LEG20121015 | L | 860340 | Koréo ARC vizier 2x11W - 2G7 366 mm - IP55 - IK04 - wit | Koréo ARC visière 2x11W - 2G7 366 mm - IP 55 - IK 04 - blanc | Koréo ARC vizier 2x11W - 2G7 | Koréo ARC visière 2x11W - 2G7 | 297.2 | 1 | Stuk | Pièce |  |  | 1 | 1 | 1 |  | 0 | G05 | 56 |  |  | 17 |  |  | 9405.1098 |  | 1 | 3 |  | 0 | 05.50 | 1 | 05.01 | 2 | 12.9 | 38.9 | 37.3 | 1 | 3292298603408 | 0 |  | 0 |  | 320020 | http://www.ecataleg.be/nl/ref/860340/ | http://www.ecataleg.be/fr/ref/860340/ |  | Koréo ARC wandlicht - zamak/mat glas - 2 x 11 W - 2G7 - elektronische ballast - diameter 366 mm - IP 55 - IK 04 - klasse II - ijswit (glad) - met vizier | Koréo ARC hublot - zamak/verre dépoli - 2 x 11 W - 2G7 - ballast électronique - diamètre 366 mm - IP 55 - IK 04 - classe II - blanc glacier lissée - avec visière
LEG20121015 | L | 860341 | Koréo ARC vizier 2x11W - 2G7 366 mm - IP55 - IK04 - grijs | Koréo ARC visière 2x11W - 2G7 366 mm - IP 55 - IK 04 - gris | Koréo ARC vizier 2x11W - 2G7 | Koréo ARC visière 2x11W - 2G7 | 297.2 | 1 | Stuk | Pièce |  |  | 1 | 1 | 1 |  | 0 | G05 | 56 |  |  | 17 |  |  | 9405.1098 |  | 1 | 3 |  | 0 | 05.50 | 1 | 05.01 | 2 | 12.9 | 38.9 | 37.3 | 1 | 3292298603415 | 0 |  | 0 |  | 320020 | http://www.ecataleg.be/nl/ref/860341/ | http://www.ecataleg.be/fr/ref/860341/ |  | Koréo ARC wandlicht - zamak/mat glas - 2 x 11 W - 2G7 - elektronische ballast - diameter 366 mm - IP 55 - IK 04 - klasse II - staalgrijs (glad) - met vizier | Koréo ARC hublot - zamak/verre dépoli - 2 x 11 W - 2G7 - ballast électronique - diamètre 366 mm - IP 55 - IK 04 - classe II - gris acier lissée - avec visière
LEG20121015 | L | 860342 | Koréo ARC vizier 2x11W - 2G7 366 mm - IP55 - IK04 - grafiet | Koréo ARC visière 2x11W - 2G7 366 mm - IP 55-IK 04 - graph. | Koréo ARC vizier 2x11W - 2G7 | Koréo ARC visière 2x11W - 2G7 | 321.1 | 1 | Stuk | Pièce |  |  | 1 | 1 | 1 |  | 0 | G05 | 56 |  |  | 10 |  |  | 9405.1098 |  | 1 | 3 |  | 0 | 05.50 | 1 | 05.01 | 2 | 12.9 | 38.9 | 37.3 | 1 | 3292298603422 | 0 |  | 0 |  | 320020 | http://www.ecataleg.be/nl/ref/860342/ | http://www.ecataleg.be/fr/ref/860342/ |  | Koréo ARC wandlicht - zamak/mat glas - 2 x 11 W - 2G7 - elektronische ballast - diameter 366 mm - IP 55 - IK 04 - klasse II - grafiet met textuur - met vizier | Koréo ARC hublot - zamak/verre dépoli - 2 x 11 W - 2G7 - ballast électronique - diamètre 366 mm - IP 55 - IK 04 - classe II - avec visière - graphite texturée
LEG20121015 | L | 860343 | Koréo ARC vizier 2x11W - 2G7 366 mm - IP55 - IK04 - brons | Koréo ARC visière 2x11W - 2G7 366 mm - IP 55-IK 04 - bronze | Koréo ARC vizier 2x11W - 2G7 | Koréo ARC visière 2x11W - 2G7 | 297.2 | 1 | Stuk | Pièce |  |  | 1 | 1 | 1 |  | 0 | G05 | 56 |  |  | 10 |  |  | 9405.1098 |  | 1 | 3 |  | 0 | 05.50 | 1 | 05.01 | 2 | 12.9 | 38.9 | 37.3 | 1 | 3292298603439 | 0 |  | 0 |  | 320020 | http://www.ecataleg.be/nl/ref/860343/ | http://www.ecataleg.be/fr/ref/860343/ |  | Koréo ARC wandlicht - zamak/mat glas - 2 x 11 W - 2G7 - elektronische ballast - diameter 366 mm - IP 55 - IK 04 - klasse II - gemetalliseerd brons - met vizier | Koréo ARC hublot - zamak/verre dépoli - 2 x 11 W - 2G7 - ballast électronique - diamètre 366 mm - IP 55 - IK 04 - classe II - bronze métallisée - avec visière
LEG20121015 | L | 860344 | Koréo ARC vizier 2x11W - 2G7 366 mm - IP55 - IK04 - koper | Koréo ARC visière 2x11W - 2G7 366 mm - IP 55-IK 04 - cuivre | Koréo ARC vizier 2x11W - 2G7 | Koréo ARC visière 2x11W - 2G7 | 297.2 | 1 | Stuk | Pièce |  |  | 1 | 1 | 1 |  | 0 | G05 | 56 |  |  | 17 |  |  | 9405.1098 |  | 1 | 3 |  | 0 | 05.50 | 1 | 05.01 | 2 | 12.9 | 38.9 | 37.3 | 1 | 3292298603446 | 0 |  | 0 |  | 320020 | http://www.ecataleg.be/nl/ref/860344/ | http://www.ecataleg.be/fr/ref/860344/ |  | Koréo ARC wandlicht - zamak/mat glas - 2 x 11 W - 2G7 - elektronische ballast - diameter 366 mm - IP 55 - IK 04 - klasse II - gemetalliseerd koper - met vizier | Koréo ARC hublot - zamak/verre dépoli - 2 x 11 W - 2G7 - ballast électronique - diamètre 366 mm - IP 55 - IK 04 - classe II - cuivre métallisée - avec visière
LEG20121015 | L | 860345 | Koréo ARC vizier 2x11W - 2G7 366 mm - IP55 - IK04 - parel | Koréo ARC visière 2x11W - 2G7 366 mm - IP 55 - IK 04 - perle | Koréo ARC vizier 2x11W - 2G7 | Koréo ARC visière 2x11W - 2G7 | 321.1 | 1 | Stuk | Pièce |  |  | 1 | 1 | 1 |  | 0 | G05 | 56 |  |  | 17 |  |  | 9405.1098 |  | 1 | 3 |  | 0 | 05.50 | 1 | 05.01 | 2 | 12.9 | 38.9 | 37.3 | 1 | 3292298603453 | 0 |  | 0 |  | 320020 | http://www.ecataleg.be/nl/ref/860345/ | http://www.ecataleg.be/fr/ref/860345/ |  | Koréo ARC wandlicht - zamak/mat glas - 2 x 11 W - 2G7 - elektronische ballast - diameter 366 mm - IP 55 - IK 04 - klasse II - parelfluweel - met vizier | Koréo ARC hublot - zamak/verre dépoli - 2 x 11 W - 2G7 - ballast électronique - diamètre 366 mm - IP 55 - IK 04 - classe II - avec visière - velours perle
LEG20121015 | L | 860346 | Koréo ARC vizier 2x11W - 2G7 366 mm - IP55 - IK04 - zwart | Koréo ARC visière 2x11W - 2G7 366 mm - IP 55 - IK 04 - noir | Koréo ARC vizier 2x11W - 2G7 | Koréo ARC visière 2x11W - 2G7 | 297.2 | 1 | Stuk | Pièce |  |  | 1 | 1 | 1 |  | 0 | G05 | 56 |  |  | 17 |  |  | 9405.1098 |  | 1 | 3 |  | 0 | 05.50 | 1 | 05.01 | 2 | 12.9 | 38.9 | 37.3 | 1 | 3292298603460 | 0 |  | 0 |  | 320020 | http://www.ecataleg.be/nl/ref/860346/ | http://www.ecataleg.be/fr/ref/860346/ |  | Koréo ARC wandlicht - zamak/mat glas - 2 x 11 W - 2G7 - elektronische ballast - diameter 366 mm - IP 55 - IK 04 - klasse II - aszwart (glad) - met vizier | Koréo ARC hublot - zamak/verre dépoli - 2 x 11 W - 2G7 - ballast électronique - diamètre 366 mm - IP 55 - IK 04 - classe II - noir cendré lissée - avec visière
LEG20121015 | L | 860347 | Koréo ARC vizier 2x11W - 2G7 366 mm - IP55 - IK04 - havana | Koréo ARC visière 2x11W - 2G7 366 mm - IP 55-IK 04 - havane | Koréo ARC vizier 2x11W - 2G7 | Koréo ARC visière 2x11W - 2G7 | 321.1 | 1 | Stuk | Pièce |  |  | 1 | 1 | 1 |  | 0 | G05 | 56 |  |  | 10 |  |  | 9405.1098 |  | 1 | 3 |  | 0 | 05.50 | 1 | 05.01 | 2 | 12.9 | 38.9 | 37.3 | 1 | 3292298603477 | 0 |  | 0 |  | 320020 | http://www.ecataleg.be/nl/ref/860347/ | http://www.ecataleg.be/fr/ref/860347/ |  | Koréo ARC wandlicht - zamak/mat glas - 2 x 11 W - 2G7 - elektronische ballast - diameter 366 mm - IP 55 - IK 04 - klasse II - havanafluweel - met vizier | Koréo ARC hublot - zamak/verre dépoli - 2 x 11 W - 2G7 - ballast électronique - diamètre 366 mm - IP 55 - IK 04 - classe II - avec visière - velours havane
LEG20121015 | L | 860348 | Koréo ARC vizier 2x11W - 2G7 366 mm - IP55 - IK04 - goud | Koréo ARC visière 2x11W - 2G7 366 mm - IP 55 - IK 04 - or | Koréo ARC vizier 2x11W - 2G7 | Koréo ARC visière 2x11W - 2G7 | 346 | 1 | Stuk | Pièce |  |  | 1 | 1 | 1 |  | 0 | G05 | 56 |  |  | 10 |  |  | 9405.1098 |  | 1 | 3 |  | 0 | 05.50 | 1 | 05.01 | 2 | 12.9 | 38.9 | 37.3 | 1 | 3292298603484 | 0 |  | 0 |  | 320020 | http://www.ecataleg.be/nl/ref/860348/ | http://www.ecataleg.be/fr/ref/860348/ |  | Koréo ARC wandlicht - zamak/mat glas - 2 x 11 W - 2G7 - elektronische ballast - diameter 366 mm - IP 55 - IK 04 - klasse II - klassiek mat goud - met vizier | Koréo ARC hublot - zamak/verre dépoli - 2 x 11 W - 2G7 - ballast électronique - diamètre 366 mm - IP 55 - IK 04 - classe II - avec visière - or mat classique
LEG20121015 | L | 860349 | Koréo ARC vizier 2x11W - 2G7 366 mm - IP55 - IK04 - chroomr | Koréo ARC visière 2x11W - 2G7 366 mm - IP 55-IK 04 - chrome | Koréo ARC vizier 2x11W - 2G7 | Koréo ARC visière 2x11W - 2G7 | 346 | 1 | Stuk | Pièce |  |  | 1 | 1 | 1 |  | 0 | G05 | 56 |  |  | 10 |  |  | 9405.1098 |  | 1 | 3 |  | 0 | 05.50 | 1 | 05.01 | 2 | 12.9 | 38.9 | 37.3 | 1 | 3292298603491 | 0 |  | 0 |  | 320020 | http://www.ecataleg.be/nl/ref/860349/ | http://www.ecataleg.be/fr/ref/860349/ |  | Koréo ARC wandlicht - zamak/mat glas - 2 x 11 W - 2G7 - elektronische ballast - diameter 366 mm - IP 55 - IK 04 - klasse II - klassiek mat chroom - met vizier | Koréo ARC hublot - zamak/verre dépoli - 2 x 11 W - 2G7 - ballast électronique - diam. 366 mm - IP 55 - IK 04 - classe II - avec visière - chrome mat classique
LEG20121015 | L | 860370 | Koréo ARC vizier 26 W - G24q3 366 mm - IP55 - IK04 - wit | Koréo ARC visière 26W - G24q3 366 mm - IP 55 - IK 04 - blanc | Koréo ARC vizier 26 W - G24q3 | Koréo ARC visière 26W - G24q3 | 240.7 | 1 | Stuk | Pièce |  |  | 1 | 1 | 1 |  | 0 | G05 | 56 |  |  | 17 |  |  | 9405.1098 |  | 1 | 3 |  | 0 | 05.50 | 1 | 05.01 | 1 | 12.9 | 38.9 | 37.3 | 1 | 3292298603705 | 0 |  | 0 |  | 320020 | http://www.ecataleg.be/nl/ref/860370/ | http://www.ecataleg.be/fr/ref/860370/ |  | Koréo ARC wandlicht - zamak/mat glas - 26 W - G24q3 - elektronische ballast - diameter 366 mm - IP 55 - IK 04 - klasse II - ijswit (glad) - met vizier | Koréo ARC hublot - zamak/verre dépoli - 26 W - G24q3 - ballast électronique - diamètre 366 mm - IP 55 - IK 04 - classe II - blanc glacier lissée - avec visière
LEG20121015 | L | 860371 | Koréo ARC vizier 26 W - G24q3 366 mm - IP55 - IK04 - grijs | Koréo ARC visière 26W - G24q3 366 mm - IP 55 - IK 04 - gris | Koréo ARC vizier 26 W - G24q3 | Koréo ARC visière 26W - G24q3 | 240.7 | 1 | Stuk | Pièce |  |  | 1 | 1 | 1 |  | 0 | G05 | 56 |  |  | 17 |  |  | 9405.1098 |  | 1 | 3 |  | 0 | 05.50 | 1 | 05.01 | 1 | 12.9 | 38.9 | 37.3 | 1 | 3292298603712 | 0 |  | 0 |  | 320020 | http://www.ecataleg.be/nl/ref/860371/ | http://www.ecataleg.be/fr/ref/860371/ |  | Koréo ARC wandlicht - zamak/mat glas - 26 W - G24q3 - elektronische ballast - diameter 366 mm - IP 55 - IK 04 - klasse II - staalgrijs (glad) - met vizier | Koréo ARC hublot - zamak/verre dépoli - 26 W - G24q3 - ballast électronique - diamètre 366 mm - IP 55 - IK 04 - classe II - gris acier lissée - avec visière
LEG20121015 | L | 860372 | Koréo ARC vizier 26 W - G24q3 366 mm - IP55 - IK04 - grafiet | Koréo ARC visière 26W - G24q3 366 mm - IP 55-IK 04 - graph. | Koréo ARC vizier 26 W - G24q3 | Koréo ARC visière 26W - G24q3 | 259.5 | 1 | Stuk | Pièce |  |  | 1 | 1 | 1 |  | 0 | G05 | 56 |  |  | 10 |  |  | 9405.1098 |  | 1 | 3 |  | 0 | 05.50 | 1 | 05.01 | 1 | 12.9 | 38.9 | 37.3 | 1 | 3292298603729 | 0 |  | 0 |  | 320020 | http://www.ecataleg.be/nl/ref/860372/ | http://www.ecataleg.be/fr/ref/860372/ |  | Koréo ARC wandlicht - zamak/mat glas - 26 W - G24q3 - elektronische ballast - diameter 366 mm - IP 55 - IK 04 - klasse II - grafiet met textuur - met vizier | Koréo ARC hublot - zamak/verre dépoli - 26 W - G24q3 - ballast électronique - diamètre 366 mm - IP 55 - IK 04 - classe II - avec visière - graphite texturée
LEG20121015 | L | 860373 | Koréo ARC vizier 26 W - G24q3 366 mm - IP55 - IK04 - brons | Koréo ARC visière 26W - G24q3 366 mm - IP 55-IK 04 - bronze | Koréo ARC vizier 26 W - G24q3 | Koréo ARC visière 26W - G24q3 | 240.7 | 1 | Stuk | Pièce |  |  | 1 | 1 | 1 |  | 0 | G05 | 56 |  |  | 10 |  |  | 9405.1098 |  | 1 | 3 |  | 0 | 05.50 | 1 | 05.01 | 1 | 12.9 | 38.9 | 37.3 | 1 | 3292298603736 | 0 |  | 0 |  | 320020 | http://www.ecataleg.be/nl/ref/860373/ | http://www.ecataleg.be/fr/ref/860373/ |  | Koréo ARC wandlicht - zamak/mat glas - 26 W - G24q3 - elektronische ballast - diameter 366 mm - IP 55 - IK 04 - klasse II - gemetalliseerd brons - met vizier | Koréo ARC hublot - zamak/verre dépoli - 26 W - G24q3 - ballast électronique - diamètre 366 mm - IP 55 - IK 04 - classe II - bronze métallisée - avec visière
LEG20121015 | L | 860374 | Koréo ARC vizier 26 W - G24q3 366 mm - IP55 - IK04 - koper | Koréo ARC visière 26W - G24q3 366 mm - IP 55-IK 04 - cuivre | Koréo ARC vizier 26 W - G24q3 | Koréo ARC visière 26W - G24q3 | 240.7 | 1 | Stuk | Pièce |  |  | 1 | 1 | 1 |  | 0 | G05 | 56 |  |  | 17 |  |  | 9405.1098 |  | 1 | 3 |  | 0 | 05.50 | 1 | 05.01 | 1 | 12.9 | 38.9 | 37.3 | 1 | 3292298603743 | 0 |  | 0 |  | 320020 | http://www.ecataleg.be/nl/ref/860374/ | http://www.ecataleg.be/fr/ref/860374/ |  | Koréo ARC wandlicht - zamak/mat glas - 26 W - G24q3 - elektronische ballast - diameter 366 mm - IP 55 - IK 04 - klasse II - gemetalliseerd koper - met vizier | Koréo ARC hublot - zamak/verre dépoli - 26 W - G24q3 - ballast électronique - diamètre 366 mm - IP 55 - IK 04 - classe II - cuivre métallisée - avec visière
LEG20121015 | L | 860375 | Koréo ARC vizier 26 W - G24q3 366 mm - IP55 - IK04 - parel | Koréo ARC visière 26W - G24q3 366 mm - IP 55 - IK 04 - perle | Koréo ARC vizier 26 W - G24q3 | Koréo ARC visière 26W - G24q3 | 259.5 | 1 | Stuk | Pièce |  |  | 1 | 1 | 1 |  | 0 | G05 | 56 |  |  | 10 |  |  | 9405.1098 |  | 1 | 3.033 |  | 0 | 05.50 | 1 | 05.01 | 1 | 12.9 | 38.9 | 37.3 | 1 | 3292298603750 | 0 |  | 0 |  | 320020 | http://www.ecataleg.be/nl/ref/860375/ | http://www.ecataleg.be/fr/ref/860375/ |  | Koréo ARC wandlicht - zamak/mat glas - 26 W - G24q3 - elektronische ballast - diameter 366 mm - IP 55 - IK 04 - klasse II - parelfluweel - met vizier | Koréo ARC hublot - zamak/verre dépoli - 26 W - G24q3 - ballast électronique - diamètre 366 mm - IP 55 - IK 04 - classe II - avec visière - velours perle
LEG20121015 | L | 860376 | Koréo ARC vizier 26 W - G24q3 366 mm - IP55 - IK04 - zwart | Koréo ARC visière 26W - G24q3 366 mm - IP 55 - IK 04 - noir | Koréo ARC vizier 26 W - G24q3 | Koréo ARC visière 26W - G24q3 | 240.7 | 1 | Stuk | Pièce |  |  | 1 | 1 | 1 |  | 0 | G05 | 56 |  |  | 10 |  |  | 9405.1098 |  | 1 | 3 |  | 0 | 05.50 | 1 | 05.01 | 1 | 12.9 | 38.9 | 37.3 | 1 | 3292298603767 | 0 |  | 0 |  | 320020 | http://www.ecataleg.be/nl/ref/860376/ | http://www.ecataleg.be/fr/ref/860376/ |  | Koréo ARC wandlicht - zamak/mat glas - 26 W - G24q3 - elektronische ballast - diameter 366 mm - IP 55 - IK 04 - klasse II - aszwart (glad) - met vizier | Koréo ARC hublot - zamak/verre dépoli - 26 W - G24q3 - ballast électronique - diamètre 366 mm - IP 55 - IK 04 - classe II - noir cendré lissée - avec visière
LEG20121015 | L | 860377 | Koréo ARC vizier 26 W - G24q3 366 mm - IP55 - IK04 - havana | Koréo ARC visière 26W - G24q3 366 mm - IP 55-IK 04 - havane | Koréo ARC vizier 26 W - G24q3 | Koréo ARC visière 26W - G24q3 | 259.5 | 1 | Stuk | Pièce |  |  | 1 | 1 | 1 |  | 0 | G05 | 56 |  |  | 10 |  |  | 9405.1098 |  | 1 | 3 |  | 0 | 05.50 | 1 | 05.01 | 1 | 12.9 | 38.9 | 37.3 | 1 | 3292298603774 | 0 |  | 0 |  | 320020 | http://www.ecataleg.be/nl/ref/860377/ | http://www.ecataleg.be/fr/ref/860377/ |  | Koréo ARC wandlicht - zamak/mat glas - 26 W - G24q3 - elektronische ballast - diameter 366 mm - IP 55 - IK 04 - klasse II - havanafluweel - met vizier | Koréo ARC hublot - zamak/verre dépoli - 26 W - G24q3 - ballast électronique - diamètre 366 mm - IP 55 - IK 04 - classe II - avec visière - velours havane
LEG20121015 | L | 860378 | Koréo ARC vizier 26 W - G24q3 366 mm - IP55 - IK04 - goud | Koréo ARC visière 26W - G24q3 366 mm - IP 55 - IK 04 - or | Koréo ARC vizier 26 W - G24q3 | Koréo ARC visière 26W - G24q3 | 280.8 | 1 | Stuk | Pièce |  |  | 1 | 1 | 1 |  | 0 | G05 | 56 |  |  | 10 |  |  | 9405.1098 |  | 1 | 3 |  | 0 | 05.50 | 1 | 05.01 | 1 | 12.9 | 38.9 | 37.3 | 1 | 3292298603781 | 0 |  | 0 |  | 320020 | http://www.ecataleg.be/nl/ref/860378/ | http://www.ecataleg.be/fr/ref/860378/ |  | Koréo ARC wandlicht - zamak/mat glas - 26 W - G24q3 - elektronische ballast - diameter 366 mm - IP 55 - IK 04 - klasse II - klassiek mat goud - met vizier | Koréo ARC hublot - zamak/verre dépoli - 26 W - G24q3 - ballast électronique - diamètre 366 mm - IP 55 - IK 04 - classe II - avec visière - or mat classique
LEG20121015 | L | 860379 | Koréo ARC vizier 26 W - G24q3 366 mm - IP55 - IK04 - chroom | Koréo ARC visière 26W - G24q3 366 mm - IP 55-IK 04 - chrome | Koréo ARC vizier 26 W - G24q3 | Koréo ARC visière 26W - G24q3 | 280.8 | 1 | Stuk | Pièce |  |  | 1 | 1 | 1 |  | 0 | G05 | 56 |  |  | 17 |  |  | 9405.1098 |  | 1 | 3 |  | 0 | 05.50 | 1 | 05.01 | 1 | 12.9 | 38.9 | 37.3 | 1 | 3292298603798 | 0 |  | 0 |  | 320020 | http://www.ecataleg.be/nl/ref/860379/ | http://www.ecataleg.be/fr/ref/860379/ |  | Koréo ARC wandlicht - zamak/mat glas - 26 W - G24q3 - elektronische ballast - diameter 366 mm - IP 55 - IK 04 - klasse II - klassiek mat chroom - met vizier | Koréo ARC hublot - zamak/verre dépoli - 26 W - G24q3 - ballast électronique - diam. 366 mm - IP 55 - IK 04 - classe II - avec visière - chrome mat classique
LEG20121015 | L | 860730 | Koréo ARC vizier 32 W - GX24q3 366 mm - IP55 - IK04 - wit | Koréo ARC visière 32W - GX24q3 366 mm - IP 55 - IK 04 - blanc | Koréo ARC vizier 32 W - GX24q3 | Koréo ARC visière 32W - GX24q3 | 254.6 | 1 | Stuk | Pièce |  |  | 1 | 1 | 1 |  | 0 | G05 | 56 |  |  | 17 |  |  | 9405.1098 |  | 1 | 3 |  | 0 | 05.50 | 1 | 05.01 | 1 | 12.9 | 38.9 | 37.3 | 1 | 3292298607307 | 0 |  | 0 |  | 320020 | http://www.ecataleg.be/nl/ref/860730/ | http://www.ecataleg.be/fr/ref/860730/ |  | Koréo ARC wandlicht - zamak/mat glas - 32 W - GX24q3 - elektronische ballast - diameter 366 mm - IP 55 - IK 04 - klasse II - ijswit (glad) - met vizier | Koréo ARC hublot - zamak/verre dépoli - 32 W - GX24q3 - ballast électronique - diamètre 366 mm - IP 55 - IK 04 - classe II - blanc glacier lissée - avec visière
LEG20121015 | L | 860731 | Koréo ARC vizier 32 W - GX24q3 366 mm - IP55 - IK04 - grijs | Koréo ARC visière 32W - GX24q3 366 mm - IP 55 - IK 04 - gris | Koréo ARC vizier 32 W - GX24q3 | Koréo ARC visière 32W - GX24q3 | 254.6 | 1 | Stuk | Pièce |  |  | 1 | 1 | 1 |  | 0 | G05 | 56 |  |  | 17 |  |  | 9405.1098 |  | 1 | 4.023 |  | 0 | 05.50 | 1 | 05.01 | 1 | 12.9 | 38.9 | 37.3 | 1 | 3292298607314 | 0 |  | 0 |  | 320020 | http://www.ecataleg.be/nl/ref/860731/ | http://www.ecataleg.be/fr/ref/860731/ |  | Koréo ARC wandlicht - zamak/mat glas - 32 W - GX24q3 - elektronische ballast - diameter 366 mm - IP 55 - IK 04 - klasse II - staalgrijs (glad) - met vizier | Koréo ARC hublot - zamak/verre dépoli - 32 W - GX24q3 - ballast électronique - diamètre 366 mm - IP 55 - IK 04 - classe II - gris acier lissée - avec visière
LEG20121015 | L | 860732 | Koréo ARC vizier 32 W - GX24q3 366 mm - IP55 - IK04 - grafiet | Koréo ARC visière 32W - GX24q3 366 mm - IP 55-IK 04 - graph. | Koréo ARC vizier 32 W - GX24q3 | Koréo ARC visière 32W - GX24q3 | 274.6 | 1 | Stuk | Pièce |  |  | 1 | 1 | 1 |  | 0 | G05 | 56 |  |  | 17 |  |  | 9405.1098 |  | 1 | 3 |  | 0 | 05.50 | 1 | 05.01 | 1 | 12.9 | 38.9 | 37.3 | 1 | 3292298607321 | 0 |  | 0 |  | 320020 | http://www.ecataleg.be/nl/ref/860732/ | http://www.ecataleg.be/fr/ref/860732/ |  | Koréo ARC wandlicht - zamak/mat glas - 32 W - GX24q3 - elektronische ballast - diameter 366 mm - IP 55 - IK 04 - klasse II - grafiet met textuur - met vizier | Koréo ARC hublot - zamak/verre dépoli - 32 W - GX24q3 - ballast électronique - diamètre 366 mm - IP 55 - IK 04 - classe II - avec visière - graphite texturée
LEG20121015 | L | 860733 | Koréo ARC vizier 32 W - GX24q3 366 mm - IP55 - IK04 - brons | Koréo ARC visière 32W - GX24q3 366 mm - IP 55-IK 04 - bronze | Koréo ARC vizier 32 W - GX24q3 | Koréo ARC visière 32W - GX24q3 | 254.6 | 1 | Stuk | Pièce |  |  | 1 | 1 | 1 |  | 0 | G05 | 56 |  |  | 17 |  |  | 9405.1098 |  | 1 | 3 |  | 0 | 05.50 | 1 | 05.01 | 1 | 12.9 | 38.9 | 37.3 | 1 | 3292298607338 | 0 |  | 0 |  | 320020 | http://www.ecataleg.be/nl/ref/860733/ | http://www.ecataleg.be/fr/ref/860733/ |  | Koréo ARC wandlicht - zamak/mat glas - 32 W - GX24q3 - elektronische ballast - diameter 366 mm - IP 55 - IK 04 - klasse II - gemetalliseerd brons - met vizier | Koréo ARC hublot - zamak/verre dépoli - 32 W - GX24q3 - ballast électronique - diamètre 366 mm - IP 55 - IK 04 - classe II - bronze métallisée - avec visière
LEG20121015 | L | 860734 | Koréo ARC vizier 32 W - GX24q3 366 mm - IP55 - IK04 - koper | Koréo ARC visière 32W - GX24q3 366 mm - IP 55-IK 04 - cuivre | Koréo ARC vizier 32 W - GX24q3 | Koréo ARC visière 32W - GX24q3 | 254.6 | 1 | Stuk | Pièce |  |  | 1 | 1 | 1 |  | 0 | G05 | 56 |  |  | 10 |  |  | 9405.1098 |  | 1 | 3 |  | 0 | 05.50 | 1 | 05.01 | 1 | 12.9 | 38.9 | 37.3 | 1 | 3292298607345 | 0 |  | 0 |  | 320020 | http://www.ecataleg.be/nl/ref/860734/ | http://www.ecataleg.be/fr/ref/860734/ |  | Koréo ARC wandlicht - zamak/mat glas - 32 W - GX24q3 - elektronische ballast - diameter 366 mm - IP 55 - IK 04 - klasse II - gemetalliseerd koper - met vizier | Koréo ARC hublot - zamak/verre dépoli - 32 W - GX24q3 - ballast électronique - diamètre 366 mm - IP 55 - IK 04 - classe II - cuivre métallisée - avec visière
LEG20121015 | L | 860735 | Koréo ARC vizier 32 W - GX24q3 366 mm - IP55 - IK04 - parel | Koréo ARC visière 32W - GX24q3 366 mm - IP 55 - IK 04 - perle | Koréo ARC vizier 32 W - GX24q3 | Koréo ARC visière 32W - GX24q3 | 274.6 | 1 | Stuk | Pièce |  |  | 1 | 1 | 1 |  | 0 | G05 | 56 |  |  | 17 |  |  | 9405.1098 |  | 1 | 3 |  | 0 | 05.50 | 1 | 05.01 | 1 | 12.9 | 38.9 | 37.3 | 1 | 3292298607352 | 0 |  | 0 |  | 320020 | http://www.ecataleg.be/nl/ref/860735/ | http://www.ecataleg.be/fr/ref/860735/ |  | Koréo ARC wandlicht - zamak/mat glas - 32 W - GX24q3 - elektronische ballast - diameter 366 mm - IP 55 - IK 04 - klasse II - parelfluweel - met vizier | Koréo ARC hublot - zamak/verre dépoli - 32 W - GX24q3 - ballast électronique - diamètre 366 mm - IP 55 - IK 04 - classe II - avec visière - velours perle
LEG20121015 | L | 860736 | Koréo ARC vizier 32 W - GX24q3 366 mm - IP55 - IK04 - zwart | Koréo ARC visière 32W - GX24q3 366 mm - IP 55 - IK 04 - noir | Koréo ARC vizier 32 W - GX24q3 | Koréo ARC visière 32W - GX24q3 | 254.6 | 1 | Stuk | Pièce |  |  | 1 | 1 | 1 |  | 0 | G05 | 56 |  |  | 17 |  |  | 9405.1098 |  | 1 | 3 |  | 0 | 05.50 | 1 | 05.01 | 1 | 12.9 | 38.9 | 37.3 | 1 | 3292298607369 | 0 |  | 0 |  | 320020 | http://www.ecataleg.be/nl/ref/860736/ | http://www.ecataleg.be/fr/ref/860736/ |  | Koréo ARC wandlicht - zamak/mat glas - 32 W - GX24q3 - elektronische ballast - diameter 366 mm - IP 55 - IK 04 - klasse II - aszwart (glad) - met vizier | Koréo ARC hublot - zamak/verre dépoli - 32 W - GX24q3 - ballast électronique - diamètre 366 mm - IP 55 - IK 04 - classe II - noir cendré lissée - avec visière
LEG20121015 | L | 860737 | Koréo ARC vizier 32 W - GX24q3 366 mm - IP55 - IK04 - havana | Koréo ARC visière 32W - GX24q3 366 mm - IP 55-IK 04 - havane | Koréo ARC vizier 32 W - GX24q3 | Koréo ARC visière 32W - GX24q3 | 274.6 | 1 | Stuk | Pièce |  |  | 1 | 1 | 1 |  | 0 | G05 | 56 |  |  | 17 |  |  | 9405.1098 |  | 1 | 3 |  | 0 | 05.50 | 1 | 05.01 | 1 | 12.9 | 38.9 | 37.3 | 1 | 3292298607376 | 0 |  | 0 |  | 320020 | http://www.ecataleg.be/nl/ref/860737/ | http://www.ecataleg.be/fr/ref/860737/ |  | Koréo ARC wandlicht - zamak/mat glas - 32 W - GX24q3 - elektronische ballast - diameter 366 mm - IP 55 - IK 04 - klasse II - havanafluweel - met vizier | Koréo ARC hublot - zamak/verre dépoli - 32 W - GX24q3 - ballast électronique - diamètre 366 mm - IP 55 - IK 04 - classe II - avec visière - velours havane
LEG20121015 | L | 860738 | Koréo ARC vizier 32 W - GX24q3 366 mm - IP55 - IK04 - goud | Koréo ARC visière 32W - GX24q3 366 mm - IP 55 - IK 04 - or | Koréo ARC vizier 32 W - GX24q3 | Koréo ARC visière 32W - GX24q3 | 297.2 | 1 | Stuk | Pièce |  |  | 1 | 1 | 1 |  | 0 | G05 | 56 |  |  | 10 |  |  | 9405.1098 |  | 1 | 3 |  | 0 | 05.50 | 1 | 05.01 | 1 | 12.9 | 38.9 | 37.3 | 1 | 3292298607383 | 0 |  | 0 |  | 320020 | http://www.ecataleg.be/nl/ref/860738/ | http://www.ecataleg.be/fr/ref/860738/ |  | Koréo ARC wandlicht - zamak/mat glas - 32 W - GX24q3 - elektronische ballast - diameter 366 mm - IP 55 - IK 04 - klasse II - klassiek mat goud - met vizier | Koréo ARC hublot - zamak/verre dépoli - 32 W - GX24q3 - ballast électronique - diamètre 366 mm - IP 55 - IK 04 - classe II - avec visière - or mat classique
LEG20121015 | L | 860739 | Koréo ARC vizier 32 W - GX24q3 366 mm - IP55 - IK04 - chroom | Koréo ARC visière 32W - GX24q3 366 mm - IP 55-IK 04 - chrome | Koréo ARC vizier 32 W - GX24q3 | Koréo ARC visière 32W - GX24q3 | 297.2 | 1 | Stuk | Pièce |  |  | 1 | 1 | 1 |  | 0 | G05 | 56 |  |  | 17 |  |  | 9405.1098 |  | 1 | 3 |  | 0 | 05.50 | 1 | 05.01 | 1 | 12.9 | 38.9 | 37.3 | 1 | 3292298607390 | 0 |  | 0 |  | 320020 | http://www.ecataleg.be/nl/ref/860739/ | http://www.ecataleg.be/fr/ref/860739/ |  | Koréo ARC wandlicht - zamak/mat glas - 32 W - GX24q3 - elektronische ballast - diameter 366 mm - IP 55 - IK 04 - klasse II - klassiek mat chroom - met vizier | Koréo ARC hublot - zamak/verre dépoli - 32 W - GX24q3 - ballast électronique - diam. 366 mm - IP 55 - IK 04 - classe II - avec visière - chrome mat classique
LEG20121015 | L | 868340 | Koréo ARC 1 baar 2 x 11W - 2G7 366 mm - IP55 - IK04 - wit | Koréo ARC 1 branche 2x11W 2G7 366 mm - IP 55 - IK 04 - blanc | Koréo ARC 1 baar 2 x 11W - 2G7 | Koréo ARC 1 branche 2x11W 2G7 | 297.2 | 1 | Stuk | Pièce |  |  | 1 | 1 | 1 |  | 0 | G05 | 56 |  |  | 17 |  |  | 9405.1098 |  | 1 | 3 |  | 0 | 05.50 | 1 | 05.01 | 2 | 12.9 | 38.9 | 37.3 | 1 | 3292298683400 | 0 |  | 0 |  | 320020 | http://www.ecataleg.be/nl/ref/868340/ | http://www.ecataleg.be/fr/ref/868340/ |  | Koréo ARC wandlicht - zamak/mat glas - 2 x 11 W - 2G7 - elektronische ballast - diameter 366 mm - IP 55 - IK 04 - klasse II - ijswit (glad) - met 1 baar | Koréo ARC hublot - zamak/verre dépoli - 2 x 11 W - 2G7 - ballast électronique - diam. 366 mm - IP 55 - IK 04 - classe II - avec 1 branche - blanc glacier lissée
LEG20121015 | L | 868341 | Koréo ARC 1 baar 2 x 11W - 2G7 366 mm - IP55 - IK04 - grijs | Koréo ARC 1 branche 2x11W 2G7 366 mm - IP 55 - IK 04 - gris | Koréo ARC 1 baar 2 x 11W - 2G7 | Koréo ARC 1 branche 2x11W 2G7 | 297.2 | 1 | Stuk | Pièce |  |  | 1 | 1 | 1 |  | 0 | G05 | 56 |  |  | 17 |  |  | 9405.1098 |  | 1 | 3 |  | 0 | 05.50 | 1 | 05.01 | 2 | 12.9 | 38.9 | 37.3 | 1 | 3292298683417 | 0 |  | 0 |  | 320020 | http://www.ecataleg.be/nl/ref/868341/ | http://www.ecataleg.be/fr/ref/868341/ |  | Koréo ARC wandlicht - zamak/mat glas - 2 x 11 W - 2G7 - elektronische ballast - diameter 366 mm - IP 55 - IK 04 - klasse II - staalgrijs (glad) - met 1 baar | Koréo ARC hublot - zamak/verre dépoli - 2 x 11 W - 2G7 - ballast électronique - diam. 366 mm - IP 55 - IK 04 - classe II - avec 1 branche - gris acier lissée
LEG20121015 | L | 868342 | Koréo ARC 1 baar 2 x 11W - 2G7 366 mm - IP55 - IK04 - grafiet | Koréo ARC 1 branche 2x11W 2G7 366 mm - IP 55-IK 04 - graph. | Koréo ARC 1 baar 2 x 11W - 2G7 | Koréo ARC 1 branche 2x11W 2G7 | 321.1 | 1 | Stuk | Pièce |  |  | 1 | 1 | 1 |  | 0 | G05 | 56 |  |  | 10 |  |  | 9405.1098 |  | 1 | 3 |  | 0 | 05.50 | 1 | 05.01 | 2 | 12.9 | 38.9 | 37.3 | 1 | 3292298683424 | 0 |  | 0 |  | 320020 | http://www.ecataleg.be/nl/ref/868342/ | http://www.ecataleg.be/fr/ref/868342/ |  | Koréo ARC wandlicht - zamak/mat glas - 2 x 11 W - 2G7 - elektronische ballast - diam. 366 mm - IP 55 - IK 04 - klasse II - grafiet met textuur - met 1 baar | Koréo ARC hublot - zamak/verre dépoli - 2 x 11 W - 2G7 - ballast électronique - diam. 366 mm - IP 55 - IK 04 - classe II - avec 1 branche - graphite texturée
LEG20121015 | L | 868343 | Koréo ARC 1 baar 2 x 11W - 2G7 366 mm - IP55 - IK04 - brons | Koréo ARC 1 branche 2x11W 2G7 366 mm - IP 55-IK 04 - bronze | Koréo ARC 1 baar 2 x 11W - 2G7 | Koréo ARC 1 branche 2x11W 2G7 | 297.2 | 1 | Stuk | Pièce |  |  | 1 | 1 | 1 |  | 0 | G05 | 56 |  |  | 10 |  |  | 9405.1098 |  | 1 | 3 |  | 0 | 05.50 | 1 | 05.01 | 2 | 12.9 | 38.9 | 37.3 | 1 | 3292298683431 | 0 |  | 0 |  | 320020 | http://www.ecataleg.be/nl/ref/868343/ | http://www.ecataleg.be/fr/ref/868343/ |  | Koréo ARC wandlicht - zamak/mat glas - 2 x 11 W - 2G7 - elektronische ballast - diam. 366 mm - IP 55 - IK 04 - klasse II - gemetalliseerd brons - met 1 baar | Koréo ARC hublot - zamak/verre dépoli - 2 x 11 W - 2G7 - ballast électronique - diam. 366 mm - IP 55 - IK 04 - classe II - avec 1 branche - bronze métallisée
LEG20121015 | L | 868344 | Koréo ARC 1 baar 2 x 11W - 2G7 366 mm - IP55 - IK04 - koper | Koréo ARC 1 branche 2x11W 2G7 366 mm - IP 55-IK 04 - cuivre | Koréo ARC 1 baar 2 x 11W - 2G7 | Koréo ARC 1 branche 2x11W 2G7 | 297.2 | 1 | Stuk | Pièce |  |  | 1 | 1 | 1 |  | 0 | G05 | 56 |  |  | 10 |  |  | 9405.1098 |  | 1 | 3 |  | 0 | 05.50 | 1 | 05.01 | 2 | 12.9 | 38.9 | 37.3 | 1 | 3292298683448 | 0 |  | 0 |  | 320020 | http://www.ecataleg.be/nl/ref/868344/ | http://www.ecataleg.be/fr/ref/868344/ |  | Koréo ARC wandlicht - zamak/mat glas - 2 x 11 W - 2G7 - elektronische ballast - diam. 366 mm - IP 55 - IK 04 - klasse II - gemetalliseerd koper - met 1 baar | Koréo ARC hublot - zamak/verre dépoli - 2 x 11 W - 2G7 - ballast électronique - diam. 366 mm - IP 55 - IK 04 - classe II - avec 1 branche - cuivre métallisée
LEG20121015 | L | 868345 | Koréo ARC 1 baar 2 x 11W - 2G7 366 mm - IP55 - IK04 - parel | Koréo ARC 1 branche 2x11W 2G7 366 mm - IP 55 - IK 04 - perle | Koréo ARC 1 baar 2 x 11W - 2G7 | Koréo ARC 1 branche 2x11W 2G7 | 321.1 | 1 | Stuk | Pièce |  |  | 1 | 1 | 1 |  | 0 | G05 | 56 |  |  | 10 |  |  | 9405.1098 |  | 1 | 3 |  | 0 | 05.50 | 1 | 05.01 | 2 | 12.9 | 38.9 | 37.3 | 1 | 3292298683455 | 0 |  | 0 |  | 320020 | http://www.ecataleg.be/nl/ref/868345/ | http://www.ecataleg.be/fr/ref/868345/ |  | Koréo ARC wandlicht - zamak/mat glas - 2 x 11 W - 2G7 - elektronische ballast - diameter 366 mm - IP 55 - IK 04 - klasse II - parelfluweel - met 1 baar | Koréo ARC hublot - zamak/verre dépoli - 2 x 11 W - 2G7 - ballast électronique - diam. 366 mm - IP 55 - IK 04 - classe II - avec 1 branche - velours perle
LEG20121015 | L | 868346 | Koréo ARC 1 baar 2 x 11W - 2G7 366 mm - IP55 - IK04 - zwart | Koréo ARC 1 branche 2x11W 2G7 366 mm - IP 55 - IK 04 - noir | Koréo ARC 1 baar 2 x 11W - 2G7 | Koréo ARC 1 branche 2x11W 2G7 | 297.2 | 1 | Stuk | Pièce |  |  | 1 | 1 | 1 |  | 0 | G05 | 56 |  |  | 17 |  |  | 9405.1098 |  | 1 | 3.605 |  | 0 | 05.50 | 1 | 05.01 | 2 | 12.9 | 38.9 | 37.3 | 1 | 3292298683462 | 0 |  | 0 |  | 320020 | http://www.ecataleg.be/nl/ref/868346/ | http://www.ecataleg.be/fr/ref/868346/ |  | Koréo ARC wandlicht - zamak/mat glas - 2 x 11 W - 2G7 - elektronische ballast - diameter 366 mm - IP 55 - IK 04 - klasse II - aszwart (glad) - met 1 baar | Koréo ARC hublot - zamak/verre dépoli - 2 x 11 W - 2G7 - ballast électronique - diam. 366 mm - IP 55 - IK 04 - classe II - avec 1 branche - noir cendré lissée
LEG20121015 | L | 868347 | Koréo ARC 1 baar 2 x 11W - 2G7 366 mm - IP55 - IK04 - havana | Koréo ARC 1 branche 2x11W 2G7 366 mm - IP 55-IK 04 - havane | Koréo ARC 1 baar 2 x 11W - 2G7 | Koréo ARC 1 branche 2x11W 2G7 | 321.1 | 1 | Stuk | Pièce |  |  | 1 | 1 | 1 |  | 0 | G05 | 56 |  |  | 17 |  |  | 9405.1098 |  | 1 | 3 |  | 0 | 05.50 | 1 | 05.01 | 2 | 12.9 | 38.9 | 37.3 | 1 | 3292298683479 | 0 |  | 0 |  | 320020 | http://www.ecataleg.be/nl/ref/868347/ | http://www.ecataleg.be/fr/ref/868347/ |  | Koréo ARC wandlicht - zamak/mat glas - 2 x 11 W - 2G7 - elektronische ballast - diameter 366 mm - IP 55 - IK 04 - klasse II - havanafluweel - met 1 baar | Koréo ARC hublot - zamak/verre dépoli - 2 x 11 W - 2G7 - ballast électronique - diam. 366 mm - IP 55 - IK 04 - classe II - avec 1 branche - velours havane
LEG20121015 | L | 868348 | Koréo ARC 1 baar 2 x 11W - 2G7 366 mm - IP55 - IK04 - goud | Koréo ARC 1 branche 2x11W 2G7 366 mm - IP 55 - IK 04 - or | Koréo ARC 1 baar 2 x 11W - 2G7 | Koréo ARC 1 branche 2x11W 2G7 | 346 | 1 | Stuk | Pièce |  |  | 1 | 1 | 1 |  | 0 | G05 | 56 |  |  | 10 |  |  | 9405.1098 |  | 1 | 3 |  | 0 | 05.50 | 1 | 05.01 | 2 | 12.9 | 38.9 | 37.3 | 1 | 3292298683486 | 0 |  | 0 |  | 320020 | http://www.ecataleg.be/nl/ref/868348/ | http://www.ecataleg.be/fr/ref/868348/ |  | Koréo ARC wandlicht - zamak/mat glas - 2 x 11 W - 2G7 - elektronische ballast - diameter 366 mm - IP 55 - IK 04 - klasse II - klassiek mat goud - met 1 baar | Koréo ARC hublot - zamak/verre dépoli - 2 x 11 W - 2G7 - ballast électronique - diam. 366 mm - IP 55 - IK 04 - classe II - avec 1 branche - or mat classique
LEG20121015 | L | 868349 | Koréo ARC 1 baar 2 x 11W - 2G7 366 mm - IP55 - IK04 - chroom | Koréo ARC 1 branche 2x11W 2G7 366 mm - IP 55-IK 04 - chrome | Koréo ARC 1 baar 2 x 11W - 2G7 | Koréo ARC 1 branche 2x11W 2G7 | 346 | 1 | Stuk | Pièce |  |  | 1 | 1 | 1 |  | 0 | G05 | 56 |  |  | 17 |  |  | 9405.1098 |  | 1 | 3.644 |  | 0 | 05.50 | 1 | 05.01 | 2 | 12.9 | 38.9 | 37.3 | 1 | 3292298683493 | 0 |  | 0 |  | 320020 | http://www.ecataleg.be/nl/ref/868349/ | http://www.ecataleg.be/fr/ref/868349/ |  | Koréo ARC wandlicht - zamak/mat glas - 2 x 11 W - 2G7 - elektronische ballast - diam. 366 mm - IP 55 - IK 04 - klasse II - klassiek mat chroom - met 1 baar | Koréo ARC hublot - zamak/verre dépoli - 2 x 11 W - 2G7 - ballast électr. - diam. 366 mm - IP 55 - IK 04 - classe II - avec 1 branche - chrome mat classique
LEG20121015 | L | 868370 | Koréo ARC 1 baar 26 W - G24q3 366 mm - IP55 - IK04 - wit | Koréo ARC 1 branche 26W G24q3 366 mm - IP 55 - IK 04 - blanc | Koréo ARC 1 baar 26 W - G24q3 | Koréo ARC 1 branche 26W G24q3 | 240.7 | 1 | Stuk | Pièce |  |  | 1 | 1 | 1 |  | 0 | G05 | 56 |  |  | 17 |  |  | 9405.1098 |  | 1 | 3.628 |  | 0 | 05.50 | 1 | 05.01 | 1 | 12.9 | 38.9 | 37.3 | 1 | 3292298683707 | 0 |  | 0 |  | 320020 | http://www.ecataleg.be/nl/ref/868370/ | http://www.ecataleg.be/fr/ref/868370/ |  | Koréo ARC wandlicht - zamak/mat glas - 26 W - G24q3 - elektronische ballast - diameter 366 mm - IP 55 - IK 04 - klasse II - ijswit (glad) - met 1 baar | Koréo ARC hublot - zamak/verre dépoli - 26 W - G24q3 - ballast électronique - diam. 366 mm - IP 55 - IK 04 - classe II - avec 1 branche - blanc glacier lissée
LEG20121015 | L | 868371 | Koréo ARC 1 baar 26 W - G24q3 366 mm - IP55 - IK04 - grijs | Koréo ARC 1 branche 26W G24q3 366 mm - IP 55 - IK 04 - gris | Koréo ARC 1 baar 26 W - G24q3 | Koréo ARC 1 branche 26W G24q3 | 240.7 | 1 | Stuk | Pièce |  |  | 1 | 1 | 1 |  | 0 | G05 | 56 |  |  | 17 |  |  | 9405.1098 |  | 1 | 3 |  | 0 | 05.50 | 1 | 05.01 | 1 | 12.9 | 38.9 | 37.3 | 1 | 3292298683714 | 0 |  | 0 |  | 320020 | http://www.ecataleg.be/nl/ref/868371/ | http://www.ecataleg.be/fr/ref/868371/ |  | Koréo ARC wandlicht - zamak/mat glas - 26 W - G24q3 - elektronische ballast - diameter 366 mm - IP 55 - IK 04 - klasse II - staalgrijs (glad) - met 1 baar | Koréo ARC hublot - zamak/verre dépoli - 26 W - G24q3 - ballast électronique - diam. 366 mm - IP 55 - IK 04 - classe II - avec 1 branche - gris acier lissée
LEG20121015 | L | 868372 | Koréo ARC 1 baar 26 W - G24q3 366 mm - IP55 - IK04 - grafiet | Koréo ARC 1 branche 26W G24q3 366 mm - IP 55-IK 04 - graph. | Koréo ARC 1 baar 26 W - G24q3 | Koréo ARC 1 branche 26W G24q3 | 259.5 | 1 | Stuk | Pièce |  |  | 1 | 1 | 1 |  | 0 | G05 | 56 |  |  | 10 |  |  | 9405.1098 |  | 1 | 3 |  | 0 | 05.50 | 1 | 05.01 | 1 | 12.9 | 38.9 | 37.3 | 1 | 3292298683721 | 0 |  | 0 |  | 320020 | http://www.ecataleg.be/nl/ref/868372/ | http://www.ecataleg.be/fr/ref/868372/ |  | Koréo ARC wandlicht - zamak/mat glas - 26 W - G24q3 - elektronische ballast - diameter 366 mm - IP 55 - IK 04 - klasse II - grafiet met textuur - met 1 baar | Koréo ARC hublot - zamak/verre dépoli - 26 W - G24q3 - ballast électronique - diam. 366 mm - IP 55 - IK 04 - classe II - avec 1 branche - graphite texturée
LEG20121015 | L | 868373 | Koréo ARC 1 baar 26 W - G24q3 366 mm - IP55 - IK04 - brons | Koréo ARC 1 branche 26W G24q3 366 mm - IP 55-IK 04 - bronze | Koréo ARC 1 baar 26 W - G24q3 | Koréo ARC 1 branche 26W G24q3 | 240.7 | 1 | Stuk | Pièce |  |  | 1 | 1 | 1 |  | 0 | G05 | 56 |  |  | 10 |  |  | 9405.1098 |  | 1 | 3 |  | 0 | 05.50 | 1 | 05.01 | 1 | 12.9 | 38.9 | 37.3 | 1 | 3292298683738 | 0 |  | 0 |  | 320020 | http://www.ecataleg.be/nl/ref/868373/ | http://www.ecataleg.be/fr/ref/868373/ |  | Koréo ARC wandlicht - zamak/mat glas - 26 W - G24q3 - elektronische ballast - diam. 366 mm - IP 55 - IK 04 - klasse II - gemetalliseerd brons - met 1 baar | Koréo ARC hublot - zamak/verre dépoli - 26 W - G24q3 - ballast électronique - diam. 366 mm - IP 55 - IK 04 - classe II - avec 1 branche - bronze métallisée
LEG20121015 | L | 868374 | Koréo ARC 1 baar 26 W - G24q3 366 mm - IP55 - IK04 - koper | Koréo ARC 1 branche 26W G24q3 366 mm - IP 55-IK 04 - cuivre | Koréo ARC 1 baar 26 W - G24q3 | Koréo ARC 1 branche 26W G24q3 | 240.7 | 1 | Stuk | Pièce |  |  | 1 | 1 | 1 |  | 0 | G05 | 56 |  |  | 17 |  |  | 9405.1098 |  | 1 | 3 |  | 0 | 05.50 | 1 | 05.01 | 1 | 12.9 | 38.9 | 37.3 | 1 | 3292298683745 | 0 |  | 0 |  | 320020 | http://www.ecataleg.be/nl/ref/868374/ | http://www.ecataleg.be/fr/ref/868374/ |  | Koréo ARC wandlicht - zamak/mat glas - 26 W - G24q3 - elektronische ballast - diam. 366 mm - IP 55 - IK 04 - klasse II - gemetalliseerd koper - met 1 baar | Koréo ARC hublot - zamak/verre dépoli - 26 W - G24q3 - ballast électronique - diam. 366 mm - IP 55 - IK 04 - classe II - avec 1 branche - cuivre métallisée
LEG20121015 | L | 868375 | Koréo ARC 1 baar 26 W - G24q3 366 mm - IP55 - IK04 - parel | Koréo ARC 1 branche 26W G24q3 366 mm - IP 55 - IK 04 - perle | Koréo ARC 1 baar 26 W - G24q3 | Koréo ARC 1 branche 26W G24q3 | 259.5 | 1 | Stuk | Pièce |  |  | 1 | 1 | 1 |  | 0 | G05 | 56 |  |  | 10 |  |  | 9405.1098 |  | 1 | 3 |  | 0 | 05.50 | 1 | 05.01 | 1 | 12.9 | 38.9 | 37.3 | 1 | 3292298683752 | 0 |  | 0 |  | 320020 | http://www.ecataleg.be/nl/ref/868375/ | http://www.ecataleg.be/fr/ref/868375/ |  | Koréo ARC wandlicht - zamak/mat glas - 26 W - G24q3 - elektronische ballast - diameter 366 mm - IP 55 - IK 04 - klasse II - parelfluweel - met 1 baar | Koréo ARC hublot - zamak/verre dépoli - 26 W - G24q3 - ballast électronique - diam. 366 mm - IP 55 - IK 04 - classe II - avec 1 branche - velours perle
LEG20121015 | L | 868376 | Koréo ARC 1 baar 26 W - G24q3 366 mm - IP55 - IK04 - zwart | Koréo ARC 1 branche 26W G24q3 366 mm - IP 55 - IK 04 - noir | Koréo ARC 1 baar 26 W - G24q3 | Koréo ARC 1 branche 26W G24q3 | 240.7 | 1 | Stuk | Pièce |  |  | 1 | 1 | 1 |  | 0 | G05 | 56 |  |  | 17 |  |  | 9405.1098 |  | 1 | 3.608 |  | 0 | 05.50 | 1 | 05.01 | 1 | 12.9 | 38.9 | 37.3 | 1 | 3292298683769 | 0 |  | 0 |  | 320020 | http://www.ecataleg.be/nl/ref/868376/ | http://www.ecataleg.be/fr/ref/868376/ |  | Koréo ARC wandlicht - zamak/mat glas - 26 W - G24q3 - elektronische ballast - diameter 366 mm - IP 55 - IK 04 - klasse II - aszwart (glad) - met 1 baar | Koréo ARC hublot - zamak/verre dépoli - 26 W - G24q3 - ballast électronique - diam. 366 mm - IP 55 - IK 04 - classe II - avec 1 branche - noir cendré lissée
LEG20121015 | L | 868377 | Koréo ARC 1 baar 26 W - G24q3 366 mm - IP55 - IK04 - havana | Koréo ARC 1 branche 26W G24q3 366 mm - IP 55-IK 04 - havane | Koréo ARC 1 baar 26 W - G24q3 | Koréo ARC 1 branche 26W G24q3 | 259.5 | 1 | Stuk | Pièce |  |  | 1 | 1 | 1 |  | 0 | G05 | 56 |  |  | 10 |  |  | 9405.1098 |  | 1 | 3 |  | 0 | 05.50 | 1 | 05.01 | 1 | 12.9 | 38.9 | 37.3 | 1 | 3292298683776 | 0 |  | 0 |  | 320020 | http://www.ecataleg.be/nl/ref/868377/ | http://www.ecataleg.be/fr/ref/868377/ |  | Koréo ARC wandlicht - zamak/mat glas - 26 W - G24q3 - elektronische ballast - diameter 366 mm - IP 55 - IK 04 - klasse II - havanafluweel - met 1 baar | Koréo ARC hublot - zamak/verre dépoli - 26 W - G24q3 - ballast électronique - diam. 366 mm - IP 55 - IK 04 - classe II - avec 1 branche - velours havane
LEG20121015 | L | 868378 | Koréo ARC 1 baar 26 W - G24q3 366 mm - IP55 - IK04 - goud | Koréo ARC 1 branche 26W G24q3 366 mm - IP 55 - IK 04 - or | Koréo ARC 1 baar 26 W - G24q3 | Koréo ARC 1 branche 26W G24q3 | 280.8 | 1 | Stuk | Pièce |  |  | 1 | 1 | 1 |  | 0 | G05 | 56 |  |  | 10 |  |  | 9405.1098 |  | 1 | 3 |  | 0 | 05.50 | 1 | 05.01 | 1 | 12.9 | 38.9 | 37.3 | 1 | 3292298683783 | 0 |  | 0 |  | 320020 | http://www.ecataleg.be/nl/ref/868378/ | http://www.ecataleg.be/fr/ref/868378/ |  | Koréo ARC wandlicht - zamak/mat glas - 26 W - G24q3 - elektronische ballast - diameter 366 mm - IP 55 - IK 04 - klasse II - klassiek mat goud - met 1 baar | Koréo ARC hublot - zamak/verre dépoli - 26 W - G24q3 - ballast électronique - diam. 366 mm - IP 55 - IK 04 - classe II - avec 1 branche - or mat classique
LEG20121015 | L | 868379 | Koréo ARC 1 baar 26 W - G24q3 366 mm - IP55 - IK04 - chroom | Koréo ARC 1 branche 26W G24q3 366 mm - IP 55-IK 04 - chrome | Koréo ARC 1 baar 26 W - G24q3 | Koréo ARC 1 branche 26W G24q3 | 280.8 | 1 | Stuk | Pièce |  |  | 1 | 1 | 1 |  | 0 | G05 | 56 |  |  | 17 |  |  | 9405.1098 |  | 1 | 3 |  | 0 | 05.50 | 1 | 05.01 | 1 | 12.9 | 38.9 | 37.3 | 1 | 3292298683790 | 0 |  | 0 |  | 320020 | http://www.ecataleg.be/nl/ref/868379/ | http://www.ecataleg.be/fr/ref/868379/ |  | Koréo ARC wandlicht - zamak/mat glas - 26 W - G24q3 - elektronische ballast - diameter 366 mm - IP 55 - IK 04 - klasse II - klassiek mat chroom - met 1 baar | Koréo ARC hublot - zamak/verre dépoli - 26 W - G24q3 - ballast électr. - diam. 366 mm - IP 55 - IK 04 - classe II - avec 1 branche - chrome mat classique
LEG20121015 | L | 868730 | Koréo ARC 1 baar 32 W - GX24q3 366 mm - IP55 - IK04 - wit | Koréo ARC 1 branche 32W GX24q3 366 mm - IP 55 - IK 04 - blanc | Koréo ARC 1 baar 32 W - GX24q3 | Koréo ARC 1 branche 32W GX24q3 | 254.6 | 1 | Stuk | Pièce |  |  | 1 | 1 | 1 |  | 0 | G05 | 56 |  |  | 17 |  |  | 9405.1098 |  | 1 | 3 |  | 0 | 05.50 | 1 | 05.01 | 1 | 12.9 | 38.9 | 37.3 | 1 | 3292298687309 | 0 |  | 0 |  | 320020 | http://www.ecataleg.be/nl/ref/868730/ | http://www.ecataleg.be/fr/ref/868730/ |  | Koréo ARC wandlicht - zamak/mat glas - 32 W - GX24q3 - elektronische ballast - diameter 366 mm - IP 55 - IK 04 - klasse II - ijswit (glad) - met 1 baar | Koréo ARC hublot - zamak/verre dépoli - 32 W - GX24q3 - ballast électr. - diam. 366 mm - IP 55 - IK 04 - classe II - avec 1 branche - blanc glacier lissée
LEG20121015 | L | 868731 | Koréo ARC 1 baar 32 W - GX24q3 366 mm - IP55 - IK04 - grijs | Koréo ARC 1 branche 32W GX24q3 366 mm - IP 55 - IK 04 - gris | Koréo ARC 1 baar 32 W - GX24q3 | Koréo ARC 1 branche 32W GX24q3 | 254.6 | 1 | Stuk | Pièce |  |  | 1 | 1 | 1 |  | 0 | G05 | 56 |  |  | 10 |  |  | 9405.1098 |  | 1 | 3.706 |  | 0 | 05.50 | 1 | 05.01 | 1 | 12.9 | 38.9 | 37.3 | 1 | 3292298687316 | 0 |  | 0 |  | 320020 | http://www.ecataleg.be/nl/ref/868731/ | http://www.ecataleg.be/fr/ref/868731/ |  | Koréo ARC wandlicht - zamak/mat glas - 32 W - GX24q3 - elektronische ballast - diameter 366 mm - IP 55 - IK 04 - klasse II - staalgrijs (glad) - met 1 baar | Koréo ARC hublot - zamak/verre dépoli - 32 W - GX24q3 - ballast électronique - diam. 366 mm - IP 55 - IK 04 - classe II - avec 1 branche - gris acier lissée
LEG20121015 | L | 868732 | Koréo ARC 1 baar 32 W - GX24q3 366 mm - IP55 - IK04 - grafiet | Koréo ARC 1 branche 32W GX24q3 366 mm - IP 55-IK 04 - graph. | Koréo ARC 1 baar 32 W - GX24q3 | Koréo ARC 1 branche 32W GX24q3 | 274.6 | 1 | Stuk | Pièce |  |  | 1 | 1 | 1 |  | 0 | G05 | 56 |  |  | 10 |  |  | 9405.1098 |  | 1 | 3 |  | 0 | 05.50 | 1 | 05.01 | 1 | 12.9 | 38.9 | 37.3 | 1 | 3292298687323 | 0 |  | 0 |  | 320020 | http://www.ecataleg.be/nl/ref/868732/ | http://www.ecataleg.be/fr/ref/868732/ |  | Koréo ARC wandlicht - zamak/mat glas - 32 W - GX24q3 - elektronische ballast - diameter 366 mm - IP 55 - IK 04 - klasse II - grafiet met textuur - met 1 baar | Koréo ARC hublot - zamak/verre dépoli - 32 W - GX24q3 - ballast électronique - diam. 366 mm - IP 55 - IK 04 - classe II - avec 1 branche - graphite texturée
LEG20121015 | L | 868733 | Koréo ARC 1 baar 32 W - GX24q3 366 mm - IP55 - IK04 - brons | Koréo ARC 1 branche 32W GX24q3 366 mm - IP 55-IK 04 - bronze | Koréo ARC 1 baar 32 W - GX24q3 | Koréo ARC 1 branche 32W GX24q3 | 254.6 | 1 | Stuk | Pièce |  |  | 1 | 1 | 1 |  | 0 | G05 | 56 |  |  | 10 |  |  | 9405.1098 |  | 1 | 3 |  | 0 | 05.50 | 1 | 05.01 | 1 | 12.9 | 38.9 | 37.3 | 1 | 3292298687330 | 0 |  | 0 |  | 320020 | http://www.ecataleg.be/nl/ref/868733/ | http://www.ecataleg.be/fr/ref/868733/ |  | Koréo ARC wandlicht - zamak/mat glas - 32 W - GX24q3 - elektronische ballast - diam. 366 mm - IP 55 - IK 04 - klasse II - gemetalliseerd brons - met 1 baar | Koréo ARC hublot - zamak/verre dépoli - 32 W - GX24q3 - ballast électronique - diam. 366 mm - IP 55 - IK 04 - classe II - avec 1 branche - bronze métallisée
LEG20121015 | L | 868734 | Koréo ARC 1 baar 32 W - GX24q3 366 mm - IP55 - IK04 - koper | Koréo ARC 1 branche 32W GX24q3 366 mm - IP 55-IK 04 - cuivre | Koréo ARC 1 baar 32 W - GX24q3 | Koréo ARC 1 branche 32W GX24q3 | 254.6 | 1 | Stuk | Pièce |  |  | 1 | 1 | 1 |  | 0 | G05 | 56 |  |  | 10 |  |  | 9405.1098 |  | 1 | 3 |  | 0 | 05.50 | 1 | 05.01 | 1 | 12.9 | 38.9 | 37.3 | 1 | 3292298687347 | 0 |  | 0 |  | 320020 | http://www.ecataleg.be/nl/ref/868734/ | http://www.ecataleg.be/fr/ref/868734/ |  | Koréo ARC wandlicht - zamak/mat glas - 32 W - GX24q3 - elektronische ballast - diam. 366 mm - IP 55 - IK 04 - klasse II - gemetalliseerd koper - met 1 baar | Koréo ARC hublot - zamak/verre dépoli - 32 W - GX24q3 - ballast électronique - diam. 366 mm - IP 55 - IK 04 - classe II - avec 1 branche - cuivre métallisée
LEG20121015 | L | 868735 | Koréo ARC 1 baar 32 W - GX24q3 366 mm - IP55 - IK04 - parel | Koréo ARC 1 branche 32W GX24q3 366 mm - IP 55 - IK 04 - perle | Koréo ARC 1 baar 32 W - GX24q3 | Koréo ARC 1 branche 32W GX24q3 | 274.6 | 1 | Stuk | Pièce |  |  | 1 | 1 | 1 |  | 0 | G05 | 56 |  |  | 17 |  |  | 9405.1098 |  | 1 | 3 |  | 0 | 05.50 | 1 | 05.01 | 1 | 12.9 | 38.9 | 37.3 | 1 | 3292298687354 | 0 |  | 0 |  | 320020 | http://www.ecataleg.be/nl/ref/868735/ | http://www.ecataleg.be/fr/ref/868735/ |  | Koréo ARC wandlicht - zamak/mat glas - 32 W - GX24q3 - elektronische ballast - diameter 366 mm - IP 55 - IK 04 - klasse II - parelfluweel - met 1 baar | Koréo ARC hublot - zamak/verre dépoli - 32 W - GX24q3 - ballast électronique - diam. 366 mm - IP 55 - IK 04 - classe II - avec 1 branche - velours perle
LEG20121015 | L | 868736 | Koréo ARC 1 baar 32 W - GX24q3 366 mm - IP55 - IK04 - zwart | Koréo ARC 1 branche 32W GX24q3 366 mm - IP 55 - IK 04 - noir | Koréo ARC 1 baar 32 W - GX24q3 | Koréo ARC 1 branche 32W GX24q3 | 254.6 | 1 | Stuk | Pièce |  |  | 1 | 1 | 1 |  | 0 | G05 | 56 |  |  | 17 |  |  | 9405.1098 |  | 1 | 3 |  | 0 | 05.50 | 1 | 05.01 | 1 | 12.9 | 38.9 | 37.3 | 1 | 3292298687361 | 0 |  | 0 |  | 320020 | http://www.ecataleg.be/nl/ref/868736/ | http://www.ecataleg.be/fr/ref/868736/ |  | Koréo ARC wandlicht - zamak/mat glas - 32 W - GX24q3 - elektronische ballast - diameter 366 mm - IP 55 - IK 04 - klasse II - aszwart (glad) - met 1 baar | Koréo ARC hublot - zamak/verre dépoli - 32 W - GX24q3 - ballast électronique - diam. 366 mm - IP 55 - IK 04 - classe II - avec 1 branche - noir cendré lissée
LEG20121015 | L | 868737 | Koréo ARC 1 baar 32 W - GX24q3 366 mm - IP55 - IK04 - havana | Koréo ARC 1 branche 32W GX24q3 366 mm - IP 55-IK 04 - havane | Koréo ARC 1 baar 32 W - GX24q3 | Koréo ARC 1 branche 32W GX24q3 | 274.6 | 1 | Stuk | Pièce |  |  | 1 | 1 | 1 |  | 0 | G05 | 56 |  |  | 10 |  |  | 9405.1098 |  | 1 | 3 |  | 0 | 05.50 | 1 | 05.01 | 1 | 12.9 | 38.9 | 37.3 | 1 | 3292298687378 | 0 |  | 0 |  | 320020 | http://www.ecataleg.be/nl/ref/868737/ | http://www.ecataleg.be/fr/ref/868737/ |  | Koréo ARC wandlicht - zamak/mat glas - 32 W - GX24q3 - elektronische ballast - diameter 366 mm - IP 55 - IK 04 - klasse II - havanafluweel - met 1 baar | Koréo ARC hublot - zamak/verre dépoli - 32 W - GX24q3 - ballast électronique - diam. 366 mm - IP 55 - IK 04 - classe II - avec 1 branche - velours havane
LEG20121015 | L | 868738 | Koréo ARC 1 baar 32 W - GX24q3 366 mm - IP55 - IK04 - goud | Koréo ARC 1 branche 32W GX24q3 366 mm - IP 55 - IK 04 - or | Koréo ARC 1 baar 32 W - GX24q3 | Koréo ARC 1 branche 32W GX24q3 | 297.2 | 1 | Stuk | Pièce |  |  | 1 | 1 | 1 |  | 0 | G05 | 56 |  |  | 10 |  |  | 9405.1098 |  | 1 | 3 |  | 0 | 05.50 | 1 | 05.01 | 1 | 12.9 | 38.9 | 37.3 | 1 | 3292298687385 | 0 |  | 0 |  | 320020 | http://www.ecataleg.be/nl/ref/868738/ | http://www.ecataleg.be/fr/ref/868738/ |  | Koréo ARC wandlicht - zamak/mat glas - 32 W - GX24q3 - elektronische ballast - diameter 366 mm - IP 55 - IK 04 - klasse II - klassiek mat goud - met 1 baar | Koréo ARC hublot - zamak/verre dépoli - 32 W - GX24q3 - ballast électronique - diam. 366 mm - IP 55 - IK 04 - classe II - avec 1 branche - or mat classique
LEG20121015 | L | 868739 | Koréo ARC 1 baar 32 W - GX24q3 366 mm - IP55 - IK04 - chroom | Koréo ARC 1 branche 32W GX24q3 366 mm - IP 55-IK 04 - chrome | Koréo ARC 1 baar 32 W - GX24q3 | Koréo ARC 1 branche 32W GX24q3 | 297.2 | 1 | Stuk | Pièce |  |  | 1 | 1 | 1 |  | 0 | G05 | 56 |  |  | 10 |  |  | 9405.1098 |  | 1 | 3 |  | 0 | 05.50 | 1 | 05.01 | 1 | 12.9 | 38.9 | 37.3 | 1 | 3292298687392 | 0 |  | 0 |  | 320020 | http://www.ecataleg.be/nl/ref/868739/ | http://www.ecataleg.be/fr/ref/868739/ |  | Koréo ARC wandlicht - zamak/mat glas - 32 W - GX24q3 - elektronische ballast - diam. 366 mm - IP 55 - IK 04 - klasse II - klassiek mat chroom - met 1 baar | Koréo ARC hublot - zamak/verre dépoli - 32 W - GX24q3 - ballast électr. - diam. 366 mm - IP 55 - IK 04 - classe II - avec 1 branche - chrome mat classique
LEG20121015 | L | 870001 | Korcub-led4000-m1roos-onof-wit Koreo cub zamak IP55 IK04 glas | Korcub-led4000-t1grl-onof-bc Koreo cub zamak IP55 IK04 verr | Korcub-led4000-m1roos-onof-wit | Korcub-led4000-t1grl-onof-bc | 366.7 | 1 | Stuk | Pièce |  |  | 1 | 1 | 1 |  | 0 | G05 | 56 |  |  | 7 |  |  | 9405.1098 |  | 1 | 0 |  | 0 | 05.02 | 1 |  | 0 | 1 | 0 | 1 | 1 | 0 | 0 |  | 0 |  | 320020 | http://www.ecataleg.be/nl/ref/870001/ | http://www.ecataleg.be/fr/ref/870001/ |  | Koréo cub zamak - mat glas - architecturale wandlichten - IP55 - IK04 - LED - 4000k -rond formaat 1 - met rooster s- on/off - ijswit | Koréo cub zamak-verre dépoli - hublots architecturaux - IP55 - IK04 - LED - 4000k - rond taille 1 - à grille - on/off - blanc glacier
LEG20121015 | L | 870002 | Korcub-led4000-m1roost-onof-zw Koreo cub zamak IP55 IK04 glas | Korcub-led4000-t1grl-onof-nr Koreo cub zamak IP55 IK04 verr | Korcub-led4000-m1roost-onof-zw | Korcub-led4000-t1grl-onof-nr | 366.7 | 1 | Stuk | Pièce |  |  | 1 | 1 | 1 |  | 0 | G05 | 56 |  |  | 7 |  |  | 9405.1098 |  | 1 | 0 |  | 0 | 05.02 | 1 |  | 0 | 1 | 0 | 1 | 1 | 0 | 0 |  | 0 |  | 320020 | http://www.ecataleg.be/nl/ref/870002/ | http://www.ecataleg.be/fr/ref/870002/ |  | Koréo cub zamak - mat glas - architecturale wandlichten - IP55 - IK04 - LED - 4000k -rond formaat 1 - met rooster st- on/off - aszwart | Koréo cub zamak-verre dépoli - hublots architecturaux - IP55 - IK04 - LED - 4000k - rond taille 1 - à grille - on/off - noir cendré
LEG20121015 | L | 870003 | Korcub-led4000-m1roos-onof-gri Koreo cub zamak IP55 IK04 glas | Korcub-led4000-t1grl-onof-gri Koreo cub zamak IP55 IK04 verr | Korcub-led4000-m1roos-onof-gri | Korcub-led4000-t1grl-onof-gri | 366.7 | 1 | Stuk | Pièce |  |  | 1 | 1 | 1 |  | 0 | G05 | 56 |  |  | 7 |  |  | 9405.1098 |  | 1 | 0 |  | 0 | 05.02 | 1 |  | 0 | 1 | 0 | 1 | 1 | 0 | 0 |  | 0 |  | 320020 | http://www.ecataleg.be/nl/ref/870003/ | http://www.ecataleg.be/fr/ref/870003/ |  | Koréo cub zamak - mat glas - architecturale wandlichten - IP55 - IK04 - LED - 4000k -rond formaat 1 - met rooster s- on/off - staalgrijs | Koréo cub zamak-verre dépoli - hublots architecturaux - IP55 - IK04 - LED - 4000k - rond taille 1 - à grille - on/off - gris acier
LEG20121015 | L | 870004 | Korcub-led4000-m1roos-onof-kop Koreo cub zamak IP55 IK04 glas | Korcub-led4000-t1grl-onof-cui Koreo cub zamak IP55 IK04 verr | Korcub-led4000-m1roos-onof-kop | Korcub-led4000-t1grl-onof-cui | 366.7 | 1 | Stuk | Pièce |  |  | 1 | 1 | 1 |  | 0 | G05 | 56 |  |  | 7 |  |  | 9405.1098 |  | 1 | 0 |  | 0 | 05.02 | 1 |  | 0 | 1 | 0 | 1 | 1 | 0 | 0 |  | 0 |  | 320020 | http://www.ecataleg.be/nl/ref/870004/ | http://www.ecataleg.be/fr/ref/870004/ |  | Koréo cub zamak - mat glas - architecturale wandlichten - IP55 - IK04 - LED - 4000k -rond formaat 1 - met rooster s- on/off - koper | Koréo cub zamak-verre dépoli - hublots architecturaux - IP55 - IK04 - LED - 4000k - rond taille 1 - à grille - on/off - cuivre
LEG20121015 | L | 870005 | Korcub-led4000-m1roos-onof-tit Koreo cub zamak IP55 IK04 glas | Korcub-led4000-t1grl-onof-tit Koreo cub zamak IP55 IK04 verr | Korcub-led4000-m1roos-onof-tit | Korcub-led4000-t1grl-onof-tit | 366.7 | 1 | Stuk | Pièce |  |  | 1 | 1 | 1 |  | 0 | G05 | 56 |  |  | 7 |  |  | 9405.1098 |  | 1 | 0 |  | 0 | 05.02 | 1 |  | 0 | 1 | 0 | 1 | 1 | 0 | 0 |  | 0 |  | 320020 | http://www.ecataleg.be/nl/ref/870005/ | http://www.ecataleg.be/fr/ref/870005/ |  | Koréo cub zamak - mat glas - architecturale wandlichten - IP55 - IK04 - LED - 4000k -rond formaat 1 - met rooster s- on/off - titaan | Koréo cub zamak-verre dépoli - hublots architecturaux - IP55 - IK04 - LED - 4000k - rond taille 1 - à grille - on/off - titane
LEG20121015 | L | 870006 | Korcub-led4000-m1roos-onof-gra Koreo cub zamak IP55 IK04 glas | Korcub-led4000-t1grl-onof-gra Koreo cub zamak IP55 IK04 verr | Korcub-led4000-m1roos-onof-gra | Korcub-led4000-t1grl-onof-gra | 366.7 | 1 | Stuk | Pièce |  |  | 1 | 1 | 1 |  | 0 | G05 | 56 |  |  | 7 |  |  | 9405.1098 |  | 1 | 0 |  | 0 | 05.02 | 1 |  | 0 | 1 | 0 | 1 | 1 | 0 | 0 |  | 0 |  | 320020 | http://www.ecataleg.be/nl/ref/870006/ | http://www.ecataleg.be/fr/ref/870006/ |  | Koréo cub zamak - mat glas - architecturale wandlichten - IP55 - IK04 - LED - 4000k -rond formaat 1 - met rooster s- on/off - grafiet | Koréo cub zamak-verre dépoli - hublots architecturaux - IP55 - IK04 - LED - 4000k - rond taille 1 - à grille - on/off - graphite
LEG20121015 | L | 870009 | Korcub-led4000-m1roost-onof-br Koreo cub zamak IP55 IK04 glas | Korcub-led4000-t1grl-onof-brz Koreo cub zamak IP55 IK04 verr | Korcub-led4000-m1roost-onof-br | Korcub-led4000-t1grl-onof-brz | 366.7 | 1 | Stuk | Pièce |  |  | 1 | 1 | 1 |  | 0 | G05 | 56 |  |  | 7 |  |  | 9405.1098 |  | 1 | 0 |  | 0 | 05.02 | 1 |  | 0 | 1 | 0 | 1 | 1 | 0 | 0 |  | 0 |  | 320020 | http://www.ecataleg.be/nl/ref/870009/ | http://www.ecataleg.be/fr/ref/870009/ |  | Koréo cub zamak - mat glas - architecturale wandlichten - IP55 - IK04 - LED - 4000k -rond formaat 1 - met rooster st- on/off - brons | Koréo cub zamak-verre dépoli - hublots architecturaux - IP55 - IK04 - LED - 4000k - rond taille 1 - à grille - on/off - bronze
LEG20121015 | L | 870013 | Korcub-led4000-m1roos-onof-par Koreo cub zamak IP55 IK04 glas | Korcub-led4000-t1grl-onof-per Koreo cub zamak IP55 IK04 verr | Korcub-led4000-m1roos-onof-par | Korcub-led4000-t1grl-onof-per | 366.7 | 1 | Stuk | Pièce |  |  | 1 | 1 | 1 |  | 0 | G05 | 56 |  |  | 7 |  |  | 9405.1098 |  | 1 | 0 |  | 0 | 05.02 | 1 |  | 0 | 1 | 0 | 1 | 1 | 0 | 0 |  | 0 |  | 320020 | http://www.ecataleg.be/nl/ref/870013/ | http://www.ecataleg.be/fr/ref/870013/ |  | Koréo cub zamak - mat glas - architecturale wandlichten - IP55 - IK04 - LED - 4000k -rond formaat 1 - met rooster s- on/off - parel-fluweel | Koréo cub zamak-verre dépoli - hublots architecturaux - IP55 - IK04 - LED - 4000k - rond taille 1 - à grille - on/off - velours perle
LEG20121015 | L | 870014 | Korcub-led4000-m1roos-onof-hav Koreo cub zamak IP55 IK04 glas | Korcub-led4000-t1grl-onof-hav Koreo cub zamak IP55 IK04 verr | Korcub-led4000-m1roos-onof-hav | Korcub-led4000-t1grl-onof-hav | 366.7 | 1 | Stuk | Pièce |  |  | 1 | 1 | 1 |  | 0 | G05 | 56 |  |  | 7 |  |  | 9405.1098 |  | 1 | 0 |  | 0 | 05.02 | 1 |  | 0 | 1 | 0 | 1 | 1 | 0 | 0 |  | 0 |  | 320020 | http://www.ecataleg.be/nl/ref/870014/ | http://www.ecataleg.be/fr/ref/870014/ |  | Koréo cub zamak - mat glas - architecturale wandlichten - IP55 - IK04 - LED - 4000k -rond formaat 1 - met rooster s- on/off -havana-fluweel | Koréo cub zamak-verre dépoli - hublots architecturaux - IP55 - IK04 - LED - 4000k - rond taille 1 - à grille - on/off - velours havane
LEG20121015 | L | 870015 | Korcub-led4000-m1roos-onof-mgo Koreo cub zamak IP55 IK04 glas | Korcub-led4000-t1grl-onof-orm Koreo cub zamak IP55 IK04 verr | Korcub-led4000-m1roos-onof-mgo | Korcub-led4000-t1grl-onof-orm | 477.9 | 1 | Stuk | Pièce |  |  | 1 | 1 | 1 |  | 0 | G05 | 56 |  |  | 7 |  |  | 9405.1098 |  | 1 | 0 |  | 0 | 05.02 | 1 |  | 0 | 1 | 0 | 1 | 1 | 0 | 0 |  | 0 |  | 320020 | http://www.ecataleg.be/nl/ref/870015/ | http://www.ecataleg.be/fr/ref/870015/ |  | Koréo cub zamak - mat glas - architecturale wandlichten - IP55 - IK04 - LED - 4000k -rond formaat 1 - met rooster s- on/off - mat goud | Koréo cub zamak-verre dépoli - hublots architecturaux - IP55 - IK04 - LED - 4000k - rond taille 1 - à grille - on/off - or mat
LEG20121015 | L | 870016 | Korcub-led4000-m1roo-onof-mchr Koreo cub zamak IP55 IK04 glas | Korcub-led4000-t1grl-onof-chm Koreo cub zamak IP55 IK04 verr | Korcub-led4000-m1roo-onof-mchr | Korcub-led4000-t1grl-onof-chm | 477.9 | 1 | Stuk | Pièce |  |  | 1 | 1 | 1 |  | 0 | G05 | 56 |  |  | 7 |  |  | 9405.1098 |  | 1 | 0 |  | 0 | 05.02 | 1 |  | 0 | 1 | 0 | 1 | 1 | 0 | 0 |  | 0 |  | 320020 | http://www.ecataleg.be/nl/ref/870016/ | http://www.ecataleg.be/fr/ref/870016/ |  | Koréo cub zamak - mat glas - architecturale wandlichten - IP55 - IK04 - LED - 4000k -rond formaat 1 - met rooster - on/off - mat chroom | Koréo cub zamak-verre dépoli - hublots architecturaux - IP55 - IK04 - LED - 4000k - rond taille 1 - à grille - on/off - chrome mat
LEG20121015 | L | 870019 | Korcub-led6500-m1roos-onof-wit Koreo cub zamak IP55 IK04 glas | Korcub-led6500-t1grl-onof-bc Koreo cub zamak IP55 IK04 verr | Korcub-led6500-m1roos-onof-wit | Korcub-led6500-t1grl-onof-bc | 366.7 | 1 | Stuk | Pièce |  |  | 1 | 1 | 1 |  | 0 | G05 | 56 |  |  | 7 |  |  | 9405.1098 |  | 1 | 0 |  | 0 | 05.02 | 1 |  | 0 | 1 | 0 | 1 | 1 | 0 | 0 |  | 0 |  | 320020 | http://www.ecataleg.be/nl/ref/870019/ | http://www.ecataleg.be/fr/ref/870019/ |  | Koréo cub zamak - mat glas - architecturale wandlichten - IP55 - IK04 - LED - 6500k -rond formaat 1 - met rooster s- on/off - ijswit | Koréo cub zamak-verre dépoli - hublots architecturaux - IP55 - IK04 - LED - 6500k - rond taille 1 - à grille - on/off - blanc glacier
LEG20121015 | L | 870020 | Korcub-led6500-m1roost-onof-zw Koreo cub zamak IP55 IK04 glas | Korcub-led6500-t1grl-onof-nr Koreo cub zamak IP55 IK04 verr | Korcub-led6500-m1roost-onof-zw | Korcub-led6500-t1grl-onof-nr | 366.7 | 1 | Stuk | Pièce |  |  | 1 | 1 | 1 |  | 0 | G05 | 56 |  |  | 7 |  |  | 9405.1098 |  | 1 | 0 |  | 0 | 05.02 | 1 |  | 0 | 1 | 0 | 1 | 1 | 0 | 0 |  | 0 |  | 320020 | http://www.ecataleg.be/nl/ref/870020/ | http://www.ecataleg.be/fr/ref/870020/ |  | Koréo cub zamak - mat glas - architecturale wandlichten - IP55 - IK04 - LED - 6500k -rond formaat 1 - met rooster st- on/off - aszwart | Koréo cub zamak-verre dépoli - hublots architecturaux - IP55 - IK04 - LED - 6500k - rond taille 1 - à grille - on/off - noir cendré
LEG20121015 | L | 870021 | Korcub-led6500-m1roos-onof-gri Koreo cub zamak IP55 IK04 glas | Korcub-led6500-t1grl-onof-gri Koreo cub zamak IP55 IK04 verr | Korcub-led6500-m1roos-onof-gri | Korcub-led6500-t1grl-onof-gri | 366.7 | 1 | Stuk | Pièce |  |  | 1 | 1 | 1 |  | 0 | G05 | 56 |  |  | 7 |  |  | 9405.1098 |  | 1 | 0 |  | 0 | 05.02 | 1 |  | 0 | 1 | 0 | 1 | 1 | 0 | 0 |  | 0 |  | 320020 | http://www.ecataleg.be/nl/ref/870021/ | http://www.ecataleg.be/fr/ref/870021/ |  | Koréo cub zamak - mat glas - architecturale wandlichten - IP55 - IK04 - LED - 6500k -rond formaat 1 - met rooster s- on/off - staalgrijs | Koréo cub zamak-verre dépoli - hublots architecturaux - IP55 - IK04 - LED - 6500k - rond taille 1 - à grille - on/off - gris acier
LEG20121015 | L | 870022 | Korcub-led6500-m1roos-onof-kop Koreo cub zamak IP55 IK04 glas | Korcub-led6500-t1grl-onof-cui Koreo cub zamak IP55 IK04 verr | Korcub-led6500-m1roos-onof-kop | Korcub-led6500-t1grl-onof-cui | 366.7 | 1 | Stuk | Pièce |  |  | 1 | 1 | 1 |  | 0 | G05 | 56 |  |  | 7 |  |  | 9405.1098 |  | 1 | 0 |  | 0 | 05.02 | 1 |  | 0 | 1 | 0 | 1 | 1 | 0 | 0 |  | 0 |  | 320020 | http://www.ecataleg.be/nl/ref/870022/ | http://www.ecataleg.be/fr/ref/870022/ |  | Koréo cub zamak - mat glas - architecturale wandlichten - IP55 - IK04 - LED - 6500k -rond formaat 1 - met rooster s- on/off - koper | Koréo cub zamak-verre dépoli - hublots architecturaux - IP55 - IK04 - LED - 6500k - rond taille 1 - à grille - on/off - cuivre
LEG20121015 | L | 870023 | Korcub-led6500-m1roos-onof-tit Koreo cub zamak IP55 IK04 glas | Korcub-led6500-t1grl-onof-tit Koreo cub zamak IP55 IK04 verr | Korcub-led6500-m1roos-onof-tit | Korcub-led6500-t1grl-onof-tit | 366.7 | 1 | Stuk | Pièce |  |  | 1 | 1 | 1 |  | 0 | G05 | 56 |  |  | 7 |  |  | 9405.1098 |  | 1 | 0 |  | 0 | 05.02 | 1 |  | 0 | 1 | 0 | 1 | 1 | 0 | 0 |  | 0 |  | 320020 | http://www.ecataleg.be/nl/ref/870023/ | http://www.ecataleg.be/fr/ref/870023/ |  | Koréo cub zamak - mat glas - architecturale wandlichten - IP55 - IK04 - LED - 6500k -rond formaat 1 - met rooster s- on/off - titaan | Koréo cub zamak-verre dépoli - hublots architecturaux - IP55 - IK04 - LED - 6500k - rond taille 1 - à grille - on/off - titane
LEG20121015 | L | 870024 | Korcub-led6500-m1roos-onof-gra Koreo cub zamak IP55 IK04 glas | Korcub-led6500-t1grl-onof-gra Koreo cub zamak IP55 IK04 verr | Korcub-led6500-m1roos-onof-gra | Korcub-led6500-t1grl-onof-gra | 366.7 | 1 | Stuk | Pièce |  |  | 1 | 1 | 1 |  | 0 | G05 | 56 |  |  | 7 |  |  | 9405.1098 |  | 1 | 0 |  | 0 | 05.02 | 1 |  | 0 | 1 | 0 | 1 | 1 | 0 | 0 |  | 0 |  | 320020 | http://www.ecataleg.be/nl/ref/870024/ | http://www.ecataleg.be/fr/ref/870024/ |  | Koréo cub zamak - mat glas - architecturale wandlichten - IP55 - IK04 - LED - 6500k -rond formaat 1 - met rooster s- on/off - grafiet | Koréo cub zamak-verre dépoli - hublots architecturaux - IP55 - IK04 - LED - 6500k - rond taille 1 - à grille - on/off - graphite
LEG20121015 | L | 870027 | Korcub-led6500-m1roost-onof-br Koreo cub zamak IP55 IK04 glas | Korcub-led6500-t1grl-onof-brz Koreo cub zamak IP55 IK04 verr | Korcub-led6500-m1roost-onof-br | Korcub-led6500-t1grl-onof-brz | 366.7 | 1 | Stuk | Pièce |  |  | 1 | 1 | 1 |  | 0 | G05 | 56 |  |  | 7 |  |  | 9405.1098 |  | 1 | 0 |  | 0 | 05.02 | 1 |  | 0 | 1 | 0 | 1 | 1 | 0 | 0 |  | 0 |  | 320020 | http://www.ecataleg.be/nl/ref/870027/ | http://www.ecataleg.be/fr/ref/870027/ |  | Koréo cub zamak - mat glas - architecturale wandlichten - IP55 - IK04 - LED - 6500k -rond formaat 1 - met rooster st- on/off - brons | Koréo cub zamak-verre dépoli - hublots architecturaux - IP55 - IK04 - LED - 6500k - rond taille 1 - à grille - on/off - bronze
LEG20121015 | L | 870028 | Korcub-led6500-m1roos-onof-ver Koreo cub zamak IP55 IK04 glas | Korcub-led6500-t1grl-onof-ver Koreo cub zamak IP55 IK04 verr | Korcub-led6500-m1roos-onof-ver | Korcub-led6500-t1grl-onof-ver | 366.7 | 1 | Stuk | Pièce |  |  | 1 | 1 | 1 |  | 0 | G05 | 56 |  |  | 7 |  |  | 9405.1098 |  | 1 | 0 |  | 0 | 05.02 | 1 |  | 0 | 1 | 0 | 1 | 1 | 0 | 0 |  | 0 |  | 320020 | http://www.ecataleg.be/nl/ref/870028/ | http://www.ecataleg.be/fr/ref/870028/ |  | - Korcub-led6500-m1roos-onof-ver Koreo cub zamak IP55 IK04 glas | - Korcub-led6500-t1grl-onof-ver Koreo cub zamak IP55 IK04 verr
LEG20121015 | L | 870032 | Korcub-led6500-m1roos-onof-hav Koreo cub zamak IP55 IK04 glas | Korcub-led6500-t1grl-onof-hav Koreo cub zamak IP55 IK04 verr | Korcub-led6500-m1roos-onof-hav | Korcub-led6500-t1grl-onof-hav | 366.7 | 1 | Stuk | Pièce |  |  | 1 | 1 | 1 |  | 0 | G05 | 56 |  |  | 7 |  |  | 9405.1098 |  | 1 | 0 |  | 0 | 05.02 | 1 |  | 0 | 1 | 0 | 1 | 1 | 0 | 0 |  | 0 |  | 320020 | http://www.ecataleg.be/nl/ref/870032/ | http://www.ecataleg.be/fr/ref/870032/ |  | Koréo cub zamak - mat glas - architecturale wandlichten - IP55 - IK04 - LED - 6500k -rond formaat 1 - met rooster s- on/off -havana-fluweel | Koréo cub zamak-verre dépoli - hublots architecturaux - IP55 - IK04 - LED - 6500k - rond taille 1 - à grille - on/off - velours havane
LEG20121015 | L | 870033 | Korcub-led6500-m1roos-onof-mgo Koreo cub zamak IP55 IK04 glas | Korcub-led6500-t1grl-onof-orm Koreo cub zamak IP55 IK04 verr | Korcub-led6500-m1roos-onof-mgo | Korcub-led6500-t1grl-onof-orm | 477.9 | 1 | Stuk | Pièce |  |  | 1 | 1 | 1 |  | 0 | G05 | 56 |  |  | 7 |  |  | 9405.1098 |  | 1 | 0 |  | 0 | 05.02 | 1 |  | 0 | 1 | 0 | 1 | 1 | 0 | 0 |  | 0 |  | 320020 | http://www.ecataleg.be/nl/ref/870033/ | http://www.ecataleg.be/fr/ref/870033/ |  | Koréo cub zamak - mat glas - architecturale wandlichten - IP55 - IK04 - LED - 6500k -rond formaat 1 - met rooster s- on/off - mat goud | Koréo cub zamak-verre dépoli - hublots architecturaux - IP55 - IK04 - LED - 6500k - rond taille 1 - à grille - on/off - or mat
LEG20121015 | L | 870034 | Korcub-led6500-m1roo-onof-mchr Koreo cub zamak IP55 IK04 glas | Korcub-led6500-t1grl-onof-chm Koreo cub zamak IP55 IK04 verr | Korcub-led6500-m1roo-onof-mchr | Korcub-led6500-t1grl-onof-chm | 477.9 | 1 | Stuk | Pièce |  |  | 1 | 1 | 1 |  | 0 | G05 | 56 |  |  | 7 |  |  | 9405.1098 |  | 1 | 0 |  | 0 | 05.02 | 1 |  | 0 | 1 | 0 | 1 | 1 | 0 | 0 |  | 0 |  | 320020 | http://www.ecataleg.be/nl/ref/870034/ | http://www.ecataleg.be/fr/ref/870034/ |  | Koréo cub zamak - mat glas - architecturale wandlichten - IP55 - IK04 - LED - 6500k -rond formaat 1 - met rooster - on/off - mat chroom | Koréo cub zamak-verre dépoli - hublots architecturaux - IP55 - IK04 - LED - 6500k - rond taille 1 - à grille - on/off - chrome mat
LEG20121015 | L | 870270 | Koréo CUB rooster CFLi 15W-E27 307mm-IP55-IK04-wit | Koréo CUB grille CFLi 15W-E27 307 mm-IP55-IK04-blanc | Koréo CUB rooster CFLi 15W-E27 | Koréo CUB grille CFLi 15W-E27 | 168.3 | 1 | Stuk | Pièce |  |  | 1 | 1 | 1 |  | 0 | G05 | 56 |  |  | 17 |  |  | 9405.1098 |  | 1 | 2.702 |  | 0 | 05.02 | 1 | 05.01 | 1 | 11.6 | 34.2 | 32.6 | 1 | 3292298702705 | 0 |  | 0 |  | 320020 | http://www.ecataleg.be/nl/ref/870270/ | http://www.ecataleg.be/fr/ref/870270/ |  | Koréo CUB wandlicht - zamak/mat glas - 75 W - E27 - gloeilamp - diam. 307 mm - ijswit (glad) - IP 55 - IK 04 - klasse II - met rooster | Koréo CUB hublot - zamak/verre dépoli - 75 W - E27 - incandescent - diam. 307 mm - blanc glacier lissée - IP 55 - IK 04 - classe II - avec grille
LEG20121015 | L | 870271 | Koréo CUB rooster CFLi 15W-E27 307mm-IP55-IK04-grijs | Koréo CUB grille CFLi 15W-E27 307 mm-IP55-IK04-gris | Koréo CUB rooster CFLi 15W-E27 | Koréo CUB grille CFLi 15W-E27 | 168.3 | 1 | Stuk | Pièce |  |  | 1 | 1 | 1 |  | 0 | G05 | 56 |  |  | 17 |  |  | 9405.1098 |  | 1 | 2.663 |  | 0 | 05.02 | 1 | 05.01 | 1 | 11.6 | 34.2 | 32.6 | 1 | 3292298702712 | 0 |  | 0 |  | 320020 | http://www.ecataleg.be/nl/ref/870271/ | http://www.ecataleg.be/fr/ref/870271/ |  | Koréo CUB wandlicht - zamak/mat glas - 75 W - E27 - gloeilamp - diam. 307 mm - staalgrijs (glad) - IP 55 - IK 04 - klasse II - met rooster | Koréo CUB hublot - zamak/verre dépoli - 75 W - E27 - incandescent - diam. 307 mm - gris acier lissée - IP 55 - IK 04 - classe II - avec grille
LEG20121015 | L | 870272 | Koréo CUB rooster CFLi 15W-E27 307mm-IP55-IK04-grafiet | Koréo CUB grille CFLi 15W-E27 307 mm-IP55-IK04-graphite | Koréo CUB rooster CFLi 15W-E27 | Koréo CUB grille CFLi 15W-E27 | 182 | 1 | Stuk | Pièce |  |  | 1 | 1 | 1 |  | 0 | G05 | 56 |  |  | 10 |  |  | 9405.1098 |  | 1 | 2.5 |  | 0 | 05.02 | 1 | 05.01 | 1 | 11.6 | 34.2 | 32.6 | 1 | 3292298702729 | 0 |  | 0 |  | 320020 | http://www.ecataleg.be/nl/ref/870272/ | http://www.ecataleg.be/fr/ref/870272/ |  | Koréo CUB wandlicht - zamak/mat glas - 75 W - E27 - gloeilamp - diam. 307 mm - grafiet met textuur - IP 55 - IK 04 - klasse II - met rooster | Koréo CUB hublot - zamak/verre dépoli - 75 W - E27 - incandescent - diam. 307 mm - graphite texturée - IP 55 - IK 04 - classe II - avec grille
LEG20121015 | L | 870273 | Koréo CUB rooster CFLi 15W-E27 307mm-IP55-IK04-brons | Koréo CUB grille CFLi 15W-E27 307 mm-IP55-IK04-bronze | Koréo CUB rooster CFLi 15W-E27 | Koréo CUB grille CFLi 15W-E27 | 168.3 | 1 | Stuk | Pièce |  |  | 1 | 1 | 1 |  | 0 | G05 | 56 |  |  | 17 |  |  | 9405.1098 |  | 1 | 2.681 |  | 0 | 05.02 | 1 | 05.01 | 1 | 11.6 | 34.2 | 32.6 | 1 | 3292298702736 | 0 |  | 0 |  | 320020 | http://www.ecataleg.be/nl/ref/870273/ | http://www.ecataleg.be/fr/ref/870273/ |  | Koréo CUB wandlicht - zamak/mat glas - 75 W - E27 - gloeilamp - diam. 307 mm - gemetalliseerd brons - IP 55 - IK 04 - klasse II - met rooster | Koréo CUB hublot - zamak/verre dépoli - 75 W - E27 - incandescent - diam. 307 mm - bronze métallisée - IP 55 - IK 04 - classe II - avec grille
LEG20121015 | L | 870274 | Koréo CUB rooster CFLi 15W-E27 307mm-IP55-IK04-koper | Koréo CUB grille CFLi 15W-E27 307 mm-IP55-IK04-cuivre | Koréo CUB rooster CFLi 15W-E27 | Koréo CUB grille CFLi 15W-E27 | 168.3 | 1 | Stuk | Pièce |  |  | 1 | 1 | 1 |  | 0 | G05 | 56 |  |  | 10 |  |  | 9405.1098 |  | 1 | 2.5 |  | 0 | 05.02 | 1 | 05.01 | 1 | 11.6 | 34.2 | 32.6 | 1 | 3292298702743 | 0 |  | 0 |  | 320020 | http://www.ecataleg.be/nl/ref/870274/ | http://www.ecataleg.be/fr/ref/870274/ |  | Koréo CUB wandlicht - zamak/mat glas - 75 W - E27 - gloeilamp - diam. 307 mm - gemetalliseerd koper - IP 55 - IK 04 - klasse II - met rooster | Koréo CUB hublot - zamak/verre dépoli - 75 W - E27 - incandescent - diam. 307 mm - cuivre métallisée - IP 55 - IK 04 - classe II - avec grille
LEG20121015 | L | 870275 | Koréo CUB rooster CFLi 15W-E27 307mm-IP55-IK04-parel | Koréo CUB grille CFLi 15W-E27 307 mm-IP55-IK04-perle | Koréo CUB rooster CFLi 15W-E27 | Koréo CUB grille CFLi 15W-E27 | 182 | 1 | Stuk | Pièce |  |  | 1 | 1 | 1 |  | 0 | G05 | 56 |  |  | 10 |  |  | 9405.1098 |  | 1 | 2.673 |  | 0 | 05.02 | 1 | 05.01 | 1 | 11.6 | 34.2 | 32.6 | 1 | 3292298702750 | 0 |  | 0 |  | 320020 | http://www.ecataleg.be/nl/ref/870275/ | http://www.ecataleg.be/fr/ref/870275/ |  | Koréo CUB wandlicht - zamak/mat glas - 75 W - E27 - gloeilamp - diam. 307 mm - parelfluweel - IP 55 - IK 04 - klasse II - met rooster | Koréo CUB hublot - zamak/verre dépoli - 75 W - E27 - incandescent - diam. 307 mm - velours perle - IP 55 - IK 04 - classe II - avec grille
LEG20121015 | L | 870276 | Koréo CUB rooster CFLi 15W-E27 307mm-IP55-IK04-zwart | Koréo CUB grille CFLi 15W-E27 307 mm-IP55-IK04-noir | Koréo CUB rooster CFLi 15W-E27 | Koréo CUB grille CFLi 15W-E27 | 168.3 | 1 | Stuk | Pièce |  |  | 1 | 1 | 1 |  | 0 | G05 | 56 |  |  | 17 |  |  | 9405.1098 |  | 1 | 2.5 |  | 0 | 05.02 | 1 | 05.01 | 1 | 11.6 | 34.2 | 32.6 | 1 | 3292298702767 | 0 |  | 0 |  | 320020 | http://www.ecataleg.be/nl/ref/870276/ | http://www.ecataleg.be/fr/ref/870276/ |  | Koréo CUB wandlicht - zamak/mat glas - 75 W - E27 - gloeilamp - diam. 307 mm - aszwart (glad) - IP 55 - IK 04 - klasse II - met rooster | Koréo CUB hublot - zamak/verre dépoli - 75 W - E27 - incandescent - diam. 307 mm - noir cendré lissée - IP 55 - IK 04 - classe II - avec grille
LEG20121015 | L | 870277 | Koréo CUB rooster CFLi 15W-E27 307mm-IP55-IK04-havana | Koréo CUB grille CFLi 15W-E27 307 mm-IP55-IK04-havana | Koréo CUB rooster CFLi 15W-E27 | Koréo CUB grille CFLi 15W-E27 | 182 | 1 | Stuk | Pièce |  |  | 1 | 1 | 1 |  | 0 | G05 | 56 |  |  | 10 |  |  | 9405.1098 |  | 1 | 2.5 |  | 0 | 05.02 | 1 | 05.01 | 1 | 11.6 | 34.2 | 32.6 | 1 | 3292298702774 | 0 |  | 0 |  | 320020 | http://www.ecataleg.be/nl/ref/870277/ | http://www.ecataleg.be/fr/ref/870277/ |  | Koréo CUB wandlicht - zamak/mat glas - 75 W - E27 - gloeilamp - diam. 307 mm - havanafluweel - IP 55 - IK 04 - klasse II - met rooster | Koréo CUB hublot - zamak/verre dépoli - 75 W - E27 - incandescent - diam. 307 mm - velours havane - IP 55 - IK 04 - classe II - avec grille
LEG20121015 | L | 870278 | Koréo CUB rooster CFLi 15W-E27 307mm-IP55-IK04-goud | Koréo CUB grille CFLi 15W-E27 307 mm-IP55-IK04-or | Koréo CUB rooster CFLi 15W-E27 | Koréo CUB grille CFLi 15W-E27 | 195.9 | 1 | Stuk | Pièce |  |  | 1 | 1 | 1 |  | 0 | G05 | 56 |  |  | 10 |  |  | 9405.1098 |  | 1 | 2.5 |  | 0 | 05.02 | 1 | 05.01 | 1 | 11.6 | 34.2 | 32.6 | 1 | 3292298702781 | 0 |  | 0 |  | 320020 | http://www.ecataleg.be/nl/ref/870278/ | http://www.ecataleg.be/fr/ref/870278/ |  | Koréo CUB wandlicht - zamak/mat glas - 75 W - E27 - gloeilamp - diam. 307 mm - klassiek mat goud - IP 55 - IK 04 - klasse II - met rooster | Koréo CUB hublot - zamak/verre dépoli - 75 W - E27 - incandescent - diam. 307 mm - or mat classique - IP 55 - IK 04 - classe II - avec grille
LEG20121015 | L | 870279 | Koréo CUB rooster CFLi 15W-E27 307mm-IP55-IK04-chroom | Koréo CUB grille CFLi 15W-E27 307 mm-IP55-IK04-chromé | Koréo CUB rooster CFLi 15W-E27 | Koréo CUB grille CFLi 15W-E27 | 195.9 | 1 | Stuk | Pièce |  |  | 1 | 1 | 1 |  | 0 | G05 | 56 |  |  | 17 |  |  | 9405.1098 |  | 1 | 2.693 |  | 0 | 05.02 | 1 | 05.01 | 1 | 11.6 | 34.2 | 32.6 | 1 | 3292298702798 | 0 |  | 0 |  | 320020 | http://www.ecataleg.be/nl/ref/870279/ | http://www.ecataleg.be/fr/ref/870279/ |  | Koréo CUB wandlicht - zamak/mat glas - 75 W - E27 - gloeilamp - diam. 307 mm - klassiek mat chroom - IP 55 - IK 04 - klasse II - met rooster | Koréo CUB hublot - zamak/verre dépoli - 75 W - E27 - incandescent - diam. 307 mm - chrome mat classique - IP 55 - IK 04 - classe II - avec grille
LEG20121015 | L | 870410 | Koréo CUB rooster 2x9W - 2G7 307 mm - IP55 - IK04 - wit | Koréo CUB grille 2x9W - 2G7 307 mm - IP 55 - IK 04 - blanc | Koréo CUB rooster 2x9W - 2G7 | Koréo CUB grille 2x9W - 2G7 | 254.6 | 1 | Stuk | Pièce |  |  | 1 | 1 | 1 |  | 0 | G05 | 56 |  |  | 17 |  |  | 9405.1098 |  | 1 | 2.5 |  | 0 | 05.50 | 1 | 05.01 | 2 | 11.6 | 34.2 | 32.6 | 1 | 3292298704105 | 0 |  | 0 |  | 320020 | http://www.ecataleg.be/nl/ref/870410/ | http://www.ecataleg.be/fr/ref/870410/ |  | Koréo CUB wandlicht - zamak/mat glas - 2 x 9 W - 2G7 - elektronische ballast - diam. 307 mm - ijswit (glad) - IP 55 - IK 04 - klasse II - met rooster | Koréo CUB hublot - zamak/verre dépoli - 2 x 9 W - 2G7 - ballast électronique - diam. 307 mm - blanc glacier lissée - IP 55 - IK 04 - classe II - avec grille
LEG20121015 | L | 870411 | Koréo CUB rooster 2x9W - 2G7 307 mm - IP55 - IK04 - grijs | Koréo CUB grille 2x9W - 2G7 307 mm - IP 55 - IK 04 - gris | Koréo CUB rooster 2x9W - 2G7 | Koréo CUB grille 2x9W - 2G7 | 254.6 | 1 | Stuk | Pièce |  |  | 1 | 1 | 1 |  | 0 | G05 | 56 |  |  | 10 |  |  | 9405.1098 |  | 1 | 2.5 |  | 0 | 05.50 | 1 | 05.01 | 2 | 11.6 | 34.2 | 32.6 | 1 | 3292298704112 | 0 |  | 0 |  | 320020 | http://www.ecataleg.be/nl/ref/870411/ | http://www.ecataleg.be/fr/ref/870411/ |  | Koréo CUB wandlicht - zamak/mat glas - 2 x 9 W - 2G7 - elektronische ballast - diam. 307 mm - staalgrijs (glad) - IP 55 - IK 04 - klasse II - met rooster | Koréo CUB hublot - zamak/verre dépoli - 2 x 9 W - 2G7 - ballast électronique - diam. 307 mm - gris acier lissée - IP 55 - IK 04 - classe II - avec grille
LEG20121015 | L | 870412 | Koréo CUB rooster - 2x9W - 2G7 307 mm - IP55 - IK04 - grafiet | Koréo CUB grille 2x9W - 2G7 307 mm - IP 55-IK 04 - graph. | Koréo CUB rooster - 2x9W - 2G7 | Koréo CUB grille 2x9W - 2G7 | 277 | 1 | Stuk | Pièce |  |  | 1 | 1 | 1 |  | 0 | G05 | 56 |  |  | 17 |  |  | 9405.1098 |  | 1 | 2.5 |  | 0 | 05.50 | 1 | 05.01 | 2 | 11.6 | 34.2 | 32.6 | 1 | 3292298704129 | 0 |  | 0 |  | 320020 | http://www.ecataleg.be/nl/ref/870412/ | http://www.ecataleg.be/fr/ref/870412/ |  | Koréo CUB wandlicht - zamak/mat glas - 2 x 9 W - 2G7 - elektronische ballast - diam. 307 mm - grafiet met textuur - IP 55 - IK 04 - klasse II - met rooster | Koréo CUB hublot - zamak/verre dépoli - 2 x 9 W - 2G7 - ballast électronique - diam. 307 mm - graphite texturée - IP 55 - IK 04 - classe II - avec grille
LEG20121015 | L | 870413 | Koréo CUB rooster 2x9W - 2G7 307 mm - IP55 - IK04 - brons | Koréo CUB grille 2x9W - 2G7 307 mm - IP 55-IK 04 - bronze | Koréo CUB rooster 2x9W - 2G7 | Koréo CUB grille 2x9W - 2G7 | 254.6 | 1 | Stuk | Pièce |  |  | 1 | 1 | 1 |  | 0 | G05 | 56 |  |  | 17 |  |  | 9405.1098 |  | 1 | 2.5 |  | 0 | 05.50 | 1 | 05.01 | 2 | 11.6 | 34.2 | 32.6 | 1 | 3292298704136 | 0 |  | 0 |  | 320020 | http://www.ecataleg.be/nl/ref/870413/ | http://www.ecataleg.be/fr/ref/870413/ |  | Koréo CUB wandlicht - zamak/mat glas - 2 x 9 W - 2G7 - elektronische ballast - diam. 307 mm - gemetalliseerd brons - IP 55 - IK 04 - klasse II - met rooster | Koréo CUB hublot - zamak/verre dépoli - 2 x 9 W - 2G7 - ballast électronique - diam. 307 mm - bronze métallisée - IP 55 - IK 04 - classe II - avec grille
LEG20121015 | L | 870414 | Koréo CUB rooster 2x9W - 2G7 307 mm - IP55 - IK04 - koper | Koréo CUB grille 2x9W - 2G7 307 mm - IP 55-IK 04 - cuivre | Koréo CUB rooster 2x9W - 2G7 | Koréo CUB grille 2x9W - 2G7 | 254.6 | 1 | Stuk | Pièce |  |  | 1 | 1 | 1 |  | 0 | G05 | 56 |  |  | 17 |  |  | 9405.1098 |  | 1 | 2.5 |  | 0 | 05.50 | 1 | 05.01 | 2 | 11.6 | 34.2 | 32.6 | 1 | 3292298704143 | 0 |  | 0 |  | 320020 | http://www.ecataleg.be/nl/ref/870414/ | http://www.ecataleg.be/fr/ref/870414/ |  | Koréo CUB wandlicht - zamak/mat glas - 2 x 9 W - 2G7 - elektronische ballast - diam. 307 mm - gemetalliseerd koper - IP 55 - IK 04 - klasse II - met rooster | Koréo CUB hublot - zamak/verre dépoli - 2 x 9 W - 2G7 - ballast électronique - diam. 307 mm - cuivre métallisée - IP 55 - IK 04 - classe II - avec grille
LEG20121015 | L | 870415 | Koréo CUB rooster - 2x9W - 2G7 307 mm - IP55 - IK04 - parel | Koréo CUB grille 2x9W - 2G7 307 mm - IP 55-IK 04 - perle | Koréo CUB rooster - 2x9W - 2G7 | Koréo CUB grille 2x9W - 2G7 | 277 | 1 | Stuk | Pièce |  |  | 1 | 1 | 1 |  | 0 | G05 | 56 |  |  | 17 |  |  | 9405.1098 |  | 1 | 2.789 |  | 0 | 05.50 | 1 | 05.01 | 2 | 11.6 | 34.2 | 32.6 | 1 | 3292298704150 | 0 |  | 0 |  | 320020 | http://www.ecataleg.be/nl/ref/870415/ | http://www.ecataleg.be/fr/ref/870415/ |  | Koréo CUB wandlicht - zamak/mat glas - 2 x 9 W - 2G7 - elektronische ballast - diam. 307 mm - parelfluweel - IP 55 - IK 04 - klasse II - met rooster | Koréo CUB hublot - zamak/verre dépoli - 2 x 9 W - 2G7 - ballast électronique - diam. 307 mm - velours perle - IP 55 - IK 04 - classe II - avec grille
LEG20121015 | L | 870416 | Koréo CUB rooster 2x9W - 2G7 307 mm - IP55 - IK04 - zwart | Koréo CUB grille 2x9W - 2G7 307 mm - IP 55 - IK 04 - noir | Koréo CUB rooster 2x9W - 2G7 | Koréo CUB grille 2x9W - 2G7 | 254.6 | 1 | Stuk | Pièce |  |  | 1 | 1 | 1 |  | 0 | G05 | 56 |  |  | 17 |  |  | 9405.1098 |  | 1 | 2.5 |  | 0 | 05.50 | 1 | 05.01 | 2 | 11.6 | 34.2 | 32.6 | 1 | 3292298704167 | 0 |  | 0 |  | 320020 | http://www.ecataleg.be/nl/ref/870416/ | http://www.ecataleg.be/fr/ref/870416/ |  | Koréo CUB wandlicht - zamak/mat glas - 2 x 9 W - 2G7 - elektronische ballast - diam. 307 mm - aszwart (glad) - IP 55 - IK 04 - klasse II - met rooster | Koréo CUB hublot - zamak/verre dépoli - 2 x 9 W - 2G7 - ballast électronique - diam. 307 mm - noir cendré lissée - IP 55 - IK 04 - classe II - avec grille
LEG20121015 | L | 870417 | Koréo CUB rooster - 2x9W - 2G7 307 mm - IP55 - IK04 - havana | Koréo CUB grille 2x9W - 2G7 307 mm - IP 55-IK 04 - havane | Koréo CUB rooster - 2x9W - 2G7 | Koréo CUB grille 2x9W - 2G7 | 277 | 1 | Stuk | Pièce |  |  | 1 | 1 | 1 |  | 0 | G05 | 56 |  |  | 10 |  |  | 9405.1098 |  | 1 | 2.5 |  | 0 | 05.50 | 1 | 05.01 | 2 | 11.6 | 34.2 | 32.6 | 1 | 3292298704174 | 0 |  | 0 |  | 320020 | http://www.ecataleg.be/nl/ref/870417/ | http://www.ecataleg.be/fr/ref/870417/ |  | Koréo CUB wandlicht - zamak/mat glas - 2 x 9 W - 2G7 - elektronische ballast - diam. 307 mm - havanafluweel - IP 55 - IK 04 - klasse II - met rooster | Koréo CUB hublot - zamak/verre dépoli - 2 x 9 W - 2G7 - ballast électronique - diam. 307 mm - velours havane - IP 55 - IK 04 - classe II - avec grille
LEG20121015 | L | 870418 | Koréo CUB rooster - 2x9W - 2G7 307 mm - IP55 - IK04 - goud | Koréo CUB grille 2x9W - 2G7 307 mm - IP 55 - IK 04 - or | Koréo CUB rooster - 2x9W - 2G7 | Koréo CUB grille 2x9W - 2G7 | 300.9 | 1 | Stuk | Pièce |  |  | 1 | 1 | 1 |  | 0 | G05 | 56 |  |  | 10 |  |  | 9405.1098 |  | 1 | 2.5 |  | 0 | 05.50 | 1 | 05.01 | 2 | 11.6 | 34.2 | 32.6 | 1 | 3292298704181 | 0 |  | 0 |  | 320020 | http://www.ecataleg.be/nl/ref/870418/ | http://www.ecataleg.be/fr/ref/870418/ |  | Koréo CUB wandlicht - zamak/mat glas - 2 x 9 W - 2G7 - elektronische ballast - diam. 307 mm - klassiek mat goud - IP 55 - IK 04 - klasse II - met rooster | Koréo CUB hublot - zamak/verre dépoli - 2 x 9 W - 2G7 - ballast électronique - diam. 307 mm - or mat classique - IP 55 - IK 04 - classe II - avec grille
LEG20121015 | L | 870419 | Koréo CUB rooster - 2x9W - 2G7 307 mm - IP55 - IK04 - chroom | Koréo CUB grille 2x9W - 2G7 307 mm - IP 55-IK 04 - chrome | Koréo CUB rooster - 2x9W - 2G7 | Koréo CUB grille 2x9W - 2G7 | 300.9 | 1 | Stuk | Pièce |  |  | 1 | 1 | 1 |  | 0 | G05 | 56 |  |  | 10 |  |  | 9405.1098 |  | 1 | 2.5 |  | 0 | 05.50 | 1 | 05.01 | 2 | 11.6 | 34.2 | 32.6 | 1 | 3292298704198 | 0 |  | 0 |  | 320020 | http://www.ecataleg.be/nl/ref/870419/ | http://www.ecataleg.be/fr/ref/870419/ |  | Koréo CUB wandlicht - zamak/mat glas - 2 x 9 W - 2G7 - elektronische ballast - diam. 307 mm - klassiek mat chroom - IP 55 - IK 04 - klasse II - met rooster | Koréo CUB hublot - zamak/verre dépoli - 2 x 9 W - 2G7 - ballast électronique - diam. 307 mm - chrome mat classique - IP 55 - IK 04 - classe II - avec grille
LEG20121015 | L | 870470 | Koréo CUB rooster 18W G24q2 307 mm - IP55 - IK04 - wit | Koréo CUB grille 18W - G24q2 307 mm - IP 55 - IK 04 - blanc | Koréo CUB rooster 18W G24q2 | Koréo CUB grille 18W - G24q2 | 230.7 | 1 | Stuk | Pièce |  |  | 1 | 1 | 1 |  | 0 | G05 | 56 |  |  | 17 |  |  | 9405.1098 |  | 1 | 2.718 |  | 0 | 05.50 | 1 | 05.01 | 1 | 11.6 | 34.2 | 32.6 | 1 | 3292298704709 | 0 |  | 0 |  | 320020 | http://www.ecataleg.be/nl/ref/870470/ | http://www.ecataleg.be/fr/ref/870470/ |  | Koréo CUB wandlicht - zamak/mat glas - 18 W - G24q2 - elektronische ballast - diam. 307 mm - ijswit (glad) - IP 55 - IK 04 - klasse II - met rooster | Koréo CUB hublot - zamak/verre dépoli - 18 W - G24q2 - ballast électronique - diam. 307 mm - blanc glacier lissée - IP 55 - IK 04 - classe II - avec grille
LEG20121015 | L | 870471 | Koréo CUB rooster 18W G24q2 307 mm - IP55- IK04 - grijs | Koréo CUB grille 18W - G24q2 307 mm - IP 55 - IK 04 - gris | Koréo CUB rooster 18W G24q2 | Koréo CUB grille 18W - G24q2 | 230.7 | 1 | Stuk | Pièce |  |  | 1 | 1 | 1 |  | 0 | G05 | 56 |  |  | 17 |  |  | 9405.1098 |  | 1 | 2.5 |  | 0 | 05.50 | 1 | 05.01 | 1 | 11.6 | 34.2 | 32.6 | 1 | 3292298704716 | 0 |  | 0 |  | 320020 | http://www.ecataleg.be/nl/ref/870471/ | http://www.ecataleg.be/fr/ref/870471/ |  | Koréo CUB wandlicht - zamak/mat glas - 18 W - G24q2 - elektronische ballast - diam. 307 mm - staalgrijs (glad) - IP 55 - IK 04 - klasse II - met rooster | Koréo CUB hublot - zamak/verre dépoli - 18 W - G24q2 - ballast électronique - diam. 307 mm - gris acier lissée - IP 55 - IK 04 - classe II - avec grille
LEG20121015 | L | 870472 | Koréo CUB rooster 18W - G24q2 307 mm - IP55 - IK04 - grafiet | Koréo CUB grille 18W - G24q2 307 mm - IP 55-IK 04 - graph. | Koréo CUB rooster 18W - G24q2 | Koréo CUB grille 18W - G24q2 | 249.8 | 1 | Stuk | Pièce |  |  | 1 | 1 | 1 |  | 0 | G05 | 56 |  |  | 17 |  |  | 9405.1098 |  | 1 | 2.5 |  | 0 | 05.50 | 1 | 05.01 | 1 | 11.6 | 34.2 | 32.6 | 1 | 3292298704723 | 0 |  | 0 |  | 320020 | http://www.ecataleg.be/nl/ref/870472/ | http://www.ecataleg.be/fr/ref/870472/ |  | Koréo CUB wandlicht - zamak/mat glas - 18 W - G24q2 - elektronische ballast - diam. 307 mm - grafiet met textuur - IP 55 - IK 04 - klasse II - met rooster | Koréo CUB hublot - zamak/verre dépoli - 18 W - G24q2 - ballast électronique - diam. 307 mm - graphite texturée - IP 55 - IK 04 - classe II - avec grille
LEG20121015 | L | 870473 | Koréo CUB rooster 18W G24q2 307 mm - IP55 - IK04 - brons | Koréo CUB grille 18W - G24q2 307 mm - IP 55-IK 04 - bronze | Koréo CUB rooster 18W G24q2 | Koréo CUB grille 18W - G24q2 | 230.7 | 1 | Stuk | Pièce |  |  | 1 | 1 | 1 |  | 0 | G05 | 56 |  |  | 10 |  |  | 9405.1098 |  | 1 | 2.5 |  | 0 | 05.50 | 1 | 05.01 | 1 | 11.6 | 34.2 | 32.6 | 1 | 3292298704730 | 0 |  | 0 |  | 320020 | http://www.ecataleg.be/nl/ref/870473/ | http://www.ecataleg.be/fr/ref/870473/ |  | Koréo CUB wandlicht - zamak/mat glas - 18 W - G24q2 - elektronische ballast - diam. 307 mm - gemetalliseerd brons - IP 55 - IK 04 - klasse II - met rooster | Koréo CUB hublot - zamak/verre dépoli - 18 W - G24q2 - ballast électronique - diam. 307 mm - bronze métallisée - IP 55 - IK 04 - classe II - avec grille
LEG20121015 | L | 870474 | Koréo CUB rooster 18W G24q2 307 mm - IP55 - IK04 - koper | Koréo CUB grille 18W - G24q2 307 mm - IP 55-IK 04 - cuivre | Koréo CUB rooster 18W G24q2 | Koréo CUB grille 18W - G24q2 | 230.7 | 1 | Stuk | Pièce |  |  | 1 | 1 | 1 |  | 0 | G05 | 56 |  |  | 10 |  |  | 9405.1098 |  | 1 | 2.5 |  | 0 | 05.50 | 1 | 05.01 | 1 | 11.6 | 34.2 | 32.6 | 1 | 3292298704747 | 0 |  | 0 |  | 320020 | http://www.ecataleg.be/nl/ref/870474/ | http://www.ecataleg.be/fr/ref/870474/ |  | Koréo CUB wandlicht - zamak/mat glas - 18 W - G24q2 - elektronische ballast - diam. 307 mm - gemetalliseerd koper - IP 55 - IK 04 - klasse II - met rooster | Koréo CUB hublot - zamak/verre dépoli - 18 W - G24q2 - ballast électronique - diam. 307 mm - cuivre métallisée - IP 55 - IK 04 - classe II - avec grille
LEG20121015 | L | 870475 | Koréo CUB rooster 18W - G24q2 307 mm - IP55 - IK04 - parel | Koréo CUB grille 18W - G24q2 307 mm - IP 55-IK 04 - perle | Koréo CUB rooster 18W - G24q2 | Koréo CUB grille 18W - G24q2 | 249.8 | 1 | Stuk | Pièce |  |  | 1 | 1 | 1 |  | 0 | G05 | 56 |  |  | 10 |  |  | 9405.1098 |  | 1 | 2.5 |  | 0 | 05.50 | 1 | 05.01 | 1 | 11.6 | 34.2 | 32.6 | 1 | 3292298704754 | 0 |  | 0 |  | 320020 | http://www.ecataleg.be/nl/ref/870475/ | http://www.ecataleg.be/fr/ref/870475/ |  | Koréo CUB wandlicht - zamak/mat glas - 18 W - G24q2 - elektronische ballast - diam. 307 mm - parelfluweel - IP 55 - IK 04 - klasse II - met rooster | Koréo CUB hublot - zamak/verre dépoli - 18 W - G24q2 - ballast électronique - diam. 307 mm - velours perle - IP 55 - IK 04 - classe II - avec grille
LEG20121015 | L | 870476 | Koréo CUB rooster 18W G24q2 307 mm - IP55 - IK04 - zwart | Koréo CUB grille 18W - G24q2 307 mm - IP 55 - IK 04 - noir | Koréo CUB rooster 18W G24q2 | Koréo CUB grille 18W - G24q2 | 230.7 | 1 | Stuk | Pièce |  |  | 1 | 1 | 1 |  | 0 | G05 | 56 |  |  | 10 |  |  | 9405.1098 |  | 1 | 2.5 |  | 0 | 05.50 | 1 | 05.01 | 1 | 11.6 | 34.2 | 32.6 | 1 | 3292298704761 | 0 |  | 0 |  | 320020 | http://www.ecataleg.be/nl/ref/870476/ | http://www.ecataleg.be/fr/ref/870476/ |  | Koréo CUB wandlicht - zamak/mat glas - 18 W - G24q2 - elektronische ballast - diam. 307 mm - aszwart (glad) - IP 55 - IK 04 - klasse II - met rooster | Koréo CUB hublot - zamak/verre dépoli - 18 W - G24q2 - ballast électronique - diam. 307 mm - noir cendré lissée - IP 55 - IK 04 - classe II - avec grille
LEG20121015 | L | 870477 | Koréo CUB rooster 18W - G24q2 307 mm - IP55 - IK04 - havana | Koréo CUB grille 18W - G24q2 307 mm - IP 55-IK 04 - havane | Koréo CUB rooster 18W - G24q2 | Koréo CUB grille 18W - G24q2 | 249.8 | 1 | Stuk | Pièce |  |  | 1 | 1 | 1 |  | 0 | G05 | 56 |  |  | 10 |  |  | 9405.1098 |  | 1 | 2.5 |  | 0 | 05.50 | 1 | 05.01 | 1 | 11.6 | 34.2 | 32.6 | 1 | 3292298704778 | 0 |  | 0 |  | 320020 | http://www.ecataleg.be/nl/ref/870477/ | http://www.ecataleg.be/fr/ref/870477/ |  | Koréo CUB wandlicht - zamak/mat glas - 18 W - G24q2 - elektronische ballast - diam. 307 mm - havanafluweel - IP 55 - IK 04 - klasse II - met rooster | Koréo CUB hublot - zamak/verre dépoli - 18 W - G24q2 - ballast électronique - diam. 307 mm - velours havane - IP 55 - IK 04 - classe II - avec grille
LEG20121015 | L | 870478 | Koréo CUB rooster 18W - G24q2 307 mm - IP55 - IK04 - goud | Koréo CUB grille 18W - G24q2 307 mm - IP 55 - IK 04 - or | Koréo CUB rooster 18W - G24q2 | Koréo CUB grille 18W - G24q2 | 269.6 | 1 | Stuk | Pièce |  |  | 1 | 1 | 1 |  | 0 | G05 | 56 |  |  | 10 |  |  | 9405.1098 |  | 1 | 2.5 |  | 0 | 05.50 | 1 | 05.01 | 1 | 11.6 | 34.2 | 32.6 | 1 | 3292298704785 | 0 |  | 0 |  | 320020 | http://www.ecataleg.be/nl/ref/870478/ | http://www.ecataleg.be/fr/ref/870478/ |  | Koréo CUB wandlicht - zamak/mat glas - 18 W - G24q2 - elektronische ballast - diam. 307 mm - klassiek mat goud - IP 55 - IK 04 - klasse II - met rooster | Koréo CUB hublot - zamak/verre dépoli - 18 W - G24q2 - ballast électronique - diam. 307 mm - or mat classique - IP 55 - IK 04 - classe II - avec grille
LEG20121015 | L | 870479 | Koréo CUB rooster 18W - G24q2 307 mm - IP55 - IK04 - chroom | Koréo CUB grille 18W - G24q2 307 mm - IP 55-IK 04 - chrome | Koréo CUB rooster 18W - G24q2 | Koréo CUB grille 18W - G24q2 | 269.6 | 1 | Stuk | Pièce |  |  | 1 | 1 | 1 |  | 0 | G05 | 56 |  |  | 17 |  |  | 9405.1098 |  | 1 | 2.744 |  | 0 | 05.50 | 1 | 05.01 | 1 | 11.6 | 34.2 | 32.6 | 1 | 3292298704792 | 0 |  | 0 |  | 320020 | http://www.ecataleg.be/nl/ref/870479/ | http://www.ecataleg.be/fr/ref/870479/ |  | Koréo CUB wandlicht - zamak/mat glas - 18 W - G24q2 - elektronische ballast - diam. 307 mm - klassiek mat chroom - IP 55 - IK 04 - klasse II - met rooster | Koréo CUB hublot - zamak/verre dépoli - 18 W - G24q2 - ballast électronique - diam. 307 mm - chrome mat classique - IP 55 - IK 04 - classe II - avec grille
LEG20121015 | L | 878270 | Koréo ARC 2 baren CFLi 15W-E27 319mm-IP55-IK04-wit | Koréo ARC 2 bran. CFLi 15W-E27 319 mm-IP55-IK04-blanc | Koréo ARC 2 baren CFLi 15W-E27 | Koréo ARC 2 bran. CFLi 15W-E27 | 168.3 | 1 | Stuk | Pièce |  |  | 1 | 1 | 1 |  | 0 | G05 | 56 |  |  | 17 |  |  | 9405.1098 |  | 1 | 2.781 |  | 0 | 05.02 | 1 | 05.01 | 1 | 11.6 | 34.2 | 32.6 | 1 | 3292298782707 | 0 |  | 0 |  | 320020 | http://www.ecataleg.be/nl/ref/878270/ | http://www.ecataleg.be/fr/ref/878270/ |  | Koréo ARC wandicht - zamak/mat glas - 75 W - E27 - gloeilamp - diameter 319 mm - IP 55 - IK 04 - klasse II - ijswit (glad) - met 2 baren | Koréo ARC hublot - zamak/verre dépoli - 75 W - E27 - incandescent - diam. 319 mm - IP 55 - IK - classe II - avec 2 branches - 04 - blanc glacier lissée
LEG20121015 | L | 878271 | Koréo ARC 2 baren CFLi 15W-E27 319mm-IP55-IK04-grijs | Koréo ARC 2 bran. CFLi 15W-E27 319 mm-IP55-IK04-gris | Koréo ARC 2 baren CFLi 15W-E27 | Koréo ARC 2 bran. CFLi 15W-E27 | 168.3 | 1 | Stuk | Pièce |  |  | 1 | 1 | 1 |  | 0 | G05 | 56 |  |  | 17 |  |  | 9405.1098 |  | 1 | 2.74 |  | 0 | 05.02 | 1 | 05.01 | 1 | 11.6 | 34.2 | 32.6 | 1 | 3292298782714 | 0 |  | 0 |  | 320020 | http://www.ecataleg.be/nl/ref/878271/ | http://www.ecataleg.be/fr/ref/878271/ |  | Koréo ARC wandicht - zamak/mat glas - 75 W - E27 - gloeilamp - diameter 319 mm - IP 55 - IK 04 - klasse II - staalgrijs (glad) - met 2 baren | Koréo ARC hublot - zamak/verre dépoli - 75 W - E27 - incandescent - diam. 319 mm - IP 55 - IK - classe II - avec 2 branches - 04 - gris acier lissée
LEG20121015 | L | 878272 | Koréo ARC 2 baren CFLi 15W-E27 319mm-IP55-IK04-grafiet | Koréo ARC 2 bran. CFLi 15W-E27 319 mm-IP55-IK04-graph. | Koréo ARC 2 baren CFLi 15W-E27 | Koréo ARC 2 bran. CFLi 15W-E27 | 182 | 1 | Stuk | Pièce |  |  | 1 | 1 | 1 |  | 0 | G05 | 56 |  |  | 17 |  |  | 9405.1098 |  | 1 | 2.755 |  | 0 | 05.02 | 1 | 05.01 | 1 | 11.6 | 34.2 | 32.6 | 1 | 3292298782721 | 0 |  | 0 |  | 320020 | http://www.ecataleg.be/nl/ref/878272/ | http://www.ecataleg.be/fr/ref/878272/ |  | Koréo ARC wandlicht - zamak/mat glas - 75 W - E27 - gloeilamp - diameter 319 mm - IP 55 - IK 04 - klasse II - grafiet met textuur - met 2 baren | Koréo ARC hublot - zamak/verre dépoli - 75 W - E27 - incandescent - diam. 319 mm - IP 55 - IK 04 - classe II - avec 2 branches - graphite texturée
LEG20121015 | L | 878273 | Koréo ARC 2 baren CFLi 15W-E27 319mm-IP55-IK04-brons | Koréo ARC 2 bran. CFLi 15W-E27 319 mm-IP55-IK04-bronze | Koréo ARC 2 baren CFLi 15W-E27 | Koréo ARC 2 bran. CFLi 15W-E27 | 168.3 | 1 | Stuk | Pièce |  |  | 1 | 1 | 1 |  | 0 | G05 | 56 |  |  | 17 |  |  | 9405.1098 |  | 1 | 2.5 |  | 0 | 05.02 | 1 | 05.01 | 1 | 11.6 | 34.2 | 32.6 | 1 | 3292298782738 | 0 |  | 0 |  | 320020 | http://www.ecataleg.be/nl/ref/878273/ | http://www.ecataleg.be/fr/ref/878273/ |  | Koréo ARC wandicht - zamak/mat glas - 75 W - E27 - gloeilamp - diameter 319 mm - IP 55 - IK 04 - klasse II - gemetalliseerd brons - met 2 baren | Koréo ARC hublot - zamak/verre dépoli - 75 W - E27 - incandescent - diam. 319 mm - IP 55 - IK - classe II - avec 2 branches - 04 - bronze métallisée
LEG20121015 | L | 878274 | Koréo ARC 2 baren CFLi 15W-E27 319mm-IP55-IK04-koper | Koréo ARC 2 bran. CFLi 15W-E27 319 mm-IP55-IK04-cuivre | Koréo ARC 2 baren CFLi 15W-E27 | Koréo ARC 2 bran. CFLi 15W-E27 | 168.3 | 1 | Stuk | Pièce |  |  | 1 | 1 | 1 |  | 0 | G05 | 56 |  |  | 17 |  |  | 9405.1098 |  | 1 | 2.5 |  | 0 | 05.02 | 1 | 05.01 | 1 | 11.6 | 34.2 | 32.6 | 1 | 3292298782745 | 0 |  | 0 |  | 320020 | http://www.ecataleg.be/nl/ref/878274/ | http://www.ecataleg.be/fr/ref/878274/ |  | Koréo ARC wandicht - zamak/mat glas - 75 W - E27 - gloeilamp - diameter 319 mm - IP 55 - IK 04 - klasse II - gemetalliseerd koper - met 2 baren | Koréo ARC hublot - zamak/verre dépoli - 75 W - E27 - incandescent - diam. 319 mm - IP 55 - IK - classe II - avec 2 branches - 04 - cuivre métallisée
LEG20121015 | L | 878275 | Koréo ARC 2 baren CFLi 15W-E27 319mm-IP55-IK04-parel | Koréo ARC 2 bran. CFLi 15W-E27 319 mm-IP55-IK04-perle | Koréo ARC 2 baren CFLi 15W-E27 | Koréo ARC 2 bran. CFLi 15W-E27 | 182 | 1 | Stuk | Pièce |  |  | 1 | 1 | 1 |  | 0 | G05 | 56 |  |  | 17 |  |  | 9405.1098 |  | 1 | 2.5 |  | 0 | 05.02 | 1 | 05.01 | 1 | 11.6 | 34.2 | 32.6 | 1 | 3292298782752 | 0 |  | 0 |  | 320020 | http://www.ecataleg.be/nl/ref/878275/ | http://www.ecataleg.be/fr/ref/878275/ |  | Koréo ARC wandlicht - zamak/mat glas - 75 W - E27 - gloeilamp - diameter 319 mm - IP 55 - IK 04 - klasse II - parelfluweel - met 2 baren | Koréo ARC hublot - zamak/verre dépoli - 75 W - E27 - incandescent - diam. 319 mm - IP 55 - IK 04 - classe II - avec 2 branches - velours perle
LEG20121015 | L | 878276 | Koréo ARC 2 baren CFLi 15W-E27 319mm-IP55-IK04-zwart | Koréo ARC 2 bran. CFLi 15W-E27 319 mm-IP55-IK04-noir | Koréo ARC 2 baren CFLi 15W-E27 | Koréo ARC 2 bran. CFLi 15W-E27 | 168.3 | 1 | Stuk | Pièce |  |  | 1 | 1 | 1 |  | 0 | G05 | 56 |  |  | 17 |  |  | 9405.1098 |  | 1 | 2.762 |  | 0 | 05.02 | 1 | 05.01 | 1 | 11.6 | 34.2 | 32.6 | 1 | 3292298782769 | 0 |  | 0 |  | 320020 | http://www.ecataleg.be/nl/ref/878276/ | http://www.ecataleg.be/fr/ref/878276/ |  | Koréo ARC wandicht - zamak/mat glas - 75 W - E27 - gloeilamp - diameter 319 mm - IP 55 - IK 04 - klasse II - aszwart (glad) - met 2 baren | Koréo ARC hublot - zamak/verre dépoli - 75 W - E27 - incandescent - diam. 319 mm - IP 55 - IK - classe II - avec 2 branches - 04 - noir cendré lissée
LEG20121015 | L | 878277 | Koréo ARC 2 baren CFLi 15W-E27 319mm-IP55-IK04-havana | Koréo ARC 2 bran. CFLi 15W-E27 319 mm-IP55-IK04-havana | Koréo ARC 2 baren CFLi 15W-E27 | Koréo ARC 2 bran. CFLi 15W-E27 | 182 | 1 | Stuk | Pièce |  |  | 1 | 1 | 1 |  | 0 | G05 | 56 |  |  | 17 |  |  | 9405.1098 |  | 1 | 2.5 |  | 0 | 05.02 | 1 | 05.01 | 1 | 11.6 | 34.2 | 32.6 | 1 | 3292298782776 | 0 |  | 0 |  | 320020 | http://www.ecataleg.be/nl/ref/878277/ | http://www.ecataleg.be/fr/ref/878277/ |  | Koréo ARC wandlicht - zamak/mat glas - 75 W - E27 - gloeilamp - diameter 319 mm - IP 55 - IK 04 - klasse II - havanafluweel - met 2 baren | Koréo ARC hublot - zamak/verre dépoli - 75 W - E27 - incandescent - diam. 319 mm - IP 55 - IK 04 - classe II - avec 2 branches - velours havane
LEG20121015 | L | 878278 | Koréo ARC 2 baren CFLi 15W-E27 319mm-IP55-IK04-goud | Koréo ARC 2 bran. CFLi 15W-E27 319 mm-IP55-IK04-or | Koréo ARC 2 baren CFLi 15W-E27 | Koréo ARC 2 bran. CFLi 15W-E27 | 195.9 | 1 | Stuk | Pièce |  |  | 1 | 1 | 1 |  | 0 | G05 | 56 |  |  | 17 |  |  | 9405.1098 |  | 1 | 2.819 |  | 0 | 05.02 | 1 | 05.01 | 1 | 11.6 | 34.2 | 32.6 | 1 | 3292298782783 | 0 |  | 0 |  | 320020 | http://www.ecataleg.be/nl/ref/878278/ | http://www.ecataleg.be/fr/ref/878278/ |  | Koréo ARC wandlicht - zamak/mat glas - 75 W - E27 - gloeilamp - diameter 319 mm - IP 55 - IK 04 - klasse II - klassiek mat goud - met 2 baren | Koréo ARC hublot - zamak/verre dépoli - 75 W - E27 - incandescent - diam. 319 mm - IP 55 - IK 04 - classe II - avec 2 branches - or mat classique
LEG20121015 | L | 878279 | Koréo ARC 2 baren CFLi 15W-E27 319mm-IP55-IK04-chroom | Koréo ARC 2 bran. CFLi 15W-E27 319 mm-IP55-IK04-chromé | Koréo ARC 2 baren CFLi 15W-E27 | Koréo ARC 2 bran. CFLi 15W-E27 | 195.9 | 1 | Stuk | Pièce |  |  | 1 | 1 | 1 |  | 0 | G05 | 56 |  |  | 17 |  |  | 9405.1098 |  | 1 | 2.776 |  | 0 | 05.02 | 1 | 05.01 | 1 | 11.6 | 34.2 | 32.6 | 1 | 3292298782790 | 0 |  | 0 |  | 320020 | http://www.ecataleg.be/nl/ref/878279/ | http://www.ecataleg.be/fr/ref/878279/ |  | Koréo ARC wandlicht - zamak/mat glas - 75 W - E27 - gloeilamp - diameter 319 mm - IP 55 - IK 04 - klasse II - klassiek mat chroom - met 2 baren | Koréo ARC hublot - zamak/verre dépoli - 75 W - E27 - incandescent - diam. 319 mm - IP 55 - IK 04 - classe II - avec 2 branches - chrome mat classique
LEG20121015 | L | 878410 | Koréo ARC 2 baren 2 x 9W - 2G7 319 mm - IP55 - IK04 - wit | Koréo Arc 2 branches 2x9W 2G7 319 mm - IP 55 - IK 04 - blanc | Koréo ARC 2 baren 2 x 9W - 2G7 | Koréo Arc 2 branches 2x9W 2G7 | 254.6 | 1 | Stuk | Pièce |  |  | 1 | 1 | 1 |  | 0 | G05 | 56 |  |  | 17 |  |  | 9405.1098 |  | 1 | 2.884 |  | 0 | 05.50 | 1 | 05.01 | 2 | 11.6 | 34.2 | 32.6 | 1 | 3292298784107 | 0 |  | 0 |  | 320020 | http://www.ecataleg.be/nl/ref/878410/ | http://www.ecataleg.be/fr/ref/878410/ |  | Koréo ARC wandicht - zamak/mat glas - 2 x 9 W - 2G7 - elektronische ballast - diameter 319 mm - IP 55 - IK 04 - klasse II - ijswit (glad) - met 2 baren | Koréo ARC hublot - zamak/verre dépoli - 2 x 9 W - 2G7 - ballast électr. - diam. 319 mm - IP 55 - IK - classe II - avec 2 branches - 04 - blanc glacier lissée
LEG20121015 | L | 878411 | Koréo ARC 2 baren 2 x 9W - 2G7 319 mm - IP55 - IK04 - grijs | Koréo Arc 2 branches 2x9W 2G7 319 mm - IP 55 - IK 04 - gris | Koréo ARC 2 baren 2 x 9W - 2G7 | Koréo Arc 2 branches 2x9W 2G7 | 254.6 | 1 | Stuk | Pièce |  |  | 1 | 1 | 1 |  | 0 | G05 | 56 |  |  | 17 |  |  | 9405.1098 |  | 1 | 2.881 |  | 0 | 05.50 | 1 | 05.01 | 2 | 11.6 | 34.2 | 32.6 | 1 | 3292298784114 | 0 |  | 0 |  | 320020 | http://www.ecataleg.be/nl/ref/878411/ | http://www.ecataleg.be/fr/ref/878411/ |  | Koréo ARC wandicht - zamak/mat glas - 2 x 9 W - 2G7 - elektronische ballast - diameter 319 mm - IP 55 - IK 04 - klasse II - staalgrijs (glad) - met 2 baren | Koréo ARC hublot - zamak/verre dépoli - 2 x 9 W - 2G7 - ballast électr. - diam. 319 mm - IP 55 - IK - classe II - avec 2 branches - 04 - gris acier lissée
LEG20121015 | L | 878412 | Koréo ARC 2 baren 2 x 9W - 2G7 319 mm - IP55 - IK04 - grafiet | Koréo Arc 2 branches 2x9W 2G7 319mm - IP 55 - IK 04 - graph. | Koréo ARC 2 baren 2 x 9W - 2G7 | Koréo Arc 2 branches 2x9W 2G7 | 277 | 1 | Stuk | Pièce |  |  | 1 | 1 | 1 |  | 0 | G05 | 56 |  |  | 17 |  |  | 9405.1098 |  | 1 | 2.5 |  | 0 | 05.50 | 1 | 05.01 | 2 | 11.6 | 34.2 | 32.6 | 1 | 3292298784121 | 0 |  | 0 |  | 320020 | http://www.ecataleg.be/nl/ref/878412/ | http://www.ecataleg.be/fr/ref/878412/ |  | Koréo ARC wandlicht - zamak/mat glas - 2 x 9 W - 2G7 - elektronische ballast - diam. 319 mm - IP 55 - IK 04 - klasse II - grafiet met textuur - met 2 baren | Koréo ARC hublot - zamak/verre dépoli - 2 x 9 W - 2G7 - ballast électronique - diam. 319 mm - IP 55 - IK 04 - classe II - avec 2 branches - graphite texturée
LEG20121015 | L | 878413 | Koréo ARC 2 baren 2 x 9W - 2G7 319 mm - IP55 - IK04 i- brons | Koréo Arc 2 branches 2x9W 2G7 319mm - IP 55 - IK 04 - bronze | Koréo ARC 2 baren 2 x 9W - 2G7 | Koréo Arc 2 branches 2x9W 2G7 | 254.6 | 1 | Stuk | Pièce |  |  | 1 | 1 | 1 |  | 0 | G05 | 56 |  |  | 10 |  |  | 9405.1098 |  | 1 | 2.5 |  | 0 | 05.50 | 1 | 05.01 | 2 | 11.6 | 34.2 | 32.6 | 1 | 3292298784138 | 0 |  | 0 |  | 320020 | http://www.ecataleg.be/nl/ref/878413/ | http://www.ecataleg.be/fr/ref/878413/ |  | Koréo ARC wandicht - zamak/mat glas - 2 x 9 W - 2G7 - elektronische ballast - diam. 319 mm - IP 55 - IK 04 - klasse II - gemetalliseerd brons - met 2 baren | Koréo ARC hublot - zamak/verre dépoli - 2 x 9 W - 2G7 - ballast électr. - diam. 319 mm - IP 55 - IK - classe II - avec 2 branches - 04 - bronze métallisée
LEG20121015 | L | 878414 | Koréo ARC 2 baren 2 x 9W - 2G7 319 mm - IP55 - IK04 - koper | Koréo Arc 2 branches 2x9W 2G7 319mm - IP 55 - IK 04 - cuivre | Koréo ARC 2 baren 2 x 9W - 2G7 | Koréo Arc 2 branches 2x9W 2G7 | 254.6 | 1 | Stuk | Pièce |  |  | 1 | 1 | 1 |  | 0 | G05 | 56 |  |  | 17 |  |  | 9405.1098 |  | 1 | 2.5 |  | 0 | 05.50 | 1 | 05.01 | 2 | 11.6 | 34.2 | 32.6 | 1 | 3292298784145 | 0 |  | 0 |  | 320020 | http://www.ecataleg.be/nl/ref/878414/ | http://www.ecataleg.be/fr/ref/878414/ |  | Koréo ARC wandicht - zamak/mat glas - 2 x 9 W - 2G7 - elektronische ballast - diam. 319 mm - IP 55 - IK 04 - klasse II - gemetalliseerd koper - met 2 baren | Koréo ARC hublot - zamak/verre dépoli - 2 x 9 W - 2G7 - ballast électr. - diam. 319 mm - IP 55 - IK - classe II - avec 2 branches - 04 - cuivre métallisée
LEG20121015 | L | 878415 | Koréo ARC 2 baren 2 x 9W - 2G7 319 mm - IP55 - IK04 - parel | Koréo Arc 2 branches 2x9W 2G7 319 mm - IP 55 - IK 04 - perle | Koréo ARC 2 baren 2 x 9W - 2G7 | Koréo Arc 2 branches 2x9W 2G7 | 277 | 1 | Stuk | Pièce |  |  | 1 | 1 | 1 |  | 0 | G05 | 56 |  |  | 10 |  |  | 9405.1098 |  | 1 | 2.5 |  | 0 | 05.50 | 1 | 05.01 | 2 | 11.6 | 34.2 | 32.6 | 1 | 3292298784152 | 0 |  | 0 |  | 320020 | http://www.ecataleg.be/nl/ref/878415/ | http://www.ecataleg.be/fr/ref/878415/ |  | Koréo ARC wandlicht - zamak/mat glas - 2 x 9 W - 2G7 - elektronische ballast - diameter 319 mm - IP 55 - IK 04 - klasse II - parelfluweel - met 2 baren | Koréo ARC hublot - zamak/verre dépoli - 2 x 9 W - 2G7 - ballast électronique - diam. 319 mm - IP 55 - IK 04 - classe II - avec 2 branches - velours perle
LEG20121015 | L | 878416 | Koréo ARC 2 baren 2 x 9W - 2G7 319 mm - IP55 - IK04 - zwart | Koréo Arc 2 branches 2x9W 2G7 319 mm - IP 55 - IK 04 - noir | Koréo ARC 2 baren 2 x 9W - 2G7 | Koréo Arc 2 branches 2x9W 2G7 | 254.6 | 1 | Stuk | Pièce |  |  | 1 | 1 | 1 |  | 0 | G05 | 56 |  |  | 17 |  |  | 9405.1098 |  | 1 | 2.869 |  | 0 | 05.50 | 1 | 05.01 | 2 | 11.6 | 34.2 | 32.6 | 1 | 3292298784169 | 0 |  | 0 |  | 320020 | http://www.ecataleg.be/nl/ref/878416/ | http://www.ecataleg.be/fr/ref/878416/ |  | Koréo ARC wandicht - zamak/mat glas - 2 x 9 W - 2G7 - elektronische ballast - diameter 319 mm - IP 55 - IK 04 - klasse II - aszwart (glad) - met 2 baren | Koréo ARC hublot - zamak/verre dépoli - 2 x 9 W - 2G7 - ballast électr. - diam. 319 mm - IP 55 - IK - classe II - avec 2 branches - 04 - noir cendré lissée
LEG20121015 | L | 878417 | Koréo ARC 2 baren 2 x 9W - 2G7 319 mm - IP55 - IK04 - havana | Koréo Arc 2 branches 2x9W 2G7 319mm - IP 55 - IK 04 - havane | Koréo ARC 2 baren 2 x 9W - 2G7 | Koréo Arc 2 branches 2x9W 2G7 | 277 | 1 | Stuk | Pièce |  |  | 1 | 1 | 1 |  | 0 | G05 | 56 |  |  | 17 |  |  | 9405.1098 |  | 1 | 2.5 |  | 0 | 05.50 | 1 | 05.01 | 2 | 11.6 | 34.2 | 32.6 | 1 | 3292298784176 | 0 |  | 0 |  | 320020 | http://www.ecataleg.be/nl/ref/878417/ | http://www.ecataleg.be/fr/ref/878417/ |  | Koréo ARC wandlicht - zamak/mat glas - 2 x 9 W - 2G7 - elektronische ballast - diameter 319 mm - IP 55 - IK 04 - klasse II - havanafluweel - met 2 baren | Koréo ARC hublot - zamak/verre dépoli - 2 x 9 W - 2G7 - ballast électronique - diam. 319 mm - IP 55 - IK 04 - classe II - avec 2 branches - velours havane
LEG20121015 | L | 878418 | Koréo ARC 2 baren 2 x 9W - 2G7 319 mm - IP55 - IK04 - goud | Koréo Arc 2 branches 2x9W 2G7 319 mm - IP 55 - IK 04 - or | Koréo ARC 2 baren 2 x 9W - 2G7 | Koréo Arc 2 branches 2x9W 2G7 | 299.7 | 1 | Stuk | Pièce |  |  | 1 | 1 | 1 |  | 0 | G05 | 56 |  |  | 10 |  |  | 9405.1098 |  | 1 | 2.5 |  | 0 | 05.50 | 1 | 05.01 | 2 | 11.6 | 34.2 | 32.6 | 1 | 3292298784183 | 0 |  | 0 |  | 320020 | http://www.ecataleg.be/nl/ref/878418/ | http://www.ecataleg.be/fr/ref/878418/ |  | Koréo ARC wandlicht - zamak/mat glas - 2 x 9 W - 2G7 - elektronische ballast - diameter 319 mm - IP 55 - IK 04 - klasse II - klassiek mat goud - met 2 baren | Koréo ARC hublot - zamak/verre dépoli - 2 x 9 W - 2G7 - ballast électronique - diam. 319 mm - IP 55 - IK 04 - classe II - avec 2 branches - or mat classique
LEG20121015 | L | 878419 | Koréo ARC 2 baren 2 x 9W - 2G7 319 mm - IP55 - IK04 - chroom | Koréo Arc 2 branches 2x9W 2G7 319mm - IP 55 - IK 04 - chrome | Koréo ARC 2 baren 2 x 9W - 2G7 | Koréo Arc 2 branches 2x9W 2G7 | 299.7 | 1 | Stuk | Pièce |  |  | 1 | 1 | 1 |  | 0 | G05 | 56 |  |  | 17 |  |  | 9405.1098 |  | 1 | 2.5 |  | 0 | 05.50 | 1 | 05.01 | 2 | 11.6 | 34.2 | 32.6 | 1 | 3292298784190 | 0 |  | 0 |  | 320020 | http://www.ecataleg.be/nl/ref/878419/ | http://www.ecataleg.be/fr/ref/878419/ |  | Koréo ARC wandlicht - zamak/mat glas - 2 x 9 W - 2G7 - elektronische ballast - diam. 319 mm - IP 55 - IK 04 - klasse II - klassiek mat chroom - met 2 baren | Koréo ARC hublot - zamak/verre dépoli - 2 x 9 W - 2G7 - ballast électronique - diam. 319 mm - IP 55 - IK 04 - classe II - avec 2 branches - chrome mat classique
LEG20121015 | L | 878470 | Koréo ARC 2 baren 2x18W-G24q2 319 mm - IP55 - IK04 - wit | Koréo Arc 2 branches 2x18W G24 319 mm - IP 55 - IK 04 - blanc | Koréo ARC 2 baren 2x18W-G24q2 | Koréo Arc 2 branches 2x18W G24 | 230.7 | 1 | Stuk | Pièce |  |  | 1 | 1 | 1 |  | 0 | G05 | 56 |  |  | 17 |  |  | 9405.1098 |  | 1 | 2.5 |  | 0 | 05.50 | 1 | 05.01 | 1 | 11.6 | 34.2 | 32.6 | 1 | 3292298784701 | 0 |  | 0 |  | 320020 | http://www.ecataleg.be/nl/ref/878470/ | http://www.ecataleg.be/fr/ref/878470/ |  | Koréo ARC wandicht - zamak/mat glas - 2 x 18 W - G24q2 - elektronische ballast - diameter 319 mm - IP 55 - IK 04 - klasse II - ijswit (glad) - met 2 baren | Koréo ARC hublot - zamak/verre dépoli - 2 x 18 W - G24 - ballast électr. - diam. 319 mm - IP 55 - IK - classe II - avec 2 branches - 04 - blanc glacier lissée
LEG20121015 | L | 878471 | Koréo ARC 2 baren 2x18W-G24q2 319 mm - IP55 - IK04 - grijs | Koréo Arc 2 branches 2x18W G24 319 mm - IP 55 - IK 04 - gris | Koréo ARC 2 baren 2x18W-G24q2 | Koréo Arc 2 branches 2x18W G24 | 230.7 | 1 | Stuk | Pièce |  |  | 1 | 1 | 1 |  | 0 | G05 | 56 |  |  | 17 |  |  | 9405.1098 |  | 1 | 2.832 |  | 0 | 05.50 | 1 | 05.01 | 1 | 11.6 | 34.2 | 32.6 | 1 | 3292298784718 | 0 |  | 0 |  | 320020 | http://www.ecataleg.be/nl/ref/878471/ | http://www.ecataleg.be/fr/ref/878471/ |  | Koréo ARC wandicht - zamak/mat glas - 2 x 18 W - G24q2 - elektronische ballast - diam. 319 mm - IP 55 - IK 04 - klasse II - staalgrijs (glad) - met 2 baren | Koréo ARC hublot - zamak/verre dépoli - 2 x 18 W - G24 - ballast électr. - diam. 319 mm - IP 55 - IK - classe II - avec 2 branches - 04 - gris acier lissée
LEG20121015 | L | 878472 | Koréo ARC 2 baren 18 W - G24q2 319 mm - IP55 - IK04 - grafiet | Koréo Arc 2 branches 18W G24q2 319mm - IP 55 - IK 04 - graph. | Koréo ARC 2 baren 18 W - G24q2 | Koréo Arc 2 branches 18W G24q2 | 249.8 | 1 | Stuk | Pièce |  |  | 1 | 1 | 1 |  | 0 | G05 | 56 |  |  | 10 |  |  | 9405.1098 |  | 1 | 2.5 |  | 0 | 05.50 | 1 | 05.01 | 1 | 11.6 | 34.2 | 32.6 | 1 | 3292298784725 | 0 |  | 0 |  | 320020 | http://www.ecataleg.be/nl/ref/878472/ | http://www.ecataleg.be/fr/ref/878472/ |  | Koréo ARC wandlicht - zamak/mat glas - 18 W - G24q2 - elektronische ballast - diam. 319 mm - IP 55 - IK 04 - klasse II - grafiet met textuur - met 2 baren | Koréo ARC hublot - zamak/verre dépoli - 18 W - G24q2 - ballast électronique - diam. 319 mm - IP 55 - IK 04 - classe II - avec 2 branches - graphite texturée
LEG20121015 | L | 878473 | Koréo ARC 2 baren 2x18W-G24q2 319 mm - IP55 - IK04 - brons | Koréo Arc 2 branches 2x18W G24 319mm - IP 55 - IK 04 - bronze | Koréo ARC 2 baren 2x18W-G24q2 | Koréo Arc 2 branches 2x18W G24 | 230.7 | 1 | Stuk | Pièce |  |  | 1 | 1 | 1 |  | 0 | G05 | 56 |  |  | 17 |  |  | 9405.1098 |  | 1 | 2.5 |  | 0 | 05.50 | 1 | 05.01 | 1 | 11.6 | 34.2 | 32.6 | 1 | 3292298784732 | 0 |  | 0 |  | 320020 | http://www.ecataleg.be/nl/ref/878473/ | http://www.ecataleg.be/fr/ref/878473/ |  | Koréo ARC wandicht - zamak/mat glas - 2 x 18 W - G24q2 - elektr. ballast - diameter 319 mm - IP 55 - IK 04 - klasse II - gemetalliseerd brons - met 2 baren | Koréo ARC hublot - zamak/verre dépoli - 2 x 18 W - G24 - ballast électr. - diam. 319 mm - IP 55 - IK - classe II - avec 2 branches - 04 - bronze métallisée
LEG20121015 | L | 878474 | Koréo ARC 2 baren 2x18W-G24q2 319 mm - IP55 - IK04 - koper | Koréo Arc 2 branches 2x18W G24 319mm - IP 55 - IK 04 - cuivre | Koréo ARC 2 baren 2x18W-G24q2 | Koréo Arc 2 branches 2x18W G24 | 230.7 | 1 | Stuk | Pièce |  |  | 1 | 1 | 1 |  | 0 | G05 | 56 |  |  | 17 |  |  | 9405.1098 |  | 1 | 2.5 |  | 0 | 05.50 | 1 | 05.01 | 1 | 11.6 | 34.2 | 32.6 | 1 | 3292298784749 | 0 |  | 0 |  | 320020 | http://www.ecataleg.be/nl/ref/878474/ | http://www.ecataleg.be/fr/ref/878474/ |  | Koréo ARC wandicht - zamak/mat glas - 2 x 18 W - G24q2 - elektr. ballast - diameter 319 mm - IP 55 - IK 04 - klasse II - gemetalliseerd koper - met 2 baren | Koréo ARC hublot - zamak/verre dépoli - 2 x 18 W - G24 - ballast électr. - diam. 319 mm - IP 55 - IK - classe II - avec 2 branches - 04 - cuivre métallisée
LEG20121015 | L | 878475 | Koréo ARC 2 baren 18 W - G24q2 319 mm - IP55 - IK04 - parel | Koréo Arc 2 branches 18W G24q2 319 mm - IP 55 - IK 04 - perle | Koréo ARC 2 baren 18 W - G24q2 | Koréo Arc 2 branches 18W G24q2 | 249.8 | 1 | Stuk | Pièce |  |  | 1 | 1 | 1 |  | 0 | G05 | 56 |  |  | 10 |  |  | 9405.1098 |  | 1 | 2.807 |  | 0 | 05.50 | 1 | 05.01 | 1 | 11.6 | 34.2 | 32.6 | 1 | 3292298784756 | 0 |  | 0 |  | 320020 | http://www.ecataleg.be/nl/ref/878475/ | http://www.ecataleg.be/fr/ref/878475/ |  | Koréo ARC wandlicht - zamak/mat glas - 18 W - G24q2 - elektronische ballast - diameter 319 mm - IP 55 - IK 04 - klasse II - parelfluweel - met 2 baren | Koréo ARC hublot - zamak/verre dépoli - 18 W - G24q2 - ballast électronique - diam. 319 mm - IP 55 - IK 04 - classe II - avec 2 branches - velours perle
LEG20121015 | L | 878476 | Koréo ARC 2 baren 2x18W-G24q2 319 mm - IP55 - IK04 - zwart | Koréo Arc 2 branches 2x18W G24 319 mm - IP 55 - IK 04 - noir | Koréo ARC 2 baren 2x18W-G24q2 | Koréo Arc 2 branches 2x18W G24 | 230.7 | 1 | Stuk | Pièce |  |  | 1 | 1 | 1 |  | 0 | G05 | 56 |  |  | 17 |  |  | 9405.1098 |  | 1 | 2.5 |  | 0 | 05.50 | 1 | 05.01 | 1 | 11.6 | 34.2 | 32.6 | 1 | 3292298784763 | 0 |  | 0 |  | 320020 | http://www.ecataleg.be/nl/ref/878476/ | http://www.ecataleg.be/fr/ref/878476/ |  | Koréo ARC wandicht - zamak/mat glas - 2 x 18 W - G24q2 - elektronische ballast - diameter 319 mm - IP 55 - IK 04 - klasse II - aszwart (glad) - met 2 baren | Koréo ARC hublot - zamak/verre dépoli - 2 x 18 W - G24 - ballast électr. - diam. 319 mm - IP 55 - IK - classe II - avec 2 branches - 04 - noir cendré lissée
LEG20121015 | L | 878477 | Koréo ARC 2 baren 18 W - G24q2 319 mm - IP55 - IK04 - havana | Koréo Arc 2 branches 18W G24q2 319mm - IP 55 - IK 04 - havane | Koréo ARC 2 baren 18 W - G24q2 | Koréo Arc 2 branches 18W G24q2 | 249.8 | 1 | Stuk | Pièce |  |  | 1 | 1 | 1 |  | 0 | G05 | 56 |  |  | 10 |  |  | 9405.1098 |  | 1 | 2.5 |  | 0 | 05.50 | 1 | 05.01 | 1 | 11.6 | 34.2 | 32.6 | 1 | 3292298784770 | 0 |  | 0 |  | 320020 | http://www.ecataleg.be/nl/ref/878477/ | http://www.ecataleg.be/fr/ref/878477/ |  | Koréo ARC wandlicht - zamak/mat glas - 18 W - G24q2 - elektronische ballast - diameter 319 mm - IP 55 - IK 04 - klasse II - havanafluweel - met 2 baren | Koréo ARC hublot - zamak/verre dépoli - 18 W - G24q2 - ballast électronique - diam. 319 mm - IP 55 - IK 04 - classe II - avec 2 branches - velours havane
LEG20121015 | L | 878478 | Koréo ARC 2 baren 18 W - G24q2 319 mm - IP55 - IK04 - goud | Koréo Arc 2 branches 18W G24q2 319 mm - IP 55 - IK 04 - or | Koréo ARC 2 baren 18 W - G24q2 | Koréo Arc 2 branches 18W G24q2 | 269.6 | 1 | Stuk | Pièce |  |  | 1 | 1 | 1 |  | 0 | G05 | 56 |  |  | 10 |  |  | 9405.1098 |  | 1 | 2.5 |  | 0 | 05.50 | 1 | 05.01 | 1 | 11.6 | 34.2 | 32.6 | 1 | 3292298784787 | 0 |  | 0 |  | 320020 | http://www.ecataleg.be/nl/ref/878478/ | http://www.ecataleg.be/fr/ref/878478/ |  | Koréo ARC wandlicht - zamak/mat glas - 18 W - G24q2 - elektronische ballast - diameter 319 mm - IP 55 - IK 04 - klasse II - klassiek mat goud - met 2 baren | Koréo ARC hublot - zamak/verre dépoli - 18 W - G24q2 - ballast électronique - diam. 319 mm - IP 55 - IK 04 - classe II - avec 2 branches - or mat classique
LEG20121015 | L | 878479 | Koréo ARC 2 baren 18 W - G24q2 319 mm - IP55 - IK04 - chroom | Koréo Arc 2 branches 18W G24q2 319mm - IP 55 - IK 04 - chrome | Koréo ARC 2 baren 18 W - G24q2 | Koréo Arc 2 branches 18W G24q2 | 269.6 | 1 | Stuk | Pièce |  |  | 1 | 1 | 1 |  | 0 | G05 | 56 |  |  | 17 |  |  | 9405.1098 |  | 1 | 2.5 |  | 0 | 05.50 | 1 | 05.01 | 1 | 11.6 | 34.2 | 32.6 | 1 | 3292298784794 | 0 |  | 0 |  | 320020 | http://www.ecataleg.be/nl/ref/878479/ | http://www.ecataleg.be/fr/ref/878479/ |  | Koréo ARC wandlicht - zamak/mat glas - 18 W - G24q2 - elektronische ballast - diam. 319 mm - IP 55 - IK 04 - klasse II - klassiek mat chroom - met 2 baren | Koréo ARC hublot - zamak/verre dépoli - 18 W - G24q2 - ballast électronique - diam. 319 mm - IP 55 - IK 04 - classe II - avec 2 branches - chrome mat classique
LEG20121015 | L | 880001 | Korcub-led4000-m2roos-onof-wit Koreo cub zamak IP55 IK04 glas | Korcub-led4000-t2grl-onof-bc Koreo cub zamak IP55 IK04 verr | Korcub-led4000-m2roos-onof-wit | Korcub-led4000-t2grl-onof-bc | 453.2 | 1 | Stuk | Pièce |  |  | 1 | 1 | 1 |  | 0 | G05 | 56 |  |  | 7 |  |  | 9405.1098 |  | 1 | 0 |  | 0 | 05.02 | 1 |  | 0 | 1 | 0 | 1 | 1 | 0 | 0 |  | 0 |  | 320020 | http://www.ecataleg.be/nl/ref/880001/ | http://www.ecataleg.be/fr/ref/880001/ |  | Koréo cub zamak - mat glas - architecturale wandlichten - IP55 - IK04 - LED - 4000k -rond formaat 2 - met rooster s- on/off - ijswit | Koréo cub zamak-verre dépoli - hublots architecturaux - IP55 - IK04 - LED - 4000k - rond taille 2 - à grille - on/off - blanc glacier
LEG20121015 | L | 880002 | Korcub-led4000-m2roost-onof-zw Koreo cub zamak IP55 IK04 glas | Korcub-led4000-t2grl-onof-nr Koreo cub zamak IP55 IK04 verr | Korcub-led4000-m2roost-onof-zw | Korcub-led4000-t2grl-onof-nr | 453.2 | 1 | Stuk | Pièce |  |  | 1 | 1 | 1 |  | 0 | G05 | 56 |  |  | 7 |  |  | 9405.1098 |  | 1 | 0 |  | 0 | 05.02 | 1 |  | 0 | 1 | 0 | 1 | 1 | 0 | 0 |  | 0 |  | 320020 | http://www.ecataleg.be/nl/ref/880002/ | http://www.ecataleg.be/fr/ref/880002/ |  | Koréo cub zamak - mat glas - architecturale wandlichten - IP55 - IK04 - LED - 4000k -rond formaat 2 - met rooster st- on/off - aszwart | Koréo cub zamak-verre dépoli - hublots architecturaux - IP55 - IK04 - LED - 4000k - rond taille 2 - à grille - on/off - noir cendré
LEG20121015 | L | 880003 | Korcub-led4000-m2roos-onof-gri Koreo cub zamak IP55 IK04 glas | Korcub-led4000-t2grl-onof-gri Koreo cub zamak IP55 IK04 verr | Korcub-led4000-m2roos-onof-gri | Korcub-led4000-t2grl-onof-gri | 453.2 | 1 | Stuk | Pièce |  |  | 1 | 1 | 1 |  | 0 | G05 | 56 |  |  | 7 |  |  | 9405.1098 |  | 1 | 0 |  | 0 | 05.02 | 1 |  | 0 | 1 | 0 | 1 | 1 | 0 | 0 |  | 0 |  | 320020 | http://www.ecataleg.be/nl/ref/880003/ | http://www.ecataleg.be/fr/ref/880003/ |  | Koréo cub zamak - mat glas - architecturale wandlichten - IP55 - IK04 - LED - 4000k -rond formaat 2 - met rooster s- on/off - staalgrijs | Koréo cub zamak-verre dépoli - hublots architecturaux - IP55 - IK04 - LED - 4000k - rond taille 2 - à grille - on/off - gris acier
LEG20121015 | L | 880004 | Korcub-led4000-m2roos-onof-kop Koreo cub zamak IP55 IK04 glas | Korcub-led4000-t2grl-onof-cui Koreo cub zamak IP55 IK04 verr | Korcub-led4000-m2roos-onof-kop | Korcub-led4000-t2grl-onof-cui | 453.2 | 1 | Stuk | Pièce |  |  | 1 | 1 | 1 |  | 0 | G05 | 56 |  |  | 7 |  |  | 9405.1098 |  | 1 | 0 |  | 0 | 05.02 | 1 |  | 0 | 1 | 0 | 1 | 1 | 0 | 0 |  | 0 |  | 320020 | http://www.ecataleg.be/nl/ref/880004/ | http://www.ecataleg.be/fr/ref/880004/ |  | Koréo cub zamak - mat glas - architecturale wandlichten - IP55 - IK04 - LED - 4000k -rond formaat 2 - met rooster s- on/off - koper | Koréo cub zamak-verre dépoli - hublots architecturaux - IP55 - IK04 - LED - 4000k - rond taille 2 - à grille - on/off - cuivre
LEG20121015 | L | 880005 | Korcub-led4000-m2roos-onof-tit Koreo cub zamak IP55 IK04 glas | Korcub-led4000-t2grl-onof-tit Koreo cub zamak IP55 IK04 verr | Korcub-led4000-m2roos-onof-tit | Korcub-led4000-t2grl-onof-tit | 453.2 | 1 | Stuk | Pièce |  |  | 1 | 1 | 1 |  | 0 | G05 | 56 |  |  | 7 |  |  | 9405.1098 |  | 1 | 0 |  | 0 | 05.02 | 1 |  | 0 | 1 | 0 | 1 | 1 | 0 | 0 |  | 0 |  | 320020 | http://www.ecataleg.be/nl/ref/880005/ | http://www.ecataleg.be/fr/ref/880005/ |  | Koréo cub zamak - mat glas - architecturale wandlichten - IP55 - IK04 - LED - 4000k -rond formaat 2 - met rooster s- on/off - titaan | Koréo cub zamak-verre dépoli - hublots architecturaux - IP55 - IK04 - LED - 4000k - rond taille 2 - à grille - on/off - titane
LEG20121015 | L | 880006 | Korcub-led4000-m2roos-onof-gra Koreo cub zamak IP55 IK04 glas | Korcub-led4000-t2grl-onof-gra Koreo cub zamak IP55 IK04 verr | Korcub-led4000-m2roos-onof-gra | Korcub-led4000-t2grl-onof-gra | 453.2 | 1 | Stuk | Pièce |  |  | 1 | 1 | 1 |  | 0 | G05 | 56 |  |  | 7 |  |  | 9405.1098 |  | 1 | 0 |  | 0 | 05.02 | 1 |  | 0 | 1 | 0 | 1 | 1 | 0 | 0 |  | 0 |  | 320020 | http://www.ecataleg.be/nl/ref/880006/ | http://www.ecataleg.be/fr/ref/880006/ |  | Koréo cub zamak - mat glas - architecturale wandlichten - IP55 - IK04 - LED - 4000k -rond formaat 2 - met rooster s- on/off - grafiet | Koréo cub zamak-verre dépoli - hublots architecturaux - IP55 - IK04 - LED - 4000k - rond taille 2 - à grille - on/off - graphite
LEG20121015 | L | 880009 | Korcub-led4000-m2roost-onof-br Koreo cub zamak IP55 IK04 glas | Korcub-led4000-t2grl-onof-brz Koreo cub zamak IP55 IK04 verr | Korcub-led4000-m2roost-onof-br | Korcub-led4000-t2grl-onof-brz | 453.2 | 1 | Stuk | Pièce |  |  | 1 | 1 | 1 |  | 0 | G05 | 56 |  |  | 7 |  |  | 9405.1098 |  | 1 | 0 |  | 0 | 05.02 | 1 |  | 0 | 1 | 0 | 1 | 1 | 0 | 0 |  | 0 |  | 320020 | http://www.ecataleg.be/nl/ref/880009/ | http://www.ecataleg.be/fr/ref/880009/ |  | Koréo cub zamak - mat glas - architecturale wandlichten - IP55 - IK04 - LED - 4000k -rond formaat 2 - met rooster st- on/off - brons | Koréo cub zamak-verre dépoli - hublots architecturaux - IP55 - IK04 - LED - 4000k - rond taille 2 - à grille - on/off - bronze
LEG20121015 | L | 880010 | Korcub-led4000-m2roos-onof-ver Koreo cub zamak IP55 IK04 glas | Korcub-led4000-t2grl-onof-ver Koreo cub zamak IP55 IK04 verr | Korcub-led4000-m2roos-onof-ver | Korcub-led4000-t2grl-onof-ver | 453.2 | 1 | Stuk | Pièce |  |  | 1 | 1 | 1 |  | 0 | G05 | 56 |  |  | 7 |  |  | 9405.1098 |  | 1 | 0 |  | 0 | 05.02 | 1 |  | 0 | 1 | 0 | 1 | 1 | 0 | 0 |  | 0 |  | 320020 | http://www.ecataleg.be/nl/ref/880010/ | http://www.ecataleg.be/fr/ref/880010/ |  | - Korcub-led4000-m2roos-onof-ver Koreo cub zamak IP55 IK04 glas | - Korcub-led4000-t2grl-onof-ver Koreo cub zamak IP55 IK04 verr
LEG20121015 | L | 880014 | Korcub-led4000-m2roos-onof-hav Koreo cub zamak IP55 IK04 glas | Korcub-led4000-t2grl-onof-hav Koreo cub zamak IP55 IK04 verr | Korcub-led4000-m2roos-onof-hav | Korcub-led4000-t2grl-onof-hav | 453.2 | 1 | Stuk | Pièce |  |  | 1 | 1 | 1 |  | 0 | G05 | 56 |  |  | 7 |  |  | 9405.1098 |  | 1 | 0 |  | 0 | 05.02 | 1 |  | 0 | 1 | 0 | 1 | 1 | 0 | 0 |  | 0 |  | 320020 | http://www.ecataleg.be/nl/ref/880014/ | http://www.ecataleg.be/fr/ref/880014/ |  | Koréo cub zamak - mat glas - architecturale wandlichten - IP55 - IK04 - LED - 4000k -rond formaat 2 - met rooster s- on/off -havana-fluweel | Koréo cub zamak-verre dépoli - hublots architecturaux - IP55 - IK04 - LED - 4000k - rond taille 2 - à grille - on/off - velours havane
LEG20121015 | L | 880015 | Korcub-led4000-m2roos-onof-mgo Koreo cub zamak IP55 IK04 glas | Korcub-led4000-t2grl-onof-orm Koreo cub zamak IP55 IK04 verr | Korcub-led4000-m2roos-onof-mgo | Korcub-led4000-t2grl-onof-orm | 560.3 | 1 | Stuk | Pièce |  |  | 1 | 1 | 1 |  | 0 | G05 | 56 |  |  | 7 |  |  | 9405.1098 |  | 1 | 0 |  | 0 | 05.02 | 1 |  | 0 | 1 | 0 | 1 | 1 | 0 | 0 |  | 0 |  | 320020 | http://www.ecataleg.be/nl/ref/880015/ | http://www.ecataleg.be/fr/ref/880015/ |  | Koréo cub zamak - mat glas - architecturale wandlichten - IP55 - IK04 - LED - 4000k -rond formaat 2 - met rooster s- on/off - mat goud | Koréo cub zamak-verre dépoli - hublots architecturaux - IP55 - IK04 - LED - 4000k - rond taille 2 - à grille - on/off - or mat
LEG20121015 | L | 880016 | Korcub-led4000-m2roo-onof-mchr Koreo cub zamak IP55 IK04 glas | Korcub-led4000-t2grl-onof-chm Koreo cub zamak IP55 IK04 verr | Korcub-led4000-m2roo-onof-mchr | Korcub-led4000-t2grl-onof-chm | 560.3 | 1 | Stuk | Pièce |  |  | 1 | 1 | 1 |  | 0 | G05 | 56 |  |  | 7 |  |  | 9405.1098 |  | 1 | 0 |  | 0 | 05.02 | 1 |  | 0 | 1 | 0 | 1 | 1 | 0 | 0 |  | 0 |  | 320020 | http://www.ecataleg.be/nl/ref/880016/ | http://www.ecataleg.be/fr/ref/880016/ |  | Koréo cub zamak - mat glas - architecturale wandlichten - IP55 - IK04 - LED - 4000k -rond formaat 2 - met rooster - on/off - mat chroom | Koréo cub zamak-verre dépoli - hublots architecturaux - IP55 - IK04 - LED - 4000k - rond taille 2 - à grille - on/off - chrome mat
LEG20121015 | L | 880019 | Korcub-led6500-m2roos-onof-wit Koreo cub zamak IP55 IK04 glas | Korcub-led6500-t2grl-onof-bc Koreo cub zamak IP55 IK04 verr | Korcub-led6500-m2roos-onof-wit | Korcub-led6500-t2grl-onof-bc | 453.2 | 1 | Stuk | Pièce |  |  | 1 | 1 | 1 |  | 0 | G05 | 56 |  |  | 7 |  |  | 9405.1098 |  | 1 | 0 |  | 0 | 05.02 | 1 |  | 0 | 1 | 0 | 1 | 1 | 0 | 0 |  | 0 |  | 320020 | http://www.ecataleg.be/nl/ref/880019/ | http://www.ecataleg.be/fr/ref/880019/ |  | Koréo cub zamak - mat glas - architecturale wandlichten - IP55 - IK04 - LED - 6500k -rond formaat 2 - met rooster s- on/off - ijswit | Koréo cub zamak-verre dépoli - hublots architecturaux - IP55 - IK04 - LED - 6500k - rond taille 2 - à grille - on/off - blanc glacier
LEG20121015 | L | 880020 | Korcub-led6500-m2roost-onof-zw Koreo cub zamak IP55 IK04 glas | Korcub-led6500-t2grl-onof-nr Koreo cub zamak IP55 IK04 verr | Korcub-led6500-m2roost-onof-zw | Korcub-led6500-t2grl-onof-nr | 453.2 | 1 | Stuk | Pièce |  |  | 1 | 1 | 1 |  | 0 | G05 | 56 |  |  | 7 |  |  | 9405.1098 |  | 1 | 0 |  | 0 | 05.02 | 1 |  | 0 | 1 | 0 | 1 | 1 | 0 | 0 |  | 0 |  | 320020 | http://www.ecataleg.be/nl/ref/880020/ | http://www.ecataleg.be/fr/ref/880020/ |  | Koréo cub zamak - mat glas - architecturale wandlichten - IP55 - IK04 - LED - 6500k -rond formaat 2 - met rooster st- on/off - aszwart | Koréo cub zamak-verre dépoli - hublots architecturaux - IP55 - IK04 - LED - 6500k - rond taille 2 - à grille - on/off - noir cendré
LEG20121015 | L | 880021 | Korcub-led6500-m2roos-onof-gri Koreo cub zamak IP55 IK04 glas | Korcub-led6500-t2grl-onof-gri Koreo cub zamak IP55 IK04 verr | Korcub-led6500-m2roos-onof-gri | Korcub-led6500-t2grl-onof-gri | 453.2 | 1 | Stuk | Pièce |  |  | 1 | 1 | 1 |  | 0 | G05 | 56 |  |  | 7 |  |  | 9405.1098 |  | 1 | 0 |  | 0 | 05.02 | 1 |  | 0 | 1 | 0 | 1 | 1 | 0 | 0 |  | 0 |  | 320020 | http://www.ecataleg.be/nl/ref/880021/ | http://www.ecataleg.be/fr/ref/880021/ |  | Koréo cub zamak - mat glas - architecturale wandlichten - IP55 - IK04 - LED - 6500k -rond formaat 2 - met rooster s- on/off - staalgrijs | Koréo cub zamak-verre dépoli - hublots architecturaux - IP55 - IK04 - LED - 6500k - rond taille 2 - à grille - on/off - gris acier
LEG20121015 | L | 880022 | Korcub-led6500-m2roos-onof-kop Koreo cub zamak IP55 IK04 glas | Korcub-led6500-t2grl-onof-cui Koreo cub zamak IP55 IK04 verr | Korcub-led6500-m2roos-onof-kop | Korcub-led6500-t2grl-onof-cui | 453.2 | 1 | Stuk | Pièce |  |  | 1 | 1 | 1 |  | 0 | G05 | 56 |  |  | 7 |  |  | 9405.1098 |  | 1 | 0 |  | 0 | 05.02 | 1 |  | 0 | 1 | 0 | 1 | 1 | 0 | 0 |  | 0 |  | 320020 | http://www.ecataleg.be/nl/ref/880022/ | http://www.ecataleg.be/fr/ref/880022/ |  | Koréo cub zamak - mat glas - architecturale wandlichten - IP55 - IK04 - LED - 6500k -rond formaat 2 - met rooster s- on/off - koper | Koréo cub zamak-verre dépoli - hublots architecturaux - IP55 - IK04 - LED - 6500k - rond taille 2 - à grille - on/off - cuivre
LEG20121015 | L | 880023 | Korcub-led6500-m2roos-onof-tit Koreo cub zamak IP55 IK04 glas | Korcub-led6500-t2grl-onof-tit Koreo cub zamak IP55 IK04 verr | Korcub-led6500-m2roos-onof-tit | Korcub-led6500-t2grl-onof-tit | 453.2 | 1 | Stuk | Pièce |  |  | 1 | 1 | 1 |  | 0 | G05 | 56 |  |  | 7 |  |  | 9405.1098 |  | 1 | 0 |  | 0 | 05.02 | 1 |  | 0 | 1 | 0 | 1 | 1 | 0 | 0 |  | 0 |  | 320020 | http://www.ecataleg.be/nl/ref/880023/ | http://www.ecataleg.be/fr/ref/880023/ |  | Koréo cub zamak - mat glas - architecturale wandlichten - IP55 - IK04 - LED - 6500k -rond formaat 2 - met rooster s- on/off - titaan | Koréo cub zamak-verre dépoli - hublots architecturaux - IP55 - IK04 - LED - 6500k - rond taille 2 - à grille - on/off - titane
LEG20121015 | L | 880024 | Korcub-led6500-m2roos-onof-gra Koreo cub zamak IP55 IK04 glas | Korcub-led6500-t2grl-onof-gra Koreo cub zamak IP55 IK04 verr | Korcub-led6500-m2roos-onof-gra | Korcub-led6500-t2grl-onof-gra | 453.2 | 1 | Stuk | Pièce |  |  | 1 | 1 | 1 |  | 0 | G05 | 56 |  |  | 7 |  |  | 9405.1098 |  | 1 | 0 |  | 0 | 05.02 | 1 |  | 0 | 1 | 0 | 1 | 1 | 0 | 0 |  | 0 |  | 320020 | http://www.ecataleg.be/nl/ref/880024/ | http://www.ecataleg.be/fr/ref/880024/ |  | Koréo cub zamak - mat glas - architecturale wandlichten - IP55 - IK04 - LED - 6500k -rond formaat 2 - met rooster s- on/off - grafiet | Koréo cub zamak-verre dépoli - hublots architecturaux - IP55 - IK04 - LED - 6500k - rond taille 2 - à grille - on/off - graphite
LEG20121015 | L | 880027 | Korcub-led6500-m2roost-onof-br Koreo cub zamak IP55 IK04 glas | Korcub-led6500-t2grl-onof-brz Koreo cub zamak IP55 IK04 verr | Korcub-led6500-m2roost-onof-br | Korcub-led6500-t2grl-onof-brz | 453.2 | 1 | Stuk | Pièce |  |  | 1 | 1 | 1 |  | 0 | G05 | 56 |  |  | 7 |  |  | 9405.1098 |  | 1 | 0 |  | 0 | 05.02 | 1 |  | 0 | 1 | 0 | 1 | 1 | 0 | 0 |  | 0 |  | 320020 | http://www.ecataleg.be/nl/ref/880027/ | http://www.ecataleg.be/fr/ref/880027/ |  | Koréo cub zamak - mat glas - architecturale wandlichten - IP55 - IK04 - LED - 6500k -rond formaat 2 - met rooster st- on/off - brons | Koréo cub zamak-verre dépoli - hublots architecturaux - IP55 - IK04 - LED - 6500k - rond taille 2 - à grille - on/off - bronze
LEG20121015 | L | 880031 | Korcub-led6500-m2roos-onof-par Koreo cub zamak IP55 IK04 glas | Korcub-led6500-t2grl-onof-per Koreo cub zamak IP55 IK04 verr | Korcub-led6500-m2roos-onof-par | Korcub-led6500-t2grl-onof-per | 453.2 | 1 | Stuk | Pièce |  |  | 1 | 1 | 1 |  | 0 | G05 | 56 |  |  | 7 |  |  | 9405.1098 |  | 1 | 0 |  | 0 | 05.02 | 1 |  | 0 | 1 | 0 | 1 | 1 | 0 | 0 |  | 0 |  | 320020 | http://www.ecataleg.be/nl/ref/880031/ | http://www.ecataleg.be/fr/ref/880031/ |  | Koréo cub zamak - mat glas - architecturale wandlichten - IP55 - IK04 - LED - 6500k -rond formaat 2 - met rooster s- on/off - parel-fluweel | Koréo cub zamak-verre dépoli - hublots architecturaux - IP55 - IK04 - LED - 6500k - rond taille 2 - à grille - on/off - velours perle
LEG20121015 | L | 880032 | Korcub-led6500-m2roos-onof-hav Koreo cub zamak IP55 IK04 glas | Korcub-led6500-t2grl-onof-hav Koreo cub zamak IP55 IK04 verr | Korcub-led6500-m2roos-onof-hav | Korcub-led6500-t2grl-onof-hav | 453.2 | 1 | Stuk | Pièce |  |  | 1 | 1 | 1 |  | 0 | G05 | 56 |  |  | 7 |  |  | 9405.1098 |  | 1 | 0 |  | 0 | 05.02 | 1 |  | 0 | 1 | 0 | 1 | 1 | 0 | 0 |  | 0 |  | 320020 | http://www.ecataleg.be/nl/ref/880032/ | http://www.ecataleg.be/fr/ref/880032/ |  | Koréo cub zamak - mat glas - architecturale wandlichten - IP55 - IK04 - LED - 6500k -rond formaat 2 - met rooster s- on/off -havana-fluweel | Koréo cub zamak-verre dépoli - hublots architecturaux - IP55 - IK04 - LED - 6500k - rond taille 2 - à grille - on/off - velours havane
LEG20121015 | L | 880033 | Korcub-led6500-m2roos-onof-mgo Koreo cub zamak IP55 IK04 glas | Korcub-led6500-t2grl-onof-orm Koreo cub zamak IP55 IK04 verr | Korcub-led6500-m2roos-onof-mgo | Korcub-led6500-t2grl-onof-orm | 560.3 | 1 | Stuk | Pièce |  |  | 1 | 1 | 1 |  | 0 | G05 | 56 |  |  | 7 |  |  | 9405.1098 |  | 1 | 0 |  | 0 | 05.02 | 1 |  | 0 | 1 | 0 | 1 | 1 | 0 | 0 |  | 0 |  | 320020 | http://www.ecataleg.be/nl/ref/880033/ | http://www.ecataleg.be/fr/ref/880033/ |  | Koréo cub zamak - mat glas - architecturale wandlichten - IP55 - IK04 - LED - 6500k -rond formaat 2 - met rooster s- on/off - mat goud | Koréo cub zamak-verre dépoli - hublots architecturaux - IP55 - IK04 - LED - 6500k - rond taille 2 - à grille - on/off - or mat
LEG20121015 | L | 880034 | Korcub-led6500-m2roo-onof-mchr Koreo cub zamak IP55 IK04 glas | Korcub-led6500-t2grl-onof-chm Koreo cub zamak IP55 IK04 verr | Korcub-led6500-m2roo-onof-mchr | Korcub-led6500-t2grl-onof-chm | 560.3 | 1 | Stuk | Pièce |  |  | 1 | 1 | 1 |  | 0 | G05 | 56 |  |  | 7 |  |  | 9405.1098 |  | 1 | 0 |  | 0 | 05.02 | 1 |  | 0 | 1 | 0 | 1 | 1 | 0 | 0 |  | 0 |  | 320020 | http://www.ecataleg.be/nl/ref/880034/ | http://www.ecataleg.be/fr/ref/880034/ |  | Koréo cub zamak - mat glas - architecturale wandlichten - IP55 - IK04 - LED - 6500k -rond formaat 2 - met rooster - on/off - mat chroom | Koréo cub zamak-verre dépoli - hublots architecturaux - IP55 - IK04 - LED - 6500k - rond taille 2 - à grille - on/off - chrome mat
LEG20121015 | L | 880340 | Koréo CUB rooster 2x11W - 2G7 357 mm - IP55 - IK04 - wit | Koréo CUB grille 2x11W - 2G7 357 mm - IP 55 - IK 04 - blanc | Koréo CUB rooster 2x11W - 2G7 | Koréo CUB grille 2x11W - 2G7 | 297.2 | 1 | Stuk | Pièce |  |  | 1 | 1 | 1 |  | 0 | G05 | 56 |  |  | 17 |  |  | 9405.1098 |  | 1 | 3 |  | 0 | 05.50 | 1 | 05.01 | 2 | 12.9 | 38.9 | 37.3 | 1 | 3292298803402 | 0 |  | 0 |  | 320020 | http://www.ecataleg.be/nl/ref/880340/ | http://www.ecataleg.be/fr/ref/880340/ |  | Koréo CUB wandlicht - zamak/mat glas - 2 x 11 W - 2G7 - elektronishce ballast - diam. 357 mm - ijswit (glad) - IP 55 - IK 04 - klasse II - met rooster | Koréo CUB hublot - zamak/verre dépoli - 2 x 11 W - 2G7 - ballast électronique - diam. 357 mm - blanc glacier lissée - IP 55 - IK 04 - classe II - avec grille
LEG20121015 | L | 880341 | Koréo CUB rooster 2x11W - 2G7 357 mm - IP55 - IK04 - grijs | Koréo CUB grille 2x11W - 2G7 357 mm - IP 55 - IK 04 - gris | Koréo CUB rooster 2x11W - 2G7 | Koréo CUB grille 2x11W - 2G7 | 297.2 | 1 | Stuk | Pièce |  |  | 1 | 1 | 1 |  | 0 | G05 | 56 |  |  | 10 |  |  | 9405.1098 |  | 1 | 3 |  | 0 | 05.50 | 1 | 05.01 | 2 | 12.9 | 38.9 | 37.3 | 1 | 3292298803419 | 0 |  | 0 |  | 320020 | http://www.ecataleg.be/nl/ref/880341/ | http://www.ecataleg.be/fr/ref/880341/ |  | Koréo CUB wandlicht - zamak/mat glas - 2 x 11 W - 2G7 - elektronische ballast - diam. 357 mm - staalgrijs (glad) - IP 55 - IK 04 - klasse II - met rooster | Koréo CUB hublot - zamak/verre dépoli - 2 x 11 W - 2G7 - ballast électronique - diam. 357 mm - gris acier lissée - IP 55 - IK 04 - classe II - avec grille
LEG20121015 | L | 880342 | Koréo CUB rooster 2x11W - 2G7 357 mm - IP55 - IK04 - grafiet | Koréo CUB grille 2x11W - 2G7 357 mm - IP 55-IK 04- graph. | Koréo CUB rooster 2x11W - 2G7 | Koréo CUB grille 2x11W - 2G7 | 321.1 | 1 | Stuk | Pièce |  |  | 1 | 1 | 1 |  | 0 | G05 | 56 |  |  | 10 |  |  | 9405.1098 |  | 1 | 3 |  | 0 | 05.50 | 1 | 05.01 | 2 | 12.9 | 38.9 | 37.3 | 1 | 3292298803426 | 0 |  | 0 |  | 320020 | http://www.ecataleg.be/nl/ref/880342/ | http://www.ecataleg.be/fr/ref/880342/ |  | Koréo CUB wandlicht - zamak/mat glas - 2 x 11 W - 2G7 - elektronische ballast - diam. 357 mm - grafiet met textuur - IP 55 - IK 04 - klasse II - met rooster | Koréo CUB hublot - zamak/verre dépoli - 2 x 11 W - 2G7 - ballast électronique - diam. 357 mm - graphite texturée - IP 55 - IK 04 - classe II - avec grille
LEG20121015 | L | 880343 | Koréo CUB rooster 2x11W - 2G7 357 mm - IP55 - IK04 - brons | Koréo CUB grille 2x11W - 2G7 357 mm - IP 55-IK 04 - bronze | Koréo CUB rooster 2x11W - 2G7 | Koréo CUB grille 2x11W - 2G7 | 297.2 | 1 | Stuk | Pièce |  |  | 1 | 1 | 1 |  | 0 | G05 | 56 |  |  | 10 |  |  | 9405.1098 |  | 1 | 3 |  | 0 | 05.50 | 1 | 05.01 | 2 | 12.9 | 38.9 | 37.3 | 1 | 3292298803433 | 0 |  | 0 |  | 320020 | http://www.ecataleg.be/nl/ref/880343/ | http://www.ecataleg.be/fr/ref/880343/ |  | Koréo CUB wandlicht - zamak/mat glas - 2 x 11 W - 2G7 - elektronische ballast - diam. 357 mm - gemetalliseerd brons - IP 55 - IK 04 - klasse II - met rooster | Koréo CUB hublot - zamak/verre dépoli - 2 x 11 W - 2G7 - ballast électronique - diam. 357 mm - bronze métallisée - IP 55 - IK 04 - classe II - avec grille
LEG20121015 | L | 880344 | Koréo CUB rooster 2x11W - 2G7 357 mm - IP55 - IK04 - koper | Koréo CUB grille 2x11W - 2G7 357 mm - IP 55-IK 04 - cuivre | Koréo CUB rooster 2x11W - 2G7 | Koréo CUB grille 2x11W - 2G7 | 297.2 | 1 | Stuk | Pièce |  |  | 1 | 1 | 1 |  | 0 | G05 | 56 |  |  | 10 |  |  | 9405.1098 |  | 1 | 3 |  | 0 | 05.50 | 1 | 05.01 | 2 | 12.9 | 38.9 | 37.3 | 1 | 3292298803440 | 0 |  | 0 |  | 320020 | http://www.ecataleg.be/nl/ref/880344/ | http://www.ecataleg.be/fr/ref/880344/ |  | Koréo CUB wandlicht - zamak/mat glas - 2 x 11 W - 2G7 - elektronische ballast - diam. 357 mm - gemetalliseerd koper - IP 55 - IK 04 - klasse II - met rooster | Koréo CUB hublot - zamak/verre dépoli - 2 x 11 W - 2G7 - ballast électronique - diam. 357 mm - cuivre métallisée - IP 55 - IK 04 - classe II - avec grille
LEG20121015 | L | 880345 | Koréo CUB rooster 2x11W - 2G7 357 mm - IP55 - IK04 - parel | Koréo CUB grille 2x11W - 2G7 357 mm - IP 55-IK 04- perle | Koréo CUB rooster 2x11W - 2G7 | Koréo CUB grille 2x11W - 2G7 | 321.1 | 1 | Stuk | Pièce |  |  | 1 | 1 | 1 |  | 0 | G05 | 56 |  |  | 10 |  |  | 9405.1098 |  | 1 | 3 |  | 0 | 05.50 | 1 | 05.01 | 2 | 12.9 | 38.9 | 37.3 | 1 | 3292298803457 | 0 |  | 0 |  | 320020 | http://www.ecataleg.be/nl/ref/880345/ | http://www.ecataleg.be/fr/ref/880345/ |  | Koréo CUB wandlicht - zamak/mat glas - 2 x 11 W - 2G7 - elektronische ballast - diam. 357 mm - parelfluweel - IP 55 - IK 04 - klasse II - met rooster | Koréo CUB hublot - zamak/verre dépoli - 2 x 11 W - 2G7 - ballast électronique - diam. 357 mm - velours perle - IP 55 - IK 04 - classe II - avec grille
LEG20121015 | L | 880346 | Koréo CUB rooster 2x11W - 2G7 357 mm - IP55 - IK04 - zwart | Koréo CUB grille 2x11W - 2G7 357 mm - IP 55 - IK 04 - noir | Koréo CUB rooster 2x11W - 2G7 | Koréo CUB grille 2x11W - 2G7 | 297.2 | 1 | Stuk | Pièce |  |  | 1 | 1 | 1 |  | 0 | G05 | 56 |  |  | 10 |  |  | 9405.1098 |  | 1 | 3 |  | 0 | 05.50 | 1 | 05.01 | 2 | 12.9 | 38.9 | 37.3 | 1 | 3292298803464 | 0 |  | 0 |  | 320020 | http://www.ecataleg.be/nl/ref/880346/ | http://www.ecataleg.be/fr/ref/880346/ |  | Koréo CUB wandlicht - zamak/mat glas - 2 x 11 W - 2G7 - elektronische ballast - diam. 357 mm - aszwart (glad) - IP 55 - IK 04 - klasse II - met rooster | Koréo CUB hublot - zamak/verre dépoli - 2 x 11 W - 2G7 - ballast électronique - diam. 357 mm - noir cendré lissée - IP 55 - IK 04 - classe II - avec grille
LEG20121015 | L | 880347 | Koréo CUB rooster 2x11W - 2G7 357 mm - IP55 - IK04 - havana | Koréo CUB grille 2x11W - 2G7 357 mm - IP 55-IK 04- havane | Koréo CUB rooster 2x11W - 2G7 | Koréo CUB grille 2x11W - 2G7 | 321.1 | 1 | Stuk | Pièce |  |  | 1 | 1 | 1 |  | 0 | G05 | 56 |  |  | 10 |  |  | 9405.1098 |  | 1 | 3 |  | 0 | 05.50 | 1 | 05.01 | 2 | 12.9 | 38.9 | 37.3 | 1 | 3292298803471 | 0 |  | 0 |  | 320020 | http://www.ecataleg.be/nl/ref/880347/ | http://www.ecataleg.be/fr/ref/880347/ |  | Koréo CUB wandlicht - zamak/mat glas - 2 x 11 W - 2G7 - elektronische ballast - diam. 357 mm - havanafluweel - IP 55 - IK 04 - klasse II - met rooster | Koréo CUB hublot - zamak/verre dépoli - 2 x 11 W - 2G7 - ballast électronique - diam. 357 mm - velours havane - IP 55 - IK 04 - classe II - avec grille
LEG20121015 | L | 880348 | Koréo CUB rooster 2x11W - 2G7 357 mm - IP55 - IK04 - goud | Koréo CUB grille 2x11W - 2G7 357 mm - IP 55 - IK 04 - or | Koréo CUB rooster 2x11W - 2G7 | Koréo CUB grille 2x11W - 2G7 | 346 | 1 | Stuk | Pièce |  |  | 1 | 1 | 1 |  | 0 | G05 | 56 |  |  | 10 |  |  | 9405.1098 |  | 1 | 3 |  | 0 | 05.50 | 1 | 05.01 | 2 | 12.9 | 38.9 | 37.3 | 1 | 3292298803488 | 0 |  | 0 |  | 320020 | http://www.ecataleg.be/nl/ref/880348/ | http://www.ecataleg.be/fr/ref/880348/ |  | Koréo CUB wandlicht - zamak/mat glas - 2 x 11 W - 2G7 - elektronische ballast - diam. 357 mm - klassiek mat goud - IP 55 - IK 04 - klasse II - met rooster | Koréo CUB hublot - zamak/verre dépoli - 2 x 11 W - 2G7 - ballast électronique - diam. 357 mm - or mat classique - IP 55 - IK 04 - classe II - avec grille
LEG20121015 | L | 880349 | Koréo CUB rooster 2x11W - 2G7 357 mm - IP55 - IK04 - chroom | Koréo CUB grille 2x11W - 2G7 357 mm - IP 55-IK 04- chrome | Koréo CUB rooster 2x11W - 2G7 | Koréo CUB grille 2x11W - 2G7 | 346 | 1 | Stuk | Pièce |  |  | 1 | 1 | 1 |  | 0 | G05 | 56 |  |  | 10 |  |  | 9405.1098 |  | 1 | 3 |  | 0 | 05.50 | 1 | 05.01 | 2 | 12.9 | 38.9 | 37.3 | 1 | 3292298803495 | 0 |  | 0 |  | 320020 | http://www.ecataleg.be/nl/ref/880349/ | http://www.ecataleg.be/fr/ref/880349/ |  | Koréo CUB wandlicht - zamak/mat glas - 2 x 11 W - 2G7 - elektronische ballast - diam. 357 mm - klassiek mat chroom - IP 55 - IK 04 - klasse II - met rooster | Koréo CUB hublot - zamak/verre dépoli - 2 x 11 W - 2G7 - ballast électronique - diam. 357 mm - chrome mat classique - IP 55 - IK 04 - classe II - avec grille
LEG20121015 | L | 880370 | Koréo CUB rooster 26 W - G24q3 357 mm - IP55 - IK04 - wit | Koréo CUB grille 26W - G24q3 357 mm - IP 55 - IK 04 - blanc | Koréo CUB rooster 26 W - G24q3 | Koréo CUB grille 26W - G24q3 | 240.7 | 1 | Stuk | Pièce |  |  | 1 | 1 | 1 |  | 0 | G05 | 56 |  |  | 17 |  |  | 9405.1098 |  | 1 | 3 |  | 0 | 05.50 | 1 | 05.01 | 1 | 12.9 | 38.9 | 37.3 | 1 | 3292298803709 | 0 |  | 0 |  | 320020 | http://www.ecataleg.be/nl/ref/880370/ | http://www.ecataleg.be/fr/ref/880370/ |  | Koréo CUB wandlicht - zamak/mat glas - 26 W - G24q3 - elektronische ballast - diam. 357 mm - ijswit (glad) - IP 55 - IK 04 - klasse II - met rooster | Koréo CUB hublot - zamak/verre dépoli - 26 W - G24q3 - ballast électronique - diam. 357 mm - blanc glacier lissée - IP 55 - IK 04 - classe II - avec grille
LEG20121015 | L | 880371 | Koréo CUB rooster 26 W - G24q3 357 mm - IP55 - IK04 - grijs | Koréo CUB grille 26W - G24q3 357 mm - IP 55 - IK 04 - gris | Koréo CUB rooster 26 W - G24q3 | Koréo CUB grille 26W - G24q3 | 240.7 | 1 | Stuk | Pièce |  |  | 1 | 1 | 1 |  | 0 | G05 | 56 |  |  | 17 |  |  | 9405.1098 |  | 1 | 3 |  | 0 | 05.50 | 1 | 05.01 | 1 | 12.9 | 38.9 | 37.3 | 1 | 3292298803716 | 0 |  | 0 |  | 320020 | http://www.ecataleg.be/nl/ref/880371/ | http://www.ecataleg.be/fr/ref/880371/ |  | Koréo CUB wandlicht - zamak/mat glas - 26 W - G24q3 - elektronische ballast - diam. 357 mm - staalgrijs (glad) - IP 55 - IK 04 - klasse II - met rooster | Koréo CUB hublot - zamak/verre dépoli - 26 W - G24q3 - ballast électronique - diam. 357 mm - gris acier lissée - IP 55 - IK 04 - classe II - avec grille
LEG20121015 | L | 880372 | Koréo CUB rooster 26 W - G24q3 357 mm - IP55 - IK04 - grafiet | Koréo CUB grille 26W - G24q3 357 mm - IP 55-IK 04- graph. | Koréo CUB rooster 26 W - G24q3 | Koréo CUB grille 26W - G24q3 | 259.5 | 1 | Stuk | Pièce |  |  | 1 | 1 | 1 |  | 0 | G05 | 56 |  |  | 10 |  |  | 9405.1098 |  | 1 | 3 |  | 0 | 05.50 | 1 | 05.01 | 1 | 12.9 | 38.9 | 37.3 | 1 | 3292298803723 | 0 |  | 0 |  | 320020 | http://www.ecataleg.be/nl/ref/880372/ | http://www.ecataleg.be/fr/ref/880372/ |  | Koréo CUB wandlicht - zamak/mat glas - 26 W - G24q3 - elektronische ballast - diam. 357 mm - grafiet met textuur - IP 55 - IK 04 - klasse II - met rooster | Koréo CUB hublot - zamak/verre dépoli - 26 W - G24q3 - ballast électronique - diam. 357 mm - graphite texturée - IP 55 - IK 04 - classe II - avec grille
LEG20121015 | L | 880373 | Koréo CUB rooster 26 W - G24q3 357 mm - IP55 - IK04 - brons | Koréo CUB grille 26W - G24q3 357 mm - IP 55-IK 04 - bronze | Koréo CUB rooster 26 W - G24q3 | Koréo CUB grille 26W - G24q3 | 240.7 | 1 | Stuk | Pièce |  |  | 1 | 1 | 1 |  | 0 | G05 | 56 |  |  | 10 |  |  | 9405.1098 |  | 1 | 3 |  | 0 | 05.50 | 1 | 05.01 | 1 | 12.9 | 38.9 | 37.3 | 1 | 3292298803730 | 0 |  | 0 |  | 320020 | http://www.ecataleg.be/nl/ref/880373/ | http://www.ecataleg.be/fr/ref/880373/ |  | Koréo CUB wandlicht - zamak/mat glas - 26 W - G24q3 - elektronische ballast - diam. 357 mm - gemetalliseerd brons - IP 55 - IK 04 - klasse II - met rooster | Koréo CUB hublot - zamak/verre dépoli - 26 W - G24q3 - ballast électronique - diam. 357 mm - bronze métallisée - IP 55 - IK 04 - classe II - avec grille
LEG20121015 | L | 880374 | Koréo CUB rooster 26 W - G24q3 357 mm - IP55 - IK04 - koper | Koréo CUB grille 26W - G24q3 357 mm - IP 55-IK 04 - cuivre | Koréo CUB rooster 26 W - G24q3 | Koréo CUB grille 26W - G24q3 | 240.7 | 1 | Stuk | Pièce |  |  | 1 | 1 | 1 |  | 0 | G05 | 56 |  |  | 10 |  |  | 9405.1098 |  | 1 | 3 |  | 0 | 05.50 | 1 | 05.01 | 1 | 12.9 | 38.9 | 37.3 | 1 | 3292298803747 | 0 |  | 0 |  | 320020 | http://www.ecataleg.be/nl/ref/880374/ | http://www.ecataleg.be/fr/ref/880374/ |  | Koréo CUB wandlicht - zamak/mat glas - 26 W - G24q3 - elektronische ballast - diam. 357 mm - gemetalliseerd koper - IP 55 - IK 04 - klasse II - met rooster | Koréo CUB hublot - zamak/verre dépoli - 26 W - G24q3 - ballast électronique - diam. 357 mm - cuivre métallisée - IP 55 - IK 04 - classe II - avec grille
LEG20121015 | L | 880375 | Koréo CUB rooster 26 W - G24q3 357 mm - IP55 - IK04 - parel | Koréo CUB grille 26W - G24q3 357 mm - IP 55-IK 04- perle | Koréo CUB rooster 26 W - G24q3 | Koréo CUB grille 26W - G24q3 | 259.5 | 1 | Stuk | Pièce |  |  | 1 | 1 | 1 |  | 0 | G05 | 56 |  |  | 10 |  |  | 9405.1098 |  | 1 | 3 |  | 0 | 05.50 | 1 | 05.01 | 1 | 12.9 | 38.9 | 37.3 | 1 | 3292298803754 | 0 |  | 0 |  | 320020 | http://www.ecataleg.be/nl/ref/880375/ | http://www.ecataleg.be/fr/ref/880375/ |  | Koréo CUB wandlicht - zamak/mat glas - 26 W - G24q3 - elektronische ballast - diam. 357 mm - parelfluweel - IP 55 - IK 04 - klasse II - met rooster | Koréo CUB hublot - zamak/verre dépoli - 26 W - G24q3 - ballast électronique - diam. 357 mm - velours perle - IP 55 - IK 04 - classe II - avec grille
LEG20121015 | L | 880376 | Koréo CUB rooster 26 W - G24q3 357 mm - IP55 - IK04 - zwart | Koréo CUB grille 26W - G24q3 357 mm - IP 55 - IK 04 - noir | Koréo CUB rooster 26 W - G24q3 | Koréo CUB grille 26W - G24q3 | 240.7 | 1 | Stuk | Pièce |  |  | 1 | 1 | 1 |  | 0 | G05 | 56 |  |  | 17 |  |  | 9405.1098 |  | 1 | 3.545 |  | 0 | 05.50 | 1 | 05.01 | 1 | 12.9 | 38.9 | 37.3 | 1 | 3292298803761 | 0 |  | 0 |  | 320020 | http://www.ecataleg.be/nl/ref/880376/ | http://www.ecataleg.be/fr/ref/880376/ |  | Koréo CUB wandlicht - zamak/mat glas - 26 W - G24q3 - elektronische ballast - diam. 357 mm - aszwart (glad) - IP 55 - IK 04 - klasse II - met rooster | Koréo CUB hublot - zamak/verre dépoli - 26 W - G24q3 - ballast électronique - diam. 357 mm - noir cendré lissée - IP 55 - IK 04 - classe II - avec grille
LEG20121015 | L | 880377 | Koréo CUB rooster 26 W - G24q3 357 mm - IP55 - IK04 - havana | Koréo CUB grille 26W - G24q3 357 mm - IP 55-IK 04- havane | Koréo CUB rooster 26 W - G24q3 | Koréo CUB grille 26W - G24q3 | 259.5 | 1 | Stuk | Pièce |  |  | 1 | 1 | 1 |  | 0 | G05 | 56 |  |  | 10 |  |  | 9405.1098 |  | 1 | 3 |  | 0 | 05.50 | 1 | 05.01 | 1 | 12.9 | 38.9 | 37.3 | 1 | 3292298803778 | 0 |  | 0 |  | 320020 | http://www.ecataleg.be/nl/ref/880377/ | http://www.ecataleg.be/fr/ref/880377/ |  | Koréo CUB wandlicht - zamak/mat glas - 26 W - G24q3 - elektronische ballast - diam. 357 mm - havanafluweel - IP 55 - IK 04 - klasse II - met rooster | Koréo CUB hublot - zamak/verre dépoli - 26 W - G24q3 - ballast électronique - diam. 357 mm - velours havane - IP 55 - IK 04 - classe II - avec grille
LEG20121015 | L | 880378 | Koréo CUB rooster 26 W - G24q3 357 mm - IP55 - IK04 - goud | Koréo CUB grille 26W - G24q3 357 mm - IP 55 - IK 04 - or | Koréo CUB rooster 26 W - G24q3 | Koréo CUB grille 26W - G24q3 | 279.6 | 1 | Stuk | Pièce |  |  | 1 | 1 | 1 |  | 0 | G05 | 56 |  |  | 10 |  |  | 9405.1098 |  | 1 | 3 |  | 0 | 05.50 | 1 | 05.01 | 1 | 12.9 | 38.9 | 37.3 | 1 | 3292298803785 | 0 |  | 0 |  | 320020 | http://www.ecataleg.be/nl/ref/880378/ | http://www.ecataleg.be/fr/ref/880378/ |  | Koréo CUB wandlicht - zamak/mat glas - 26 W - G24q3 - elektronische ballast - diam. 357 mm - klassiek mat goud - IP 55 - IK 04 - klasse II - met rooster | Koréo CUB hublot - zamak/verre dépoli - 26 W - G24q3 - ballast électronique - diam. 357 mm - or mat classique - IP 55 - IK 04 - classe II - avec grille
LEG20121015 | L | 880379 | Koréo CUB rooster 26 W - G24q3 357 mm - IP55 - IK04 - chroom | Koréo CUB grille 26W - G24q3 357 mm - IP 55-IK 04- chrome | Koréo CUB rooster 26 W - G24q3 | Koréo CUB grille 26W - G24q3 | 279.6 | 1 | Stuk | Pièce |  |  | 1 | 1 | 1 |  | 0 | G05 | 56 |  |  | 10 |  |  | 9405.1098 |  | 1 | 3 |  | 0 | 05.50 | 1 | 05.01 | 1 | 12.9 | 38.9 | 37.3 | 1 | 3292298803792 | 0 |  | 0 |  | 320020 | http://www.ecataleg.be/nl/ref/880379/ | http://www.ecataleg.be/fr/ref/880379/ |  | Koréo CUB wandlicht - zamak/mat glas - 26 W - G24q3 - elektronische ballast - diam. 357 mm - klassiek mat chroom - IP 55 - IK 04 - klasse II - met rooster | Koréo CUB hublot - zamak/verre dépoli - 26 W - G24q3 - ballast électronique - diam. 357 mm - chrome mat classique - IP 55 - IK 04 - classe II - avec grille
LEG20121015 | L | 880730 | Koréo CUB rooster 32W - GX24q3 357 mm - - IP55 - IK04 - wit | Koréo CUB grille 32W - GX24q3 357 mm - IP 55 - IK 04 - blanc | Koréo CUB rooster 32W - GX24q3 | Koréo CUB grille 32W - GX24q3 | 254.6 | 1 | Stuk | Pièce |  |  | 1 | 1 | 1 |  | 0 | G05 | 56 |  |  | 10 |  |  | 9405.1098 |  | 1 | 3 |  | 0 | 05.50 | 1 | 05.01 | 1 | 12.9 | 38.9 | 37.3 | 1 | 3292298807301 | 0 |  | 0 |  | 320020 | http://www.ecataleg.be/nl/ref/880730/ | http://www.ecataleg.be/fr/ref/880730/ |  | Koréo CUB wandlicht - zamak/mat glas - 32 W - GX24q3 - elektronische ballast - diam. 357 mm - ijswit (glad) - IP 55 - IK 04 - klasse II - met rooster | Koréo CUB hublot - zamak/verre dépoli - 32 W - GX24q3 - ballast électronique - diam. 357 mm - blanc glacier lissée - IP 55 - IK 04 - classe II - avec grille
LEG20121015 | L | 880731 | Koréo CUB rooster 32W - GX24q3 357 mm - IP55 - IK04 - grijs | Koréo CUB grille 32W - GX24q3 357 mm - IP 55 - IK 04 - gris | Koréo CUB rooster 32W - GX24q3 | Koréo CUB grille 32W - GX24q3 | 254.6 | 1 | Stuk | Pièce |  |  | 1 | 1 | 1 |  | 0 | G05 | 56 |  |  | 17 |  |  | 9405.1098 |  | 1 | 3 |  | 0 | 05.50 | 1 | 05.01 | 1 | 12.9 | 38.9 | 37.3 | 1 | 3292298807318 | 0 |  | 0 |  | 320020 | http://www.ecataleg.be/nl/ref/880731/ | http://www.ecataleg.be/fr/ref/880731/ |  | Koréo CUB wandlicht - zamak/mat glas - 32 W - GX24q3 - elektronische ballast - diam. 357 mm - staalgrijs (glad) - IP 55 - IK 04 - klasse II - met rooster | Koréo CUB hublot - zamak/verre dépoli - 32 W - GX24q3 - ballast électronique - diam. 357 mm - gris acier lissée - IP 55 - IK 04 - classe II - avec grille
LEG20121015 | L | 880732 | Koréo CUB rooster 32W - GX24q3 357 mm - IP55 - IK04 - grafiet | Koréo CUB grille 32W - GX24q3 357 mm - IP 55-IK 04- graph. | Koréo CUB rooster 32W - GX24q3 | Koréo CUB grille 32W - GX24q3 | 274.6 | 1 | Stuk | Pièce |  |  | 1 | 1 | 1 |  | 0 | G05 | 56 |  |  | 10 |  |  | 9405.1098 |  | 1 | 3 |  | 0 | 05.50 | 1 | 05.01 | 1 | 12.9 | 38.9 | 37.3 | 1 | 3292298807325 | 0 |  | 0 |  | 320020 | http://www.ecataleg.be/nl/ref/880732/ | http://www.ecataleg.be/fr/ref/880732/ |  | Koréo CUB wandlicht - zamak/mat glas - 32 W - GX24q3 - elektronische ballast - diam. 357 mm - grafiet met textuur - IP 55 - IK 04 - klasse II - met rooster | Koréo CUB hublot - zamak/verre dépoli - 32 W - GX24q3 - ballast électronique - diam. 357 mm - graphite texturée - IP 55 - IK 04 - classe II - avec grille
LEG20121015 | L | 880733 | Koréo CUB rooster 32W - GX24q3 357 mm - IP55 - IK04 - brons | Koréo CUB grille 32W - GX24q3 357 mm - IP 55-IK 04 - bronze | Koréo CUB rooster 32W - GX24q3 | Koréo CUB grille 32W - GX24q3 | 254.6 | 1 | Stuk | Pièce |  |  | 1 | 1 | 1 |  | 0 | G05 | 56 |  |  | 17 |  |  | 9405.1098 |  | 1 | 3 |  | 0 | 05.50 | 1 | 05.01 | 1 | 12.9 | 38.9 | 37.3 | 1 | 3292298807332 | 0 |  | 0 |  | 320020 | http://www.ecataleg.be/nl/ref/880733/ | http://www.ecataleg.be/fr/ref/880733/ |  | Koréo CUB wandlicht - zamak/mat glas - 32 W - GX24q3 - elektronische ballast - diam. 357 mm - gemetalliseerd brons - IP 55 - IK 04 - klasse II - met rooster | Koréo CUB hublot - zamak/verre dépoli - 32 W - GX24q3 - ballast électronique - diam. 357 mm - bronze métallisée - IP 55 - IK 04 - classe II - avec grille
LEG20121015 | L | 880734 | Koréo CUB rooster 32W - GX24q3 357 mm - IP55 - IK04 - koper | Koréo CUB grille 32W - GX24q3 357 mm - IP 55-IK 04 - cuivre | Koréo CUB rooster 32W - GX24q3 | Koréo CUB grille 32W - GX24q3 | 254.6 | 1 | Stuk | Pièce |  |  | 1 | 1 | 1 |  | 0 | G05 | 56 |  |  | 10 |  |  | 9405.1098 |  | 1 | 3 |  | 0 | 05.50 | 1 | 05.01 | 1 | 12.9 | 38.9 | 37.3 | 1 | 3292298807349 | 0 |  | 0 |  | 320020 | http://www.ecataleg.be/nl/ref/880734/ | http://www.ecataleg.be/fr/ref/880734/ |  | Koréo CUB wandlicht - zamak/mat glas - 32 W - GX24q3 - elektronische ballast - diam. 357 mm - gemetalliseerd koper - IP 55 - IK 04 - klasse II - met rooster | Koréo CUB hublot - zamak/verre dépoli - 32 W - GX24q3 - ballast électronique - diam. 357 mm - cuivre métallisée - IP 55 - IK 04 - classe II - avec grille
LEG20121015 | L | 880735 | Koréo CUB rooster 32W - GX24q3 357 mm - IP55 - IK04 - parel | Koréo CUB grille 32W - GX24q3 357 mm - IP 55-IK 04- perle | Koréo CUB rooster 32W - GX24q3 | Koréo CUB grille 32W - GX24q3 | 274.6 | 1 | Stuk | Pièce |  |  | 1 | 1 | 1 |  | 0 | G05 | 56 |  |  | 10 |  |  | 9405.1098 |  | 1 | 3 |  | 0 | 05.50 | 1 | 05.01 | 1 | 12.9 | 38.9 | 37.3 | 1 | 3292298807356 | 0 |  | 0 |  | 320020 | http://www.ecataleg.be/nl/ref/880735/ | http://www.ecataleg.be/fr/ref/880735/ |  | Koréo CUB wandlicht - zamak/mat glas - 32 W - GX24q3 - elektronische ballast - diam. 357 mm - parelfluweel - IP 55 - IK 04 - klasse II - met rooster | Koréo CUB hublot - zamak/verre dépoli - 32 W - GX24q3 - ballast électronique - diam. 357 mm - velours perle - IP 55 - IK 04 - classe II - avec grille
LEG20121015 | L | 880736 | Koréo CUB rooster 32W - GX24q3 357 mm - IP55 - IK04 - zwart | Koréo CUB grille 32W - GX24q3 357 mm - IP 55 - IK 04 - noir | Koréo CUB rooster 32W - GX24q3 | Koréo CUB grille 32W - GX24q3 | 254.6 | 1 | Stuk | Pièce |  |  | 1 | 1 | 1 |  | 0 | G05 | 56 |  |  | 17 |  |  | 9405.1098 |  | 1 | 3 |  | 0 | 05.50 | 1 | 05.01 | 1 | 12.9 | 38.9 | 37.3 | 1 | 3292298807363 | 0 |  | 0 |  | 320020 | http://www.ecataleg.be/nl/ref/880736/ | http://www.ecataleg.be/fr/ref/880736/ |  | Koréo CUB wandlicht - zamak/mat glas - 32 W - GX24q3 - elektronische ballast - diam. 357 mm - aszwart (glad) - IP 55 - IK 04 - klasse II - met rooster | Koréo CUB hublot - zamak/verre dépoli - 32 W - GX24q3 - ballast électronique - diam. 357 mm - noir cendré lissée - IP 55 - IK 04 - classe II - avec grille
LEG20121015 | L | 880737 | Koréo CUB rooster 32W - GX24q3 357 mm - IP55 - IK04 - havana | Koréo CUB grille 32W - GX24q3 357 mm - IP 55-IK 04- havane | Koréo CUB rooster 32W - GX24q3 | Koréo CUB grille 32W - GX24q3 | 274.6 | 1 | Stuk | Pièce |  |  | 1 | 1 | 1 |  | 0 | G05 | 56 |  |  | 10 |  |  | 9405.1098 |  | 1 | 3 |  | 0 | 05.50 | 1 | 05.01 | 1 | 12.9 | 38.9 | 37.3 | 1 | 3292298807370 | 0 |  | 0 |  | 320020 | http://www.ecataleg.be/nl/ref/880737/ | http://www.ecataleg.be/fr/ref/880737/ |  | Koréo CUB wandlicht - zamak/mat glas - 32 W - GX24q3 - elektronische ballast - diam. 357 mm - havanafluweel - IP 55 - IK 04 - klasse II - met rooster | Koréo CUB hublot - zamak/verre dépoli - 32 W - GX24q3 - ballast électronique - diam. 357 mm - velours havane - IP 55 - IK 04 - classe II - avec grille
LEG20121015 | L | 880738 | Koréo CUB rooster 32W - GX24q3 357 mm - IP55 - IK04 - goud | Koréo CUB grille 32W - GX24q3 357 mm - IP 55 - IK 04 - or | Koréo CUB rooster 32W - GX24q3 | Koréo CUB grille 32W - GX24q3 | 295.9 | 1 | Stuk | Pièce |  |  | 1 | 1 | 1 |  | 0 | G05 | 56 |  |  | 17 |  |  | 9405.1098 |  | 1 | 3.68 |  | 0 | 05.50 | 1 | 05.01 | 1 | 12.9 | 38.9 | 37.3 | 1 | 3292298807387 | 0 |  | 0 |  | 320020 | http://www.ecataleg.be/nl/ref/880738/ | http://www.ecataleg.be/fr/ref/880738/ |  | Koréo CUB wandlicht - zamak/mat glas - 32 W - GX24q3 - elektronische ballast - diam. 357 mm - klassiek mat goud - IP 55 - IK 04 - klasse II - met rooster | Koréo CUB hublot - zamak/verre dépoli - 32 W - GX24q3 - ballast électronique - diam. 357 mm - or mat classique - IP 55 - IK 04 - classe II - avec grille
LEG20121015 | L | 880739 | Koréo CUB rooster 32W - GX24q3 357 mm - IP55 - IK04 - chroom | Koréo CUB grille 32W - GX24q3 357 mm - IP 55-IK 04- chrome | Koréo CUB rooster 32W - GX24q3 | Koréo CUB grille 32W - GX24q3 | 295.9 | 1 | Stuk | Pièce |  |  | 1 | 1 | 1 |  | 0 | G05 | 56 |  |  | 10 |  |  | 9405.1098 |  | 1 | 3 |  | 0 | 05.50 | 1 | 05.01 | 1 | 12.9 | 38.9 | 37.3 | 1 | 3292298807394 | 0 |  | 0 |  | 320020 | http://www.ecataleg.be/nl/ref/880739/ | http://www.ecataleg.be/fr/ref/880739/ |  | Koréo CUB wandlicht - zamak/mat glas - 32 W - GX24q3 - elektronische ballast - diam. 357 mm - klassiek mat chroom - IP 55 - IK 04 - klasse II - met rooster | Koréo CUB hublot - zamak/verre dépoli - 32 W - GX24q3 - ballast électronique - diam. 357 mm - chrome mat classique - IP 55 - IK 04 - classe II - avec grille
LEG20121015 | L | 888340 | Koréo ARC 2 baren 2x11W - 2G7 366 mm - IP55 - IK04 - wit | Koréo Arc 2 branches 2x11W 2G7 366 mm - IP 55 - IK 04 - blanc | Koréo ARC 2 baren 2x11W - 2G7 | Koréo Arc 2 branches 2x11W 2G7 | 297.2 | 1 | Stuk | Pièce |  |  | 1 | 1 | 1 |  | 0 | G05 | 56 |  |  | 17 |  |  | 9405.1098 |  | 1 | 3 |  | 0 | 05.50 | 1 | 05.01 | 2 | 12.9 | 38.9 | 37.3 | 1 | 3292298883404 | 0 |  | 0 |  | 320020 | http://www.ecataleg.be/nl/ref/888340/ | http://www.ecataleg.be/fr/ref/888340/ |  | Koréo ARC wandlicht - zamak/mat glas - 2 x 11 W - 2G7 - elektronische ballast - diameter 366 mm - IP 55 - IK 04 - klasse II - ijswit (glad) - met 2 baren | Koréo ARC hublot - zamak/verre dépoli - 2 x 11 W - 2G7 - ballast électr. - diam. 366 mm - IP 55 - IK 04 - classe II - avec 2 branches - blanc glacier lissée
LEG20121015 | L | 888341 | Koréo ARC 2 baren 2x11W - 2G7 366 mm - IP55 - IK04 - grijs | Koréo Arc 2 branches 2x11W 2G7 366 mm - IP 55 - IK 04 - gris | Koréo ARC 2 baren 2x11W - 2G7 | Koréo Arc 2 branches 2x11W 2G7 | 297.2 | 1 | Stuk | Pièce |  |  | 1 | 1 | 1 |  | 0 | G05 | 56 |  |  | 17 |  |  | 9405.1098 |  | 1 | 3.639 |  | 0 | 05.50 | 1 | 05.01 | 2 | 12.9 | 38.9 | 37.3 | 1 | 3292298883411 | 0 |  | 0 |  | 320020 | http://www.ecataleg.be/nl/ref/888341/ | http://www.ecataleg.be/fr/ref/888341/ |  | Koréo ARC wandlicht - zamak/mat glas - 2 x 11 W - 2G7 - elektronische ballast - diameter 366 mm - IP 55 - IK 04 - klasse II - staalgrijs (glad) - met 2 baren | Koréo ARC hublot - zamak/verre dépoli - 2 x 11 W - 2G7 - ballast électronique - diam. 366 mm - IP 55 - IK 04 - classe II - avec 2 branches - gris acier lissée
LEG20121015 | L | 888342 | Koréo ARC 2 baren 2x11W - 2G7 366 mm - IP55 - IK04 - grafiet | Koréo Arc 2 branches 2x11W 2G7 366mm - IP 55 - IK 04 - graph. | Koréo ARC 2 baren 2x11W - 2G7 | Koréo Arc 2 branches 2x11W 2G7 | 321.1 | 1 | Stuk | Pièce |  |  | 1 | 1 | 1 |  | 0 | G05 | 56 |  |  | 17 |  |  | 9405.1098 |  | 1 | 3 |  | 0 | 05.50 | 1 | 05.01 | 2 | 12.9 | 38.9 | 37.3 | 1 | 3292298883428 | 0 |  | 0 |  | 320020 | http://www.ecataleg.be/nl/ref/888342/ | http://www.ecataleg.be/fr/ref/888342/ |  | Koréo ARC wandlicht - zamak/mat glas - 2 x 11 W - 2G7 - elektronische ballast - diam. 366 mm - grafiet met textuur - IP 55 - IK 04 - klasse II - met 2 baren | Koréo ARC hublot - zamak/verre dépoli - 2 x 11 W - 2G7 - ballast électronique - diam. 366 mm - IP 55 - IK 04 - classe II - avec 2 branches - graphite texturée
LEG20121015 | L | 888343 | Koréo ARC 2 baren 2x11W - 2G7 366 mm - IP55 - IK04 - brons | Koréo Arc 2 branches 2x11W 2G7 366mm - IP 55 - IK 04 - bronze | Koréo ARC 2 baren 2x11W - 2G7 | Koréo Arc 2 branches 2x11W 2G7 | 297.2 | 1 | Stuk | Pièce |  |  | 1 | 1 | 1 |  | 0 | G05 | 56 |  |  | 17 |  |  | 9405.1098 |  | 1 | 3 |  | 0 | 05.50 | 1 | 05.01 | 2 | 12.9 | 38.9 | 37.3 | 1 | 3292298883435 | 0 |  | 0 |  | 320020 | http://www.ecataleg.be/nl/ref/888343/ | http://www.ecataleg.be/fr/ref/888343/ |  | Koréo ARC wandlicht - zamak/mat glas - 2 x 11 W - 2G7 - elektronische ballast - diam. 366 mm - IP 55 - IK 04 - klasse II - gemetalliseerd brons - met 2 baren | Koréo ARC hublot - zamak/verre dépoli - 2 x 11 W - 2G7 - ballast électronique - diam. 366 mm - IP 55 - IK 04 - classe II - avec 2 branches - bronze métallisée
LEG20121015 | L | 888344 | Koréo ARC 2 baren 2x11W - 2G7 366 mm - IP55 - IK04 - koper | Koréo Arc 2 branches 2x11W 2G7 366mm - IP 55 - IK 04 - cuivre | Koréo ARC 2 baren 2x11W - 2G7 | Koréo Arc 2 branches 2x11W 2G7 | 297.2 | 1 | Stuk | Pièce |  |  | 1 | 1 | 1 |  | 0 | G05 | 56 |  |  | 10 |  |  | 9405.1098 |  | 1 | 3 |  | 0 | 05.50 | 1 | 05.01 | 2 | 12.9 | 38.9 | 37.3 | 1 | 3292298883442 | 0 |  | 0 |  | 320020 | http://www.ecataleg.be/nl/ref/888344/ | http://www.ecataleg.be/fr/ref/888344/ |  | Koréo ARC wandlicht - zamak/mat glas - 2 x 11 W - 2G7 - elektronische ballast - diam. 366 mm - IP 55 - IK 04 - klasse II - gemetalliseerd koper - met 2 baren | Koréo ARC hublot - zamak/verre dépoli - 2 x 11 W - 2G7 - ballast électronique - diam. 366 mm - IP 55 - IK 04 - classe II - avec 2 branches - cuivre métallisée
LEG20121015 | L | 888345 | Koréo ARC 2 baren 2x11W - 2G7 366 mm - IP55 - IK04 - parel | Koréo Arc 2 branches 2x11W 2G7 366 mm - IP 55 - IK 04 - perle | Koréo ARC 2 baren 2x11W - 2G7 | Koréo Arc 2 branches 2x11W 2G7 | 321.1 | 1 | Stuk | Pièce |  |  | 1 | 1 | 1 |  | 0 | G05 | 56 |  |  | 17 |  |  | 9405.1098 |  | 1 | 3 |  | 0 | 05.50 | 1 | 05.01 | 2 | 12.9 | 38.9 | 37.3 | 1 | 3292298883459 | 0 |  | 0 |  | 320020 | http://www.ecataleg.be/nl/ref/888345/ | http://www.ecataleg.be/fr/ref/888345/ |  | Koréo ARC wandlicht - zamak/mat glas - 2 x 11 W - 2G7 - elektronische ballast - diameter 366 mm - parelfluweel - IP 55 - IK 04 - klasse II - met 2 baren | Koréo ARC hublot - zamak/verre dépoli - 2 x 11 W - 2G7 - ballast électronique - diam. 366 mm - IP 55 - IK 04 - classe II - avec 2 branches - velours perle
LEG20121015 | L | 888346 | Koréo ARC 2 baren 2x11W - 2G7 366 mm - IP55 - IK04 - zwart | Koréo Arc 2 branches 2x11W 2G7 366 mm - IP 55 - IK 04 - noir | Koréo ARC 2 baren 2x11W - 2G7 | Koréo Arc 2 branches 2x11W 2G7 | 297.2 | 1 | Stuk | Pièce |  |  | 1 | 1 | 1 |  | 0 | G05 | 56 |  |  | 17 |  |  | 9405.1098 |  | 1 | 3 |  | 0 | 05.50 | 1 | 05.01 | 2 | 12.9 | 38.9 | 37.3 | 1 | 3292298883466 | 0 |  | 0 |  | 320020 | http://www.ecataleg.be/nl/ref/888346/ | http://www.ecataleg.be/fr/ref/888346/ |  | Koréo ARC wandlicht - zamak/mat glas - 2 x 11 W - 2G7 - elektronische ballast - diameter 366 mm - IP 55 - IK 04 - klasse II - aszwart (glad) - met 2 baren | Koréo ARC hublot - zamak/verre dépoli - 2 x 11 W - 2G7 - ballast électronique - diam. 366 mm - IP 55 - IK 04 - classe II - avec 2 branches - noir cendré lissée
LEG20121015 | L | 888347 | Koréo ARC 2 baren 2x11W - 2G7 366 mm - IP55 - IK04 - havana | Koréo Arc 2 branches 2x11W 2G7 366mm - IP 55 - IK 04 - havane | Koréo ARC 2 baren 2x11W - 2G7 | Koréo Arc 2 branches 2x11W 2G7 | 321.1 | 1 | Stuk | Pièce |  |  | 1 | 1 | 1 |  | 0 | G05 | 56 |  |  | 10 |  |  | 9405.1098 |  | 1 | 3 |  | 0 | 05.50 | 1 | 05.01 | 2 | 12.9 | 38.9 | 37.3 | 1 | 3292298883473 | 0 |  | 0 |  | 320020 | http://www.ecataleg.be/nl/ref/888347/ | http://www.ecataleg.be/fr/ref/888347/ |  | Koréo ARC wandlicht - zamak/mat glas - 2 x 11 W - 2G7 - elektronische ballast - diameter 366 mm - havanafluweel - IP 55 - IK 04 - klasse II - met 2 baren | Koréo ARC hublot - zamak/verre dépoli - 2 x 11 W - 2G7 - ballast électronique - diam. 366 mm - IP 55 - IK 04 - classe II - avec 2 branches - velours havane
LEG20121015 | L | 888348 | Koréo ARC 2 baren 2x11W - 2G7 366 mm - IP55 - IK04 - goud | Koréo Arc 2 branches 2x11W 2G7 366 mm - IP 55 - IK 04 - or | Koréo ARC 2 baren 2x11W - 2G7 | Koréo Arc 2 branches 2x11W 2G7 | 346 | 1 | Stuk | Pièce |  |  | 1 | 1 | 1 |  | 0 | G05 | 56 |  |  | 10 |  |  | 9405.1098 |  | 1 | 3 |  | 0 | 05.50 | 1 | 05.01 | 2 | 12.9 | 38.9 | 37.3 | 1 | 3292298883480 | 0 |  | 0 |  | 320020 | http://www.ecataleg.be/nl/ref/888348/ | http://www.ecataleg.be/fr/ref/888348/ |  | Koréo ARC wandlicht - zamak/mat glas - 2 x 11 W - 2G7 - elektronische ballast - diameter 366 mm - klassiek mat goud - IP 55 - IK 04 - klasse II - met 2 baren | Koréo ARC hublot - zamak/verre dépoli - 2 x 11 W - 2G7 - ballast électronique - diam. 366 mm - IP 55 - IK 04 - classe II - avec 2 branches - or mat classique
LEG20121015 | L | 888349 | Koréo ARC 2 baren 2x11W - 2G7 366 mm - IP55 - IK04 - chroom | Koréo Arc 2 branches 2x11W 2G7 366mm - IP 55 - IK 04 - chrome | Koréo ARC 2 baren 2x11W - 2G7 | Koréo Arc 2 branches 2x11W 2G7 | 346 | 1 | Stuk | Pièce |  |  | 1 | 1 | 1 |  | 0 | G05 | 56 |  |  | 17 |  |  | 9405.1098 |  | 1 | 3 |  | 0 | 05.50 | 1 | 05.01 | 2 | 12.9 | 38.9 | 37.3 | 1 | 3292298883497 | 0 |  | 0 |  | 320020 | http://www.ecataleg.be/nl/ref/888349/ | http://www.ecataleg.be/fr/ref/888349/ |  | Koréo ARC wandlicht - zamak/mat glas - 2 x 11 W - 2G7 - elektronische ballast - diam. 366 mm - klassiek mat chroom - IP 55 - IK 04 - klasse II - met 2 baren | Koréo ARC hublot - zamak/verre dépoli - 2 x 11 W - 2G7 - ballast électr. - diam. 366 mm - IP 55 - IK 04 - classe II - avec 2 branches - chrome mat classique
LEG20121015 | L | 888370 | Koréo ARC 2 baren 26 W - G24q3 366 mm - IP55 - IK04 - wit | Koréo Arc 2 branches 26W G24q3 366 mm - IP 55 - IK 04 - blanc | Koréo ARC 2 baren 26 W - G24q3 | Koréo Arc 2 branches 26W G24q3 | 240.7 | 1 | Stuk | Pièce |  |  | 1 | 1 | 1 |  | 0 | G05 | 56 |  |  | 17 |  |  | 9405.1098 |  | 1 | 3 |  | 0 | 05.50 | 1 | 05.01 | 1 | 12.9 | 38.9 | 37.3 | 1 | 3292298883701 | 0 |  | 0 |  | 320020 | http://www.ecataleg.be/nl/ref/888370/ | http://www.ecataleg.be/fr/ref/888370/ |  | Koréo ARC wandlicht - zamak/mat glas - 26 W - G24q3 - elektronische ballast - diameter 366 mm - IP 55 - IK 04 - klasse II - ijswit (glad) - met 2 baren | Koréo ARC hublot - zamak/verre dépoli - 26 W - G24q3 - ballast électronique - diam. 366 mm - IP 55 - IK 04 - classe II - avec 2 branches - blanc glacier lissée
LEG20121015 | L | 888371 | Koréo ARC 2 baren 26 W - G24q3 366 mm - IP55 - IK04 - grijs | Koréo Arc 2 branches 26W G24q3 366 mm - IP 55 - IK 04 - gris | Koréo ARC 2 baren 26 W - G24q3 | Koréo Arc 2 branches 26W G24q3 | 240.7 | 1 | Stuk | Pièce |  |  | 1 | 1 | 1 |  | 0 | G05 | 56 |  |  | 17 |  |  | 9405.1098 |  | 1 | 3 |  | 0 | 05.50 | 1 | 05.01 | 1 | 12.9 | 38.9 | 37.3 | 1 | 3292298883718 | 0 |  | 0 |  | 320020 | http://www.ecataleg.be/nl/ref/888371/ | http://www.ecataleg.be/fr/ref/888371/ |  | Koréo ARC wandlicht - zamak/mat glas - 26 W - G24q3 - elektronische ballast - diameter 366 mm - IP 55 - IK 04 - klasse II - staalgrijs (glad) - met 2 baren | Koréo ARC hublot - zamak/verre dépoli - 26 W - G24q3 - ballast électronique - diam. 366 mm - IP 55 - IK 04 - classe II - avec 2 branches - gris acier lissée
LEG20121015 | L | 888372 | Koréo ARC 2 baren 26 W - G24q3 366 mm - IP55 - IK04 - grafiet | Koréo Arc 2 branches 26W G24q3 366mm - IP 55 - IK 04 - graph. | Koréo ARC 2 baren 26 W - G24q3 | Koréo Arc 2 branches 26W G24q3 | 259.5 | 1 | Stuk | Pièce |  |  | 1 | 1 | 1 |  | 0 | G05 | 56 |  |  | 17 |  |  | 9405.1098 |  | 1 | 3 |  | 0 | 05.50 | 1 | 05.01 | 1 | 12.9 | 38.9 | 37.3 | 1 | 3292298883725 | 0 |  | 0 |  | 320020 | http://www.ecataleg.be/nl/ref/888372/ | http://www.ecataleg.be/fr/ref/888372/ |  | Koréo ARC wandlicht - zamak/mat glas - 26 W - G24q3 - elektronische ballast - diameter 366 mm - grafiet met textuur - IP 55 - IK 04 - klasse II - met 2 baren | Koréo ARC hublot - zamak/verre dépoli - 26 W - G24q3 - ballast électronique - diam. 366 mm - IP 55 - IK 04 - classe II - avec 2 branches - graphite texturée
LEG20121015 | L | 888373 | Koréo ARC 2 baren 26 W - G24q3 366 mm - IP55 - IK04 - brons | Koréo Arc 2 branches 26W G24q3 366mm - IP 55 - IK 04 - bronze | Koréo ARC 2 baren 26 W - G24q3 | Koréo Arc 2 branches 26W G24q3 | 240.7 | 1 | Stuk | Pièce |  |  | 1 | 1 | 1 |  | 0 | G05 | 56 |  |  | 17 |  |  | 9405.1098 |  | 1 | 3 |  | 0 | 05.50 | 1 | 05.01 | 1 | 12.9 | 38.9 | 37.3 | 1 | 3292298883732 | 0 |  | 0 |  | 320020 | http://www.ecataleg.be/nl/ref/888373/ | http://www.ecataleg.be/fr/ref/888373/ |  | Koréo ARC wandlicht - zamak/mat glas - 26 W - G24q3 - elektronische ballast - diam. 366 mm - IP 55 - IK 04 - klasse II - gemetalliseerd brons - met 2 baren | Koréo ARC hublot - zamak/verre dépoli - 26 W - G24q3 - ballast électronique - diam. 366 mm - IP 55 - IK 04 - classe II - avec 2 branches - bronze métallisée
LEG20121015 | L | 888374 | Koréo ARC 2 baren 26 W - G24q3 366 mm - IP55 - IK04 - koper | Koréo Arc 2 branches 26W G24q3 366mm - IP 55 - IK 04 - cuivre | Koréo ARC 2 baren 26 W - G24q3 | Koréo Arc 2 branches 26W G24q3 | 240.7 | 1 | Stuk | Pièce |  |  | 1 | 1 | 1 |  | 0 | G05 | 56 |  |  | 17 |  |  | 9405.1098 |  | 1 | 3 |  | 0 | 05.50 | 1 | 05.01 | 1 | 12.9 | 38.9 | 37.3 | 1 | 3292298883749 | 0 |  | 0 |  | 320020 | http://www.ecataleg.be/nl/ref/888374/ | http://www.ecataleg.be/fr/ref/888374/ |  | Koréo ARC wandlicht - zamak/mat glas - 26 W - G24q3 - elektronische ballast - diam. 366 mm - IP 55 - IK 04 - klasse II - gemetalliseerd koper - met 2 baren | Koréo ARC hublot - zamak/verre dépoli - 26 W - G24q3 - ballast électronique - diam. 366 mm - IP 55 - IK 04 - classe II - avec 2 branches - cuivre métallisée
LEG20121015 | L | 888375 | Koréo ARC 2 baren 26 W - G24q3 366 mm - IP55 - IK04 - parel | Koréo Arc 2 branches 26W G24q3 366 mm - IP 55 - IK 04 - perle | Koréo ARC 2 baren 26 W - G24q3 | Koréo Arc 2 branches 26W G24q3 | 259.5 | 1 | Stuk | Pièce |  |  | 1 | 1 | 1 |  | 0 | G05 | 56 |  |  | 10 |  |  | 9405.1098 |  | 1 | 3 |  | 0 | 05.50 | 1 | 05.01 | 1 | 12.9 | 38.9 | 37.3 | 1 | 3292298883756 | 0 |  | 0 |  | 320020 | http://www.ecataleg.be/nl/ref/888375/ | http://www.ecataleg.be/fr/ref/888375/ |  | Koréo ARC wandlicht - zamak/mat glas - 26 W - G24q3 - elektronische ballast - diameter 366 mm - parelfluweel - IP 55 - IK 04 - klasse II - met 2 baren | Koréo ARC hublot - zamak/verre dépoli - 26 W - G24q3 - ballast électronique - diam. 366 mm - IP 55 - IK 04 - classe II - avec 2 branches - velours perle
LEG20121015 | L | 888376 | Koréo ARC 2 baren 26 W - G24q3 366 mm - IP55 - IK04 - zwart | Koréo Arc 2 branches 26W G24q3 366 mm - IP 55 - IK 04 - noir | Koréo ARC 2 baren 26 W - G24q3 | Koréo Arc 2 branches 26W G24q3 | 240.7 | 1 | Stuk | Pièce |  |  | 1 | 1 | 1 |  | 0 | G05 | 56 |  |  | 17 |  |  | 9405.1098 |  | 1 | 3 |  | 0 | 05.50 | 1 | 05.01 | 1 | 12.9 | 38.9 | 37.3 | 1 | 3292298883763 | 0 |  | 0 |  | 320020 | http://www.ecataleg.be/nl/ref/888376/ | http://www.ecataleg.be/fr/ref/888376/ |  | Koréo ARC wandlicht - zamak/mat glas - 26 W - G24q3 - elektronische ballast - diameter 366 mm - IP 55 - IK 04 - klasse II - aszwart (glad) - met 2 baren | Koréo ARC hublot - zamak/verre dépoli - 26 W - G24q3 - ballast électronique - diam. 366 mm - IP 55 - IK 04 - classe II - avec 2 branches - noir cendré lissée
LEG20121015 | L | 888377 | Koréo ARC 2 baren 26 W - G24q3 366 mm - IP55 - IK04 - havana | Koréo Arc 2 branches 26W G24q3 366mm - IP 55 - IK 04 - havane | Koréo ARC 2 baren 26 W - G24q3 | Koréo Arc 2 branches 26W G24q3 | 259.5 | 1 | Stuk | Pièce |  |  | 1 | 1 | 1 |  | 0 | G05 | 56 |  |  | 10 |  |  | 9405.1098 |  | 1 | 3 |  | 0 | 05.50 | 1 | 05.01 | 1 | 12.9 | 38.9 | 37.3 | 1 | 3292298883770 | 0 |  | 0 |  | 320020 | http://www.ecataleg.be/nl/ref/888377/ | http://www.ecataleg.be/fr/ref/888377/ |  | Koréo ARC wandlicht - zamak/mat glas - 26 W - G24q3 - elektronische ballast - diameter 366 mm - havanafluweel - IP 55 - IK 04 - klasse II - met 2 baren | Koréo ARC hublot - zamak/verre dépoli - 26 W - G24q3 - ballast électronique - diam. 366 mm - IP 55 - IK 04 - classe II - avec 2 branches - velours havane
LEG20121015 | L | 888378 | Koréo ARC 2 baren 26 W - G24q3 366 mm - IP55 - IK04 - goud | Koréo Arc 2 branches 26W G24q3 366 mm - IP 55 - IK 04 - or | Koréo ARC 2 baren 26 W - G24q3 | Koréo Arc 2 branches 26W G24q3 | 280.8 | 1 | Stuk | Pièce |  |  | 1 | 1 | 1 |  | 0 | G05 | 56 |  |  | 10 |  |  | 9405.1098 |  | 1 | 3 |  | 0 | 05.50 | 1 | 05.01 | 1 | 12.9 | 38.9 | 37.3 | 1 | 3292298883787 | 0 |  | 0 |  | 320020 | http://www.ecataleg.be/nl/ref/888378/ | http://www.ecataleg.be/fr/ref/888378/ |  | Koréo ARC wandlicht - zamak/mat glas - 26 W - G24q3 - elektronische ballast - diameter 366 mm - klassiek mat goud - IP 55 - IK 04 - klasse II - met 2 baren | Koréo ARC hublot - zamak/verre dépoli - 26 W - G24q3 - ballast électronique - diam. 366 mm - IP 55 - IK 04 - classe II - avec 2 branches - or mat classique
LEG20121015 | L | 888379 | Koréo ARC 2 baren 26 W - G24q3 366 mm - IP55 - IK04 - chroom | Koréo Arc 2 branches 26W G24q3 366mm - IP 55 - IK 04 - chrome | Koréo ARC 2 baren 26 W - G24q3 | Koréo Arc 2 branches 26W G24q3 | 280.8 | 1 | Stuk | Pièce |  |  | 1 | 1 | 1 |  | 0 | G05 | 56 |  |  | 17 |  |  | 9405.1098 |  | 1 | 3 |  | 0 | 05.50 | 1 | 05.01 | 1 | 12.9 | 38.9 | 37.3 | 1 | 3292298883794 | 0 |  | 0 |  | 320020 | http://www.ecataleg.be/nl/ref/888379/ | http://www.ecataleg.be/fr/ref/888379/ |  | Koréo ARC wandlicht - zamak/mat glas - 26 W - G24q3 - elektronische ballast - diam. 366 mm - klassiek mat chroom - IP 55 - IK 04 - klasse II - met 2 baren | Koréo ARC hublot - zamak/verre dépoli - 26 W - G24q3 - ballast électr. - diam. 366 mm - IP 55 - IK 04 - classe II - avec 2 branches - chrome mat classique
LEG20121015 | L | 888730 | Koréo ARC 2 baren 32W - GX24q3 366 mm IP55 - IK04 - wit | Koréo Arc 2 branches 32WGX24q3 366 mm - IP 55 - IK 04 - blanc | Koréo ARC 2 baren 32W - GX24q3 | Koréo Arc 2 branches 32WGX24q3 | 254.6 | 1 | Stuk | Pièce |  |  | 1 | 1 | 1 |  | 0 | G05 | 56 |  |  | 17 |  |  | 9405.1098 |  | 1 | 3 |  | 0 | 05.50 | 1 | 05.01 | 1 | 12.9 | 38.9 | 37.3 | 1 | 3292298887303 | 0 |  | 0 |  | 320020 | http://www.ecataleg.be/nl/ref/888730/ | http://www.ecataleg.be/fr/ref/888730/ |  | Koréo ARC wandlicht - zamak/mat glas - 32 W - GX24q3 - elektronische ballast - diameter 366 mm - IP 55 - IK 04 - klasse II - ijswit (glad) - met 2 baren | Koréo ARC hublot - zamak/verre dépoli - 32 W - GX24q3 - ballast électr. - diam. 366 mm - IP 55 - IK 04 - classe II - avec 2 branches - blanc glacier lissée
LEG20121015 | L | 888731 | Koréo ARC 2 baren 32W - GX24q3 366 mm - IP55 - IK04 - grijs | Koréo Arc 2 branches 32WGX24q3 366 mm - IP 55 - IK 04 - gris | Koréo ARC 2 baren 32W - GX24q3 | Koréo Arc 2 branches 32WGX24q3 | 254.6 | 1 | Stuk | Pièce |  |  | 1 | 1 | 1 |  | 0 | G05 | 56 |  |  | 17 |  |  | 9405.1098 |  | 1 | 3 |  | 0 | 05.50 | 1 | 05.01 | 1 | 12.9 | 38.9 | 37.3 | 1 | 3292298887310 | 0 |  | 0 |  | 320020 | http://www.ecataleg.be/nl/ref/888731/ | http://www.ecataleg.be/fr/ref/888731/ |  | Koréo ARC wandlicht - zamak/mat glas - 32 W - GX24q3 - elektronische ballast - diameter 366 mm - IP 55 - IK 04 - klasse II - staalgrijs (glad) - met 2 baren | Koréo ARC hublot - zamak/verre dépoli - 32 W - GX24q3 - ballast électronique - diam. 366 mm - IP 55 - IK 04 - classe II - avec 2 branches - gris acier lissée
LEG20121015 | L | 888732 | Koréo ARC 2 baren 32W - GX24q3 366 mm - IP55 - IK04 - grafiet | Koréo Arc 2 branche 32W GX24q3 366mm - IP 55 - IK 04 - graph. | Koréo ARC 2 baren 32W - GX24q3 | Koréo Arc 2 branche 32W GX24q3 | 274.6 | 1 | Stuk | Pièce |  |  | 1 | 1 | 1 |  | 0 | G05 | 56 |  |  | 17 |  |  | 9405.1098 |  | 1 | 3 |  | 0 | 05.50 | 1 | 05.01 | 1 | 12.9 | 38.9 | 37.3 | 1 | 3292298887327 | 0 |  | 0 |  | 320020 | http://www.ecataleg.be/nl/ref/888732/ | http://www.ecataleg.be/fr/ref/888732/ |  | Koréo ARC wandlicht - zamak/mat glas - 32 W - GX24q3 - elektronische ballast - diam. 366 mm - grafiet met textuur - IP 55 - IK 04 - klasse II - met 2 baren | Koréo ARC hublot - zamak/verre dépoli - 32 W - GX24q3 - ballast électronique - diam. 366 mm - IP 55 - IK 04 - classe II - avec 2 branches - graphite texturée
LEG20121015 | L | 888733 | Koréo ARC 2 baren 32W - GX24q3 366 mm - IP55 - IK04 - brons | Koréo Arc 2 branches 32WGX24q3 366mm - IP 55 - IK 04 - bronze | Koréo ARC 2 baren 32W - GX24q3 | Koréo Arc 2 branches 32WGX24q3 | 254.6 | 1 | Stuk | Pièce |  |  | 1 | 1 | 1 |  | 0 | G05 | 56 |  |  | 10 |  |  | 9405.1098 |  | 1 | 3 |  | 0 | 05.50 | 1 | 05.01 | 1 | 12.9 | 38.9 | 37.3 | 1 | 3292298887334 | 0 |  | 0 |  | 320020 | http://www.ecataleg.be/nl/ref/888733/ | http://www.ecataleg.be/fr/ref/888733/ |  | Koréo ARC wandlicht - zamak/mat glas - 32 W - GX24q3 - elektronische ballast - diam. 366 mm - IP 55 - IK 04 - klasse II - gemetalliseerd brons - met 2 baren | Koréo ARC hublot - zamak/verre dépoli - 32 W - GX24q3 - ballast électronique - diam. 366 mm - IP 55 - IK 04 - classe II - avec 2 branches - bronze métallisée
LEG20121015 | L | 888734 | Koréo ARC 2 baren 32W - GX24q3 366 mm - IP55 - IK04 - koper | Koréo Arc 2 branches 32WGX24q3 366mm - IP 55 - IK 04 - cuivre | Koréo ARC 2 baren 32W - GX24q3 | Koréo Arc 2 branches 32WGX24q3 | 254.6 | 1 | Stuk | Pièce |  |  | 1 | 1 | 1 |  | 0 | G05 | 56 |  |  | 17 |  |  | 9405.1098 |  | 1 | 3 |  | 0 | 05.50 | 1 | 05.01 | 1 | 12.9 | 38.9 | 37.3 | 1 | 3292298887341 | 0 |  | 0 |  | 320020 | http://www.ecataleg.be/nl/ref/888734/ | http://www.ecataleg.be/fr/ref/888734/ |  | Koréo ARC wandlicht - zamak/mat glas - 32 W - GX24q3 - elektronische ballast - diam. 366 mm - IP 55 - IK 04 - klasse II - gemetalliseerd koper - met 2 baren | Koréo ARC hublot - zamak/verre dépoli - 32 W - GX24q3 - ballast électronique - diam. 366 mm - IP 55 - IK 04 - classe II - avec 2 branches - cuivre métallisée
LEG20121015 | L | 888735 | Koréo ARC 2 baren 32W - GX24q3 366 mm - IP55 - IK04 - parel | Koréo Arc 2 branche 32W GX24q3 366 mm - IP 55 - IK 04 - perle | Koréo ARC 2 baren 32W - GX24q3 | Koréo Arc 2 branche 32W GX24q3 | 274.6 | 1 | Stuk | Pièce |  |  | 1 | 1 | 1 |  | 0 | G05 | 56 |  |  | 10 |  |  | 9405.1098 |  | 1 | 3 |  | 0 | 05.50 | 1 | 05.01 | 1 | 12.9 | 38.9 | 37.3 | 1 | 3292298887358 | 0 |  | 0 |  | 320020 | http://www.ecataleg.be/nl/ref/888735/ | http://www.ecataleg.be/fr/ref/888735/ |  | Koréo ARC wandlicht - zamak/mat glas - 32 W - GX24q3 - elektronische ballast - diameter 366 mm - parelfluweel - IP 55 - IK 04 - klasse II - met 2 baren | Koréo ARC hublot - zamak/verre dépoli - 32 W - GX24q3 - ballast électronique - diam. 366 mm - IP 55 - IK 04 - classe II - avec 2 branches - velours perle
LEG20121015 | L | 888736 | Koréo ARC 2 baren 32W - GX24q3 366 mm - IP55 - IK04 - zwart | Koréo Arc 2 branches 32WGX24q3 366 mm - IP 55 - IK 04 - noir | Koréo ARC 2 baren 32W - GX24q3 | Koréo Arc 2 branches 32WGX24q3 | 254.6 | 1 | Stuk | Pièce |  |  | 1 | 1 | 1 |  | 0 | G05 | 56 |  |  | 17 |  |  | 9405.1098 |  | 1 | 3 |  | 0 | 05.50 | 1 | 05.01 | 1 | 12.9 | 38.9 | 37.3 | 1 | 3292298887365 | 0 |  | 0 |  | 320020 | http://www.ecataleg.be/nl/ref/888736/ | http://www.ecataleg.be/fr/ref/888736/ |  | Koréo ARC wandlicht - zamak/mat glas - 32 W - GX24q3 - elektronische ballast - diameter 366 mm - IP 55 - IK 04 - klasse II - aszwart (glad) - met 2 baren | Koréo ARC hublot - zamak/verre dépoli - 32 W - GX24q3 - ballast électronique - diam. 366 mm - IP 55 - IK 04 - classe II - avec 2 branches - noir cendré lissée
LEG20121015 | L | 888737 | Koréo ARC 2 baren 32W - GX24q3 366 mm - IP55 - IK04 - havana | Koréo Arc 2 branche 32W GX24q3 366mm - IP 55 - IK 04 - havane | Koréo ARC 2 baren 32W - GX24q3 | Koréo Arc 2 branche 32W GX24q3 | 274.6 | 1 | Stuk | Pièce |  |  | 1 | 1 | 1 |  | 0 | G05 | 56 |  |  | 10 |  |  | 9405.1098 |  | 1 | 3 |  | 0 | 05.50 | 1 | 05.01 | 1 | 12.9 | 38.9 | 37.3 | 1 | 3292298887372 | 0 |  | 0 |  | 320020 | http://www.ecataleg.be/nl/ref/888737/ | http://www.ecataleg.be/fr/ref/888737/ |  | Koréo ARC wandlicht - zamak/mat glas - 32 W - GX24q3 - elektronische ballast - diameter 366 mm - havanafluweel - IP 55 - IK 04 - klasse II - met 2 baren | Koréo ARC hublot - zamak/verre dépoli - 32 W - GX24q3 - ballast électronique - diam. 366 mm - IP 55 - IK 04 - classe II - avec 2 branches - velours havane
LEG20121015 | L | 888738 | Koréo ARC 2 baren 32W - GX24q3 366 mm - IP55 - IK04 - goud | Koréo Arc 2 branche 32W GX24q3 366 mm - IP 55 - IK 04 - or | Koréo ARC 2 baren 32W - GX24q3 | Koréo Arc 2 branche 32W GX24q3 | 297.2 | 1 | Stuk | Pièce |  |  | 1 | 1 | 1 |  | 0 | G05 | 56 |  |  | 10 |  |  | 9405.1098 |  | 1 | 3 |  | 0 | 05.50 | 1 | 05.01 | 1 | 12.9 | 38.9 | 37.3 | 1 | 3292298887389 | 0 |  | 0 |  | 320020 | http://www.ecataleg.be/nl/ref/888738/ | http://www.ecataleg.be/fr/ref/888738/ |  | Koréo ARC wandlicht - zamak/mat glas - 32 W - GX24q3 - elektronische ballast - diameter 366 mm - klassiek mat goud - IP 55 - IK 04 - klasse II - met 2 baren | Koréo ARC hublot - zamak/verre dépoli - 32 W - GX24q3 - ballast électronique - diam. 366 mm - IP 55 - IK 04 - classe II - avec 2 branches - or mat classique
LEG20121015 | L | 888739 | Koréo ARC 2 baren 32W - GX24q3 366 mm - IP55 - IK04 - chroom | Koréo Arc 2 branche 32W GX24q3 366mm - IP 55 - IK 04 - chrome | Koréo ARC 2 baren 32W - GX24q3 | Koréo Arc 2 branche 32W GX24q3 | 297.2 | 1 | Stuk | Pièce |  |  | 1 | 1 | 1 |  | 0 | G05 | 56 |  |  | 10 |  |  | 9405.1098 |  | 1 | 3 |  | 0 | 05.50 | 1 | 05.01 | 1 | 12.9 | 38.9 | 37.3 | 1 | 3292298887396 | 0 |  | 0 |  | 320020 | http://www.ecataleg.be/nl/ref/888739/ | http://www.ecataleg.be/fr/ref/888739/ |  | Koréo ARC wandlicht - zamak/mat glas - 32 W - GX24q3 - elektronische balalst - diam. 366 mm - klassiek mat chroom - IP 55 - IK 04 - klasse II - met 2 baren | Koréo ARC hublot - zamak/verre dépoli - 32 W - GX24q3 - ballast électr. - diam. 366 mm - IP 55 - IK 04 - classe II - avec 2 branches - chrome mat classique
LEG20121015 | L | 900028 | Software voor supervisie | Logiciel de supervision | Software voor supervisie | Logiciel de supervision | 1006 | 1 | Stuk | Pièce |  |  | 1 | 1 | 1 | ** Legrand 2011-2012 | 77 | G02 | 76 |  |  | 7 |  |  | 8523.4190 |  | 1 | 1 |  | 0 |  | 0 |  | 0 | 2.7 | 15.2 | 14.6 | 1 | 3245069000289 | 0 |  | 0 |  | 220010 | http://www.ecataleg.be/nl/ref/900028/ | http://www.ecataleg.be/fr/ref/900028/ |  | Supervisie software Legrand - wordt gepersonaliseerd | Logicieel de supervision legrand - sera personalisé
LEG20121015 | L | 90D1002 | Programmatiekabel YANA+ | Câble de programmation YANA+ | Programmatiekabel | Câble de programmation | 98 | 1 | Stuk | Pièce |  |  | 1 | 1 | 1 | Legrand 2013-2014 | 915 | G00 | L91 | B |  | 7 |  |  |  |  | 1 | 0 |  | 0 |  | 0 |  | 0 | 0 | 0 | 0 | 1 | 0 | 0 |  | 0 |  | 230020 | http://www.ecataleg.be/nl/ref/90D1002/ | http://www.ecataleg.be/fr/ref/90D1002/ |  | Yana + - toebehoren - programmeerkabel RJ11 - USB | Yana + - accessoire - câble de programmation - RJ 11 - USB
LEG20121015 | B | A5008 | DRUKKNOP MAGIC VR BEL - ENKELP. -1 MOD VIERK. | BOUTON-POUSSOIR MAGIC PR SONNERIE UNIP.-1 MOD. CARRE | DRUKKNOP MAGIC | BOUTON-POUSSOIR MAGIC | 9.214 | 1 | Stuk | Pièce |  |  | 10 | 10 | 120 |  | 0 | G14 | B01 |  | M | 4 |  |  | 8536.3010 |  | 1 | 0.035 |  | 0 |  | 0 |  | 0 | 5.5 | 27.5 | 10.8 | 10 | 8012199495101 | 120 | 0 | 0 |  | 210010 | http://www.ecataleg.be/nl/ref/A5008/ | http://www.ecataleg.be/fr/ref/A5008/ |  | Drukknop voor bel Magic - enkelpolig NO - met verlichtbare etikethouder - 2 modules | Bouton-poussoir pour sonnerie Magic - unipolaire NO - avec porte-étiquette éclairable - 2 modules
LEG20121015 | B | A5086 | VENTILATORSCHAKELAAR 3A 250V WS 4 POSITIES | INTERRUPTEUR POUR VENTILATEUR 4 POSITIONS 3A 250V CA | VENTILATORSCHAKELAAR | INTERRUPTEUR POUR VENTILATEUR | 63.61 | 1 | Stuk | Pièce |  |  | 1 | 1 | 1 |  | 0 | G14 | B01 |  | M | 2 |  |  | 8536.3010 |  | 1 | 0.048 |  | 0 |  | 0 |  | 0 | 6 | 5.8 | 5.4 | 1 | 8012199708591 | 0 |  | 0 |  | 210010 | http://www.ecataleg.be/nl/ref/A5086/ | http://www.ecataleg.be/fr/ref/A5086/ |  | Ventilatorschakelaar Magic - 250 V - 3 A - 4 posities - 2 modules | Interrupteur pour ventilateur Magic - 250 V - 3 A - 4 positions - 2 modules
LEG20121015 | B | A5155 | TRAPPENHUISSCHAK. MAGIC 1 MOD | MINUTERIE MAGIC 1 MOD | TRAPPENHUISSCHAK. MAGIC 1 MOD | MINUTERIE MAGIC 1 MOD | 79.44 | 1 | Stuk | Pièce |  |  | 1 | 1 | 1 |  | 0 | G14 | B01 |  | M | 30 |  |  | 8536.3010 |  | 1 | 0.045 |  | 0 |  | 0 |  | 0 | 6 | 5.8 | 2.7 | 1 | 8012199800073 | 0 |  | 0 |  | 210010 | http://www.ecataleg.be/nl/ref/A5155/ | http://www.ecataleg.be/fr/ref/A5155/ |  | Magic - elektronische trappenhuisschakelaar - 1 module | Magic - interrupteur avec minuterie électronique réglable - 1 module
LEG20121015 | B | A5163/2 | AFDEKPLAAT MAGIC UNIV. STOPCONTACT TV/R | PLAQUE RECOUVREMENT MAGIC PR PRISE UNIVERSELE TV/R | AFDEKPLAAT MAGIC | PLAQUE RECOUVREMENT MAGIC | 5.805 | 1 | Stuk | Pièce |  |  | 10 | 10 | 10 |  | 0 | G14 | B01 |  | M | 2 |  |  | 3926.9097 |  | 1 | 0.005 |  | 0 |  | 0 |  | 0 | 9 | 9.4 | 6.2 | 10 | 8012199652030 | 0 |  | 0 |  | 210010 | http://www.ecataleg.be/nl/ref/A5163%2F2/ | http://www.ecataleg.be/fr/ref/A5163%2F2/ |  | Afdekplaat Radio/TV Magic - voor universeel stopcontact - 2 modules | Plaque de recouvrement Radio/TV Magic - pour prise universelle - 2 modules
LEG20121015 | B | A5163/3 | AFDEKPLAAT MAGIC UNIV. STOPCONTACT TV/R/SAT | PLAQUE RECOUVREMENT MAGIC PR PRISE UNIVERSELE TV/R/SAT | AFDEKPLAAT MAGIC | PLAQUE RECOUVREMENT MAGIC | 5.805 | 1 | Stuk | Pièce |  |  | 10 | 10 | 10 |  | 0 | G14 | B01 |  | M | 7 |  |  | 8538.9099 |  | 1 | 0.005 |  | 0 |  | 0 |  | 0 | 9 | 9.4 | 6.2 | 10 | 8012199652047 | 0 |  | 0 |  | 210010 | http://www.ecataleg.be/nl/ref/A5163%2F3/ | http://www.ecataleg.be/fr/ref/A5163%2F3/ |  | Afdekplaat Radio/TV/SAT Magic - voor universeel stopcontact - 2 modules | Plaque de recouvrement Radio/TV/SAT Magic - pour prise universelle - 2 modules
LEG20121015 | B | A5173SAT | STOPCONTACT TV-RD-SAT 1 VIERKANTE MOD.MAGIC | PRISE TV/RAD/SAT. 1 MOD. CARRE MAGIC | STOPCONTACT TV-RD-SAT | PRISE TV/RAD/SAT. | 51.1 | 1 | Stuk | Pièce |  |  | 1 | 1 | 1 |  | 0 | G14 | B01 |  | M | 2 |  |  | 8536.6910 |  | 1 | 0.075 |  | 0 |  | 0 |  | 0 | 6 | 5.8 | 5.4 | 1 | 8012199676449 | 0 |  | 0 |  | 210010 | http://www.ecataleg.be/nl/ref/A5173SAT/ | http://www.ecataleg.be/fr/ref/A5173SAT/ |  | Stopcontact Radio/TV/SAT Magic - coaxiaal - TV mannelijk diameter 9,5 mm - Radio/SAT vrouwelijk diameter 9,5 mm - 2 modules | Prise Radio/TV/SAT Magic - coaxiale - TV mâle diamètre 9,5 mm - Radio/SAT femelle diamètre 9,5 mm - 2 modules
LEG20121015 | B | A5178D | STOPCONTACT TV/RADIO MAGIC | PRISE TV/RAD MAGIC | STOPCONTACT TV/RADIO MAGIC | PRISE TV/RAD MAGIC | 33.93 | 1 | Stuk | Pièce |  |  | 1 | 1 | 1 |  | 0 | G14 | B01 |  | M | 3 |  |  | 8536.6910 |  | 1 | 0.05 |  | 0 |  | 0 |  | 0 | 6 | 5.8 | 5.4 | 1 | 8012199943183 | 0 |  | 0 |  | 210010 | http://www.ecataleg.be/nl/ref/A5178D/ | http://www.ecataleg.be/fr/ref/A5178D/ |  | Magic - coax stopcontact voor TV mannelijk - diameter 9,5mm - voor radio/SAT - vrouwelijk diameter 9,5 mm - interkabel - Telenet gekeurd | Magic - prise coax pour dérivation TV - mâle diamètres 9,5 mm - radio - femelle diamètres 9,5mm - agrée interkabel/Telenet
LEG20121015 | B | A5374/1 | ADAPTOR MAGIC VR 1 MODULE - IVOORKLEUR | ADAPTATEUR MAGIC PR 1 MODULE - COULEUR IVOIR | ADAPTOR MAGIC | ADAPTATEUR MAGIC | 1.044 | 1 | Stuk | Pièce |  |  | 10 | 10 | 1200 |  | 0 | G14 | B01 |  | M | 2 |  |  | 8538.9099 |  | 1 | 0.002 |  | 0 |  | 0 |  | 0 | 6 | 5.8 | 5.4 | 10 | 8012199501611 | 1200 | 0 | 0 |  | 210010 | http://www.ecataleg.be/nl/ref/A5374%2F1/ | http://www.ecataleg.be/fr/ref/A5374%2F1/ |  | Adaptor Magic voor 1 module - ivoorkleur | Adaptateur Magic pour 1 module - couleur ivoire
LEG20121015 | B | A5374/1R | ADAPTOR MAGIC VR 1 MODULE - RODE KLEUR | ADAPTATEUR MAGIC PR 1 MODULE - COULEUR ROUGE | ADAPTOR MAGIC | ADAPTATEUR MAGIC | 1.124 | 1 | Stuk | Pièce |  |  | 10 | 10 | 10 |  | 0 | G14 | B01 |  | M | 6 |  |  | 8538.9099 |  | 1 | 0.002 |  | 0 |  | 0 |  | 0 | 6 | 5.8 | 5.4 | 10 | 8012199505862 | 0 |  | 0 |  | 210010 | http://www.ecataleg.be/nl/ref/A5374%2F1R/ | http://www.ecataleg.be/fr/ref/A5374%2F1R/ |  | Adaptor Magic voor 1 module - rode kleur | Adaptateur Magic pour 1 module - couleur rouge
LEG20121015 | B | A5386/12B | SIGNALISATIELAMP MAGIC 12V - WIT | LAMPE SIGNALISATION 12V - BLANC | SIGNALISATIELAMP MAGIC | LAMPE SIGNALISATION | 22.94 | 1 | Stuk | Pièce |  |  | 5 | 5 | 5 |  | 0 | G14 | B01 |  | M | 7 |  |  | 8536.3010 |  | 1 | 0.03 |  | 0 |  | 0 |  | 0 | 5.5 | 18.5 | 11.8 | 5 | 8012199772202 | 0 |  | 0 |  | 210010 | http://www.ecataleg.be/nl/ref/A5386%2F12B/ | http://www.ecataleg.be/fr/ref/A5386%2F12B/ |  | Signalisatielamp Magic - 12 V - met transparante verstrooier | Lampe de signalisation Magic - 12 V - avec diffuseur transparant
LEG20121015 | B | A5386/12R | SIGNALISATIELAMP 12V - ROOD | LAMPE SIGNALISATION 12V - ROUGE | SIGNALISATIELAMP | LAMPE SIGNALISATION | 22.94 | 1 | Stuk | Pièce |  |  | 5 | 5 | 5 |  | 0 | G14 | B01 |  | M | 7 |  |  | 8536.3010 |  | 1 | 0.03 |  | 0 |  | 0 |  | 0 | 5.5 | 18.5 | 11.8 | 5 | 8012199772219 | 0 |  | 0 |  | 210010 | http://www.ecataleg.be/nl/ref/A5386%2F12R/ | http://www.ecataleg.be/fr/ref/A5386%2F12R/ |  | Signalisatielamp Magic - 12 V - met rode verstrooier | Lampe de signalisation Magic - 12 V - avec diffuseur rouge
LEG20121015 | B | A5386/12V | SIGNALISATIELAMP MAGIC 12V - GROEN | LAMPE SIGNALISATION 12V - VERT | SIGNALISATIELAMP MAGIC | LAMPE SIGNALISATION | 22.94 | 1 | Stuk | Pièce |  |  | 5 | 5 | 5 |  | 0 | G14 | B01 |  | M | 7 |  |  | 8536.3010 |  | 1 | 0.03 |  | 0 |  | 0 |  | 0 | 5.5 | 18.5 | 11.8 | 5 | 8012199772226 | 0 |  | 0 |  | 210010 | http://www.ecataleg.be/nl/ref/A5386%2F12V/ | http://www.ecataleg.be/fr/ref/A5386%2F12V/ |  | Signalisatielamp Magic - 12 V - met groene verstrooier | Lampe de signalisation Magic - 12 V - avec diffuseur vert
LEG20121015 | B | A5386/230B | SIGNALISATIELAMP MAGIC 12V - WIT | LAMPE SIGNALISATION 12V - BLANC | SIGNALISATIELAMP MAGIC | LAMPE SIGNALISATION | 22.94 | 1 | Stuk | Pièce |  |  | 5 | 5 | 5 |  | 0 | G14 | B01 |  | M | 7 |  |  | 8536.3010 |  | 1 | 0.03 |  | 0 |  | 0 |  | 0 | 5.5 | 18.5 | 11.8 | 5 | 8012199772233 | 0 |  | 0 |  | 210010 | http://www.ecataleg.be/nl/ref/A5386%2F230B/ | http://www.ecataleg.be/fr/ref/A5386%2F230B/ |  | Signalisatielamp Magic - 230 V - met transparante verstrooier | Lampe de signalisation Magic - 230 V - avec diffuseur transparant
LEG20121015 | B | A5386/230R | SIGNALISATIELAMP MAGIC 12V - ROOD | LAMPE SIGNAL.(06/06) 12V - ROUGE | SIGNALISATIELAMP MAGIC | LAMPE SIGNAL.(06/06) | 22.94 | 1 | Stuk | Pièce |  |  | 5 | 5 | 5 |  | 0 | G14 | B01 |  | M | 7 |  |  | 8536.3010 |  | 1 | 0.03 |  | 0 |  | 0 |  | 0 | 5.5 | 18.5 | 11.8 | 5 | 8012199772240 | 0 |  | 0 |  | 210010 | http://www.ecataleg.be/nl/ref/A5386%2F230R/ | http://www.ecataleg.be/fr/ref/A5386%2F230R/ |  | Signalisatielamp Magic - 230 V - met rode verstrooier | Lampe de signalisation Magic - 230 V - avec diffuseur rouge
LEG20121015 | B | A5386/230V | SIGNALISATIELAMP MAGIC 12V - GROEN | LAMPE SIGNAL.(06/06) 12V - VERT | SIGNALISATIELAMP MAGIC | LAMPE SIGNAL.(06/06) | 22.94 | 1 | Stuk | Pièce |  |  | 5 | 5 | 5 |  | 0 | G14 | B01 |  | M | 7 |  |  | 8536.3010 |  | 1 | 0.03 |  | 0 |  | 0 |  | 0 | 5.5 | 18.5 | 11.8 | 5 | 8012199772257 | 0 |  | 0 |  | 210010 | http://www.ecataleg.be/nl/ref/A5386%2F230V/ | http://www.ecataleg.be/fr/ref/A5386%2F230V/ |  | Signalisatielamp Magic - 230 V - met groene verstrooier | Lampe de signalisation Magic - 230 V - avec diffuseur vert
LEG20121015 | B | A5386/24B | SIGNALISATIELAMP MAGIC 12V - WIT | LAMPE SIGNAL.(06/06) 12V - BLANC | SIGNALISATIELAMP MAGIC | LAMPE SIGNAL.(06/06) | 22.94 | 1 | Stuk | Pièce |  |  | 5 | 5 | 5 |  | 0 | G14 | B01 |  | M | 7 |  |  | 8536.3010 |  | 1 | 0.03 |  | 0 |  | 0 |  | 0 | 5.5 | 18.5 | 11.8 | 5 | 8012199772264 | 0 |  | 0 |  | 210010 | http://www.ecataleg.be/nl/ref/A5386%2F24B/ | http://www.ecataleg.be/fr/ref/A5386%2F24B/ |  | Signalisatielamp Magic - 24 V - met transparante verstrooier | Lampe de signalisation Magic - 24 V - avec diffuseur transparant
LEG20121015 | B | A5386/24R | SIGNALISATIELAMP MAGIC 12V - ROOD | LAMPE SIGNAL.(06/06) 12V - ROUGE | SIGNALISATIELAMP MAGIC | LAMPE SIGNAL.(06/06) | 22.94 | 1 | Stuk | Pièce |  |  | 5 | 5 | 5 |  | 0 | G14 | B01 |  | M | 30 |  |  | 8536.3010 |  | 1 | 0.03 |  | 0 |  | 0 |  | 0 | 5.5 | 18.5 | 11.8 | 5 | 8012199772271 | 0 |  | 0 |  | 210010 | http://www.ecataleg.be/nl/ref/A5386%2F24R/ | http://www.ecataleg.be/fr/ref/A5386%2F24R/ |  | Signalisatielamp Magic - 24 V - met rode verstrooier | Lampe de signalisation Magic - 24 V - avec diffuseur rouge
LEG20121015 | B | A5386/24V | SIGNALISATIELAMP MAGIC 12V - GROEN | LAMPE SIGNAL.(06/06) 12V - VERT | SIGNALISATIELAMP MAGIC | LAMPE SIGNAL.(06/06) | 22.94 | 1 | Stuk | Pièce |  |  | 5 | 5 | 5 |  | 0 | G14 | B01 |  | M | 7 |  |  | 8536.3010 |  | 1 | 0.03 |  | 0 |  | 0 |  | 0 | 5.5 | 18.5 | 11.8 | 5 | 8012199772288 | 0 |  | 0 |  | 210010 | http://www.ecataleg.be/nl/ref/A5386%2F24V/ | http://www.ecataleg.be/fr/ref/A5386%2F24V/ |  | Signalisatielamp Magic - 24 V - met groene verstrooier | Lampe de signalisation Magic - 24 V - avec diffuseur vert
LEG20121015 | B | A5430A | Magic ctdoos 2P+A steekkl. 10/16A 2 mod | Magic prise 2P+T bornes auto 10/16A 2 mod | Magic ctdoos 2P+A steekkl. | Magic prise 2P+T bornes auto | 5.336 | 1 | Stuk | Pièce |  |  | 10 | 10 | 40 |  | 0 | G14 | B01 |  | M | 4 |  | A5430/2B | 0000.0000 |  | 1 | 0.03 |  | 0 |  | 0 |  | 0 | 5.5 | 27.5 | 10.8 | 10 | 8005543445617 | 40 |  | 0 |  | 210010 | http://www.ecataleg.be/nl/ref/A5430A/ | http://www.ecataleg.be/fr/ref/A5430A/ |  | - Magic ctdoos 2P+A steekkl. 10/16A 2 mod | - Magic prise 2P+T bornes auto 10/16A 2 mod
LEG20121015 | B | A5440/2N | STOPCONTACT MAGIC 2P+A -10/16A - AANLIG.CONTACT. | PRISE DE COURANT MAGIC 2P+T -10/16A CONTACTS LATERAUX | STOPCONTACT MAGIC | PRISE DE COURANT MAGIC | 5.938 | 1 | Stuk | Pièce |  |  | 10 | 10 | 10 |  | 0 | G14 | B01 |  | M | 4 |  |  | 8536.3010 |  | 1 | 0.036 |  | 0 |  | 0 |  | 0 | 5.5 | 28 | 11.8 | 10 | 8012199501895 | 0 |  | 0 |  | 210010 | http://www.ecataleg.be/nl/ref/A5440%2F2N/ | http://www.ecataleg.be/fr/ref/A5440%2F2N/ |  | Stopcontact UNEL met veiligheid Magic 2P+A - 250 V - 10/16 A - 2 modules | Prise de courant UNEL avec sécurité Magic 2P+T - 250 V - 10/16 A - 2 modules
LEG20121015 | B | A5440/2NR | STOPCONTACT MAGIC 2P+A -10/16A-UNEL- 1 MOD VIERK | PRISE DE COURANT MAGIC 2P+T -10/16A-UNEL- 1 MOD CARRE | STOPCONTACT MAGIC | PRISE DE COURANT MAGIC | 11 | 1 | Stuk | Pièce |  |  | 10 | 10 | 10 |  | 0 | G14 | B01 |  | M | 4 |  |  | 8536.3010 |  | 1 | 0.039 |  | 0 |  | 0 |  | 0 | 5.5 | 28 | 11.8 | 10 | 8012199921457 | 0 |  | 0 |  | 210010 | http://www.ecataleg.be/nl/ref/A5440%2F2NR/ | http://www.ecataleg.be/fr/ref/A5440%2F2NR/ |  | Stopcontact UNEL met veiligheid Magic 2P+A - 250 V - 10/16 A - rood - 2 modules | Prise de courant UNEL avec sécurité Magic 2P+T - 250 V - 10/16 A - rouge - 2 modules
LEG20121015 | B | A5440/3 | STOPCONTACT MAGIC 2P+A -10/16A-UNEL- 1 MOD VIERK | PRISE DE COURANT MAGIC 2P+T -10/16A-UNEL- 1 MOD CARRE | STOPCONTACT MAGIC | PRISE DE COURANT MAGIC | 7.898 | 1 | Stuk | Pièce |  |  | 10 | 10 | 40 |  | 0 | G14 | B01 |  | M | 4 |  |  | 8536.3010 |  | 1 | 0.035 |  | 0 |  | 0 |  | 0 | 5.5 | 28 | 11.8 | 10 | 8012199501918 | 40 | 8012199501925 | 0 |  | 210010 | http://www.ecataleg.be/nl/ref/A5440%2F3/ | http://www.ecataleg.be/fr/ref/A5440%2F3/ |  | Stopcontact UNEL met veiligheid Magic 2P+A - 250 V - 10/16 A - hartafstand 19 mm - 2 modules | Prise de courant UNEL avec sécurité Magic 2P+T - 250 V - 10/16 A - entraxe 19 mm - 2 modules
LEG20121015 | B | A5440/3R | STOPCONTACT MAGIC 2P+A -10/16A-UNEL- 1 MOD VIERK | PRISE DE COURANT MAGIC 2P+T -10/16A-UNEL- 1 MOD CARRE | STOPCONTACT MAGIC | PRISE DE COURANT MAGIC | 7.898 | 1 | Stuk | Pièce |  |  | 10 | 10 | 10 |  | 0 | G14 | B01 |  | M | 7 |  |  | 8536.3010 |  | 1 | 0.04 |  | 0 |  | 0 |  | 0 | 5.5 | 28 | 11.8 | 10 | 8012199779973 | 0 |  | 0 |  | 210010 | http://www.ecataleg.be/nl/ref/A5440%2F3R/ | http://www.ecataleg.be/fr/ref/A5440%2F3R/ |  | Stopcontact UNEL met veiligheid Magic 2P+A - 250 V - 10/16 A - hartafstand 19 mm - rood - 2 modules | Prise de courant UNEL avec sécurité Magic 2P+T - 250 V - 10/16 A - entraxe 19 mm - rouge - 2 modules
LEG20121015 | B | A5460 | SCHEERSTOPCONTACT MAGIC 3 MODULES | PRISE RASOIR MAGIC 3 MODULES | SCHEERSTOPCONTACT MAGIC | PRISE RASOIR MAGIC | 97.93 | 1 | Stuk | Pièce |  |  | 1 | 1 | 5 |  | 0 | G14 | B01 |  | M | 4 |  |  | 8536.3010 |  | 1 | 0.401 |  | 0 |  | 0 |  | 0 | 8.3 | 10.8 | 6.2 | 1 | 8012199498157 | 5 | 8012199507187 | 0 |  | 210010 | http://www.ecataleg.be/nl/ref/A5460/ | http://www.ecataleg.be/fr/ref/A5460/ |  | Scheerstopcontact Magic - met scheidingstransformator 20 VA - 115/230 V - 3 modules | Prise rasoir Magic - avec transformateur d'isolement 20 VA - 115/230 V - 3 modules
LEG20121015 | B | A5625/230 | LICHTSIGNALISATIE MAGIC 2 MODULES - 230V | SIGNALISATION MAGIC LUMINEUSE 2 MODULES - 230V | LICHTSIGNALISATIE MAGIC | SIGNALISATION MAGIC | 23.99 | 1 | Stuk | Pièce |  |  | 10 | 10 | 10 |  | 0 | G14 | B01 |  | M | 2 |  |  | 8539.2192 |  | 1 | 0.039 |  | 0 | 05.50 | 1 |  | 0 | 5.5 | 27.5 | 10.8 | 10 | 8012199651736 | 0 |  | 0 |  | 210010 | http://www.ecataleg.be/nl/ref/A5625%2F230/ | http://www.ecataleg.be/fr/ref/A5625%2F230/ |  | Signalisatie Magic - transparant - verlicht met witte led - 230 V - 2 modules | Signalisation Magic - transparent - éclairée avec led blanche - 230 V - 2 modules
LEG20121015 | B | A5630/12 | LICHTSIGNALISATIE MAGIC 2 MODULES - 12V | SIGNALISATON MAGIC LUMINEUSE 2 MODULES - 12V | LICHTSIGNALISATIE MAGIC | SIGNALISATON MAGIC | 23.99 | 1 | Stuk | Pièce |  |  | 10 | 10 | 10 |  | 0 | G14 | B01 |  | M | 7 |  |  | 8539.2198 |  | 1 | 0.039 |  | 0 | 05.50 | 1 |  | 0 | 5.5 | 27.5 | 10.8 | 10 | 8012199651774 | 0 |  | 0 |  | 210010 | http://www.ecataleg.be/nl/ref/A5630%2F12/ | http://www.ecataleg.be/fr/ref/A5630%2F12/ |  | Bebakeningslicht Magic - met witte led - 12 V - 2 modules | Eclairage de passage Magic - avec led blanche - 12 V - 2 modules
LEG20121015 | B | A5630/230 | LICHTSIGNALISATIE MAGIC 2 MODULES - 230V | SIGNALISATION MAGIC LUMINEUSE 2 MODULES - 230V | LICHTSIGNALISATIE MAGIC | SIGNALISATION MAGIC | 23.99 | 1 | Stuk | Pièce |  |  | 10 | 10 | 10 |  | 0 | G14 | B01 |  | M | 30 |  |  | 8539.2192 |  | 1 | 0.039 |  | 0 | 05.50 | 1 |  | 0 | 5.5 | 27.5 | 10.8 | 10 | 8012199651798 | 0 |  | 0 |  | 210010 | http://www.ecataleg.be/nl/ref/A5630%2F230/ | http://www.ecataleg.be/fr/ref/A5630%2F230/ |  | Bebakeningslicht Magic - met witte led - 230 V - 2 modules | Eclairage de passage Magic - avec led blanche - 230 V - 2 modules
LEG20121015 | B | A5630/24 | LICHTSIGNALISATIE MAGIC 2 MODULES - 24V | SIGNALISATION MAGIC LUMINEUSE 2 MODULES - 24V | LICHTSIGNALISATIE MAGIC | SIGNALISATION MAGIC | 23.99 | 1 | Stuk | Pièce |  |  | 10 | 10 | 10 |  | 0 | G14 | B01 |  | M | 7 |  |  | 8539.2198 |  | 1 | 0.039 |  | 0 | 05.50 | 1 |  | 0 | 5.5 | 27.5 | 10.8 | 10 | 8012199651804 | 0 |  | 0 |  | 210010 | http://www.ecataleg.be/nl/ref/A5630%2F24/ | http://www.ecataleg.be/fr/ref/A5630%2F24/ |  | Bebakeningslicht Magic - met witte led - 24 V - 2 modules | Eclairage de passage Magic - avec led blanche - 24 V - 2 modules
LEG20121015 | B | A5631/12 | LICHTSIGNALISATIE MAGIC 2 MODULES - 12V | SIGNALISATON MAGIC LUMINEUSE 2 MODULES - 12V | LICHTSIGNALISATIE MAGIC | SIGNALISATON MAGIC | 24.45 | 1 | Stuk | Pièce |  |  | 10 | 10 | 10 |  | 0 | G14 | B01 |  | M | 7 |  |  | 8539.2198 |  | 1 | 0.039 |  | 0 | 05.50 | 1 |  | 0 | 5.5 | 27.5 | 10.8 | 10 | 8012199752846 | 0 |  | 0 |  | 210010 | http://www.ecataleg.be/nl/ref/A5631%2F12/ | http://www.ecataleg.be/fr/ref/A5631%2F12/ |  | Lichtsignalisatie Magic - witte verlichting - 12 V - 2 modules | Ampoule de repère Magic - avec diode à lumière blanche - 12 V - 2 modules
LEG20121015 | B | A5631/230 | LICHTSIGNALISATIE MAGIC 2 MODULES - 230V | SIGNALISATION MAGIC LUMINEUSE 2 MODULES - 230V | LICHTSIGNALISATIE MAGIC | SIGNALISATION MAGIC | 24.45 | 1 | Stuk | Pièce |  |  | 10 | 10 | 10 |  | 0 | G14 | B01 |  | M | 8 |  |  | 8536.3010 |  | 1 | 0.039 |  | 0 | 05.50 | 1 |  | 0 | 5.5 | 27.5 | 10.8 | 10 | 8012199752822 | 0 |  | 0 |  | 210010 | http://www.ecataleg.be/nl/ref/A5631%2F230/ | http://www.ecataleg.be/fr/ref/A5631%2F230/ |  | Lichtsignalisatie Magic - witte verlichting - 230 V - 2 modules | Ampoule de repère Magic - avec diode à lumière blanche - 230 V - 2 modules
LEG20121015 | B | A5631/24 | LICHTSIGNALISATIE MAGIC 2 MODULES - 24V | SIGNALISATION MAGIC LUMINEUSE 2 MODULES - 24V | LICHTSIGNALISATIE MAGIC | SIGNALISATION MAGIC | 24.66 | 1 | Stuk | Pièce |  |  | 10 | 10 | 10 |  | 0 | G14 | B01 |  | M | 7 |  |  | 8539.2198 |  | 1 | 0.039 |  | 0 | 05.50 | 1 |  | 0 | 5.5 | 27.5 | 10.8 | 10 | 8012199752839 | 0 |  | 0 |  | 210010 | http://www.ecataleg.be/nl/ref/A5631%2F24/ | http://www.ecataleg.be/fr/ref/A5631%2F24/ |  | Lichtsignalisatie Magic - witte verlichting - 24 V - 2 modules | Ampoule de repère Magic - avec diode à lumière blanche - 24 V - 2 modules
LEG20121015 | B | A5702 | DIMMER MET DRAAIKN/WISSELSCHAK 60W/500W 230V 1 MODULE | VARIATEUR ROTAT/VA ET VIENT 60W/500W 230V 1 MODULE | DIMMER MET DRAAIKN/WISSELSCHAK | VARIATEUR ROTAT/VA ET VIENT | 55.65 | 1 | Stuk | Pièce |  |  | 1 | 5 | 5 |  | 0 | G14 | B01 |  | M | 2 |  |  | 9107.0000 | P/ST | 1 | 0.053 |  | 0 |  | 0 |  | 0 | 7 | 14.5 | 6.5 | 1 | 8012199505923 | 5 | 8012199507460 | 0 |  | 210010 | http://www.ecataleg.be/nl/ref/A5702/ | http://www.ecataleg.be/fr/ref/A5702/ |  | Dimmer met draaiknop/wisselschakelaar - 60/500 W - 230 V - 1 module | Variateur bouton rotatif/va et vient - 60/500 W - 230 V - 1 module
LEG20121015 | B | A5711 | KAMERTHERMOSTAAT MAGIC ELECTRONISCH - 1 MOD. VIERKANT | THERMOSTAT AMBIANCE MAGIC ELECTRONIQUE - 1 MOD. CARRE | KAMERTHERMOSTAAT MAGIC | THERMOSTAT AMBIANCE MAGIC | 92.14 | 1 | Stuk | Pièce |  |  | 1 | 1 | 6 |  | 0 | G14 | B01 |  | M | 2 |  |  | 9107.0000 | P/ST | 1 | 0.064 |  | 0 | 09.01 | 1 |  | 0 | 6 | 5.8 | 5.4 | 1 | 8012199507934 | 6 | 8012199507996 | 0 |  | 210010 | http://www.ecataleg.be/nl/ref/A5711/ | http://www.ecataleg.be/fr/ref/A5711/ |  | Kamerthermostaat Magic - elektronisch met uitgangscontact - 250 V - 2 A - 2 modules | Thermostat d'ambiance Magic - électronique à contact de sortie - 250 V - 2 A - 2 modules
LEG20121015 | B | A5751 | SCHAKELAAR INFRAROOD MAGIC 230 - PASSIEF - 200VA | INTER INFRAROUGE MAGIC 230 - PASSIF - 200VA | SCHAKELAAR INFRAROOD MAGIC | INTER INFRAROUGE MAGIC | 107.9 | 1 | Stuk | Pièce |  |  | 1 | 1 | 5 |  | 0 | G14 | B01 |  | M | 2 |  |  | 8536.3010 |  | 1 | 0.045 |  | 0 |  | 0 |  | 0 | 6 | 5.8 | 2.7 | 1 | 8012199507422 | 5 | 8012199507866 | 0 |  | 210010 | http://www.ecataleg.be/nl/ref/A5751/ | http://www.ecataleg.be/fr/ref/A5751/ |  | Infrarood schakelaar met bewegingssensor - uitgangrelais inductieve en ohmse belasting 2A - 1 module | Interrupteur avec détecteur de mouvement infrarouge - sortie avec relais 2 A résistif ou inductif - 1 module
LEG20121015 | B | A5752 | DETECTOR MAGIC INFRAROOD - 1 MODULE VIERKANT | DETECTEUR MAGIC (SEM.30/2006) INFRAROUGE - 1 MODULE CARRE | DETECTOR MAGIC | DETECTEUR MAGIC (SEM.30/2006) | 116.1 | 1 | Stuk | Pièce |  |  | 1 | 1 | 6 |  | 0 | G14 | B01 |  | M | 2 |  |  | 8536.3010 |  | 1 | 0.071 |  | 0 |  | 0 |  | 0 | 6 | 5.8 | 5.4 | 1 | 8012199507439 | 6 | 8012199507897 | 0 |  | 210010 | http://www.ecataleg.be/nl/ref/A5752/ | http://www.ecataleg.be/fr/ref/A5752/ |  | Schakelaar IR Magic - passief - met bewegingsdetector - voeding 230 V - 2 modules | Interrupteur IR Magic - passif - avec détetceur de mouvements - alimentation 230 V - 2 modules
LEG20121015 | B | A5765 | BADGESCHAKELAAR MAGIC 3 MODULES | INTERRUPTEUR A BADGE MAGIC 3 MODULES | BADGESCHAKELAAR MAGIC | INTERRUPTEUR A BADGE MAGIC | 91.5 | 1 | Stuk | Pièce |  |  | 1 | 1 | 1 |  | 0 | G14 | B01 |  | M | 30 |  |  | 8536.5080 |  | 1 | 0.05 |  | 0 |  | 0 |  | 0 | 6.2 | 8.2 | 6 | 1 | 8012199532639 | 0 |  | 0 |  | 210010 | http://www.ecataleg.be/nl/ref/A5765/ | http://www.ecataleg.be/fr/ref/A5765/ |  | Badgeschakelaar Magic - met vertraagde uitschakeling - 230 V - 30 VA max. - 3 modules | Interrupteur à badge Magic - à extinction retardée - 230 V - 30 VA max. - 3 modules
LEG20121015 | B | A5774/1 | NOODVERLICHTING MAGIC 4 MODULES - AUTONOMIE 1 UUR | ECLAIRAGE SECOURS MAGIC 4 MODULES - AUTONOMIE 1 HEURE | NOODVERLICHTING MAGIC | ECLAIRAGE SECOURS MAGIC | 129.8 | 1 | Stuk | Pièce |  |  | 1 | 1 | 1 |  | 0 | G14 | B01 |  | M | 30 |  |  | 8536.3010 |  | 1 | 0.164 | B207035080 | 1 | 05.50 | 1 | 05.01 | 1 | 11 | 14.7 | 6.8 | 1 | 8012199527031 | 0 |  | 0 |  | 210010 | http://www.ecataleg.be/nl/ref/A5774%2F1/ | http://www.ecataleg.be/fr/ref/A5774%2F1/ |  | Noodverlichting Magic - autonomie 1 uur - voeding 230 V ws - lamp 1 W - 4 modules | Eclairage de secours Magic - autonomie 1 heure - alimentation 230 V ca - lampe 1 W - 4 modules
LEG20121015 | B | A5774/3 | NOODVERLICHTING MAGIC 4 MODULES - AUTONOMIE 3 UUR | ECLAIRAGE SECOURS MAGIC 4 MODULES - AUTONOMIE 3 HEURES | NOODVERLICHTING MAGIC | ECLAIRAGE SECOURS MAGIC | 145.6 | 1 | Stuk | Pièce |  |  | 1 | 1 | 1 |  | 0 | G14 | B01 |  | M | 7 |  |  | 8536.3010 |  | 1 | 0.213 | B207035130 | 1 | 05.50 | 1 | 05.01 | 1 | 11 | 14.7 | 6.8 | 1 | 8012199527048 | 0 |  | 0 |  | 210010 | http://www.ecataleg.be/nl/ref/A5774%2F3/ | http://www.ecataleg.be/fr/ref/A5774%2F3/ |  | Noodverlichting Magic - autonomie 3 uur - voeding 230 V ws - lamp 1 W - 4 modules | Eclairage de secours Magic - autonomie 3 heures - alimentation 230 V ca - lampe 1 W - 4 modules
LEG20121015 | B | A5776/1 | NOODVERLICHTING MAGIC 6 MODULES - AUTONOMIE 1 UUR | ECLAIRAGE SECOURS MAGIC 6 MODULES - AUTONOMIE 1 HEURE | NOODVERLICHTING MAGIC | ECLAIRAGE SECOURS MAGIC | 137.6 | 1 | Stuk | Pièce |  |  | 1 | 1 | 1 |  | 0 | G14 | B01 |  | M | 7 |  |  | 8536.3010 |  | 1 | 0.21 | B207035110 | 1 | 05.50 | 1 | 05.01 | 1 | 11 | 14.7 | 6.8 | 1 | 8012199527055 | 0 |  | 0 |  | 210010 | http://www.ecataleg.be/nl/ref/A5776%2F1/ | http://www.ecataleg.be/fr/ref/A5776%2F1/ |  | Noodverlichting Magic - autonomie 1 uur - voeding 230 V ws - lamp 1,3 W - 6 modules | Eclairage de secours Magic - autonomie 1 heure - alimentation 230 V ca - lampe 1,3 W - 6 modules
LEG20121015 | B | A5776/1L | NOODVERLICHTING MAGIC 6 MODULES - AUT. 1 UUR PERM. | ECLAIRAGE SECOURS MAGIC 6 MODULES - AUT. 1 HEURE PERM. | NOODVERLICHTING MAGIC | ECLAIRAGE SECOURS MAGIC | 159.6 | 1 | Stuk | Pièce |  |  | 1 | 1 | 1 |  | 0 | G14 | B01 |  | M | 30 |  |  | 8536.3010 |  | 1 | 0.21 | B207035110 | 1 | 05.50 | 1 | 05.01 | 1 | 11 | 14.7 | 6.8 | 1 | 8012199527062 | 0 |  | 0 |  | 210010 | http://www.ecataleg.be/nl/ref/A5776%2F1L/ | http://www.ecataleg.be/fr/ref/A5776%2F1L/ |  | Noodverlichting Magic - autonomie 1 uur - voeding 230 V ws - met permanente verlichting - lamp 1,3 W - 6 modules | Eclairage de secours Magic - autonomie 1 heure - alimentation 230 V ca - avec éclairage permanent - lampe 1,3 W - 6 modules
LEG20121015 | B | A5776/3 | NOODVERLICHTING MAGIC 6 MODULES - AUTONOMIE 3 UUR | ECLAIRAGE SECOURS MAGIC 6 MODULES - AUTONOMIE 3 HEURES | NOODVERLICHTING MAGIC | ECLAIRAGE SECOURS MAGIC | 152 | 1 | Stuk | Pièce |  |  | 1 | 1 | 1 |  | 0 | G14 | B01 |  | M | 7 |  |  | 8536.3010 |  | 1 | 0.309 | B207035210 | 1 | 05.50 | 1 | 05.01 | 1 | 11 | 14.7 | 6.8 | 1 | 8012199527079 | 0 |  | 0 |  | 210010 | http://www.ecataleg.be/nl/ref/A5776%2F3/ | http://www.ecataleg.be/fr/ref/A5776%2F3/ |  | Noodverlichting Magic - autonomie 3 uur - voeding 230 V ws - lamp 1,3 W - 6 modules | Eclairage de secours Magic - autonomie 3 heure - alimentation 230 V ca - lampe 1,3 W - 6 modules
LEG20121015 | B | A5776/3L | NOODVERLICHTING MAGIC 6 MODULES - AUT. 3 UUR PERM. | ECLAIRAGE SECOURS MAGIC 6 MODULES - AUT. 3 HEURES PERM | NOODVERLICHTING MAGIC | ECLAIRAGE SECOURS MAGIC | 179.3 | 1 | Stuk | Pièce |  |  | 1 | 1 | 1 |  | 0 | G14 | B01 |  | M | 7 |  |  | 8536.3010 |  | 1 | 0.309 | B207035210 | 1 | 05.50 | 1 | 05.01 | 1 | 11 | 14.7 | 6.8 | 1 | 8012199527086 | 0 |  | 0 |  | 210010 | http://www.ecataleg.be/nl/ref/A5776%2F3L/ | http://www.ecataleg.be/fr/ref/A5776%2F3L/ |  | Noodverlichting Magic - autonomie 3 uur - voeding 230 V ws - met permanente verlichting - lamp 1,3 W - 6 modules | Eclairage de secours Magic - autonomie 3 heure - alimentation 230 V ca - avec éclairage permanent - lampe 1,3 W - 6 modules
LEG20121015 | B | A5779 | NOODVERLICHTING MAGIC BLOK UITTREKBAAR + BATTERIJ | ECLAIRAGE SECOURS MAGIC BLOC EXTRACTIBLE + BATTERIE | NOODVERLICHTING MAGIC | ECLAIRAGE SECOURS MAGIC | 62.27 | 1 | Stuk | Pièce |  |  | 1 | 1 | 5 |  | 0 | G14 | B01 |  | M | 30 |  |  | 8539.2192 |  | 1 | 0.078 | B207035040 | 1 | 05.02 | 1 |  | 0 | 6 | 5.8 | 5.4 | 1 | 8012199507446 | 5 | 8012199507699 | 0 |  | 210010 | http://www.ecataleg.be/nl/ref/A5779/ | http://www.ecataleg.be/fr/ref/A5779/ |  | Noodverlichting Magic - autonoom - uittrekbaar - met basis en batterijlader - voeding 230 V - 2 modules | Eclairage de secours Magic - autonome - extractible - avec base et batterie rechargeable - alimentation 230 V - 2 modules
LEG20121015 | L | ALPTEC11ST | Varm. regelaar 11 stappen 230V - 50Hz | Régulateur varm. 11 niveaux 230V - 50Hz | Varm. regelaar 11 stappen | Régulateur varm. 11 niveaux | 1304 | 1 | Stuk | Pièce |  |  | 1 | 1 | 1 | Legrand 2013-2014 | 391 | G00 | L42 | B |  | 7 |  |  |  |  | 1 | 0 |  | 0 |  | 0 |  | 0 | 0 | 0 | 0 | 1 | 0 | 0 |  | 0 |  | 240060 | http://www.ecataleg.be/nl/ref/ALPTEC11ST/ | http://www.ecataleg.be/fr/ref/ALPTEC11ST/ |  | * Varm. regelaar 11 stappen 230V - 50Hz | * Régulateur varm. 11 niveaux 230V - 50Hz
LEG20121015 | L | ALPTEC12.230 | Varmetr. regelaar 12 niveaus 230V | Régulateur varm. 12 niveaux 230V | Varmetr. regelaar 12 niveaus | Régulateur varm. 12 niveaux | 528.1 | 1 | Stuk | Pièce |  |  | 1 | 1 | 1 | Legrand 2013-2014 | 391 | G00 | L42 |  | M | 10 |  |  |  |  | 1 | 0 |  | 0 |  | 0 |  | 0 | 0 | 0 | 0 | 1 | 0 | 0 |  | 0 |  | 240060 | http://www.ecataleg.be/nl/ref/ALPTEC12.230/ | http://www.ecataleg.be/fr/ref/ALPTEC12.230/ |  | Varmetrische regelaar elektrische voeding 230 V - 50 Hz - 12 niveaus | Régulateur varmétriques - alimentation électrique 230 V - 50 Hz - 12 niveaux
LEG20121015 | L | ALPTEC12.400 | Varmetr. regelaar 12 niveaus 400V | Régulateur varm. 12 niveaux 400V | Varmetr. regelaar 12 niveaus | Régulateur varm. 12 niveaux | 528.1 | 1 | Stuk | Pièce |  |  | 1 | 1 | 1 | Legrand 2013-2014 | 391 | G00 | L42 |  | M | 10 |  |  |  |  | 1 | 0 |  | 0 |  | 0 |  | 0 | 0 | 0 | 0 | 1 | 0 | 0 |  | 0 |  | 240060 | http://www.ecataleg.be/nl/ref/ALPTEC12.400/ | http://www.ecataleg.be/fr/ref/ALPTEC12.400/ |  | Varmetrische regelaar - elektrische voeding 400 V - 50 Hz - 12 niveaus | Régulateur varmétriques - alimentation électrique 400 V - 50 Hz - 12 niveaux
LEG20121015 | L | ALPTEC12H | Varmetr. regelaar 12 niveaus 230V - harmonische meting | Régulateur varm. 12 niveaux 230V - mesure harmoniques | Varmetr. regelaar 12 niveaus | Régulateur varm. 12 niveaux | 800.7 | 1 | Stuk | Pièce |  |  | 1 | 1 | 1 | Legrand 2013-2014 | 391 | G00 | L42 |  | M | 10 |  |  |  |  | 1 | 0 |  | 0 |  | 0 |  | 0 | 0 | 0 | 0 | 1 | 0 | 0 |  | 0 |  | 240060 | http://www.ecataleg.be/nl/ref/ALPTEC12H/ | http://www.ecataleg.be/fr/ref/ALPTEC12H/ |  | Varmetrische regelaar - elektrische voeding 230 V - 50 Hz - 12 niveaus harmonische meting | Régulateur varmétriques - alimentation électrique 230 V - 50 Hz - 12 niveaux mesure harmoniques
LEG20121015 | L | ALPTEC3.230 | Varmetr. regelaar 3 niveaus 230V | Régulateur varm. 3 niveaux 230V | Varmetr. regelaar 3 niveaus | Régulateur varm. 3 niveaux | 249.4 | 1 | Stuk | Pièce |  |  | 1 | 1 | 1 | Legrand 2013-2014 | 391 | G00 | L42 |  | M | 10 |  |  |  |  | 1 | 0 |  | 0 |  | 0 |  | 0 | 0 | 0 | 0 | 1 | 0 | 0 |  | 0 |  | 240060 | http://www.ecataleg.be/nl/ref/ALPTEC3.230/ | http://www.ecataleg.be/fr/ref/ALPTEC3.230/ |  | Varmetrische regelaar - elektrische voedig 230 V - 50 Hz - 3 niveaus | Régulateur varmétriques - alimentation électrique 230 V - 50 Hz - 3 niveaux
LEG20121015 | L | ALPTEC3.400 | Varmetr. regelaar 3 niveaus 400V | Régulateur varm. 3 niveaux 400V | Varmetr. regelaar 3 niveaus | Régulateur varm. 3 niveaux | 249.4 | 1 | Stuk | Pièce |  |  | 1 | 1 | 1 | Legrand 2013-2014 | 391 | G00 | L42 |  | M | 10 |  |  |  |  | 1 | 0 |  | 0 |  | 0 |  | 0 | 0 | 0 | 0 | 1 | 0 | 0 |  | 0 |  | 240060 | http://www.ecataleg.be/nl/ref/ALPTEC3.400/ | http://www.ecataleg.be/fr/ref/ALPTEC3.400/ |  | Varmetrische regelaar - elektrische voeding 400 V - 50 Hz - 3 niveaus | Régulateur varmétriques - alimentation électrique 400 V - 50 Hz - 3 niveaux
LEG20121015 | L | ALPTEC5.230 | Varmetr. regelaar 5 niveaus 230V | Régulateur varm. 5 niveaux 230V | Varmetr. regelaar 5 niveaus | Régulateur varm. 5 niveaux | 308.1 | 1 | Stuk | Pièce |  |  | 1 | 1 | 1 | Legrand 2013-2014 | 391 | G00 | L42 |  | M | 10 |  |  |  |  | 1 | 0 |  | 0 |  | 0 |  | 0 | 0 | 0 | 0 | 1 | 0 | 0 |  | 0 |  | 240060 | http://www.ecataleg.be/nl/ref/ALPTEC5.230/ | http://www.ecataleg.be/fr/ref/ALPTEC5.230/ |  | Varmetrische regelaar - elektrische voeding 230 V - 50 Hz - 5 niveaus | Régulateur varmétriques - alimentation électrique 230 V - 50 Hz - 5 niveaux
LEG20121015 | L | ALPTEC5.400 | Varmetr. regelaar 5 niveaus 400V | Régulateur varm. 5 niveaux 400V | Varmetr. regelaar 5 niveaus | Régulateur varm. 5 niveaux | 308.1 | 1 | Stuk | Pièce |  |  | 1 | 1 | 1 | Legrand 2013-2014 | 391 | G00 | L42 |  | M | 7 |  |  |  |  | 1 | 0 |  | 0 |  | 0 |  | 0 | 0 | 0 | 0 | 1 | 0 | 0 |  | 0 |  | 240060 | http://www.ecataleg.be/nl/ref/ALPTEC5.400/ | http://www.ecataleg.be/fr/ref/ALPTEC5.400/ |  | Varmetrische regelaar - elektrische voeding 400 V - 50 Hz - 5 niveaus | Régulateur varmétriques - alimentation électrique 400 V - 50 Hz - 5 niveaux
LEG20121015 | L | ALPTEC7.230 | Varmetr. regelaar 7 niveaus 230V | Régulateur varm. 7 niveaux 230V | Varmetr. regelaar 7 niveaus | Régulateur varm. 7 niveaux | 401.8 | 1 | Stuk | Pièce |  |  | 1 | 1 | 1 | Legrand 2013-2014 | 391 | G00 | L42 |  | M | 10 |  |  |  |  | 1 | 0 |  | 0 |  | 0 |  | 0 | 0 | 0 | 0 | 1 | 0 | 0 |  | 0 |  | 240060 | http://www.ecataleg.be/nl/ref/ALPTEC7.230/ | http://www.ecataleg.be/fr/ref/ALPTEC7.230/ |  | Varmetrische regelaar - elektrische voeding 230 V - 50 Hz - 7 niveaus | Régulateur varmétriques - alimentation électrique 230 V - 50 Hz - 7 niveaux
LEG20121015 | L | ALPTEC7.400 | Varmetr. regelaar 7 niveaus 400V | Régulateur varm. 7 niveaux 400V | Varmetr. regelaar 7 niveaus | Régulateur varm. 7 niveaux | 401.8 | 1 | Stuk | Pièce |  |  | 1 | 1 | 1 | Legrand 2013-2014 | 391 | G00 | L42 |  | M | 10 |  |  |  |  | 1 | 0 |  | 0 |  | 0 |  | 0 | 0 | 0 | 0 | 1 | 0 | 0 |  | 0 |  | 240060 | http://www.ecataleg.be/nl/ref/ALPTEC7.400/ | http://www.ecataleg.be/fr/ref/ALPTEC7.400/ |  | Varmetrische regelaar - elektrische voeding 400 V - 50 Hz - 7 niveaus | Régulateur varmétriques - alimentation électrique 400 V - 50 Hz - 7 niveaux
LEG20121015 | B | AM5703 | Dimmer 2 modules wit magic | Variateur 2 mod blanc Magic | Dimmer 2 modules wit magic | Variateur 2 mod blanc Magic | 76.8 | 1 | Stuk | Pièce |  |  | 1 | 1 | 6 |  | 0 | G14 | B01 |  | M | 2 |  |  | 8536.3010 |  | 1 | 0.079 |  | 0 |  | 0 |  | 0 | 6 | 5.8 | 5.4 | 1 | 8012199670553 | 6 | 8012199670669 | 0 |  | 210010 | http://www.ecataleg.be/nl/ref/AM5703/ | http://www.ecataleg.be/fr/ref/AM5703/ |  | - Dimmer 2 modules wit magic | - Variateur 2 mod blanc Magic
LEG20121015 | B | AM5712 | Kamerthermostaat zomer/winter Magic wit | Thermostat ambiance été/hiver Magic blanc | Kamerthermostaat zomer/winter | Thermostat ambiance été/hiver | 97.61 | 1 | Stuk | Pièce |  |  | 1 | 1 | 6 |  | 0 | G14 | B01 |  | M | 30 |  |  | 9107.0000 | P/ST | 1 | 0.062 |  | 0 |  | 0 |  | 0 | 6 | 5.8 | 5.4 | 1 | 8012199670591 | 6 | 8012199670706 | 0 |  | 210010 | http://www.ecataleg.be/nl/ref/AM5712/ | http://www.ecataleg.be/fr/ref/AM5712/ |  | - Kamerthermostaat zomer/winter Magic wit | - Thermostat ambiance été/hiver Magic blanc
LEG20121015 | B | AM5721 | THERMOSTAAT MET BATTERIJEN 3 MOD MAGIC WIT | THERMOSTAT D'AMBIANCE 3 MOD MAGIC BLANC | THERMOSTAAT MET BATTERIJEN | THERMOSTAT D'AMBIANCE 3 MOD | 223.2 | 1 | Stuk | Pièce |  |  | 1 | 1 | 4 |  | 0 | G14 | B01 |  | M | 2 |  |  | 9032.1020 |  | 1 | 0.132 |  | 0 | 09.01 | 1 |  | 0 | 7.3 | 11 | 9.6 | 1 | 8012199829685 | 4 | 8012199831787 | 0 |  | 210010 | http://www.ecataleg.be/nl/ref/AM5721/ | http://www.ecataleg.be/fr/ref/AM5721/ |  | - THERMOSTAAT MET BATTERIJEN 3 MOD MAGIC WIT | - THERMOSTAT D'AMBIANCE 3 MOD MAGIC BLANC
LEG20121015 | L | B10040 | Alpibloc type St 100kvar 400V Vaste batterij met automaat | Alpibloc type St 100kvar 400V batterie fixe avec disjoncteur | Alpibloc type St 100kvar 400V | Alpibloc type St 100kvar 400V | 971.6 | 1 | Stuk | Pièce |  |  | 1 | 1 | 1 | Legrand 2013-2014 | 386 | G00 | L42 | B |  | 7 |  |  |  |  | 1 | 0 |  | 0 |  | 0 |  | 0 | 0 | 0 | 0 | 1 | 0 | 0 |  | 0 |  | 240060 | http://www.ecataleg.be/nl/ref/B10040/ | http://www.ecataleg.be/fr/ref/B10040/ |  | * Alpibloc type St 100kvar 400V Vaste batterij met automaat | * Alpibloc type St 100kvar 400V batterie fixe avec disjoncteur
LEG20121015 | L | B1023 | Cond.Batt. Alpibloc 10kVar vaste 3x230V met ingeb.autom. | Batt. Alpibloc 10kVar condens fixe 3x230V avec disj.intégré | Cond.Batt. Alpibloc 10kVar | Batt. Alpibloc 10kVar condens | 442.7 | 1 | Stuk | Pièce |  |  | 1 | 1 | 1 | Legrand 2013-2014 | 386 | G00 | L42 | B |  | 15 |  |  |  |  | 1 | 0 |  | 0 |  | 0 |  | 0 | 0 | 0 | 0 | 1 | 0 | 0 |  | 0 |  | 240060 | http://www.ecataleg.be/nl/ref/B1023/ | http://www.ecataleg.be/fr/ref/B1023/ |  | * Cond.Batt. Alpibloc 10kVar vaste 3x230V met ingeb.autom. | * Batt. Alpibloc 10kVar condens fixe 3x230V avec disj.intégré
LEG20121015 | L | B1040 | Batterij Alibloc 10kVar vaste versie 3x400V met ingeb. auto. | Batt. Alpibloc 10kVar version fixe 3x400V avec disj. intégré | Batterij Alibloc 10kVar vaste | Batt. Alpibloc 10kVar version | 410.1 | 1 | Stuk | Pièce |  |  | 1 | 1 | 1 | Legrand 2013-2014 | 386 | G00 | L42 | B |  | 15 |  |  |  |  | 1 | 0 |  | 0 |  | 0 |  | 0 | 0 | 0 | 0 | 1 | 0 | 0 |  | 0 |  | 240060 | http://www.ecataleg.be/nl/ref/B1040/ | http://www.ecataleg.be/fr/ref/B1040/ |  | * Batterij Alibloc 10kVar vaste versie 3x400V met ingeb. auto. | * Batt. Alpibloc 10kVar version fixe 3x400V avec disj. intégré
LEG20121015 | L | B12540 | Alpibloc type St 125kvar 400V Vaste batterij met automaat | Alpibloc type St 125kvar 400V batterie fixe avec disjoncteur | Alpibloc type St 125kvar 400V | Alpibloc type St 125kvar 400V | 1080 | 1 | Stuk | Pièce |  |  | 1 | 1 | 1 | Legrand 2013-2014 | 386 | G00 | L42 | B |  | 7 |  |  |  |  | 1 | 0 |  | 0 |  | 0 |  | 0 | 0 | 0 | 0 | 1 | 0 | 0 |  | 0 |  | 240060 | http://www.ecataleg.be/nl/ref/B12540/ | http://www.ecataleg.be/fr/ref/B12540/ |  | * Alpibloc type St 125kvar 400V Vaste batterij met automaat | * Alpibloc type St 125kvar 400V batterie fixe avec disjoncteur
LEG20121015 | L | B15040 | Alpibloc type St 150kvar 400V Vaste batterij met automaat | Alpibloc type St 150kvar 400V batterie fixe avec disjoncteur | Alpibloc type St 150kvar 400V | Alpibloc type St 150kvar 400V | 2080 | 1 | Stuk | Pièce |  |  | 1 | 1 | 1 | Legrand 2013-2014 | 386 | G00 | L42 | B |  | 7 |  |  |  |  | 1 | 0 |  | 0 |  | 0 |  | 0 | 0 | 0 | 0 | 1 | 0 | 0 |  | 0 |  | 240060 | http://www.ecataleg.be/nl/ref/B15040/ | http://www.ecataleg.be/fr/ref/B15040/ |  | * Alpibloc type St 150kvar 400V Vaste batterij met automaat | * Alpibloc type St 150kvar 400V batterie fixe avec disjoncteur
LEG20121015 | L | B1523 | Alpibloc type St 15 kvar 230V Vaste batterij met automaat | Alpibloc type St 15 kvar 230V batterie fixe avec disjoncteur | Alpibloc type St 15 kvar 230V | Alpibloc type St 15 kvar 230V | 529.7 | 1 | Stuk | Pièce |  |  | 1 | 1 | 1 | Legrand 2013-2014 | 386 | G00 | L42 | B |  | 7 |  |  |  |  | 1 | 0 |  | 0 |  | 0 |  | 0 | 0 | 0 | 0 | 1 | 0 | 0 |  | 0 |  | 240060 | http://www.ecataleg.be/nl/ref/B1523/ | http://www.ecataleg.be/fr/ref/B1523/ |  | * Alpibloc type St 15 kvar 230V Vaste batterij met automaat | * Alpibloc type St 15 kvar 230V batterie fixe avec disjoncteur
LEG20121015 | L | B1540 | Batterij Alibloc 15Kvar vaste versie 3x400V met ingeb.aut. | Batt. Alpibloc 15kVar version fixe 3x400V avec disj.intégré | Batterij Alibloc 15Kvar vaste | Batt. Alpibloc 15kVar version | 426.5 | 1 | Stuk | Pièce |  |  | 1 | 1 | 1 | Legrand 2013-2014 | 386 | G00 | L42 | B |  | 15 |  |  |  |  | 1 | 0 |  | 0 |  | 0 |  | 0 | 0 | 0 | 0 | 1 | 0 | 0 |  | 0 |  | 240060 | http://www.ecataleg.be/nl/ref/B1540/ | http://www.ecataleg.be/fr/ref/B1540/ |  | * Batterij Alibloc 15Kvar vaste versie 3x400V met ingeb.aut. | * Batt. Alpibloc 15kVar version fixe 3x400V avec disj.intégré
LEG20121015 | L | B17540 | Alpibloc type St 175kvar 400V Vaste batterij met automaat | Alpibloc type St 175kvar 400V batterie fixe avec disjoncteur | Alpibloc type St 175kvar 400V | Alpibloc type St 175kvar 400V | 2190 | 1 | Stuk | Pièce |  |  | 1 | 1 | 1 | Legrand 2013-2014 | 386 | G00 | L42 | B |  | 7 |  |  |  |  | 1 | 0 |  | 0 |  | 0 |  | 0 | 0 | 0 | 0 | 1 | 0 | 0 |  | 0 |  | 240060 | http://www.ecataleg.be/nl/ref/B17540/ | http://www.ecataleg.be/fr/ref/B17540/ |  | * Alpibloc type St 175kvar 400V Vaste batterij met automaat | * Alpibloc type St 175kvar 400V batterie fixe avec disjoncteur
LEG20121015 | L | B2023 | Alpibloc type St 20 kvar 230V Vaste batterij met automaat | Alpibloc type St 20 kvar 230V batterie fixe avec disjoncteur | Alpibloc type St 20 kvar 230V | Alpibloc type St 20 kvar 230V | 542.3 | 1 | Stuk | Pièce |  |  | 1 | 1 | 1 | Legrand 2013-2014 | 386 | G00 | L42 | B |  | 7 |  |  |  |  | 1 | 0 |  | 0 |  | 0 |  | 0 | 0 | 0 | 0 | 1 | 0 | 0 |  | 0 |  | 240060 | http://www.ecataleg.be/nl/ref/B2023/ | http://www.ecataleg.be/fr/ref/B2023/ |  | * Alpibloc type St 20 kvar 230V Vaste batterij met automaat | * Alpibloc type St 20 kvar 230V batterie fixe avec disjoncteur
LEG20121015 | L | B2040 | Alpibloc type St 20 kvar 400V Vaste batterij met automaat | Alpibloc type St 20 kvar 400V batterie fixe avec disjoncteur | Alpibloc type St 20 kvar 400V | Alpibloc type St 20 kvar 400V | 447.2 | 1 | Stuk | Pièce |  |  | 1 | 1 | 1 | Legrand 2013-2014 | 386 | G00 | L42 | B |  | 7 |  |  |  |  | 1 | 0 |  | 0 |  | 0 |  | 0 | 0 | 0 | 0 | 1 | 0 | 0 |  | 0 |  | 240060 | http://www.ecataleg.be/nl/ref/B2040/ | http://www.ecataleg.be/fr/ref/B2040/ |  | * Alpibloc type St 20 kvar 400V Vaste batterij met automaat | * Alpibloc type St 20 kvar 400V batterie fixe avec disjoncteur
LEG20121015 | L | B2523 | Alpibloc type St 25 kvar 230V Vaste batterij met automaat | Alpibloc type St 25 kvar 230V batterie fixe avec disjoncteur | Alpibloc type St 25 kvar 230V | Alpibloc type St 25 kvar 230V | 641.5 | 1 | Stuk | Pièce |  |  | 1 | 1 | 1 | Legrand 2013-2014 | 386 | G00 | L42 | B |  | 7 |  |  |  |  | 1 | 0 |  | 0 |  | 0 |  | 0 | 0 | 0 | 0 | 1 | 0 | 0 |  | 0 |  | 240060 | http://www.ecataleg.be/nl/ref/B2523/ | http://www.ecataleg.be/fr/ref/B2523/ |  | * Alpibloc type St 25 kvar 230V Vaste batterij met automaat | * Alpibloc type St 25 kvar 230V batterie fixe avec disjoncteur
LEG20121015 | L | B2540 | Alpibloc type St 25 kvar 400V Vaste batterij met automaat | Alpibloc type St 25 kvar 400V batterie fixe avec disjoncteur | Alpibloc type St 25 kvar 400V | Alpibloc type St 25 kvar 400V | 449 | 1 | Stuk | Pièce |  |  | 1 | 1 | 1 | Legrand 2013-2014 | 386 | G00 | L42 | B |  | 7 |  |  |  |  | 1 | 0 |  | 0 |  | 0 |  | 0 | 0 | 0 | 0 | 1 | 0 | 0 |  | 0 |  | 240060 | http://www.ecataleg.be/nl/ref/B2540/ | http://www.ecataleg.be/fr/ref/B2540/ |  | * Alpibloc type St 25 kvar 400V Vaste batterij met automaat | * Alpibloc type St 25 kvar 400V batterie fixe avec disjoncteur
LEG20121015 | L | B3023 | Alpibloc type St 30 kvar 230V Vaste batterij met automaat | Alpibloc type St 30 kvar 230V batterie fixe avec disjoncteur | Alpibloc type St 30 kvar 230V | Alpibloc type St 30 kvar 230V | 660.2 | 1 | Stuk | Pièce |  |  | 1 | 1 | 1 | Legrand 2013-2014 | 386 | G00 | L42 | B |  | 7 |  |  |  |  | 1 | 0 |  | 0 |  | 0 |  | 0 | 0 | 0 | 0 | 1 | 0 | 0 |  | 0 |  | 240060 | http://www.ecataleg.be/nl/ref/B3023/ | http://www.ecataleg.be/fr/ref/B3023/ |  | * Alpibloc type St 30 kvar 230V Vaste batterij met automaat | * Alpibloc type St 30 kvar 230V batterie fixe avec disjoncteur
LEG20121015 | L | B3040 | Alpibloc type St 30 kvar 400V Vaste batterij met automaat | Alpibloc type St 30 kvar 400V batterie fixe avec disjoncteur | Alpibloc type St 30 kvar 400V | Alpibloc type St 30 kvar 400V | 534.7 | 1 | Stuk | Pièce |  |  | 1 | 1 | 1 | Legrand 2013-2014 | 386 | G00 | L42 | B |  | 7 |  |  |  |  | 1 | 0 |  | 0 |  | 0 |  | 0 | 0 | 0 | 0 | 1 | 0 | 0 |  | 0 |  | 240060 | http://www.ecataleg.be/nl/ref/B3040/ | http://www.ecataleg.be/fr/ref/B3040/ |  | * Alpibloc type St 30 kvar 400V Vaste batterij met automaat | * Alpibloc type St 30 kvar 400V batterie fixe avec disjoncteur
LEG20121015 | L | B4023 | Alpibloc type St 40 kvar 230V Vaste batterij met automaat | Alpibloc type St 40 kvar 230V batterie fixe avec disjoncteur | Alpibloc type St 40 kvar 230V | Alpibloc type St 40 kvar 230V | 781.3 | 1 | Stuk | Pièce |  |  | 1 | 1 | 1 | Legrand 2013-2014 | 386 | G00 | L42 | B |  | 7 |  |  |  |  | 1 | 0 |  | 0 |  | 0 |  | 0 | 0 | 0 | 0 | 1 | 0 | 0 |  | 0 |  | 240060 | http://www.ecataleg.be/nl/ref/B4023/ | http://www.ecataleg.be/fr/ref/B4023/ |  | * Alpibloc type St 40 kvar 230V Vaste batterij met automaat | * Alpibloc type St 40 kvar 230V batterie fixe avec disjoncteur
LEG20121015 | L | B4040 | Alpibloc type St 40 kvar 400V Vaste batterij met automaat | Alpibloc type St 40 kvar 400V batterie fixe avec disjoncteur | Alpibloc type St 40 kvar 400V | Alpibloc type St 40 kvar 400V | 517.7 | 1 | Stuk | Pièce |  |  | 1 | 1 | 1 | Legrand 2013-2014 | 386 | G00 | L42 | B |  | 7 |  |  |  |  | 1 | 0 |  | 0 |  | 0 |  | 0 | 0 | 0 | 0 | 1 | 0 | 0 |  | 0 |  | 240060 | http://www.ecataleg.be/nl/ref/B4040/ | http://www.ecataleg.be/fr/ref/B4040/ |  | * Alpibloc type St 40 kvar 400V Vaste batterij met automaat | * Alpibloc type St 40 kvar 400V batterie fixe avec disjoncteur
LEG20121015 | L | B5023 | Alpibloc type St 50 kvar 230V Vaste batterij met automaat | Alpibloc type St 50 kvar 230V batterie fixe avec disjoncteur | Alpibloc type St 50 kvar 230V | Alpibloc type St 50 kvar 230V | 1117 | 1 | Stuk | Pièce |  |  | 1 | 1 | 1 | Legrand 2013-2014 | 386 | G00 | L42 | B |  | 7 |  |  |  |  | 1 | 0 |  | 0 |  | 0 |  | 0 | 0 | 0 | 0 | 1 | 0 | 0 |  | 0 |  | 240060 | http://www.ecataleg.be/nl/ref/B5023/ | http://www.ecataleg.be/fr/ref/B5023/ |  | * Alpibloc type St 50 kvar 230V Vaste batterij met automaat | * Alpibloc type St 50 kvar 230V batterie fixe avec disjoncteur
LEG20121015 | L | B5040 | Alpibloc type St 50 kvar 400V Vaste batterij met automaat | Alpibloc type St 50 kvar 400V batterie fixe avec disjoncteur | Alpibloc type St 50 kvar 400V | Alpibloc type St 50 kvar 400V | 528.7 | 1 | Stuk | Pièce |  |  | 1 | 1 | 1 | Legrand 2013-2014 | 386 | G00 | L42 | B |  | 7 |  |  |  |  | 1 | 0 |  | 0 |  | 0 |  | 0 | 0 | 0 | 0 | 1 | 0 | 0 |  | 0 |  | 240060 | http://www.ecataleg.be/nl/ref/B5040/ | http://www.ecataleg.be/fr/ref/B5040/ |  | * Alpibloc type St 50 kvar 400V Vaste batterij met automaat | * Alpibloc type St 50 kvar 400V batterie fixe avec disjoncteur
LEG20121015 | L | B523 | Alpibloc type St 5 kvar 230V Vaste batterij met automaat | Alpibloc type St 5 kvar 230V batterie fixe avec disjoncteur | Alpibloc type St 5 kvar 230V | Alpibloc type St 5 kvar 230V | 413.8 | 1 | Stuk | Pièce |  |  | 1 | 1 | 1 | Legrand 2013-2014 | 386 | G00 | L42 | B |  | 7 |  |  |  |  | 1 | 0 |  | 0 |  | 0 |  | 0 | 0 | 0 | 0 | 1 | 0 | 0 |  | 0 |  | 240060 | http://www.ecataleg.be/nl/ref/B523/ | http://www.ecataleg.be/fr/ref/B523/ |  | * Alpibloc type St 5 kvar 230V Vaste batterij met automaat | * Alpibloc type St 5 kvar 230V batterie fixe avec disjoncteur
LEG20121015 | L | B6023 | Alpibloc type St 60 kvar 230V Vaste batterij met automaat | Alpibloc type St 60 kvar 230V batterie fixe avec disjoncteur | Alpibloc type St 60 kvar 230V | Alpibloc type St 60 kvar 230V | 1240 | 1 | Stuk | Pièce |  |  | 1 | 1 | 1 | Legrand 2013-2014 | 386 | G00 | L42 | B |  | 7 |  |  |  |  | 1 | 0 |  | 0 |  | 0 |  | 0 | 0 | 0 | 0 | 1 | 0 | 0 |  | 0 |  | 240060 | http://www.ecataleg.be/nl/ref/B6023/ | http://www.ecataleg.be/fr/ref/B6023/ |  | * Alpibloc type St 60 kvar 230V Vaste batterij met automaat | * Alpibloc type St 60 kvar 230V batterie fixe avec disjoncteur
LEG20121015 | L | B6040 | Alpibloc type St 60 kvar 400V Vaste batterij met automaat | Alpibloc type St 60 kvar 400V batterie fixe avec disjoncteur | Alpibloc type St 60 kvar 400V | Alpibloc type St 60 kvar 400V | 636.8 | 1 | Stuk | Pièce |  |  | 1 | 1 | 1 | Legrand 2013-2014 | 386 | G00 | L42 | B |  | 7 |  |  |  |  | 1 | 0 |  | 0 |  | 0 |  | 0 | 0 | 0 | 0 | 1 | 0 | 0 |  | 0 |  | 240060 | http://www.ecataleg.be/nl/ref/B6040/ | http://www.ecataleg.be/fr/ref/B6040/ |  | * Alpibloc type St 60 kvar 400V Vaste batterij met automaat | * Alpibloc type St 60 kvar 400V batterie fixe avec disjoncteur
LEG20121015 | L | B7023 | Alpibloc type St 70 kvar 230V Vaste batterij met automaat | Alpibloc type St 70 kvar 230V batterie fixe avec disjoncteur | Alpibloc type St 70 kvar 230V | Alpibloc type St 70 kvar 230V | 2218 | 1 | Stuk | Pièce |  |  | 1 | 1 | 1 | Legrand 2013-2014 | 386 | G00 | L42 | B |  | 7 |  |  |  |  | 1 | 0 |  | 0 |  | 0 |  | 0 | 0 | 0 | 0 | 1 | 0 | 0 |  | 0 |  | 240060 | http://www.ecataleg.be/nl/ref/B7023/ | http://www.ecataleg.be/fr/ref/B7023/ |  | * Alpibloc type St 70 kvar 230V Vaste batterij met automaat | * Alpibloc type St 70 kvar 230V batterie fixe avec disjoncteur
LEG20121015 | L | B7540 | Alpibloc type St 75 kvar 400V Vaste batterij met automaat | Alpibloc type St 75 kvar 400V batterie fixe avec disjoncteur | Alpibloc type St 75 kvar 400V | Alpibloc type St 75 kvar 400V | 718.7 | 1 | Stuk | Pièce |  |  | 1 | 1 | 1 | Legrand 2013-2014 | 386 | G00 | L42 | B |  | 7 |  |  |  |  | 1 | 0 |  | 0 |  | 0 |  | 0 | 0 | 0 | 0 | 1 | 0 | 0 |  | 0 |  | 240060 | http://www.ecataleg.be/nl/ref/B7540/ | http://www.ecataleg.be/fr/ref/B7540/ |  | * Alpibloc type St 75 kvar 400V Vaste batterij met automaat | * Alpibloc type St 75 kvar 400V batterie fixe avec disjoncteur
LEG20121015 | L | B8023 | Alpibloc type St 80 kvar 230V Vaste batterij met automaat | Alpibloc type St 80 kvar 230V batterie fixe avec disjoncteur | Alpibloc type St 80 kvar 230V | Alpibloc type St 80 kvar 230V | 2582 | 1 | Stuk | Pièce |  |  | 1 | 1 | 1 | Legrand 2013-2014 | 386 | G00 | L42 | B |  | 7 |  |  |  |  | 1 | 0 |  | 0 |  | 0 |  | 0 | 0 | 0 | 0 | 1 | 0 | 0 |  | 0 |  | 240060 | http://www.ecataleg.be/nl/ref/B8023/ | http://www.ecataleg.be/fr/ref/B8023/ |  | * Alpibloc type St 80 kvar 230V Vaste batterij met automaat | * Alpibloc type St 80 kvar 230V batterie fixe avec disjoncteur
LEG20121015 | L | B9023 | Alpibloc type St 90 kvar 230V Vaste batterij met automaat | Alpibloc type St 90 kvar 230V batterie fixe avec disjoncteur | Alpibloc type St 90 kvar 230V | Alpibloc type St 90 kvar 230V | 2700 | 1 | Stuk | Pièce |  |  | 1 | 1 | 1 | Legrand 2013-2014 | 386 | G00 | L42 | B |  | 7 |  |  |  |  | 1 | 0 |  | 0 |  | 0 |  | 0 | 0 | 0 | 0 | 1 | 0 | 0 |  | 0 |  | 240060 | http://www.ecataleg.be/nl/ref/B9023/ | http://www.ecataleg.be/fr/ref/B9023/ |  | * Alpibloc type St 90 kvar 230V Vaste batterij met automaat | * Alpibloc type St 90 kvar 230V batterie fixe avec disjoncteur
LEG20121015 | L | B9040 | Alpibloc type St 90 kvar 400V Vaste batterij met automaat | Alpibloc type St 90 kvar 400V batterie fixe avec disjoncteur | Alpibloc type St 90 kvar 400V | Alpibloc type St 90 kvar 400V | 962.5 | 1 | Stuk | Pièce |  |  | 1 | 1 | 1 | Legrand 2013-2014 | 386 | G00 | L42 | B |  | 7 |  |  |  |  | 1 | 0 |  | 0 |  | 0 |  | 0 | 0 | 0 | 0 | 1 | 0 | 0 |  | 0 |  | 240060 | http://www.ecataleg.be/nl/ref/B9040/ | http://www.ecataleg.be/fr/ref/B9040/ |  | * Alpibloc type St 90 kvar 400V Vaste batterij met automaat | * Alpibloc type St 90 kvar 400V batterie fixe avec disjoncteur
LEG20121015 | L | BH10040 | Alpibloc H type 100 kvar 400V Vaste batterij met automaat | Alpibloc H type 100 kvar 400V batterie fixe avec disjoncteur | Alpibloc H type 100 kvar 400V | Alpibloc H type 100 kvar 400V | 1080 | 1 | Stuk | Pièce |  |  | 1 | 1 | 1 | Legrand 2013-2014 | 386 | G00 | L42 | B |  | 7 |  |  |  |  | 1 | 0 |  | 0 |  | 0 |  | 0 | 0 | 0 | 0 | 1 | 0 | 0 |  | 0 |  | 240060 | http://www.ecataleg.be/nl/ref/BH10040/ | http://www.ecataleg.be/fr/ref/BH10040/ |  | * Alpibloc H type 100 kvar 400V Vaste batterij met automaat | * Alpibloc H type 100 kvar 400V batterie fixe avec disjoncteur
LEG20121015 | L | BH1040 | Alpibloc H type 10 kvar 400V Vaste batterij met automaat | Alpibloc H type 10 kvar 400V batterie fixe avec disjoncteur | Alpibloc H type 10 kvar 400V | Alpibloc H type 10 kvar 400V | 469.2 | 1 | Stuk | Pièce |  |  | 1 | 1 | 1 | Legrand 2013-2014 | 386 | G00 | L42 | B |  | 7 |  |  |  |  | 1 | 0 |  | 0 |  | 0 |  | 0 | 0 | 0 | 0 | 1 | 0 | 0 |  | 0 |  | 240060 | http://www.ecataleg.be/nl/ref/BH1040/ | http://www.ecataleg.be/fr/ref/BH1040/ |  | * Alpibloc H type 10 kvar 400V Vaste batterij met automaat | * Alpibloc H type 10 kvar 400V batterie fixe avec disjoncteur
LEG20121015 | L | BH12540 | Alpibloc H type 125 kvar 400V Vaste batterij met automaat | Alpibloc H type 125 kvar 400V batterie fixe avec disjoncteur | Alpibloc H type 125 kvar 400V | Alpibloc H type 125 kvar 400V | 1200 | 1 | Stuk | Pièce |  |  | 1 | 1 | 1 | Legrand 2013-2014 | 386 | G00 | L42 | B |  | 7 |  |  |  |  | 1 | 0 |  | 0 |  | 0 |  | 0 | 0 | 0 | 0 | 1 | 0 | 0 |  | 0 |  | 240060 | http://www.ecataleg.be/nl/ref/BH12540/ | http://www.ecataleg.be/fr/ref/BH12540/ |  | * Alpibloc H type 125 kvar 400V Vaste batterij met automaat | * Alpibloc H type 125 kvar 400V batterie fixe avec disjoncteur
LEG20121015 | L | BH15040 | Alpibloc H type 150 kvar 400V Vaste batterij met automaat | Alpibloc H type 150 kvar 400V batterie fixe avec disjoncteur | Alpibloc H type 150 kvar 400V | Alpibloc H type 150 kvar 400V | 2311 | 1 | Stuk | Pièce |  |  | 1 | 1 | 1 | Legrand 2013-2014 | 386 | G00 | L42 | B |  | 7 |  |  |  |  | 1 | 0 |  | 0 |  | 0 |  | 0 | 0 | 0 | 0 | 1 | 0 | 0 |  | 0 |  | 240060 | http://www.ecataleg.be/nl/ref/BH15040/ | http://www.ecataleg.be/fr/ref/BH15040/ |  | * Alpibloc H type 150 kvar 400V Vaste batterij met automaat | * Alpibloc H type 150 kvar 400V batterie fixe avec disjoncteur
LEG20121015 | L | BH1540 | Alpibloc H type 15 kvar 400V Vaste batterij met automaat | Alpibloc H type 15 kvar 400V batterie fixe avec disjoncteur | Alpibloc H type 15 kvar 400V | Alpibloc H type 15 kvar 400V | 485.1 | 1 | Stuk | Pièce |  |  | 1 | 1 | 1 | Legrand 2013-2014 | 386 | G00 | L42 | B |  | 7 |  |  |  |  | 1 | 0 |  | 0 |  | 0 |  | 0 | 0 | 0 | 0 | 1 | 0 | 0 |  | 0 |  | 240060 | http://www.ecataleg.be/nl/ref/BH1540/ | http://www.ecataleg.be/fr/ref/BH1540/ |  | * Alpibloc H type 15 kvar 400V Vaste batterij met automaat | * Alpibloc H type 15 kvar 400V batterie fixe avec disjoncteur
LEG20121015 | L | BH17540 | Alpibloc H type 175 kvar 400V Vaste batterij met automaat | Alpibloc H type 175 kvar 400V batterie fixe avec disjoncteur | Alpibloc H type 175 kvar 400V | Alpibloc H type 175 kvar 400V | 2313 | 1 | Stuk | Pièce |  |  | 1 | 1 | 1 | Legrand 2013-2014 | 386 | G00 | L42 | B |  | 7 |  |  |  |  | 1 | 0 |  | 0 |  | 0 |  | 0 | 0 | 0 | 0 | 1 | 0 | 0 |  | 0 |  | 240060 | http://www.ecataleg.be/nl/ref/BH17540/ | http://www.ecataleg.be/fr/ref/BH17540/ |  | * Alpibloc H type 175 kvar 400V Vaste batterij met automaat | * Alpibloc H type 175 kvar 400V batterie fixe avec disjoncteur
LEG20121015 | L | BH2040 | Alpibloc H type 20 kvar 400V Vaste batterij met automaat | Alpibloc H type 20 kvar 400V batterie fixe avec disjoncteur | Alpibloc H type 20 kvar 400V | Alpibloc H type 20 kvar 400V | 496.9 | 1 | Stuk | Pièce |  |  | 1 | 1 | 1 | Legrand 2013-2014 | 386 | G00 | L42 | B |  | 7 |  |  |  |  | 1 | 0 |  | 0 |  | 0 |  | 0 | 0 | 0 | 0 | 1 | 0 | 0 |  | 0 |  | 240060 | http://www.ecataleg.be/nl/ref/BH2040/ | http://www.ecataleg.be/fr/ref/BH2040/ |  | * Alpibloc H type 20 kvar 400V Vaste batterij met automaat | * Alpibloc H type 20 kvar 400V batterie fixe avec disjoncteur
LEG20121015 | L | BH2540 | Alpibloc H type 25 kvar 400V Vaste batterij met automaat | Alpibloc H type 25 kvar 400V batterie fixe avec disjoncteur | Alpibloc H type 25 kvar 400V | Alpibloc H type 25 kvar 400V | 498.9 | 1 | Stuk | Pièce |  |  | 1 | 1 | 1 | Legrand 2013-2014 | 386 | G00 | L42 | B |  | 7 |  |  |  |  | 1 | 0 |  | 0 |  | 0 |  | 0 | 0 | 0 | 0 | 1 | 0 | 0 |  | 0 |  | 240060 | http://www.ecataleg.be/nl/ref/BH2540/ | http://www.ecataleg.be/fr/ref/BH2540/ |  | * Alpibloc H type 25 kvar 400V Vaste batterij met automaat | * Alpibloc H type 25 kvar 400V batterie fixe avec disjoncteur
LEG20121015 | L | BH3040 | Alpibloc H type 30 kvar 400V Vaste batterij met automaat | Alpibloc H type 30 kvar 400V batterie fixe avec disjoncteur | Alpibloc H type 30 kvar 400V | Alpibloc H type 30 kvar 400V | 594.1 | 1 | Stuk | Pièce |  |  | 1 | 1 | 1 | Legrand 2013-2014 | 386 | G00 | L42 | B |  | 7 |  |  |  |  | 1 | 0 |  | 0 |  | 0 |  | 0 | 0 | 0 | 0 | 1 | 0 | 0 |  | 0 |  | 240060 | http://www.ecataleg.be/nl/ref/BH3040/ | http://www.ecataleg.be/fr/ref/BH3040/ |  | * Alpibloc H type 30 kvar 400V Vaste batterij met automaat | * Alpibloc H type 30 kvar 400V batterie fixe avec disjoncteur
LEG20121015 | L | BH4040 | Alpibloc H type 40 kvar 400V Vaste batterij met automaat | Alpibloc H type 40 kvar 400V batterie fixe avec disjoncteur | Alpibloc H type 40 kvar 400V | Alpibloc H type 40 kvar 400V | 577 | 1 | Stuk | Pièce |  |  | 1 | 1 | 1 | Legrand 2013-2014 | 386 | G00 | L42 | B |  | 7 |  |  |  |  | 1 | 0 |  | 0 |  | 0 |  | 0 | 0 | 0 | 0 | 1 | 0 | 0 |  | 0 |  | 240060 | http://www.ecataleg.be/nl/ref/BH4040/ | http://www.ecataleg.be/fr/ref/BH4040/ |  | * Alpibloc H type 40 kvar 400V Vaste batterij met automaat | * Alpibloc H type 40 kvar 400V batterie fixe avec disjoncteur
LEG20121015 | L | BH5040 | Alpibloc H type 50 kvar 400V Vaste batterij met automaat | Alpibloc H type 50 kvar 400V batterie fixe avec disjoncteur | Alpibloc H type 50 kvar 400V | Alpibloc H type 50 kvar 400V | 587.4 | 1 | Stuk | Pièce |  |  | 1 | 1 | 1 | Legrand 2013-2014 | 386 | G00 | L42 | B |  | 7 |  |  |  |  | 1 | 0 |  | 0 |  | 0 |  | 0 | 0 | 0 | 0 | 1 | 0 | 0 |  | 0 |  | 240060 | http://www.ecataleg.be/nl/ref/BH5040/ | http://www.ecataleg.be/fr/ref/BH5040/ |  | * Alpibloc H type 50 kvar 400V Vaste batterij met automaat | * Alpibloc H type 50 kvar 400V batterie fixe avec disjoncteur
LEG20121015 | L | BH6040 | Alpibloc H type 60 kvar 400V Vaste batterij met automaat | Alpibloc H type 60 kvar 400V batterie fixe avec disjoncteur | Alpibloc H type 60 kvar 400V | Alpibloc H type 60 kvar 400V | 707.6 | 1 | Stuk | Pièce |  |  | 1 | 1 | 1 | Legrand 2013-2014 | 386 | G00 | L42 | B |  | 7 |  |  |  |  | 1 | 0 |  | 0 |  | 0 |  | 0 | 0 | 0 | 0 | 1 | 0 | 0 |  | 0 |  | 240060 | http://www.ecataleg.be/nl/ref/BH6040/ | http://www.ecataleg.be/fr/ref/BH6040/ |  | * Alpibloc H type 60 kvar 400V Vaste batterij met automaat | * Alpibloc H type 60 kvar 400V batterie fixe avec disjoncteur
LEG20121015 | L | BH7540 | Alpibloc H type 75 kvar 400V Vaste batterij met automaat | Alpibloc H type 75 kvar 400V batterie fixe avec disjoncteur | Alpibloc H type 75 kvar 400V | Alpibloc H type 75 kvar 400V | 814.2 | 1 | Stuk | Pièce |  |  | 1 | 1 | 1 | Legrand 2013-2014 | 386 | G00 | L42 | B |  | 7 |  |  |  |  | 1 | 0 |  | 0 |  | 0 |  | 0 | 0 | 0 | 0 | 1 | 0 | 0 |  | 0 |  | 240060 | http://www.ecataleg.be/nl/ref/BH7540/ | http://www.ecataleg.be/fr/ref/BH7540/ |  | * Alpibloc H type 75 kvar 400V Vaste batterij met automaat | * Alpibloc H type 75 kvar 400V batterie fixe avec disjoncteur
LEG20121015 | L | BH9040 | Alpibloc H type 90 kvar 400V Vaste batterij met automaat | Alpibloc H type 90 kvar 400V batterie fixe avec disjoncteur | Alpibloc H type 90 kvar 400V | Alpibloc H type 90 kvar 400V | 1069 | 1 | Stuk | Pièce |  |  | 1 | 1 | 1 | Legrand 2013-2014 | 386 | G00 | L42 | B |  | 7 |  |  |  |  | 1 | 0 |  | 0 |  | 0 |  | 0 | 0 | 0 | 0 | 1 | 0 | 0 |  | 0 |  | 240060 | http://www.ecataleg.be/nl/ref/BH9040/ | http://www.ecataleg.be/fr/ref/BH9040/ |  | * Alpibloc H type 90 kvar 400V Vaste batterij met automaat | * Alpibloc H type 90 kvar 400V batterie fixe avec disjoncteur
LEG20121015 | B | BMSW1001 | MH - Actuator 4DIN 1 uitgang 16A | MH - Actuateur 4DIN 1 sortie 16A | MH - Actuator 4DIN | MH - Actuateur 4DIN | 138 | 1 | Stuk | Pièce |  |  | 1 | 1 | 28 |  | 0 | G15 | B08 |  | M | 4 |  |  | 8536.4900 |  | 1 | 0.148 |  | 0 |  | 0 |  | 0 | 7.8 | 10.1 | 9 | 1 | 8012199968162 | 28 | 0 | 0 |  | 230010 | http://www.ecataleg.be/nl/ref/BMSW1001/ | http://www.ecataleg.be/fr/ref/BMSW1001/ |  | My Home - BUS SCS - Actuator ON/OFF - 4DIN modules - 1 uitgang 16A | My Home - BUS SCS - Actuateur ON/OFF - 4DIN modules - 1 sortie 16A
LEG20121015 | B | BMSW1002 | MH - Actuator 4DIN 2 uitgangen 16A | MH - Actuateur 4DIN 2 sorties 16A | MH - Actuator 4DIN | MH - Actuateur 4DIN | 153.5 | 1 | Stuk | Pièce |  |  | 1 | 1 | 28 |  | 0 | G15 | B08 |  | M | 4 |  |  | 8536.4900 |  | 1 | 0.167 |  | 0 |  | 0 |  | 0 | 7.8 | 10.1 | 9 | 1 | 8012199968179 | 28 | 0 | 0 |  | 230010 | http://www.ecataleg.be/nl/ref/BMSW1002/ | http://www.ecataleg.be/fr/ref/BMSW1002/ |  | My Home - BUS SCS - Actuator ON/OFF - 4DIN modules - 2 uitgangen 16A | My Home - BUS SCS - Actuateur ON/OFF - 4DIN modules - 2 sorties 16A
LEG20121015 | B | BMSW1003 | MH - Actuator 6DIN 4 uitgangen 16A | MH - Actuateur 6DIN 4 sorties 16A | MH - Actuator 6DIN | MH - Actuateur 6DIN | 244.9 | 1 | Stuk | Pièce |  |  | 1 | 1 | 20 |  | 0 | G15 | B08 |  | M | 4 |  |  | 8536.4900 |  | 1 | 0.24 |  | 0 |  | 0 |  | 0 | 10.1 | 11.2 | 9 | 1 | 8012199968186 | 20 | 0 | 0 |  | 230010 | http://www.ecataleg.be/nl/ref/BMSW1003/ | http://www.ecataleg.be/fr/ref/BMSW1003/ |  | My Home - BUS SCS - Actuator ON/OFF - 6DIN modules - 4 uitgangen 16A | My Home - BUS SCS - Actuateur ON/OFF - 6DIN modules - 4 sorties 16A
LEG20121015 | B | C9501B | IDENTIFICATIEPLAATJE VR TELEFONIE - BLAUW KLEPJE | PLAQUE D'IDENTIFICATION PR TELEPHONIE - CLAPET BLEU | IDENTIFICATIEPLAATJE | PLAQUE D'IDENTIFICATION | 0.5289 | 1 | Stuk | Pièce |  |  | 1 | 1 | 10 |  | 0 | G00 | B01 |  | M | 7 |  |  | 4821.1010 |  | 1 | 0.001 |  | 0 |  | 0 |  | 0 | 0.7 | 2.3 | 1.6 | 1 | 8012199346052 | 10 | 8012199346069 | 0 |  | 250 | http://www.ecataleg.be/nl/ref/C9501B/ | http://www.ecataleg.be/fr/ref/C9501B/ |  | Identificatieplaatje voor telefonie - met blauw klepje | Plaque d'identification pour téléphonie - avec rabat bleu
LEG20121015 | B | C9501BA | IDENTIFICATIEPLAATJE VR TELEFONIE - WIT KLEPJE | PLAQUE D'IDENTIFICATION PR TELEPHONIE - CLAPET BLANC | IDENTIFICATIEPLAATJE | PLAQUE D'IDENTIFICATION | 0.5289 | 1 | Stuk | Pièce |  |  | 1 | 1 | 10 |  | 0 | G00 | B01 |  | M | 7 |  |  | 4821.1010 |  | 1 | 0.001 |  | 0 |  | 0 |  | 0 | 0.7 | 2.3 | 1.6 | 1 | 8012199354026 | 10 | 8012199354033 | 0 |  | 250 | http://www.ecataleg.be/nl/ref/C9501BA/ | http://www.ecataleg.be/fr/ref/C9501BA/ |  | Identificatieplaatje voor telefonie - met wit klepje | Plaque d'identification pour téléphonie - avec rabat blanc
LEG20121015 | B | C9502B | IDENTIFICATIEPLAATJE VR DATA - MET BLAUW KLEPJE | PLAQUE D'IDENTIFICATION PR DATA - AVEC CLAPET BLEU | IDENTIFICATIEPLAATJE | PLAQUE D'IDENTIFICATION | 0.5289 | 1 | Stuk | Pièce |  |  | 1 | 1 | 10 |  | 0 | G00 | B01 |  | M | 7 |  |  | 4821.1010 |  | 1 | 0.001 |  | 0 |  | 0 |  | 0 | 0.7 | 2.3 | 1.6 | 1 | 8012199354118 | 10 | 8012199354125 | 0 |  | 250 | http://www.ecataleg.be/nl/ref/C9502B/ | http://www.ecataleg.be/fr/ref/C9502B/ |  | Identificatieplaatje voor data - met blauw klepje | Plaque d'identification pour data - avec rabat bleu
LEG20121015 | B | C9502BA | IDENTIFICATIEPLAATJE VR DATA - MET WIT KLEPJE | PLAQUE D'IDENTIFICATION PR DATA - AVEC CLAPET BLANC | IDENTIFICATIEPLAATJE | PLAQUE D'IDENTIFICATION | 0.5289 | 1 | Stuk | Pièce |  |  | 1 | 1 | 10 |  | 0 | G00 | B01 |  | M | 7 |  |  | 4821.1010 |  | 1 | 0.001 |  | 0 |  | 0 |  | 0 | 0.7 | 2.3 | 1.6 | 1 | 8012199354149 | 10 | 8012199354156 | 0 |  | 250 | http://www.ecataleg.be/nl/ref/C9502BA/ | http://www.ecataleg.be/fr/ref/C9502BA/ |  | Identificatieplaatje voor data - met wit klepje | Plaque d'identification pour data - avec rabat blanc
LEG20121015 | B | C9601B | IDENTIFICATIEPLAATJE TELEFONIE-ZONDER BLAUW KLEPJE | PLAQUE D'IDENTIFICATION TELEPHONIE - SANS CLAPET BLEU | IDENTIFICATIEPLAATJE | PLAQUE D'IDENTIFICATION | 0.3824 | 1 | Stuk | Pièce |  |  | 1 | 1 | 100 |  | 0 | G00 | B01 |  | M | 7 |  |  | 4821.1010 |  | 1 | 0.001 |  | 0 |  | 0 |  | 0 | 0.5 | 0.6 | 1 | 1 | 8012199354323 | 100 | 8012199635750 | 0 |  | 250 | http://www.ecataleg.be/nl/ref/C9601B/ | http://www.ecataleg.be/fr/ref/C9601B/ |  | Identificatieplaatje voor telefonie - zonder blauw klepje | Plaque d'identification pour téléphonie - sans rabat bleu
LEG20121015 | B | C9601BA | IDENTIFICATIEPLAATJE TELEFONIE - ZONDER WIT KLEPJE | PLAQUE D'IDENTIFICATION TELEPHONIE - SANS CLAPET BLANC | IDENTIFICATIEPLAATJE | PLAQUE D'IDENTIFICATION | 0.3824 | 1 | Stuk | Pièce |  |  | 1 | 1 | 100 |  | 0 | G00 | B01 |  | M | 7 |  |  | 4821.1010 |  | 1 | 0.001 |  | 0 |  | 0 |  | 0 | 0.5 | 0.6 | 1 | 1 | 8012199346410 | 100 | 8012199635743 | 0 |  | 250 | http://www.ecataleg.be/nl/ref/C9601BA/ | http://www.ecataleg.be/fr/ref/C9601BA/ |  | Identificatieplaatje voor telefonie - zonder wit klepje | Plaque d'identification pour téléphonie - sans rabat blanc
LEG20121015 | B | C9602B | IDENTIFICATIEPLAATJE VR DATA - ZONDER BLAUW KLEPJE | PLAQUE D'IDENTIFICATION PR DATA - SANS CLAPET BLEU | IDENTIFICATIEPLAATJE | PLAQUE D'IDENTIFICATION | 0.3824 | 1 | Stuk | Pièce |  |  | 1 | 1 | 100 |  | 0 | G00 | B01 |  | M | 7 |  |  | 4821.1010 |  | 1 | 0.001 |  | 0 |  | 0 |  | 0 | 0.5 | 0.6 | 1 | 1 | 8012199346472 | 100 | 8012199635811 | 0 |  | 250 | http://www.ecataleg.be/nl/ref/C9602B/ | http://www.ecataleg.be/fr/ref/C9602B/ |  | Identificatieplaatje voor data - zonder blauw klepje | Plaque d'identification pour data - sans rabat bleu
LEG20121015 | B | C9602BA | IDENTIFICATIEPLAATJE VR DATA - ZONDER WIT KLEPJE | PLAQUE D'IDENTIFICATION PR DATA - SANS CLAPET BLANC | IDENTIFICATIEPLAATJE | PLAQUE D'IDENTIFICATION | 0.3824 | 1 | Stuk | Pièce |  |  | 1 | 1 | 100 |  | 0 | G00 | B01 |  | M | 7 |  |  | 4821.1010 |  | 1 | 0.001 |  | 0 |  | 0 |  | 0 | 0.5 | 0.6 | 1 | 1 | 8012199354590 | 100 | 8012199635835 | 0 |  | 250 | http://www.ecataleg.be/nl/ref/C9602BA/ | http://www.ecataleg.be/fr/ref/C9602BA/ |  | Identificatieplaatje voor data - zonder wit klepje | Plaque d'identification pour data - sans rabat blanc
LEG20121015 | B | C9901 | TOEBEHOREN VDI IMPACT TOOL | ACCESSOIRE VDI IMPACT TOOL | TOEBEHOREN VDI | ACCESSOIRE VDI | 166.3 | 1 | Stuk | Pièce |  |  | 1 | 1 | 1 |  | 0 | G00 | B01 |  | M | 7 |  |  | 8205.5980 |  | 1 | 0.19 |  | 0 |  | 0 |  | 0 | 6.2 | 23.8 | 8.9 | 1 | 8012199346564 | 0 |  | 0 |  | 250 | http://www.ecataleg.be/nl/ref/C9901/ | http://www.ecataleg.be/fr/ref/C9901/ |  | - TOEBEHOREN VDI IMPACT TOOL | - ACCESSOIRE VDI IMPACT TOOL
LEG20121015 | B | C9902 | TOEBEHOREN VDI STRIPPING TOOL | ACCESSOIRE VDI OUTIL DE DENUAGE | TOEBEHOREN VDI | ACCESSOIRE VDI | 62.84 | 1 | Stuk | Pièce |  |  | 1 | 1 | 1 |  | 0 | G00 | B01 |  | M | 7 |  |  | 8203.3000 |  | 1 | 0.042 |  | 0 |  | 0 |  | 0 | 12 | 6 | 3 | 1 | 8012199349268 | 0 |  | 0 |  | 250 | http://www.ecataleg.be/nl/ref/C9902/ | http://www.ecataleg.be/fr/ref/C9902/ |  | - TOEBEHOREN VDI STRIPPING TOOL | - ACCESSOIRE VDI OUTIL DE DENUAGE
LEG20121015 | B | COD24 | INTERFACE 2 DRAADS VOOR 24 DK . | INTERFACE 2 FILS PR 24 BP . | INTERFACE 2 DRAADS VOOR 24 DK | INTERFACE 2 FILS PR 24 BP | 338.4 | 1 | Stuk | Pièce |  |  | 1 | 1 | 1 |  | 0 | G16 | B02 |  | M | 2 |  |  |  |  | 1 | 0 |  | 0 |  | 0 |  | 0 | 12 | 6 | 3 | 1 |  | 0 |  | 0 |  | 230050 | http://www.ecataleg.be/nl/ref/COD24/ | http://www.ecataleg.be/fr/ref/COD24/ |  | - INTERFACE 2 DRAADS VOOR 24 DK . | - INTERFACE 2 FILS PR 24 BP .
LEG20121015 | B | COD48 | INTERFACE 2 DRAADS VOOR 48 DK . | INTERFACE 2 FILS PR 48 BP . | INTERFACE 2 DRAADS VOOR 48 DK | INTERFACE 2 FILS PR 48 BP | 676.8 | 1 | Stuk | Pièce |  |  | 1 | 1 | 1 |  | 0 | G16 | B02 |  | M | 2 |  |  |  |  | 1 | 0 |  | 0 |  | 0 |  | 0 | 12 | 6 | 3 | 1 |  | 0 |  | 0 |  | 230050 | http://www.ecataleg.be/nl/ref/COD48/ | http://www.ecataleg.be/fr/ref/COD48/ |  | - INTERFACE 2 DRAADS VOOR 48 DK . | - INTERFACE 2 FILS PR 48 BP .
LEG20121015 | B | E45/24/4 | UITBR.MOD. LIV/LIGHT TECH VR VOEDINGEN 4 E45/24DC | MOD.D'EXT. LIV/LIGHT TECH PR ALIMENTATION 4 E45/24DC | UITBR.MOD. LIV/LIGHT TECH | MOD.D'EXT. LIV/LIGHT TECH | 77.2 | 1 | Stuk | Pièce |  |  | 1 | 1 | 1 |  | 0 | G00 | B01 |  | M | 7 |  |  | 8536.3010 |  | 1 | 0.107 |  | 0 |  | 0 |  | 0 | 9 | 9.4 | 6.2 | 1 | 8012199082325 | 0 |  | 0 |  | 230010 | http://www.ecataleg.be/nl/ref/E45%2F24%2F4/ | http://www.ecataleg.be/fr/ref/E45%2F24%2F4/ |  | Uitbreidingsmodule voor analoge muziekdistributie - tot 48 luidsprekers (4 voedingen) - 3 modules DIN | Module d'extension pour diffusion sonore analogique - jusqu'à 48 haut-parleurs (4 alimentations) - 3 modules DIN
LEG20121015 | B | E45/24DC | VOEDING LIVING/LIGHT TECH 24V/230V - 1A | ALIMENTAT. LIV/LIGHT TECH 24V/230V - 1A | VOEDING LIVING/LIGHT TECH | ALIMENTAT. LIV/LIGHT TECH | 129.6 | 1 | Stuk | Pièce |  |  | 1 | 1 | 3 |  | 0 | G00 | B01 |  | M | 6 |  |  | 8536.3010 |  | 1 | 0.936 |  | 0 |  | 0 |  | 0 | 8.5 | 11.2 | 10.6 | 1 | 8012199082332 | 3 | 8012199082349 | 0 |  | 230010 | http://www.ecataleg.be/nl/ref/E45%2F24DC/ | http://www.ecataleg.be/fr/ref/E45%2F24DC/ |  | Voeding voor analoge muziekdistributie - ingang 230 V - uitgang 24 V - 1 A - 6 modules DIN | Alimentation pour diffusion sonore analogique - entrée 230 V - sortie 24 V - 1 A - 6 modules DIN
LEG20121015 | B | E46ADCN | VOEDING VOOR ALARM MY HOME-220V/SEC. 27V-1,2 AMP | ALIMENTATION ALARME MY HOME-220V/SEC. 27V-1,2 AMP | VOEDING VOOR ALARM | ALIMENTATION ALARME | 126.6 | 1 | Stuk | Pièce |  |  | 1 | 1 | 1 | Legrand 2013-2014 | 609 | G15 | B08 |  | M | 2 |  |  | 8504.3180 |  | 1 | 1.25 |  | 0 |  | 0 |  | 0 | 11.4 | 22.5 | 16.2 | 1 | 8012199366234 | 0 |  | 0 |  | 230010 | http://www.ecataleg.be/nl/ref/E46ADCN/ | http://www.ecataleg.be/fr/ref/E46ADCN/ |  | Voeding voor My Home automatisatiesysteem - 230 V - 300 mA - 1,2 A max./sec. - 8 modules DIN | Alimentation pour My Home système d'automatisation - 230 V - 300 mA - 1,2 A max./sec. - 8 modules DIN
LEG20121015 | B | E47/12 | MH - VOEDING 12V VOOR ALARM MET TAMPERCONTACT - 8 DIN MOD | MH - ALIMENTATION 12V PR ALARM AVEC TAMPER - 8 MOD DIN | MH - VOEDING 12V VOOR ALARM | MH - ALIMENTATION 12V PR ALARM | 181.5 | 1 | Stuk | Pièce |  |  | 1 | 1 | 1 | Legrand 2013-2014 | 615 | G15 | B08 |  | M | 7 |  |  | 8536.3010 |  | 1 | 1.26 |  | 0 |  | 0 |  | 0 | 11.4 | 22.5 | 16.2 | 1 | 8012199828633 | 0 |  | 0 |  | 230010 | http://www.ecataleg.be/nl/ref/E47%2F12/ | http://www.ecataleg.be/fr/ref/E47%2F12/ |  | My Home - supplementaire voeding 12V - 8 DIN modules | My Home - alimentation - dimensions 8 modules DIN - 12V
LEG20121015 | B | E47ADCN | MH - VOEDING VOOR ALARMSYSTEEM AANSLUITING EXTERNE BATTERIJ | MH - ALIMENT. SYSTEME D'ALARME CONN BATTERIE EXTERNE | MH - VOEDING VOOR ALARMSYSTEEM | MH - ALIMENT. SYSTEME D'ALARME | 166.6 | 1 | Stuk | Pièce |  |  | 1 | 1 | 1 | Legrand 2013-2014 | 609 | G15 | B08 |  | M | 2 |  |  | 8536.3010 |  | 1 | 1.305 |  | 0 |  | 0 |  | 0 | 11.4 | 22.5 | 16.2 | 1 | 8012199796505 | 0 |  | 0 |  | 230010 | http://www.ecataleg.be/nl/ref/E47ADCN/ | http://www.ecataleg.be/fr/ref/E47ADCN/ |  | My Home - voeding voor alarmsysteem - aansluiting met externe batterij | My Home - alimentation pour système d'alarme - connexion avec batterie externe
LEG20121015 | B | E49 | MH - Compacte Bus voeding 220V - 27V 0,6AMP | MH - Alimentation Bus Compact 220V - 27V 0,6AMP | MH - Compacte Bus voeding | MH - Alimentation Bus Compact | 98.37 | 1 | Stuk | Pièce |  |  | 1 | 1 | 6 | Legrand 2013-2014 | 615 | G15 | B08 |  | M | 2 |  |  | 8536.3010 |  | 1 | 0.142 |  | 0 |  | 0 |  | 0 | 8.9 | 10.1 | 4.1 | 1 | 8012199972817 | 6 | 8012199972824 | 0 |  | 230010 | http://www.ecataleg.be/nl/ref/E49/ | http://www.ecataleg.be/fr/ref/E49/ |  | My Home - Compacte voeding 220V - 27V 0,6AMP - 2 DIN modules | My Home - alimentation compact 220V - 27V 0,6AMP - 2 modules DIN
LEG20121015 | B | E80AM | DIN35:ADAPTOR VOOR 1 MAGIC MOD . | DIN35:ADAPTATEUR POUR 1MOD MAG . | DIN35:ADAPTOR VOOR 1 MAGIC MOD | DIN35:ADAPTATEUR POUR 1MOD MAG | 3.193 | 1 | Stuk | Pièce |  |  | 40 | 40 | 40 |  | 0 | G00 | B01 |  | M | 8 |  |  | 8538.9099 |  | 1 | 0.024 |  | 0 |  | 0 |  | 0 | 21 | 35 | 24.5 | 40 | 8012199153070 | 0 |  | 0 |  | 210040 | http://www.ecataleg.be/nl/ref/E80AM/ | http://www.ecataleg.be/fr/ref/E80AM/ |  | DIN35 : adaptor voor 1 Magic module | DIN35 : adaptateur pour 1 module Magic
LEG20121015 | B | E80BM | DIN35:ADAPT.VOOR 2 MOD MAGIC . | DIN35:ADAPT.POUR 2 MOD MAGIC . | DIN35:ADAPT.VOOR 2 MOD MAGIC | DIN35:ADAPT.POUR 2 MOD MAGIC | 4.977 | 1 | Stuk | Pièce |  |  | 20 | 20 | 20 |  | 0 | G00 | B01 |  | M | 7 |  |  | 8538.9099 |  | 1 | 0.041 |  | 0 |  | 0 |  | 0 | 21 | 35 | 24.5 | 20 | 8012199153094 | 0 |  | 0 |  | 210040 | http://www.ecataleg.be/nl/ref/E80BM/ | http://www.ecataleg.be/fr/ref/E80BM/ |  | DIN35 : adaptor voor 2 Magic modules | DIN35 : adaptateur pour 2 modules Magic
LEG20121015 | B | E80CM | DIN35:ADAPT. 1MOD VIERK MAGIC . | DIN35:ADAPT. 1MOD CARRE MAGIC . | DIN35:ADAPT. 1MOD VIERK MAGIC | DIN35:ADAPT. 1MOD CARRE MAGIC | 4.977 | 1 | Stuk | Pièce |  |  | 20 | 20 | 20 |  | 0 | G00 | B01 |  | M | 7 |  |  | 8538.9099 |  | 1 | 0.038 |  | 0 |  | 0 |  | 0 | 21 | 35 | 24.5 | 20 | 8012199153100 | 0 |  | 0 |  | 210040 | http://www.ecataleg.be/nl/ref/E80CM/ | http://www.ecataleg.be/fr/ref/E80CM/ |  | DIN35 : adaptor voor 1 Magic module vierkantig | DIN35 : adaptateur pour 1 module Magic carré
LEG20121015 | B | F115/8A | TOEBEH. VOEDING ALARM INBOUWDOOS | ACC. ALIMENTATION ALARME BOITE ENCASTRABLE | TOEBEH. VOEDING ALARM | ACC. ALIMENTATION ALARME | 16.81 | 1 | Stuk | Pièce |  |  | 1 | 1 | 1 | Legrand 2013-2014 | 616 | G15 | B08 |  | M | 30 |  |  | 8538.9099 |  | 1 | 0.245 |  | 0 |  | 0 |  | 0 | 14.5 | 23.2 | 19 | 1 | 8012199386225 | 0 |  | 0 |  | 230020 | http://www.ecataleg.be/nl/ref/F115%2F8A/ | http://www.ecataleg.be/fr/ref/F115%2F8A/ |  | Opbouwdoos My Home - toebehoren voor voeding ref. E47ADC - 2 modules | Boîtier apparent My Home - accessoire pour alimentation réf. E47ADC - 2 modules
LEG20121015 | B | F115/8B | INBOUWDOOS VOOR BATTERIJ ALARMSYSTEEM | BOITE ENCASTRABLE POUR BATTERIE ALARME | INBOUWDOOS | BOITE ENCASTRABLE | 16.81 | 1 | Stuk | Pièce |  |  | 1 | 1 | 1 | Legrand 2013-2014 | 616 | G15 | B08 |  | M | 30 |  |  | 8538.9099 |  | 1 | 0.336 |  | 0 |  | 0 |  | 0 | 14.5 | 23.2 | 19 | 1 | 8012199386300 | 0 |  | 0 |  | 230020 | http://www.ecataleg.be/nl/ref/F115%2F8B/ | http://www.ecataleg.be/fr/ref/F115%2F8B/ |  | Opbouwdoos My Home voor batterijhouder 12 V - 7 Ah - voor noodvoeding beveiligingssysteem - 2 modules | Boîtier apparent My Home pour batterie 12 V - 7 Ah - pour l'alimentation de secours du système de protection - 2 modules
LEG20121015 | B | F215/24S | MH - INBOUWDOOS TOUCHSCREEN H4686 | MH - BOITE D'ENCASTRENT POUR TOUCHSCREEN H4686 | MH - INBOUWDOOS TOUCHSCREEN | MH - BOITE D'ENCASTRENT | 13.84 | 1 | Stuk | Pièce |  |  | 6 | 6 | 6 |  | 0 | G00 | B01 |  | M | 2 |  |  | 8538.9099 |  | 1 | 0.385 |  | 0 |  | 0 |  | 0 | 28.7 | 60 | 40 | 6 | 8012199714639 | 0 |  | 0 |  | 210050 | http://www.ecataleg.be/nl/ref/F215%2F24S/ | http://www.ecataleg.be/fr/ref/F215%2F24S/ |  | My Home - inbouwdoos voor touchscreen ref. H4686 | My Home - boîte d'encastrement pour touchscreen réf. H4686
LEG20121015 | B | F400A | ADAPTOR VOOR DIN RAIL 3 MOD VR LIVING/LIGHT/LIGHT TECH | ADAPTATEUR RAIL DIN 3 MOD PR LIVING/LIGHT/LIGHT TECH | ADAPTOR VOOR DIN RAIL 3 MOD | ADAPTATEUR RAIL DIN 3 MOD | 12.28 | 1 | Stuk | Pièce |  |  | 1 | 1 | 1 | Legrand 2013-2014 | 615 | G00 | B01 |  | M | 2 |  |  | 8538.1000 |  | 1 | 0.04 |  | 0 |  | 0 |  | 0 | 8.5 | 10.6 | 7.6 | 1 | 8012199684390 | 0 |  | 0 |  | 230010 | http://www.ecataleg.be/nl/ref/F400A/ | http://www.ecataleg.be/fr/ref/F400A/ |  | Adaptor My Home - multifunctionele DIN adapter voor 3 connectoren | Adapteur My Home - DIN multifonctionnel pour 3 connecteurs
LEG20121015 | B | F411/1N | ACTUATOR MY HOME 1 RELAIS-2 DIN MODULES | ACTUATEUR MY HOME 1 RELAIS-2 MODULES DIN | ACTUATOR MY HOME | ACTUATEUR MY HOME | 59.43 | 1 | Stuk | Pièce |  |  | 1 | 1 | 1 | Legrand 2013-2014 | 603 | G15 | B08 |  | M | 2 |  |  | 8536.4900 |  | 1 | 0.081 |  | 0 |  | 0 |  | 0 | 8.3 | 10.8 | 6.2 | 1 | 8012199721439 | 0 |  | 0 |  | 230010 | http://www.ecataleg.be/nl/ref/F411%2F1N/ | http://www.ecataleg.be/fr/ref/F411%2F1N/ |  | Actuator (modulair) My Home met 1 relais (wisselcontact) - 2 modules DIN | Actuateur (modulaire) My Home avec 1 relais (contact inverseur) - 2 modules DIN
LEG20121015 | B | F411/1NC | MH - ACTUATOR 1 RELAIS 2 DIN MODULES - NG | MH - ACTUATEUR 1 RELAIS 2 MODULES DIN - NF | MH - ACTUATOR 1 RELAIS | MH - ACTUATEUR 1 RELAIS | 59.43 | 1 | Stuk | Pièce |  |  | 1 | 1 | 1 | Legrand 2013-2014 | 603 | G15 | B08 |  | M | 7 |  |  | 8536.4900 |  | 1 | 0.081 |  | 0 |  | 0 |  | 0 | 8.3 | 10.8 | 6.2 | 1 | 8012199958910 | 0 |  | 0 |  | 230010 | http://www.ecataleg.be/nl/ref/F411%2F1NC/ | http://www.ecataleg.be/fr/ref/F411%2F1NC/ |  | My Home - actuator met NC contact - 16A resistief - 10A gloeilampen - | My Home - actuateur à 1 relais NF à 2 voies pour charges simples 16A résistifs - 10A pour lampes lampes à incadescence
LEG20121015 | B | F411/2 | ACTUATOR DIN MY HOME 2 RELAIS - 2 MODULES - 6A | ACTUATEUR DIN MY HOME 2 RELAIS - 2 MODULES - 6A | ACTUATOR DIN MY HOME | ACTUATEUR DIN MY HOME | 79.92 | 1 | Stuk | Pièce |  |  | 1 | 1 | 43 | Legrand 2013-2014 | 603 | G15 | B08 |  | M | 3 |  |  | 8536.4900 |  | 1 | 0.093 |  | 0 |  | 0 |  | 0 | 8.3 | 10.8 | 6.2 | 1 | 8012199365466 | 43 | 0 | 0 |  | 230010 | http://www.ecataleg.be/nl/ref/F411%2F2/ | http://www.ecataleg.be/fr/ref/F411%2F2/ |  | Actuator (modulair) My Home met 2 onafhankelijke relais (onderling vergrendelbaar) - 2 modules DIN | Actuateur (modulaire) My Home avec 2 relais indépendants (possibilité d'interbloquage) - 2 modules DIN
LEG20121015 | B | F411/2NC | MH - ACTUATOR 2 RELAIS 2 DIN MODULES - NG | MH - ACTUATEUR 2 RELAIS 2 MODULES DIN - NF | MH - ACTUATOR 2 RELAIS | MH - ACTUATEUR 2 RELAIS | 79.92 | 1 | Stuk | Pièce |  |  | 1 | 1 | 1 | Legrand 2013-2014 | 603 | G15 | B08 |  | M | 7 |  |  | 8536.4900 |  | 1 | 0.093 |  | 0 |  | 0 |  | 0 | 8.3 | 10.8 | 6.2 | 1 | 8012199958927 | 0 |  | 0 |  | 230010 | http://www.ecataleg.be/nl/ref/F411%2F2NC/ | http://www.ecataleg.be/fr/ref/F411%2F2NC/ |  | My Home - actuator met NC contacten - 6A resistief of gloeilampen - 500 W voor motoren | My Home - actuateur à 2 relais NF indépendant pour charges simples 6A résistifs et pour lampes à incandescence - 500W pour moteurs
LEG20121015 | B | F411/4 | ACTUATOR DIN MY HOME 4 RELAIS - 2 MODULES - 6A | ACTUATEUR DIN MY HOME 4 RELAIS - 2 MODULES - 6A | ACTUATOR DIN MY HOME | ACTUATEUR DIN MY HOME | 93.91 | 1 | Stuk | Pièce |  |  | 1 | 1 | 43 | Legrand 2013-2014 | 603 | G15 | B08 |  | M | 3 |  |  | 8536.4900 |  | 1 | 0.105 |  | 0 |  | 0 |  | 0 | 8.3 | 10.8 | 6.2 | 1 | 8012199425061 | 43 | 0 | 0 |  | 230010 | http://www.ecataleg.be/nl/ref/F411%2F4/ | http://www.ecataleg.be/fr/ref/F411%2F4/ |  | Actuator (modulair) My Home met 4 onafhankelijke relais (onderling vergrendelbaar) - 2 modules DIN | Actuateur (modulaire) My Home avec 4 relais indépendants (possibilité d'interbloquage) - 2 modules DIN
LEG20121015 | B | F413N | MH - INTERFACE 1-1V VOOR BALLAST - 2 MOD DIN | MH - INTERFACE 1-1V POUR BALLASTE - 2 MOD DIN | MH - INTERFACE 1-1V VOOR | MH - INTERFACE 1-1V POUR | 95.46 | 1 | Stuk | Pièce |  |  | 1 | 1 | 43 | Legrand 2013-2014 | 604 | G15 | B08 |  | M | 2 |  | F413 | 8536.5015 |  | 1 | 0.08 |  | 0 |  | 0 |  | 0 | 8.3 | 10.8 | 6.2 | 1 | 8012199894461 | 43 | 0 | 0 |  | 230010 | http://www.ecataleg.be/nl/ref/F413N/ | http://www.ecataleg.be/fr/ref/F413N/ |  | My Home - interface 1-1V voor ballast - 2 modules DIN | My Home - interface 1-1V pour ballast - 2 modules DIN
LEG20121015 | B | F414 | DIMMER DIN MY HOME 4 MODULES - 1000VA | VARIATEUR DIN MY HOME 4 MODULES - 1000 VA | DIMMER DIN MY HOME | VARIATEUR DIN MY HOME | 136.4 | 1 | Stuk | Pièce |  |  | 1 | 1 | 28 | Legrand 2013-2014 | 604 | G15 | B08 |  | M | 2 |  |  | 8533.3900 |  | 1 | 0.18 |  | 0 |  | 0 |  | 0 | 7.3 | 11 | 9.6 | 1 | 8012199655628 | 28 | 0 | 0 |  | 230010 | http://www.ecataleg.be/nl/ref/F414/ | http://www.ecataleg.be/fr/ref/F414/ |  | Dimmer My Home - voor gloeilampen en ferromagnetische transformatoren 1000 VA - 230 V - 4 modules DIN | Variateur My Home - pour lampes à incandescence et transformateurs ferromagnétiques 1000 VA - 230 V - 4 modules DIN
LEG20121015 | B | F415 | DIMMER MY HOME 400VA 4DIN ELECTRONISCHE TRANSFOS | VARIATEUR MY HOME 400VA 4 DIN TRANSFOS ELECTRONIQUES | DIMMER MY HOME 400VA 4DIN | VARIATEUR MY HOME 400VA | 136.4 | 1 | Stuk | Pièce |  |  | 1 | 1 | 28 | Legrand 2013-2014 | 604 | G15 | B08 |  | M | 4 |  |  | 8536.5080 |  | 1 | 0.18 |  | 0 |  | 0 |  | 0 | 7.3 | 11 | 9.6 | 1 | 8012199723396 | 28 | 0 | 0 |  | 230010 | http://www.ecataleg.be/nl/ref/F415/ | http://www.ecataleg.be/fr/ref/F415/ |  | Dimmer My Home - voor elektronische transformatoren 400 VA - 230 V - 4 modules DIN | Variateur My Home - pour transformateurs électroniques 400 VA - 230 V - 4 modules DIN
LEG20121015 | B | F416U1 | SCS - univ. BUS dimmer 1 uitg. 1000W - 6 DIN mod. | SCS - variateur BUS univ. 1 sortie 1000W - 6 mod. DIN | SCS - univ. BUS dimmer | SCS - variateur BUS univ. | 189.5 | 1 | Stuk | Pièce |  |  | 1 | 1 | 1 | Legrand 2013-2014 | 604 | G15 | B08 |  | M | 2 |  |  | 8517.7090 |  | 1 | 0.308 |  | 0 |  | 0 |  | 0 | 10.1 | 11.2 | 9 | 1 | 8012199968209 | 0 |  | 0 |  | 230010 | http://www.ecataleg.be/nl/ref/F416U1/ | http://www.ecataleg.be/fr/ref/F416U1/ |  | SCS - universele BUS dimmer - 1 uitgang - 1000W - 6 DIN modules | SCS - variateur BUS multicharges - 1 sortie 1000W - 6 modules DIN
LEG20121015 | B | F417U2 | SCS - univ. BUS dimmer 2 uitg. 400W - 6 DIN mod. | SCS - variateur BUS univ. 2 sorties 400W - 6 mod.DIN | SCS - univ. BUS dimmer | SCS - variateur BUS univ. | 213.6 | 1 | Stuk | Pièce |  |  | 1 | 1 | 1 | Legrand 2013-2014 | 604 | G15 | B08 |  | M | 4 |  |  | 8517.7090 |  | 1 | 0.308 |  | 0 |  | 0 |  | 0 | 10.1 | 11.2 | 9 | 1 | 8012199968216 | 0 |  | 0 |  | 230010 | http://www.ecataleg.be/nl/ref/F417U2/ | http://www.ecataleg.be/fr/ref/F417U2/ |  | SCS - universele BUS dimmer - 2 uitgangen - 400W - 6 DIN modules | SCS - variateur BUS multicharges - 2 sorties 400W - 6 modules DIN
LEG20121015 | B | F418 | MH - Universele dimmer voor LED | MH - Variateur universel pour LED | MH - Universele dimmer voor | MH - Variateur universel pour | 136.4 | 1 | Stuk | Pièce |  |  | 1 | 1 | 1 | Legrand 2013-2014 | 604 | G15 | B08 | B |  | 4 |  |  | 8536.5080 |  | 1 | 0.18 |  | 0 |  | 0 |  | 0 | 7.3 | 11 | 9.6 | 1 | 8005543482568 | 0 |  | 0 |  | 230010 | http://www.ecataleg.be/nl/ref/F418/ | http://www.ecataleg.be/fr/ref/F418/ |  | My Home - BUS SCS - modulaire dimmers - universele dimmer met 1 uitgang voor het aansturen LED's - 27 Vdc - 4 DIN modules | My Home BUS SCS - variateur pour centralisation - variateur universel à 1 sortie pour alimenter des LEDs et lampes fluorecentes compactes 27 Vdc - 4 modules DIN
LEG20121015 | B | F420 | SCENARIOMODULE MY HOME 16 SCENARIOS - 2 DIN MOD | MODULE SCENARIOS MY HOME 16 SCENARIOS - 2 MOD DIN | SCENARIOMODULE MY HOME | MODULE SCENARIOS MY HOME | 54.31 | 1 | Stuk | Pièce |  |  | 1 | 1 | 1 | Legrand 2013-2014 | 598 | G15 | B08 |  | M | 3 |  |  | 8529.9092 |  | 1 | 0.081 |  | 0 |  | 0 |  | 0 | 8.3 | 10.8 | 6.2 | 1 | 8012199738741 | 0 |  | 0 |  | 230010 | http://www.ecataleg.be/nl/ref/F420/ | http://www.ecataleg.be/fr/ref/F420/ |  | Scenariomodule My Home - voor 16 scenario's (verlichting, rolluiken, klimaatregeling en muziekdistributie) - 2 modules DIN | Module scénario My Home - pour 16 scénarios (éclairage, comande de volets, thermorégulation et distribution sonore) - 2 modules
LEG20121015 | B | F422 | INTERFACE MY HOME SCS-SCS | INTERFACE MY HOME SCS-SCS | INTERFACE MY HOME | INTERFACE MY HOME | 119.8 | 1 | Stuk | Pièce |  |  | 1 | 1 | 1 | Legrand 2013-2014 | 598 | G15 | B08 |  | M | 2 |  |  | 8538.9099 |  | 1 | 0.07 |  | 0 |  | 0 |  | 0 | 8.3 | 10.8 | 6.2 | 1 | 8012199490854 | 0 |  | 0 |  | 230010 | http://www.ecataleg.be/nl/ref/F422/ | http://www.ecataleg.be/fr/ref/F422/ |  | Interface SCS-SCS My Home - om 2 bussen met elkaar te verbinden - 2 modules DIN | Interface SCS-SCS My Home - pour relier 2 bus entre eux - 2 modules DIN
LEG20121015 | B | F425 | GEHEUGENMODULE MY HOME | MODULE MEMOIRE MY HOME | GEHEUGENMODULE | MODULE MEMOIRE | 60.93 | 1 | Stuk | Pièce |  |  | 1 | 1 | 1 | Legrand 2013-2014 | 600 | G15 | B08 |  | M | 2 |  |  | 9107.0000 | P/ST | 1 | 0.07 |  | 0 |  | 0 |  | 0 | 8.3 | 10.8 | 6.2 | 1 | 8012199529646 | 0 |  | 0 |  | 230010 | http://www.ecataleg.be/nl/ref/F425/ | http://www.ecataleg.be/fr/ref/F425/ |  | Geheugenmodule My Home - voor memorisatie van de status van de actuatoren - 2 modules DIN | Module mémoire My Home - pour mémorisation du statut des actuateurs - 2 modules DIN
LEG20121015 | B | F426 | INTERFACE MY HOME SCS - EIB | INTERFACE MY HOME SCS - EIB | INTERFACE MY HOME | INTERFACE MY HOME | 400.8 | 1 | Stuk | Pièce |  |  | 1 | 1 | 1 | Legrand 2013-2014 | 598 | G15 | B08 |  | M | 30 |  |  | 8536.3010 |  | 1 | 0.08 |  | 0 |  | 0 |  | 0 | 8.3 | 10.8 | 6.2 | 1 | 8012199540870 | 0 |  | 0 |  | 230010 | http://www.ecataleg.be/nl/ref/F426/ | http://www.ecataleg.be/fr/ref/F426/ |  | Interface SCS-EIB My Home - 2 modules DIN | Interface SCS-EIB My Home - 2 modules DIN
LEG20121015 | B | F427 | MH - GATEWAY OPEN-KONNEX 6 MOD DIN | MH - GATEWAY OPEN-KONNEX 6 MOD DIN | MH - GATEWAY OPEN-KONNEX | MH - GATEWAY OPEN-KONNEX | 923 | 1 | Stuk | Pièce |  |  | 1 | 1 | 1 |  | 0 | G15 | B08 |  | M | 7 |  |  | 8536.3010 |  | 1 | 0.2 |  | 0 |  | 0 |  | 0 | 9 | 19.5 | 16.5 | 1 | 8012199837314 | 0 |  | 0 |  | 230010 | http://www.ecataleg.be/nl/ref/F427/ | http://www.ecataleg.be/fr/ref/F427/ |  | My Home - gateway open-konnex - 6 modules DIN | My Home - gateway open-konnex - 6 modules DIN
LEG20121015 | B | F428 | MH - CONTACTINTERFACE 2 CONTACTEN - 2 DIN MOD | MH - INTERFACE CONTACTS 2 CONTACTS - 2 MOD DIN | MH - CONTACTINTERFACE | MH - INTERFACE CONTACTS | 53 | 1 | Stuk | Pièce |  |  | 1 | 1 | 43 | Legrand 2013-2014 | 600 | G15 | B08 |  | M | 2 |  |  | 8538.9099 |  | 1 | 0.093 |  | 0 |  | 0 |  | 0 | 8.3 | 10.8 | 6.2 | 1 | 8012199837222 | 43 | 0 | 0 |  | 230010 | http://www.ecataleg.be/nl/ref/F428/ | http://www.ecataleg.be/fr/ref/F428/ |  | My Home - contactinterface met 2 contacten - 2 modules DIN | My Home - interface contacts - avec 2 contacts - 2 modules DIN
LEG20121015 | B | F429 | MH - DALI DIMMER 8 UITGANGEN 6 DIN MOD | MH - DIMMER DALI 8 SORTIES 6 MOD DIN | MH - DALI DIMMER 8 UITGANGEN | MH - DIMMER DALI 8 SORTIES | 277.3 | 1 | Stuk | Pièce |  |  | 1 | 1 | 1 | Legrand 2013-2014 | 604 | G15 | B08 |  | M | 2 |  |  | 8536.5080 |  | 1 | 0.16 |  | 0 |  | 0 |  | 0 | 10.1 | 11.2 | 9 | 1 | 8012199850542 | 0 |  | 0 |  | 230010 | http://www.ecataleg.be/nl/ref/F429/ | http://www.ecataleg.be/fr/ref/F429/ |  | My Home - dali interface tussen de SCS BUS en toestellen die aanstuurbaar zijn via het dali protocol - 8 uitgangen - 6 DIN modules | My Home - variateur DALI - 8 sorties indépendantes de charge maximale 16 ballast - 6 modules DIN
LEG20121015 | B | F430/2 | ACTUATOR THERMOREGULATIE 2 DIN MOD - 2 RELAIS | ACTUATEUR THERMOREGULAT 2 MOD DIN - 2 RELAIS | ACTUATOR THERMOREGULATIE | ACTUATEUR THERMOREGULAT | 73.7 | 1 | Stuk | Pièce |  |  | 1 | 1 | 1 | Legrand 2013-2014 | 610 | G15 | B08 |  | M | 2 |  |  | 8536.4900 |  | 1 | 0.081 |  | 0 |  | 0 |  | 0 | 8.3 | 10.8 | 6.2 | 1 | 8012199667690 | 0 |  | 0 |  | 230010 | http://www.ecataleg.be/nl/ref/F430%2F2/ | http://www.ecataleg.be/fr/ref/F430%2F2/ |  | Actuator My Home - voor thermoregulatie - met 2 afzonderlijke relais - 2 modules DIN | Actuateur My Home - pour thermorégulation - avec 2 relais distincts - 2 modules DIN
LEG20121015 | B | F430/4 | ACTUATOR THERMOREGULATIE 2 DIN MOD - 4 RELAIS | ACTUATEUR THERMOREGULATEUR 2 MOD DIN - 4 RELAIS | ACTUATOR THERMOREGULATIE | ACTUATEUR THERMOREGULATEUR | 98.96 | 1 | Stuk | Pièce |  |  | 1 | 1 | 1 | Legrand 2013-2014 | 610 | G15 | B08 |  | M | 2 |  |  | 8536.4900 |  | 1 | 0.082 |  | 0 |  | 0 |  | 0 | 8.3 | 10.8 | 6.2 | 1 | 8012199667706 | 0 |  | 0 |  | 230010 | http://www.ecataleg.be/nl/ref/F430%2F4/ | http://www.ecataleg.be/fr/ref/F430%2F4/ |  | Actuator My Home - voor thermoregulatie - met 4 afzonderlijke relais - 2 modules DIN | Actuateur My Home - pour thermorégulation - avec 4 relais distincts - 2 modules DIN
LEG20121015 | B | F441 | VIDEOVERDELER 2-DRAADS 6 DIN MOD | DERIVATEUR VIDEO 2 FILS 6 MOD DIN | VIDEOVERDELER 2-DRAADS | DERIVATEUR VIDEO 2 FILS | 168.8 | 1 | Stuk | Pièce |  |  | 1 | 1 | 1 | Legrand 2013-2014 | 612 | G15 | B08 |  | M | 2 |  |  | 8517.7090 |  | 1 | 0.215 |  | 0 |  | 0 |  | 0 | 7.3 | 11 | 9.6 | 1 | 8012199684406 | 0 |  | 0 |  | 230010 | http://www.ecataleg.be/nl/ref/F441/ | http://www.ecataleg.be/fr/ref/F441/ |  | Audio/video verdeler My Home - voor 2 draadssystemen - 4 ingangen en 4 uitgangen - 18/27 V - 6 modules DIN | Répartiteur audio/video My Home - pour systèmes 2 fils - 4 entrées et 4 sorties - 18/27 V - 6 modules DIN
LEG20121015 | B | F441M | MH - A/V VERDELER MULTIROOM MULTISOURCE | MH - DERIVATEUR A/V MULTIROOM MULTISOURCE | MH - A/V VERDELER | MH - DERIVATEUR A/V | 412.2 | 1 | Stuk | Pièce |  |  | 1 | 1 | 1 | Legrand 2013-2014 | 612 | G15 | B08 |  | M | 2 |  |  | 8538.9099 |  | 1 | 0.29 |  | 0 |  | 0 |  | 0 | 6 | 22.2 | 10.4 | 1 | 8012199825373 | 0 |  | 0 |  | 230010 | http://www.ecataleg.be/nl/ref/F441M/ | http://www.ecataleg.be/fr/ref/F441M/ |  | My Home - a/v verdeler multiroom multisource | My Home - dérivateur a/v multiroom multisource
LEG20121015 | B | F442VC | Modulator 2-Draads 6 din mod | Modulateur 2 fils 6 mod din | Modulator 2-Draads 6 din mod | Modulateur 2 fils 6 mod din | 387.5 | 1 | Stuk | Pièce |  |  | 1 | 1 | 1 | Legrand 2013-2014 | 598 | G15 | B08 |  | M | 3 |  | F442 |  |  | 1 | 0 |  | 0 |  | 0 |  | 0 | 0 | 0 | 0 | 1 | 0 | 0 |  | 0 |  | 250 | http://www.ecataleg.be/nl/ref/F442VC/ | http://www.ecataleg.be/fr/ref/F442VC/ |  | My Home - modulator - 2-draads - voeding 10-35 Vcc | My Home - dispositf pour signaux TV - 2 fils - alimentation 10-35 Vcc
LEG20121015 | B | F454 | MH-Webserver A/V . | MH-Serveur web A/V . | MH-Webserver A/V | MH-Serveur web A/V | 538.8 | 1 | Stuk | Pièce |  |  | 1 | 1 | 1 | Legrand 2013-2014 | 598 | G15 | B08 | B |  | 8 |  | 573992 | 8517.6200 |  | 1 | 0.305 |  | 0 |  | 0 |  | 0 | 9 | 19.5 | 16.5 | 1 | 8005543438466 | 0 |  | 0 |  | 230010 | http://www.ecataleg.be/nl/ref/F454/ | http://www.ecataleg.be/fr/ref/F454/ |  | * MH-Webserver A/V . | * MH-Serveur web A/V .
LEG20121015 | B | F461/2 | TELEACTIVATIE +2 RELAIS 230V . | TELEACTIVATEUR A 2 RELAIS 230V . | TELEACTIVATIE +2 RELAIS 230V | TELEACTIVATEUR A 2 RELAIS 230V | 286.5 | 1 | Stuk | Pièce |  |  | 1 | 1 | 1 | Legrand 2013-2014 | 598 | G16 | B02 |  | M | 7 |  |  | 8536.3010 |  | 1 | 0.331 |  | 0 |  | 0 |  | 0 | 9 | 16.5 | 6.2 | 1 | 8012199484594 | 0 |  | 0 |  | 230010 | http://www.ecataleg.be/nl/ref/F461%2F2/ | http://www.ecataleg.be/fr/ref/F461%2F2/ |  | Telefoonactuator My Home - met 2 relais - voor rolluiken of verlichting - voeding 230 V | Actuateur téléphonique My Home - avec 2 relais - pour volets ou éclairage - alimentation 230 V
LEG20121015 | B | F462 | TELEACTIVATIE ACTUATOR GSM 4 MODULEN | TELEACTIVATEUR ACTUATEUR GSM 4 MODULES | TELEACTIVATIE ACTUATOR GSM | TELEACTIVATEUR ACTUATEUR GSM | 460.2 | 1 | Stuk | Pièce |  |  | 1 | 1 | 1 | Legrand 2013-2014 | 466 | G15 | B08 |  | M | 30 |  |  | 8517.7090 |  | 1 | 0.137 |  | 0 |  | 0 |  | 0 | 9.4 | 17.6 | 12.3 | 1 | 8012199918020 | 0 |  | 0 |  | 230010 | http://www.ecataleg.be/nl/ref/F462/ | http://www.ecataleg.be/fr/ref/F462/ |  | My Home - GSM actuator om 2 belastingen via SMS te schakelen - 4 DIN modules | My Home - actuateur téléphonique GSM d'activation/désactivation de 2 charges via sms
LEG20121015 | B | F470/1 | MH - RF ACTUATOR 1 CONTACT 2 DIN MODULES | MH - ACTUATEUR RF 1 CONTACT 2 MODULES DIN | MH - RF ACTUATOR 1 CONTACT | MH - ACTUATEUR RF 1 CONTACT | 167 | 1 | Stuk | Pièce |  |  | 1 | 1 | 1 |  | 0 | G15 | B08 |  | M | 4 |  |  | 8538.9099 |  | 1 | 0.07 |  | 0 |  | 0 |  | 0 | 8.3 | 10.8 | 6.2 | 1 | 8012199637549 | 0 |  | 0 |  | 230010 | http://www.ecataleg.be/nl/ref/F470%2F1/ | http://www.ecataleg.be/fr/ref/F470%2F1/ |  | RF actuator My Home - met 1 relais (wisselcontact) - voeding 230 V - 50 Hz - 2 modules DIN | RF actuateur My Home - avec 1 relais (contact inverseur) - alimentation 230 V - 50 Hz - 2 modules DIN
LEG20121015 | B | F470/2 | MH - RF ACTUATOR 2 CONTACTEN 2 DIN MODULES | MH - ACTUATEUR RF 2 CONTACTS 2 MODULES DIN | MH - RF ACTUATOR 2 CONTACTEN | MH - ACTUATEUR RF 2 CONTACTS | 192.1 | 1 | Stuk | Pièce |  |  | 1 | 1 | 1 |  | 0 | G15 | B08 |  | M | 2 |  |  | 8538.9099 |  | 1 | 0.07 |  | 0 |  | 0 |  | 0 | 8.3 | 10.8 | 6.2 | 1 | 8012199637556 | 0 |  | 0 |  | 230010 | http://www.ecataleg.be/nl/ref/F470%2F2/ | http://www.ecataleg.be/fr/ref/F470%2F2/ |  | RF actuator My Home - met 2 relais onderling vergrendelbaar - voeding 230 V - 50 Hz - 2 modules DIN | RF actuateur My Home - avec 2 relais à verrouiller entre eux - alimentation 230 V - 50 Hz - 2 modules DIN
LEG20121015 | B | F481 | MH - Actuator op DIN voor alarm. 2 DIN | MH - Actuateur DIN pour anti-intrusion. 2 DIN | MH - Actuator op DIN voor | MH - Actuateur DIN pour | 115 | 1 | Stuk | Pièce |  |  | 1 | 1 | 1 | Legrand 2013-2014 | 608 | G15 | B08 | B |  | 7 |  |  | 8536.4900 |  | 1 | 0.093 |  | 0 |  | 0 |  | 0 | 8.3 | 10.8 | 6.2 | 1 | 8005543450956 | 0 |  | 0 |  | 230020 | http://www.ecataleg.be/nl/ref/F481/ | http://www.ecataleg.be/fr/ref/F481/ |  | My Home - BUS SCS - sensor voor waterlekkage - relaismodule met meervoudige configuratie - 2 DIN modules | My Home BUS SCS - capteur d'inondation - module avec relais à configuration multiple - 2 modules DIN
LEG20121015 | B | F482 | DIN CONTACTINTERFACE VOOR ALARM | INTERFACE DIN POUR CONTACT POUR ALARME | DIN CONTACTINTERFACE | INTERFACE DIN POUR CONTACT | 86.68 | 1 | Stuk | Pièce |  |  | 1 | 1 | 1 | Legrand 2013-2014 | 607 | G15 | B08 |  | M | 2 |  |  | 8536.3010 |  | 1 | 0.093 |  | 0 |  | 0 |  | 0 | 8.3 | 10.8 | 6.2 | 1 | 8012199780610 | 0 |  | 0 |  | 230020 | http://www.ecataleg.be/nl/ref/F482/ | http://www.ecataleg.be/fr/ref/F482/ |  | Contactinterface NG/NO voor alarm - voor 2 onafhankelijke lijnen | Interface contacts NG/+NO - pour 2 lignes indépendantes
LEG20121015 | B | F482V12 | MH - Contactinterface met uitgang 12Vdc. 2 DIN | MH - Interface de contact avec sortie 12Vdc. 2 DIN | MH - Contactinterface | MH - Interface de contact | 96.68 | 1 | Stuk | Pièce |  |  | 1 | 1 | 1 | Legrand 2013-2014 | 607 | G15 | B08 | B |  | 7 |  |  | 8536.4900 |  | 1 | 0.093 |  | 0 |  | 0 |  | 0 | 8.3 | 10.8 | 6.2 | 1 | 8005543450963 | 0 |  | 0 |  | 230020 | http://www.ecataleg.be/nl/ref/F482V12/ | http://www.ecataleg.be/fr/ref/F482V12/ |  | My Home - BUS SCS - contactinterface met 12 Vdc uitgang - voor aansluiting van een rolluikbeveiliging of IR barrière - voor 2 contacten - 2 DIN modules | My Home BUS SCS - modules interface de contacts avec sortie 12 Vdc - pour brancher un détecteur à câble pour volets ou une barrière infrarouge - pour 2 contacts - 2 modules DIN
LEG20121015 | B | F483 | MH - Contactinterface voor technisch alarm 2 DIN | MH - Interface de contact pour alarme technique. 2 DIN | MH - Contactinterface voor | MH - Interface de contact pour | 96.68 | 1 | Stuk | Pièce |  |  | 1 | 1 | 1 | Legrand 2013-2014 | 608 | G15 | B08 | B |  | 7 |  |  | 8536.4900 |  | 1 | 0.093 |  | 0 |  | 0 |  | 0 | 8.3 | 10.8 | 6.2 | 1 | 8005543450970 | 0 |  | 0 |  | 230020 | http://www.ecataleg.be/nl/ref/F483/ | http://www.ecataleg.be/fr/ref/F483/ |  | My Home - BUS SCS - sensor voor waterlekkage - interface voor het ontvangen van het alarmsignaal - gescheiden ingang 5-12 Vac - 2 DIN modules | My Home BUS SCS - capteur d'inondation - interface pour la réception de signal d'alarme - avec entrée 5-12 Vac/dc optoïsolée - 2 modules DIN
LEG20121015 | B | F500N | MH Radio Tuner RDS 4 din mod - coax - ant | MH Radio Tuner RDS 4 din mod - coax - ant | MH Radio Tuner RDS | MH Radio Tuner RDS | 207.1 | 1 | Stuk | Pièce |  |  | 1 | 1 | 1 | Legrand 2013-2014 | 612 | G15 | B08 |  | M | 2 |  |  | 8538.9099 |  | 1 | 0.14 |  | 0 | 04.02 | 1 |  | 0 | 11.4 | 22.5 | 16.2 | 1 | 8005543435267 | 0 |  | 0 |  | 230010 | http://www.ecataleg.be/nl/ref/F500N/ | http://www.ecataleg.be/fr/ref/F500N/ |  | My Home - FM stereo radio - 15 preselecties - externe antenne aan te sluiten via F-connector - 4 DIN modules | My Home - Radio Tuner FM stéréo avec RDS - mémo 15 stations radio - possibilité de brancher une antenne externe avec câble coaxial - 4 din modules
LEG20121015 | B | F502 | VERSTERKER MY HOME 4 DIN MOD - 2X1W RMS | AMPLIFICATEUR MY HOME 4 MOD DIN - 2X1W RMS | VERSTERKER MY HOME | AMPLIFICATEUR MY HOME | 118.6 | 1 | Stuk | Pièce |  |  | 1 | 1 | 1 | Legrand 2013-2014 | 612 | G15 | B08 |  | M | 2 |  |  | 8536.3010 |  | 1 | 0.14 |  | 0 | 04.02 | 1 |  | 0 | 7.3 | 11 | 9.6 | 1 | 8012199729336 | 0 |  | 0 |  | 230010 | http://www.ecataleg.be/nl/ref/F502/ | http://www.ecataleg.be/fr/ref/F502/ |  | Versterker My Home voor Axolute - voor muziekdistributie - 2 x 1 W RMS - 4 modules DIN | Amplificateur My Home pour Axolute - pour distribution sonore - 2 x 1 W RMS - 4 modules DIN
LEG20121015 | B | F503 | MH - high power versterker 2x30W - 10 din modules | MH - ampli haute puissance 2x30W - 10 mod din | MH - high power versterker | MH - ampli haute puissance | 410.5 | 1 | Stuk | Pièce |  |  | 1 | 1 | 1 | Legrand 2013-2014 | 612 | G15 | B08 |  | M | 23 |  |  | 8536.3010 |  | 1 | 0.525 |  | 0 | 04.02 | 1 |  | 0 | 11.4 | 22.5 | 16.2 | 1 | 8012199957555 | 0 |  | 0 |  | 230010 | http://www.ecataleg.be/nl/ref/F503/ | http://www.ecataleg.be/fr/ref/F503/ |  | My Home - high power versterker 2x30W - 10 din modules | My Home - amplificateur haute puissance 2x30W - 10 modules din
LEG20121015 | B | F520 | MH - energiemeter max 3 circuits - 1 DIN mod. | MH - indicat.de consommation max 3 circuits - 1 mod DIN | MH - energiemeter | MH - indicat.de consommation | 130.7 | 1 | Stuk | Pièce |  |  | 1 | 1 | 1 | Legrand 2013-2014 | 611 | G15 | B08 |  | M | 7 |  |  | 8517.7090 |  | 1 | 0.15 |  | 0 |  | 0 |  | 0 | 8.9 | 10.1 | 4.1 | 1 | 8005543402061 | 0 |  | 0 |  | 230010 | http://www.ecataleg.be/nl/ref/F520/ | http://www.ecataleg.be/fr/ref/F520/ |  | My Home - energiemeter max 3 circuits - 1 DIN module | My Home - indication de consommation max 3 circuits - 1 module DIN
LEG20121015 | B | F80AL | ADAPTATOR RAIL DIN 2 MOD VR LIVING/LIGHT/LIGHT TECH | ADAPTATEUR RAIL DIN 2 MOD PR LIVING/LIGHT/LIGHT TECH | ADAPTATOR RAIL DIN 2 MOD | ADAPTATEUR RAIL DIN 2 MOD | 4.899 | 1 | Stuk | Pièce |  |  | 10 | 10 | 10 | Legrand 2013-2014 | 615 | G00 | B01 |  | M | 2 |  |  | 8538.9099 |  | 1 | 0.023 |  | 0 |  | 0 |  | 0 | 14.3 | 27 | 11.7 | 10 | 8012199429328 | 0 |  | 0 |  | 210040 | http://www.ecataleg.be/nl/ref/F80AL/ | http://www.ecataleg.be/fr/ref/F80AL/ |  | Adaptator DIN rail - 2 modules - voor Living/Light/Light Tech | Adaptateur rail DIN - 2 modules - pour Living/Light/Light Tech
LEG20121015 | B | F90/12/24 | TRANSFO LIB1N 230V -12/24V- 4VA - 2 MOD.DIN | TRANSFO LIB1F 230V -12/24V- 4VA - 2 MOD.DIN | TRANSFO LIB1N | TRANSFO LIB1F | 37.55 | 1 | Stuk | Pièce |  |  | 1 | 1 | 1 |  | 0 | G00 | B01 |  | M | 2 |  |  | 8504.3180 |  | 1 | 0.29 |  | 0 |  | 0 |  | 0 | 8.9 | 10.1 | 4.1 | 1 | 8012199129976 | 0 |  | 0 |  | 210040 | http://www.ecataleg.be/nl/ref/F90%2F12%2F24/ | http://www.ecataleg.be/fr/ref/F90%2F12%2F24/ |  | Transformator lib1n - 230 V - 12/24 V - 4 VA - 2 modules DIN | Transformateur lib1f - 230 V - 12/24 V - 4 VA - 2 modules DIN
LEG20121015 | B | F91/12/24 | TRANSFORMATOR IP20 230V -12/24V- 8VA - 3 MOD DIN | TRANSFORMATEUR IP20 230V -12/24V- 8VA - 3 MOD DIN | TRANSFORMATOR IP20 | TRANSFORMATEUR IP20 | 44.64 | 1 | Stuk | Pièce |  |  | 1 | 1 | 1 |  | 0 | G00 | B01 |  | M | 2 |  |  | 8504.3180 |  | 1 | 0.344 |  | 0 |  | 0 |  | 0 | 5.8 | 10.1 | 9 | 1 | 8012199129990 | 0 |  | 0 |  | 210040 | http://www.ecataleg.be/nl/ref/F91%2F12%2F24/ | http://www.ecataleg.be/fr/ref/F91%2F12%2F24/ |  | Transformator IP 20 - 230 V - 12/24 V - 8 VA - 3 modules DIN | Transformateur IP 20 - 230 V - 12/24 V - 8 VA - 3 modules DIN
LEG20121015 | B | F91/12E | Axolute Din veiligheidstransfo ingang 230V uitgang 12V 3 mod. | Axolute transfo sécurité DIN entrée 230V sortie 12V 3 mod. | Axolute Din veiligheidstransfo | Axolute transfo sécurité DIN | 55.15 | 1 | Stuk | Pièce |  |  | 1 | 1 | 1 | Legrand 2013-2014 | 510 | G14 | B01 | B |  | 7 |  |  | 8504.3180 |  | 1 | 0.433 |  | 0 |  | 0 |  | 0 | 8.5 | 10.6 | 7.6 | 1 | 8012199145006 | 0 |  | 0 |  | 210010 | http://www.ecataleg.be/nl/ref/F91%2F12E/ | http://www.ecataleg.be/fr/ref/F91%2F12E/ |  | Axolute - Din transformator - veiligheidstransformator - ingang 230 V - 50/60 Hz - uitgang 12 V - 6 VA - 3 modules | Axolute - transformateurs DIN - de sécurité - entrée 230 V - 50/60 Hz - sortie 12 V - 6 VA - 3 modules
LEG20121015 | B | F92/12/24 | TRANSFORMATOR IP20 230V - 16VA - 4 MOD. DIN | TRANSFORMATEUR IP20 230V - 16VA - 4 MOD. DIN | TRANSFORMATOR IP20 | TRANSFORMATEUR IP20 | 43.95 | 1 | Stuk | Pièce |  |  | 1 | 1 | 12 |  | 0 | G00 | B01 |  | M | 2 |  |  | 8504.3180 |  | 1 | 0.68 |  | 0 |  | 0 |  | 0 | 7.8 | 10.1 | 9 | 1 | 8012199164465 | 12 | 8012199130026 | 0 |  | 210040 | http://www.ecataleg.be/nl/ref/F92%2F12%2F24/ | http://www.ecataleg.be/fr/ref/F92%2F12%2F24/ |  | Transformator IP 20 - 230 V - 16 VA - 4 modules DIN | Transformateur IP 20 - 230 V - 16 VA - 4 modules DIN
LEG20121015 | B | F93/12/24 | TRANSFORMATOR IP20 230V - 25VA - 4 MOD. DIN | TRANSFORMATEUR IP20 230V - 25VA - 4 MOD. DIN | TRANSFORMATOR IP20 | TRANSFORMATEUR IP20 | 51.41 | 1 | Stuk | Pièce |  |  | 1 | 1 | 1 |  | 0 | G00 | B01 |  | M | 2 |  |  | 8504.3180 |  | 1 | 0.675 |  | 0 |  | 0 |  | 0 | 7.8 | 10.1 | 9 | 1 | 8012199130040 | 0 |  | 0 |  | 210040 | http://www.ecataleg.be/nl/ref/F93%2F12%2F24/ | http://www.ecataleg.be/fr/ref/F93%2F12%2F24/ |  | Transformator IP 20 - 230 V - 25 VA - 4 modules DIN | Transformateur IP 20 - 230 V - 25 VA - 4 modules DIN
LEG20121015 | B | F94/12/24 | TRANSFORMATOR IP20 230V - 40VA - 5 MOD. DIN | TRANSFORMATEUR IP20 230V - 40VA - 5 MOD. DIN | TRANSFORMATOR IP20 | TRANSFORMATEUR IP20 | 67.74 | 1 | Stuk | Pièce |  |  | 1 | 1 | 1 |  | 0 | G00 | B01 |  | M | 4 |  |  | 8504.3180 |  | 1 | 1.15 |  | 0 |  | 0 |  | 0 | 10.1 | 11.2 | 9 | 1 | 8012199130064 | 0 |  | 0 |  | 210040 | http://www.ecataleg.be/nl/ref/F94%2F12%2F24/ | http://www.ecataleg.be/fr/ref/F94%2F12%2F24/ |  | Transformator IP 20 - 230 V - 40 VA - 5 modules dIN | Transformateur IP 20 - 230 V - 40 VA - 5 modules DIN
LEG20121015 | B | F95/12/24 | TRANSFORMATOR IP20 230V -12/24V- 63VA - 5 MOD.DIN | TRANSFORMATEUR IP20 230V -12/24V- 63VA - 5 MOD.DIN | TRANSFORMATOR IP20 | TRANSFORMATEUR IP20 | 100.7 | 1 | Stuk | Pièce |  |  | 1 | 1 | 1 |  | 0 | G00 | B01 |  | M | 7 |  |  | 8504.3180 |  | 1 | 1.18 |  | 0 |  | 0 |  | 0 | 10.1 | 11.2 | 9 | 1 | 8012199130088 | 0 |  | 0 |  | 210040 | http://www.ecataleg.be/nl/ref/F95%2F12%2F24/ | http://www.ecataleg.be/fr/ref/F95%2F12%2F24/ |  | Transformator IP 20 - 230 V - 12/24 V - 63 VA - 5 modules DIN | Transformateur IP 20 - 230 V - 12/24 V - 63 VA - 5 modules DIN
LEG20121015 | B | H4040 | AXOLUTE - BELDRUKKNOP NO 10 A MET NAAMHOUDER | AXOLUTE - POUSS NO + PORTE-NOM POUSSOIR 10 A | AXOLUTE - BELDRUKKNOP NO 10 A | AXOLUTE - POUSS NO + PORTE-NOM | 24.48 | 1 | Stuk | Pièce |  |  | 1 | 1 | 10 | Legrand 2013-2014 | 504 | G14 | B01 |  | M | 4 |  |  | 8536.5011 |  | 1 | 0.027 |  | 0 |  | 0 |  | 0 | 4.1 | 4.5 | 4.5 | 1 | 0 | 10 | 8012199759197 | 0 |  | 210010 | http://www.ecataleg.be/nl/ref/H4040/ | http://www.ecataleg.be/fr/ref/H4040/ |  | Beldrukknop Axolute - enkelpolig NO - met verlicht naamplaatje | Bouton-poussoir pour sonnerie Axolute - unipolair NO - avec porte-nom éclairable
LEG20121015 | B | H4140R | Axolute ctdoos 2P+A schuko type 30 rood | Axolute prise 2P+T schuko type 30 rouge | Axolute ctdoos 2P+A schuko | Axolute prise 2P+T schuko | 13.04 | 1 | Stuk | Pièce |  |  | 1 | 1 | 5 | Legrand 2013-2014 | 511 | G14 | B01 |  | M | 7 |  |  | 8536.3010 |  | 1 | 0.035 |  | 0 |  | 0 |  | 0 | 4.2 | 4.5 | 4.5 | 1 | 0 | 5 | 8012199748436 | 0 |  | 210010 | http://www.ecataleg.be/nl/ref/H4140R/ | http://www.ecataleg.be/fr/ref/H4140R/ |  | Axolute contactdoos 2P+A schuko type P30 - rood | Axolute prise 2P+T schuko type P 30 rouge
LEG20121015 | B | H4141R | Axolute ctdoos 2P+A schuko rood | Axolute prise 2P+T schuko rouge | Axolute ctdoos 2P+A schuko | Axolute prise 2P+T schuko | 13.04 | 1 | Stuk | Pièce |  |  | 1 | 1 | 5 | Legrand 2013-2014 | 511 | G14 | B01 |  | M | 7 |  |  | 8536.3010 |  | 1 | 0.035 |  | 0 |  | 0 |  | 0 | 4.2 | 4.5 | 4.5 | 1 | 0 | 5 | 8012199781969 | 0 |  | 210010 | http://www.ecataleg.be/nl/ref/H4141R/ | http://www.ecataleg.be/fr/ref/H4141R/ |  | Axolute contactdoos 2P+A schuko rood | Axolute prise 2P+T schuko rouge
LEG20121015 | B | H4141RW | Axolute ctdoos 2P+A schuko 16A 250V steekkl. 2 mod rouge | Axolute prise 2P+T schuko 16A 250V bornes auto 2 mod rouge | Axolute ctdoos 2P+A schuko 16A | Axolute prise 2P+T schuko 16A | 13.04 | 1 | Stuk | Pièce |  |  | 5 | 5 | 5 | Legrand 2013-2014 | 511 | G14 | B01 | B |  | 4 |  |  | 8536.3010 |  | 1 | 0.038 |  | 0 |  | 0 |  | 0 | 5.5 | 18.5 | 11.8 | 5 | 8012199790985 | 0 |  | 0 |  | 210010 | http://www.ecataleg.be/nl/ref/H4141RW/ | http://www.ecataleg.be/fr/ref/H4141RW/ |  | * Axolute ctdoos 2P+A schuko 16A 250V steekkl. 2 mod rouge | * Axolute prise 2P+T schuko 16A 250V bornes auto 2 mod rouge
LEG20121015 | B | H4142BR | AXOLUTE - STOPCONT., 2P+A 10/16A 2 MODULES ROOD | AXOLUTE - PRISE FRANCO-BELGE 2P+T / 2 MOD. ROUGE | AXOLUTE - STOPCONT., 2P+A | AXOLUTE - PRISE FRANCO-BELGE | 13.04 | 1 | Stuk | Pièce |  |  | 1 | 1 | 5 | Legrand 2013-2014 | 511 | G14 | B01 |  | M | 7 |  |  | 8536.3010 |  | 1 | 0.038 |  | 0 |  | 0 |  | 0 | 4.1 | 4.5 | 4.5 | 1 | 0 | 5 | 8012199824406 | 0 |  | 210010 | http://www.ecataleg.be/nl/ref/H4142BR/ | http://www.ecataleg.be/fr/ref/H4142BR/ |  | Stopcontact Axolute - 2P+A - 250 V - 16 A - CEBEC - rood - afgeschermde klemmen - 2 modules | Prise de courant Axolute - 2P+T - 250 V - 16 A - CEBEC - rouge - bornes protégés - 2 modules
LEG20121015 | B | H4142R | Axolute ctdoos 2P+A rood | Axolute prise 2P+T rouge | Axolute ctdoos 2P+A | Axolute prise 2P+T | 13.04 | 1 | Stuk | Pièce |  |  | 1 | 1 | 5 | Legrand 2013-2014 | 517 | G14 | B01 |  | M | 7 |  |  | 8536.3010 |  | 1 | 0.038 |  | 0 |  | 0 |  | 0 | 4.1 | 4.5 | 4.5 | 1 | 0 | 5 | 8012199797335 | 0 |  | 210010 | http://www.ecataleg.be/nl/ref/H4142R/ | http://www.ecataleg.be/fr/ref/H4142R/ |  | Axolute contactdoos 2P+A rood | Axolute prise 2P+T rouge
LEG20121015 | B | H4180R | Axolute italiaanse ctdoos rood | Axolute prise italienne rouge | Axolute italiaanse ctdoos | Axolute prise italienne | 7.486 | 1 | Stuk | Pièce |  |  | 1 | 1 | 10 | Legrand 2013-2014 | 511 | G14 | B01 |  | M | 7 |  |  | 8536.3010 |  | 1 | 0.026 |  | 0 |  | 0 |  | 0 | 3.9 | 4.5 | 2.2 | 1 | 0 | 10 | 8012199748382 | 0 |  | 210010 | http://www.ecataleg.be/nl/ref/H4180R/ | http://www.ecataleg.be/fr/ref/H4180R/ |  | Axolute italiaanse contactdoos rood | Axolute prise italienne rouge
LEG20121015 | B | H4371B/12 | AXOLUTE - VERKLIKKER BLAUW 12V . | AXOLUTE - LENTILLE BLEU 12V . | AXOLUTE - VERKLIKKER BLAUW 12V | AXOLUTE - LENTILLE BLEU 12V | 18.84 | 1 | Stuk | Pièce |  |  | 1 | 1 | 1 | Legrand 2013-2014 | 514 | G14 | B01 |  | M | 7 |  |  | 8536.3010 |  | 1 | 0.023 |  | 0 |  | 0 |  | 0 | 6 | 5.8 | 2.7 | 1 | 8012199769226 | 0 |  | 0 |  | 210010 | http://www.ecataleg.be/nl/ref/H4371B%2F12/ | http://www.ecataleg.be/fr/ref/H4371B%2F12/ |  | Verklikker Axolute - blauwe verstrooier - 12 V - geïntegreerde led - 1 module | Voyant Axolute - diffuseur bleu - 12 V - led intégré - 1 module
LEG20121015 | B | H4371B/230 | AXOLUTE -VERKLIKKER BLAUW 230V . | AXOLUTE - LENTILLE BLEU 230V . | AXOLUTE -VERKLIKKER BLAUW 230V | AXOLUTE - LENTILLE BLEU 230V | 18.84 | 1 | Stuk | Pièce |  |  | 1 | 1 | 1 | Legrand 2013-2014 | 514 | G14 | B01 |  | M | 7 |  |  | 8536.3010 |  | 1 | 0.023 |  | 0 |  | 0 |  | 0 | 6 | 5.8 | 2.7 | 1 | 8012199769301 | 0 |  | 0 |  | 210010 | http://www.ecataleg.be/nl/ref/H4371B%2F230/ | http://www.ecataleg.be/fr/ref/H4371B%2F230/ |  | Verklikker Axolute - blauwe verstrooier - 230 V - geïntegreerde led - 1 module | Voyant Axolute - diffuseur bleu - 230 V - led intégré - 1 module
LEG20121015 | B | H4371B/24 | AXOLUTE - VERKLIKKER BLAUW 24V . | AXOLUTE - LENTILLE BLEU 24V . | AXOLUTE - VERKLIKKER BLAUW 24V | AXOLUTE - LENTILLE BLEU 24V | 18.67 | 1 | Stuk | Pièce |  |  | 1 | 1 | 1 | Legrand 2013-2014 | 514 | G14 | B01 |  | M | 7 |  |  | 8536.3010 |  | 1 | 0.023 |  | 0 |  | 0 |  | 0 | 6 | 5.8 | 2.7 | 1 | 8012199769264 | 0 |  | 0 |  | 210010 | http://www.ecataleg.be/nl/ref/H4371B%2F24/ | http://www.ecataleg.be/fr/ref/H4371B%2F24/ |  | Verklikker Axolute - blauwe verstrooier - 24 V - geïntegreerde led - 1 module | Voyant Axolute - diffuseur bleu - 24 V - led intégré - 1 module
LEG20121015 | B | H4371R/12 | AXOLUTE - VERKLIKKER ROOD 12V . | AXOLUTE - LENTILLE ROUGE 12V . | AXOLUTE - VERKLIKKER ROOD 12V | AXOLUTE - LENTILLE ROUGE 12V | 17.44 | 1 | Stuk | Pièce |  |  | 1 | 1 | 1 | Legrand 2013-2014 | 514 | G14 | B01 |  | M | 7 |  |  | 8536.3010 |  | 1 | 0.023 |  | 0 |  | 0 |  | 0 | 6 | 5.8 | 2.7 | 1 | 8012199769233 | 0 |  | 0 |  | 210010 | http://www.ecataleg.be/nl/ref/H4371R%2F12/ | http://www.ecataleg.be/fr/ref/H4371R%2F12/ |  | Verklikker Axolute - rode verstrooier - 12 V - geïntegreerde led - 1 module | Voyant Axolute - diffuseur rouge - 12 V - led intégré - 1 module
LEG20121015 | B | H4371R/230 | AXOLUTE - VERKLIKKER ROOD 230V . | AXOLUTE - LENTILLE ROUGE 230V . | AXOLUTE - VERKLIKKER ROOD 230V | AXOLUTE - LENTILLE ROUGE 230V | 17.72 | 1 | Stuk | Pièce |  |  | 1 | 1 | 1 | Legrand 2013-2014 | 514 | G14 | B01 |  | M | 2 |  |  | 8536.3010 |  | 1 | 0.023 |  | 0 |  | 0 |  | 0 | 6 | 5.8 | 2.7 | 1 | 8012199769318 | 0 |  | 0 |  | 210010 | http://www.ecataleg.be/nl/ref/H4371R%2F230/ | http://www.ecataleg.be/fr/ref/H4371R%2F230/ |  | Verklikker Axolute - rode verstrooier - 230 V - geïntegreerde led - 1 module | Voyant Axolute - diffuseur rouge - 230 V - led intégré - 1 module
LEG20121015 | B | H4371R/24 | AXOLUTE - VERKLIKKER ROOD 24V . | AXOLUTE - LENTILLE ROUGE 24V . | AXOLUTE - VERKLIKKER ROOD 24V | AXOLUTE - LENTILLE ROUGE 24V | 17.44 | 1 | Stuk | Pièce |  |  | 1 | 1 | 1 | Legrand 2013-2014 | 514 | G14 | B01 |  | M | 4 |  |  | 8536.3010 |  | 1 | 0.023 |  | 0 |  | 0 |  | 0 | 6 | 5.8 | 2.7 | 1 | 8012199769271 | 0 |  | 0 |  | 210010 | http://www.ecataleg.be/nl/ref/H4371R%2F24/ | http://www.ecataleg.be/fr/ref/H4371R%2F24/ |  | Verklikker Axolute - rode verstrooier - 24 V - geïntegreerde led - 1 module | Voyant Axolute - diffuseur rouge - 24 V - led intégré - 1 module
LEG20121015 | B | H4371T/12 | AXOLUTE - VERKLIKKER TRANSP 12 . | AXOLUTE - LENTILLE TRANSP 12V . | AXOLUTE - VERKLIKKER TRANSP 12 | AXOLUTE - LENTILLE TRANSP 12V | 20.88 | 1 | Stuk | Pièce |  |  | 1 | 1 | 1 | Legrand 2013-2014 | 514 | G14 | B01 |  | M | 11 |  |  | 8536.3010 |  | 1 | 0.023 |  | 0 |  | 0 |  | 0 | 6 | 5.8 | 2.7 | 1 | 8012199769240 | 0 |  | 0 |  | 210010 | http://www.ecataleg.be/nl/ref/H4371T%2F12/ | http://www.ecataleg.be/fr/ref/H4371T%2F12/ |  | Verklikker Axolute - doorschijnende verstrooier - 12 V - geïntegreerde led - 1 module | Voyant Axolute - diffuseur transparent - 12 V - led intégré - 1 module
LEG20121015 | B | H4371T/230 | AXOLUTE-VERKLIKKER TRANSP 230V . | AXOLUTE - LENTILLE TRANSP 230V . | AXOLUTE-VERKLIKKER TRANSP 230V | AXOLUTE - LENTILLE TRANSP 230V | 21.12 | 1 | Stuk | Pièce |  |  | 1 | 1 | 1 | Legrand 2013-2014 | 514 | G14 | B01 |  | M | 30 |  |  | 8536.3010 |  | 1 | 0.023 |  | 0 |  | 0 |  | 0 | 6 | 5.8 | 2.7 | 1 | 8012199769325 | 0 |  | 0 |  | 210010 | http://www.ecataleg.be/nl/ref/H4371T%2F230/ | http://www.ecataleg.be/fr/ref/H4371T%2F230/ |  | Verklikker Axolute - doorschijnende verstrooier - 230 V - geïntegreerde led - 1 module | Voyant Axolute - diffuseur transparent - 230 V - led intégré - 1 module
LEG20121015 | B | H4371T/24 | AXOLUTE -VERKLIKKER TRANSP 24V . | AXOLUTE - LENTILLE TRANSP 24V . | AXOLUTE -VERKLIKKER TRANSP 24V | AXOLUTE - LENTILLE TRANSP 24V | 20.88 | 1 | Stuk | Pièce |  |  | 1 | 1 | 1 | Legrand 2013-2014 | 514 | G14 | B01 |  | M | 30 |  |  | 8536.3010 |  | 1 | 0.023 |  | 0 |  | 0 |  | 0 | 6 | 5.8 | 2.7 | 1 | 8012199769288 | 0 |  | 0 |  | 210010 | http://www.ecataleg.be/nl/ref/H4371T%2F24/ | http://www.ecataleg.be/fr/ref/H4371T%2F24/ |  | Verklikker Axolute - doorschijnende verstrooier - 24 V - geïntegreerde led - 1 module | Voyant Axolute - diffuseur transparent - 24 V - led intégré - 1 module
LEG20121015 | B | H4371V/12 | AXOLUTE - VERKLIKKER GROEN 12V . | AXOLUTE - LENTILLE VERT 12V . | AXOLUTE - VERKLIKKER GROEN 12V | AXOLUTE - LENTILLE VERT 12V | 19.94 | 1 | Stuk | Pièce |  |  | 1 | 1 | 1 | Legrand 2013-2014 | 514 | G14 | B01 |  | M | 7 |  |  | 8536.3010 |  | 1 | 0.023 |  | 0 |  | 0 |  | 0 | 6 | 5.8 | 2.7 | 1 | 8012199769257 | 0 |  | 0 |  | 210010 | http://www.ecataleg.be/nl/ref/H4371V%2F12/ | http://www.ecataleg.be/fr/ref/H4371V%2F12/ |  | Verklikker Axolute - groene verstrooier - 12 V - geïntegreerde led - 1 module | Voyant Axolute - diffuseur vert - 12 V - led intégré - 1 module
LEG20121015 | B | H4371V/230 | AXOLUTE -VERKLIKKER GROEN 230V . | AXOLUTE - LENTILLE VERT 230V . | AXOLUTE -VERKLIKKER GROEN 230V | AXOLUTE - LENTILLE VERT 230V | 20.15 | 1 | Stuk | Pièce |  |  | 1 | 1 | 1 | Legrand 2013-2014 | 514 | G14 | B01 |  | M | 7 |  |  | 8536.3010 |  | 1 | 0.023 |  | 0 |  | 0 |  | 0 | 6 | 5.8 | 2.7 | 1 | 8012199769332 | 0 |  | 0 |  | 210010 | http://www.ecataleg.be/nl/ref/H4371V%2F230/ | http://www.ecataleg.be/fr/ref/H4371V%2F230/ |  | Verklikker Axolute - groene verstrooier - 230 V - geïntegreerde led - 1 module | Voyant Axolute - diffuseur vert - 230 V - led intégré - 1 module
LEG20121015 | B | H4371V/24 | AXOLUTE - VERKLIKKER GROEN 24V . | AXOLUTE - LENTILLE VERT 24V . | AXOLUTE - VERKLIKKER GROEN 24V | AXOLUTE - LENTILLE VERT 24V | 19.94 | 1 | Stuk | Pièce |  |  | 1 | 1 | 1 | Legrand 2013-2014 | 514 | G14 | B01 |  | M | 7 |  |  | 8536.3010 |  | 1 | 0.023 |  | 0 |  | 0 |  | 0 | 6 | 5.8 | 2.7 | 1 | 8012199769295 | 0 |  | 0 |  | 210010 | http://www.ecataleg.be/nl/ref/H4371V%2F24/ | http://www.ecataleg.be/fr/ref/H4371V%2F24/ |  | Verklikker Axolute - groene verstrooier - 24 V - geïntegreerde led - 1 module | Voyant Axolute - diffuseur vert - 24 V - led intégré - 1 module
LEG20121015 | B | H4372RT/12 | AXOLUTE - VERKLIKKER ROOD/TRANSPARANT 12V | AXOLUTE - LENTILLE ROUGE/TRANSPARENTE 12V | AXOLUTE - VERKLIKKER | AXOLUTE - LENTILLE | 33.04 | 1 | Stuk | Pièce |  |  | 1 | 1 | 1 | Legrand 2013-2014 | 514 | G14 | B01 |  | M | 7 |  |  | 8536.3010 |  | 1 | 0.023 |  | 0 |  | 0 |  | 0 | 6 | 5.8 | 2.7 | 1 | 8012199769370 | 0 |  | 0 |  | 210010 | http://www.ecataleg.be/nl/ref/H4372RT%2F12/ | http://www.ecataleg.be/fr/ref/H4372RT%2F12/ |  | Verklikker Axolute - rode en doorschijnende verstrooier - 12 V - geïntegreerde led - 1 module | Voyant Axolute - diffuseur rouge et transparent - 12 V - led intégré - 1 module
LEG20121015 | B | H4372RT/230 | AXOLUTE - VERKLIKKER ROOD/TRANSPARANT 230V | AXOLUTE - LENTILLE ROUGE/TRANSPARENTE 230V | AXOLUTE - VERKLIKKER | AXOLUTE - LENTILLE | 33.37 | 1 | Stuk | Pièce |  |  | 1 | 1 | 1 | Legrand 2013-2014 | 514 | G14 | B01 |  | M | 7 |  |  | 8536.3010 |  | 1 | 0.023 |  | 0 |  | 0 |  | 0 | 6 | 5.8 | 2.7 | 1 | 8012199769455 | 0 |  | 0 |  | 210010 | http://www.ecataleg.be/nl/ref/H4372RT%2F230/ | http://www.ecataleg.be/fr/ref/H4372RT%2F230/ |  | Verklikker Axolute - rode en doorschijnende verstrooier - 230 V - geïntegreerde led - 1 module | Voyant Axolute - diffuseur rouge et transparent - 230 V - led intégré - 1 module
LEG20121015 | B | H4372RT/24 | AXOLUTE - VERKLIKKER ROOD/TRANSPARANT 24V | AXOLUTE - LENTILLE ROUGE/TRANSPARENTE 24V | AXOLUTE - VERKLIKKER | AXOLUTE - LENTILLE | 33.04 | 1 | Stuk | Pièce |  |  | 1 | 1 | 1 | Legrand 2013-2014 | 514 | G14 | B01 |  | M | 7 |  |  | 8536.3010 |  | 1 | 0.023 |  | 0 |  | 0 |  | 0 | 6 | 5.8 | 2.7 | 1 | 8012199769417 | 0 |  | 0 |  | 210010 | http://www.ecataleg.be/nl/ref/H4372RT%2F24/ | http://www.ecataleg.be/fr/ref/H4372RT%2F24/ |  | Verklikker Axolute - rode en doorschijnende verstrooier - 24 V - geïntegreerde led - 1 module | Voyant Axolute - diffuseur rouge et transparent - 24 V - led intégré - 1 module
LEG20121015 | B | H4372RV/12 | AXOLUTE - VERKLIKKER ROOD/GROEN 12V | AXOLUTE - LENTILLE ROUGE/VERT 12V | AXOLUTE - VERKLIKKER | AXOLUTE - LENTILLE | 32.46 | 1 | Stuk | Pièce |  |  | 1 | 1 | 1 | Legrand 2013-2014 | 514 | G14 | B01 |  | M | 7 |  |  | 8536.3010 |  | 1 | 0.023 |  | 0 |  | 0 |  | 0 | 6 | 5.8 | 2.7 | 1 | 8012199769356 | 0 |  | 0 |  | 210010 | http://www.ecataleg.be/nl/ref/H4372RV%2F12/ | http://www.ecataleg.be/fr/ref/H4372RV%2F12/ |  | Verklikker Axolute - groene en doorschijnende verstrooier - 12 V - geïntegreerde led - 1 module | Voyant Axolute - diffuseur vert et transparent - 12 V - led intégré - 1 module
LEG20121015 | B | H4372RV/230 | AXOLUTE - VERKLIKKER ROOD/GROEN 230V | AXOLUTE - LENTILLE ROUGE/VERT 230V | AXOLUTE - VERKLIKKER | AXOLUTE - LENTILLE | 32.77 | 1 | Stuk | Pièce |  |  | 1 | 1 | 1 | Legrand 2013-2014 | 514 | G14 | B01 |  | M | 7 |  |  | 8536.3010 |  | 1 | 0.023 |  | 0 |  | 0 |  | 0 | 6 | 5.8 | 2.7 | 1 | 8012199769448 | 0 |  | 0 |  | 210010 | http://www.ecataleg.be/nl/ref/H4372RV%2F230/ | http://www.ecataleg.be/fr/ref/H4372RV%2F230/ |  | Verklikker Axolute - groene en doorschijnende verstrooier - 230 V - geïntegreerde led - 1 module | Voyant Axolute - diffuseur vert et transparent - 230 V - led intégré - 1 module
LEG20121015 | B | H4372RV/24 | AXOLUTE - VERKLIKKER ROOD/GROEN 24V | AXOLUTE - LENTILLE ROUGE/VERT 24V | AXOLUTE - VERKLIKKER | AXOLUTE - LENTILLE | 32.46 | 1 | Stuk | Pièce |  |  | 1 | 1 | 1 | Legrand 2013-2014 | 514 | G14 | B01 |  | M | 7 |  |  | 8536.3010 |  | 1 | 0.023 |  | 0 |  | 0 |  | 0 | 6 | 5.8 | 2.7 | 1 | 8012199769394 | 0 |  | 0 |  | 210010 | http://www.ecataleg.be/nl/ref/H4372RV%2F24/ | http://www.ecataleg.be/fr/ref/H4372RV%2F24/ |  | Verklikker Axolute - groene en doorschijnende verstrooier - 24 V - geïntegreerde led - 1 module | Voyant Axolute - diffuseur vert et transparent - 24 V - led intégré - 1 module
LEG20121015 | B | H4372V230H | Axolute indic. buitenkant deur met dubbel optisch signaal | Axolute indicateur ext. porte double signal optique | Axolute indic. buitenkant deur | Axolute indicateur ext. porte | 56.24 | 1 | Stuk | Pièce |  |  | 1 | 1 | 1 | Legrand 2013-2014 | 519 | G14 | B01 | B |  | 7 |  |  | 8531.8095 |  | 1 | 0.023 |  | 0 |  | 0 |  | 0 | 6 | 5.8 | 2.7 | 1 | 8012199850825 | 0 |  | 0 |  | 210010 | http://www.ecataleg.be/nl/ref/H4372V230H/ | http://www.ecataleg.be/fr/ref/H4372V230H/ |  | Hotel toepassingen - indicator buitenkant deur - met dubbel optisch signaal "niet storen" en "kamer opmaken" | Produits hotels - indicateur extérieur porte - douille extérieur chambre à double signal optique "ne pas déranger" et " faire la chambre"
LEG20121015 | B | H4382/230 | AXOLUTE - VLOERVERLICHTING 2 MODULES 230VAC | AXOLUTE - LAMPE DE PLINTHE 2 MODULES 230 VCA | AXOLUTE - VLOERVERLICHTING | AXOLUTE - LAMPE DE PLINTHE | 29.93 | 1 | Stuk | Pièce |  |  | 1 | 1 | 1 | Legrand 2013-2014 | 514 | G14 | B01 |  | M | 8 |  |  | 8539.2192 |  | 1 | 0.039 |  | 0 | 05.50 | 1 |  | 0 | 6 | 5.8 | 5.4 | 1 | 8012199758503 | 0 |  | 0 |  | 210010 | http://www.ecataleg.be/nl/ref/H4382%2F230/ | http://www.ecataleg.be/fr/ref/H4382%2F230/ |  | Doorgangsverlichting (plint/vloer) Axolute - met witte led - 230 V - 2 modules | Eclairage de passage (plinthe/sol) Axolute - avec led blanc - 230 V - 2 modules
LEG20121015 | B | H4382V12V24 | Doorgangsverlicht.-plint/vloer met witte led - 12V/24V -2 mod | Eclair.de passage-plinthe/sol avec led blanc - 12v/24V-2 mod | Doorgangsverlicht.-plint/vloer | Eclair.de passage-plinthe/sol | 29.93 | 1 | Stuk | Pièce |  |  | 1 | 1 | 1 |  | 0 | G14 | B01 |  | M | 5 |  |  |  |  | 1 | 0.048 |  | 0 | 05.50 | 1 |  | 0 | 6 | 5.8 | 5.4 | 1 | 8005543429181 | 0 |  | 0 |  | 210010 | http://www.ecataleg.be/nl/ref/X%2FCT27%2H4382V12V24/ | http://www.ecataleg.be/fr/ref/X%2FCT27%2H4382V12V24/ |  | Doorgangsverlicht.-plint/vloer met witte led - 12V/24V -2 mod | * Eclair.de passage-plinthe/sol avec led blanc - 12v/24V-2 mod
LEG20121015 | B | H4384X1 | Axolute noodverlichting 1W NP autonomie 1u - 4 mod | Axolute éclairage de séc.1W NP autonomie 1h - 4 mod | Axolute noodverlichting 1W | Axolute éclairage de séc.1W | 147.6 | 1 | Stuk | Pièce |  |  | 1 | 1 | 1 | Legrand 2013-2014 | 514 | G14 | B01 |  | M | 7 |  |  | 8536.3010 |  | 1 | 0.17 | B207035080 | 1 | 05.50 | 1 | 05.01 | 1 | 11 | 14.7 | 6.8 | 1 | 8012199969114 | 0 |  | 0 |  | 210010 | http://www.ecataleg.be/nl/ref/H4384X1/ | http://www.ecataleg.be/fr/ref/H4384X1/ |  | Axolute noodverlichting met automatische uitschakeling bij stroomuitval, LED signalisatie - 1W - niet permanent verlichting - autonomie 1u - 4 modules | Axolute éclairage de sécurité - avec allumage automatique en cas de coupure de courant - 1W - non permanente - autonomie 1h - 4 modules
LEG20121015 | B | H4384X3 | Axolute noodverlichting 1W NP autonomie 3u - 4 mod | Axolute éclairage de séc.1W NP autonomie 3h - 4 mod | Axolute noodverlichting 1W | Axolute éclairage de séc.1W | 163.5 | 1 | Stuk | Pièce |  |  | 1 | 1 | 1 | Legrand 2013-2014 | 514 | G14 | B01 |  | M | 7 |  |  | 8517.7090 |  | 1 | 0.17 | B207035130 | 1 | 05.50 | 1 | 05.01 | 1 | 11 | 14.7 | 6.8 | 1 | 8012199969121 | 0 |  | 0 |  | 210010 | http://www.ecataleg.be/nl/ref/H4384X3/ | http://www.ecataleg.be/fr/ref/H4384X3/ |  | Axolute noodverlichting met automatische uitschakeling bij stroomuitval, LED signalisatie - 1W - niet permanent verlichting - autonomie 3u - 4 modules | Axolute éclairage de sécurité - avec allumage automatique en cas de coupure de courant - 1W - non permanente - autonomie 3h - 4 modules
LEG20121015 | B | H4386X1 | Axolute noodverlichting 1,3W NP autonomie 1u - 6 mod | Axolute éclairage de séc.1,3W NP autonomie 1h - 6 mod | Axolute noodverlichting 1,3W | Axolute éclairage de séc.1,3W | 154.8 | 1 | Stuk | Pièce |  |  | 1 | 1 | 1 | Legrand 2013-2014 | 514 | G14 | B01 |  | M | 7 |  |  | 8538.9099 |  | 1 | 0.21 | B207035110 | 1 | 05.50 | 1 | 05.01 | 1 | 11 | 14.7 | 6.8 | 1 | 8012199969053 | 0 |  | 0 |  | 210010 | http://www.ecataleg.be/nl/ref/H4386X1/ | http://www.ecataleg.be/fr/ref/H4386X1/ |  | Axolute noodverlichting met automatische uitschakeling bij stroomuitval, LED signalisatie - 1,3W - niet permanent verlichting - autonomie 1u - 6 modules | Axolute éclairage de sécurité - avec allumage automatique en cas de coupure de courant - 1,3W - non permanente - autonomie 1h - 6 modules
LEG20121015 | B | H4386X1L | Axolute noodverlichting 1,3W P autonomie 1u - 6 mod | Axolute éclairage de séc.1,3W P autonomie 1h - 6 mod | Axolute noodverlichting 1,3W | Axolute éclairage de séc.1,3W | 175.9 | 1 | Stuk | Pièce |  |  | 1 | 1 | 1 | Legrand 2013-2014 | 514 | G14 | B01 |  | M | 7 |  |  | 0000.0000 |  | 1 | 0.21 | B207035210 | 1 | 05.50 | 1 | 05.01 | 1 | 11 | 14.7 | 6.8 | 1 | 8012199969077 | 0 |  | 0 |  | 210010 | http://www.ecataleg.be/nl/ref/H4386X1L/ | http://www.ecataleg.be/fr/ref/H4386X1L/ |  | Axolute noodverlichting met automatische uitschakeling bij stroomuitval, LED signalisatie - 1,3W - permanente verlichting - autonomie 1u - 6 modules | Axolute éclairage de sécurité - avec allumage automatique en cas de coupure de courant - 1,3W - éclairage permanent - autonomie 1h - 6 modules
LEG20121015 | B | H4386X3 | Axolute noodverlichting 1,3W NP autonomie 3u - 6 mod | Axolute éclairage de séc.1,3W NP autonomie 3h - 6 mod | Axolute noodverlichting 1,3W | Axolute éclairage de séc.1,3W | 169.4 | 1 | Stuk | Pièce |  |  | 1 | 1 | 1 | Legrand 2013-2014 | 514 | G14 | B01 |  | M | 7 |  |  | 8536.3010 |  | 1 | 0.21 | B207035110 | 1 | 05.50 | 1 | 05.01 | 1 | 11 | 14.7 | 6.8 | 1 | 8012199969060 | 0 |  | 0 |  | 210010 | http://www.ecataleg.be/nl/ref/H4386X3/ | http://www.ecataleg.be/fr/ref/H4386X3/ |  | Axolute noodverlichting met automatische uitschakeling bij stroomuitval, LED signalisatie - 1,3W - niet permanent verlichting - autonomie 3u - 6 modules | Axolute éclairage de sécurité - avec allumage automatique en cas de coupure de courant - 1,3W - non permanente - autonomie 3h - 6 modules
LEG20121015 | B | H4386X3L | Axolute noodverlichting 1,3W P autonomie 3u - 6 mod | Axolute éclairage de séc.1,3W P autonomie 3h - 6 mod | Axolute noodverlichting 1,3W | Axolute éclairage de séc.1,3W | 196.4 | 1 | Stuk | Pièce |  |  | 1 | 1 | 1 | Legrand 2013-2014 | 514 | G14 | B01 |  | M | 7 |  |  | 0000.0000 |  | 1 | 0.31 | B207035210 | 1 | 05.50 | 1 | 05.01 | 1 | 11 | 14.7 | 6.8 | 1 | 8012199969084 | 0 |  | 0 |  | 210010 | http://www.ecataleg.be/nl/ref/H4386X3L/ | http://www.ecataleg.be/fr/ref/H4386X3L/ |  | Axolute noodverlichting met automatische uitschakeling bij stroomuitval, LED signalisatie - 1,3W - permanente verlichting - autonomie 3u - 6 modules | Axolute éclairage de sécurité - avec allumage automatique en cas de coupure de courant - 1,3W - éclairage permanent - autonomie 3h - 6 modules
LEG20121015 | B | H4548 | Axolute badgeschak. RFID 230V zonder toets 2 mod | Axolute inter à badge RFID230V sans touche 2 mod | Axolute badgeschak. RFID 230V | Axolute inter à badge RFID230V | 63.91 | 1 | Stuk | Pièce |  |  | 1 | 1 | 1 | Legrand 2013-2014 | 519 | G14 | B01 | B |  | 4 |  |  | 8536.5080 |  | 1 | 0.01 |  | 0 |  | 0 |  | 0 | 6 | 5.8 | 5.4 | 1 | 8005543441688 | 0 |  | 0 |  | 210010 | http://www.ecataleg.be/nl/ref/H4548/ | http://www.ecataleg.be/fr/ref/H4548/ |  | Hotel toepassingen - badgeschakelaars - voor de voeding van de hotel-kamer met RFID herkenningstechnologie- 230 V - 2 modules | Produits hotels - inters à badge - pour l'alimentation de la chambre d'hôtel à reconnaissance technologie RFID - 230 V - 2 modules
LEG20121015 | B | H4549 | Axolute badgeschakelaar 230V zonder toets 2 mod | Axolute inter à badge 230V sans touche 2 mod | Axolute badgeschakelaar 230V | Axolute inter à badge 230V | 58.14 | 1 | Stuk | Pièce |  |  | 1 | 1 | 1 | Legrand 2013-2014 | 519 | G14 | B01 | B |  | 4 |  |  | 8536.5080 |  | 1 | 0.01 |  | 0 |  | 0 |  | 0 | 6 | 5.8 | 5.4 | 1 | 8005543441695 | 0 |  | 0 |  | 210010 | http://www.ecataleg.be/nl/ref/H4549/ | http://www.ecataleg.be/fr/ref/H4549/ |  | Hotel toepassingen - badgeschakelaars - voor de voeding van de hotelkamer - gleuf met ingebouwde verlichting - 230 V - 2 modules | Produits hotels - inters à badge - pour l'alimentation de la chambre d'hôtel - fente à l'éclairage incorporé - 230 V - 2 modules
LEG20121015 | B | H4562 | INBOUW VERSTERKER AXOLUTE 2 MODULES | MH - AMPLI ENCASTRE AXOLUTE 2 MODULES | INBOUW VERSTERKER AXOLUTE | MH - AMPLI ENCASTRE AXOLUTE | 110.7 | 1 | Stuk | Pièce |  |  | 1 | 1 | 1 | Legrand 2013-2014 | 612 | G15 | B08 |  | M | 2 |  |  | 8536.3010 |  | 1 | 0.045 |  | 0 | 04.02 | 1 |  | 0 | 6 | 5.8 | 5.4 | 1 | 8012199749631 | 0 |  | 0 |  | 230010 | http://www.ecataleg.be/nl/ref/H4562/ | http://www.ecataleg.be/fr/ref/H4562/ |  | Versterker My Home voor muziekdistributie - voor inbouw - af te werken met 2 enkele toetsen - 2 modules | Amplificateur My Home pour distribution sonore - encastrable - finition par 2 touches simples - 2 modules
LEG20121015 | B | H4570 | MH - LUIDSPREKER AXOLUTE VOOR MULTIBOX 80HM 100WATT | MH - HAUT PARLEUR AXOLUTE POUR MULTIBOX 80HM 100WATT | MH - LUIDSPREKER AXOLUTE | MH - HAUT PARLEUR AXOLUTE | 112.9 | 1 | Stuk | Pièce |  |  | 1 | 1 | 1 | Legrand 2013-2014 | 614 | G15 | B08 |  | M | 2 |  |  | 8517.7090 |  | 1 | 3.7 |  | 0 | 04.02 | 1 |  | 0 | 14 | 40 | 30 | 1 | 8012199827506 | 0 |  | 0 |  | 230010 | http://www.ecataleg.be/nl/ref/H4570/ | http://www.ecataleg.be/fr/ref/H4570/ |  | My Home - luidspreker voor multibox 80 ohm - 100 W - Axolute | My Home - haut-parleur pour multibox - 80 ohm - 100 W - Axolute
LEG20121015 | B | H4572PI | MH - RF BEDIENING INBOUW 2 MOD AXOLUTE | MH - COMMANDE RF ENCASTRABLE 2 MOD AXOLUTE | MH - RF BEDIENING INBOUW | MH - COMMANDE RF ENCASTRABLE | 75.17 | 1 | Stuk | Pièce |  |  | 1 | 1 | 1 |  | 0 | G15 | B08 |  | M | 30 |  |  | 8536.3010 |  | 1 | 0.03 |  | 0 |  | 0 |  | 0 | 8.3 | 10.8 | 6.2 | 1 | 8012199814445 | 0 |  | 0 |  | 230010 | http://www.ecataleg.be/nl/ref/H4572PI/ | http://www.ecataleg.be/fr/ref/H4572PI/ |  | My Home - radio bediening - voor inbouw - 2 modules Axolute | My Home - commande radio - encastrable - 2 modules - Axolute
LEG20121015 | B | H4573/2 | MH - RF ACTUATOR BEDIENING LICHT OF ROLLUIK - 2 MOD AX. | MH - COMMANDE-ACTUATEUR RF LUMIERE OU VOLET - 2 MOD AX. | MH - RF ACTUATOR BEDIENING | MH - COMMANDE-ACTUATEUR RF | 120.3 | 1 | Stuk | Pièce |  |  | 1 | 1 | 1 |  | 0 | G15 | B08 |  | M | 4 |  |  | 8536.3010 |  | 1 | 0.072 |  | 0 |  | 0 |  | 0 | 8.3 | 10.8 | 6.2 | 1 | 8012199800158 | 0 |  | 0 |  | 230010 | http://www.ecataleg.be/nl/ref/H4573%2F2/ | http://www.ecataleg.be/fr/ref/H4573%2F2/ |  | My Home - actuator radio bediening - verlichting of rolluik - 2 modules Axolute | My Home - actuateur commande radio - éclairage ou volet - 2 modules - Axolute
LEG20121015 | B | H4574 | MH - RF ACTUATOR BEDIENING WISSELSCHAKELING - 2 MOD AX. | MH - COMMANDE-ACTUATEUR RF DOUBLE DIRECTION - 2 MOD AX. | MH - RF ACTUATOR BEDIENING | MH - COMMANDE-ACTUATEUR RF | 120.3 | 1 | Stuk | Pièce |  |  | 1 | 1 | 1 |  | 0 | G15 | B08 |  | M | 9 |  |  | 8536.3010 |  | 1 | 0.072 |  | 0 |  | 0 |  | 0 | 8.3 | 10.8 | 6.2 | 1 | 8012199800189 | 0 |  | 0 |  | 230010 | http://www.ecataleg.be/nl/ref/H4574/ | http://www.ecataleg.be/fr/ref/H4574/ |  | My Home - actuator radio bediening - wisselschakelaar - 2 modules Axolute | My Home - actuateur commande radio - double direction - 2 modules - Axolute
LEG20121015 | B | H4586 | AX Zigbee-Zender techn. alarm | AX Zigbee - émet. alarme tech | AX Zigbee-Zender techn. alarm | AX Zigbee - émet. alarme tech | 150.6 | 1 | Stuk | Pièce |  |  | 1 | 1 | 1 | Legrand 2013-2014 | 594 | G15 | B08 | B |  | 4 |  |  | 8523.8099 |  | 1 | 0.03 |  | 0 |  | 0 |  | 0 | 6 | 5.8 | 5.4 | 1 | 8005543441411 | 0 |  | 0 |  | 230020 | http://www.ecataleg.be/nl/ref/H4586/ | http://www.ecataleg.be/fr/ref/H4586/ |  | * AX Zigbee-Zender techn. alarm | * AX Zigbee - émet. alarme tech
LEG20121015 | B | H4587 | AX Zigbee - Act. vr tech alarm te gebruiken met zender H4586 | AX Zigbee - act. alarme tech à utiliser avec émett. H4586 | AX Zigbee - Act. vr tech alarm | AX Zigbee - act. alarme tech | 163.6 | 1 | Stuk | Pièce |  |  | 1 | 1 | 1 | Legrand 2013-2014 | 594 | G15 | B08 | B |  | 4 |  |  | 8536.4900 |  | 1 | 0.03 |  | 0 |  | 0 |  | 0 | 6 | 5.8 | 5.4 | 1 | 8005543441428 | 0 |  | 0 |  | 230020 | http://www.ecataleg.be/nl/ref/H4587/ | http://www.ecataleg.be/fr/ref/H4587/ |  | * AX Zigbee - Act. vr tech alarm te gebruiken met zender H4586 | * AX Zigbee - act. alarme tech à utiliser avec émett. H4586
LEG20121015 | B | H4588 | AX - Adapter inbouwdozen | AX - Adaptateur boîtes d'enc. | AX - Adapter inbouwdozen | AX - Adaptateur boîtes d'enc. | 7.571 | 1 | Stuk | Pièce |  |  | 1 | 1 | 1 | Legrand 2013-2014 | 594 | G15 | B08 | B |  | 4 |  |  | 3926.9097 |  | 1 | 0.01 |  | 0 |  | 0 |  | 0 | 6 | 5.8 | 2.7 | 1 | 8005543439951 | 0 |  | 0 |  | 230010 | http://www.ecataleg.be/nl/ref/H4588/ | http://www.ecataleg.be/fr/ref/H4588/ |  | * AX - Adapter inbouwdozen | * AX - Adaptateur boîtes d'enc.
LEG20121015 | B | H4590 | AX Zigbee - Schakelaar zonder 300W | AX Zigbee - Inter sans N 300W | AX Zigbee - Schakelaar zonder | AX Zigbee - Inter sans N | 104.1 | 1 | Stuk | Pièce |  |  | 1 | 1 | 1 | Legrand 2013-2014 | 595 | G15 | B08 | B |  | 4 |  |  | 8536.5080 |  | 1 | 0.02 |  | 0 |  | 0 |  | 0 | 6 | 5.8 | 5.4 | 1 | 8005543441329 | 0 |  | 0 |  | 230010 | http://www.ecataleg.be/nl/ref/H4590/ | http://www.ecataleg.be/fr/ref/H4590/ |  | * AX Zigbee - Schakelaar zonder 300W | * AX Zigbee - Inter sans N 300W
LEG20121015 | B | H4591 | AX Zigbee - Schakelaar met N 2500W | AX Zigbee - Inter avec N 2500W | AX Zigbee - Schakelaar met N | AX Zigbee - Inter avec N | 106.4 | 1 | Stuk | Pièce |  |  | 1 | 1 | 1 | Legrand 2013-2014 | 595 | G15 | B08 | B |  | 4 |  |  | 8536.5080 |  | 1 | 0.02 |  | 0 |  | 0 |  | 0 | 6 | 5.8 | 5.4 | 1 | 8005543441305 | 0 |  | 0 |  | 230010 | http://www.ecataleg.be/nl/ref/H4591/ | http://www.ecataleg.be/fr/ref/H4591/ |  | * AX Zigbee - Schakelaar met N 2500W | * AX Zigbee - Inter avec N 2500W
LEG20121015 | B | H4592 | AX Zigbee - Schakelaar met N 2x1000W | AX Zigbee - Inter avec N 2x1000W | AX Zigbee - Schakelaar met N | AX Zigbee - Inter avec N | 117.9 | 1 | Stuk | Pièce |  |  | 1 | 1 | 1 | Legrand 2013-2014 | 595 | G15 | B08 | B |  | 4 |  |  | 8536.5080 |  | 1 | 0.02 |  | 0 |  | 0 |  | 0 | 7.8 | 10.1 | 9 | 1 | 8005543441299 | 0 |  | 0 |  | 230010 | http://www.ecataleg.be/nl/ref/H4592/ | http://www.ecataleg.be/fr/ref/H4592/ |  | * AX Zigbee - Schakelaar met N 2x1000W | * AX Zigbee - Inter avec N 2x1000W
LEG20121015 | B | H4593 | AX Zigbee - Dimmer zonder N 300W | AX Zigbee - Variateur sans N 300W | AX Zigbee - Dimmer zonder N | AX Zigbee - Variateur sans N | 163.9 | 1 | Stuk | Pièce |  |  | 1 | 1 | 1 | Legrand 2013-2014 | 595 | G15 | B08 | B |  | 4 |  |  | 8536.5080 |  | 1 | 0.02 |  | 0 |  | 0 |  | 0 | 6 | 5.8 | 5.4 | 1 | 8005543441312 | 0 |  | 0 |  | 230010 | http://www.ecataleg.be/nl/ref/H4593/ | http://www.ecataleg.be/fr/ref/H4593/ |  | * AX Zigbee - Dimmer zonder N 300W | * AX Zigbee - Variateur sans N 300W
LEG20121015 | B | H4594 | AX Zigbee - Dimmer 0-10V 1000W | AX Zigbee - Variateur 0-10V 1000W | AX Zigbee - Dimmer 0-10V | AX Zigbee - Variateur 0-10V | 168 | 1 | Stuk | Pièce |  |  | 1 | 1 | 1 | Legrand 2013-2014 | 595 | G15 | B08 | B |  | 4 |  |  | 8536.5080 |  | 1 | 0.02 |  | 0 |  | 0 |  | 0 | 7.8 | 10.1 | 9 | 1 | 8005543441282 | 0 |  | 0 |  | 230010 | http://www.ecataleg.be/nl/ref/H4594/ | http://www.ecataleg.be/fr/ref/H4594/ |  | * AX Zigbee - Dimmer 0-10V 1000W | * AX Zigbee - Variateur 0-10V 1000W
LEG20121015 | B | H4595 | AX Zigbee - Rolluikschakelaar | AX Zigbee - Inter volet | AX Zigbee - Rolluikschakelaar | AX Zigbee - Inter volet | 117.5 | 1 | Stuk | Pièce |  |  | 1 | 1 | 1 | Legrand 2013-2014 | 595 | G15 | B08 | B |  | 4 |  |  | 8536.4900 |  | 1 | 0.02 |  | 0 |  | 0 |  | 0 | 6 | 5.8 | 5.4 | 1 | 8005543441275 | 0 |  | 0 |  | 230010 | http://www.ecataleg.be/nl/ref/H4595/ | http://www.ecataleg.be/fr/ref/H4595/ |  | * AX Zigbee - Rolluikschakelaar | * AX Zigbee - Inter volet
LEG20121015 | B | H4648 | AX - Badgeschakelaar RFID | AX - Interrupteur Badge RFID | AX - Badgeschakelaar | AX - Interrupteur Badge | 78 | 1 | Stuk | Pièce |  |  | 1 | 1 | 1 | Legrand 2013-2014 | 519 | G15 | B08 | B |  | 7 |  |  | 8536.5080 |  | 1 | 0.01 |  | 0 |  | 0 |  | 0 | 6 | 5.8 | 5.4 | 1 | 8005543441701 | 0 |  | 0 |  | 230010 | http://www.ecataleg.be/nl/ref/H4648/ | http://www.ecataleg.be/fr/ref/H4648/ |  | Hotel toepassingen - badgeschakelaars My Home - voor de voeding van de hotel-kamer met RFID herkenningstechnologie- 2 modules | Produits hotels - inters à badge système My Home - pour l'alimentation de la chambre d'hôtel à reconnaissance technologie RFID - 2 modules
LEG20121015 | B | H4649 | AX - Badgeschakelaar | AX - Interrupteur Badge | AX - Badgeschakelaar | AX - Interrupteur Badge | 73 | 1 | Stuk | Pièce |  |  | 1 | 1 | 1 | Legrand 2013-2014 | 519 | G15 | B08 | B |  | 7 |  |  | 8536.5080 |  | 1 | 0.01 |  | 0 |  | 0 |  | 0 | 6 | 5.8 | 5.4 | 1 | 8005543441718 | 0 |  | 0 |  | 230010 | http://www.ecataleg.be/nl/ref/H4649/ | http://www.ecataleg.be/fr/ref/H4649/ |  | Hotel toepassingen - badgeschakelaars My Home - voor de voeding van de hotelkamer - aansluiting op BUS/SCS - 2 modules | Produits hotels - inters à badge système My Home - pour l'alimentation de la chambre d'hôtel - fente à l'éclairage incorporé - 2 modules
LEG20121015 | B | H4651M2 | MH - BED. SPECIALE FUNCTIES 2 MOD AXOLUTE | MH - COMMANDE FONC. SPEC. 2 MOD AXOLUTE | MH - BED. SPECIALE FUNCTIES | MH - COMMANDE FONC. SPEC. | 72.33 | 1 | Stuk | Pièce |  |  | 1 | 1 | 1 | Legrand 2013-2014 | 599 | G15 | B08 |  | M | 2 |  |  | 8517.7090 |  | 1 | 0.04 |  | 0 |  | 0 |  | 0 | 6 | 5.8 | 5.4 | 1 | 8012199957111 | 0 |  | 0 |  | 230010 | http://www.ecataleg.be/nl/ref/H4651M2/ | http://www.ecataleg.be/fr/ref/H4651M2/ |  | My Home - bedieningselement voor alle standaard functies en enkele speciale functies - kan worden afgewerkt met toetsen van 1 of 2 modules - axolute | My Home - élément de commande pour toutes les fonctions standard et quelques fonctions spécifiques - peut être complété avec de touches d'un ou deux modules - axolute
LEG20121015 | B | H4652/2 | BEDIEN VR 1 OF 2 BEDIENING 2 MODULES AXOLUTE | MH - COM FONCT SIMPLE/DBLE AXOLUTE 2 MOD. | BEDIEN VR 1 OF 2 BEDIENING | MH - COM FONCT SIMPLE/DBLE | 63.54 | 1 | Stuk | Pièce |  |  | 1 | 1 | 120 | Legrand 2013-2014 | 599 | G15 | B08 |  | M | 2 |  |  | 8536.3010 |  | 1 | 0.042 |  | 0 |  | 0 |  | 0 | 6 | 5.8 | 5.4 | 1 | 8012199745350 | 120 | 0 | 0 |  | 230010 | http://www.ecataleg.be/nl/ref/H4652%2F2/ | http://www.ecataleg.be/fr/ref/H4652%2F2/ |  | My Home bedieningselement Axolute - voor 1 of 2 bedieningen - 2 modules - voor 1 dubbele of 2 enkele toetsen | My Home élément de commande Axolute - pour 1 ou 2 fonctions - 2 modules - pour 1 touche double ou 2 touches simples
LEG20121015 | B | H4652/3 | BEDIEN VR 3 BEDIENINGEN 3 MODULES AXOLUTE | MH - COM FONCT SIMPLE/DOUBLE AXOLUTE 3 MOD. | BEDIEN VR 3 BEDIENINGEN | MH - COM FONCT SIMPLE/DOUBLE | 76.71 | 1 | Stuk | Pièce |  |  | 1 | 1 | 1 | Legrand 2013-2014 | 599 | G15 | B08 |  | M | 2 |  |  | 8536.3010 |  | 1 | 0.033 |  | 0 |  | 0 |  | 0 | 6.2 | 8.2 | 6 | 1 | 8012199745367 | 0 |  | 0 |  | 230010 | http://www.ecataleg.be/nl/ref/H4652%2F3/ | http://www.ecataleg.be/fr/ref/H4652%2F3/ |  | My Home bedieningselement Axolute - voor 3 bedieningen - 3 modules - voor 3 enkele toetsen | My Home élément de commande Axolute - pour 3 fonctions - 3 modules - pour 3 touches simples
LEG20121015 | B | H4671/1 | ACTUATOR MET 1 RELAIS INGEB BEDIENING 2 MODULES | MH - ACTUATEUR 1 RELAIS 2 MOD . | ACTUATOR MET 1 RELAIS | MH - ACTUATEUR 1 RELAIS 2 MOD | 72.6 | 1 | Stuk | Pièce |  |  | 1 | 1 | 1 | Legrand 2013-2014 | 602 | G15 | B08 |  | M | 2 |  |  | 8536.3010 |  | 1 | 0.055 |  | 0 |  | 0 |  | 0 | 6 | 5.8 | 5.4 | 1 | 8012199745374 | 0 |  | 0 |  | 230010 | http://www.ecataleg.be/nl/ref/H4671%2F1/ | http://www.ecataleg.be/fr/ref/H4671%2F1/ |  | Actuator met 1 relais met ingebouwde bediening - 2 modules | Actuateur à 1 relais avec touche de commande - 2 modules
LEG20121015 | B | H4671M2 | MH - Actuator 2 relais 2 DIN . | MH - Actuateur 2 relais 2 DIN . | MH - Actuator 2 relais 2 DIN | MH - Actuateur 2 relais 2 DIN | 82.92 | 1 | Stuk | Pièce |  |  | 1 | 1 | 1 | Legrand 2013-2014 | 602 | G15 | B08 |  | M | 2 |  |  | 8536.3010 |  | 1 | 0.045 |  | 0 |  | 0 |  | 0 | 6 | 5.8 | 5.4 | 1 | 8005543419007 | 0 |  | 0 |  | 230010 | http://www.ecataleg.be/nl/ref/H4671M2/ | http://www.ecataleg.be/fr/ref/H4671M2/ |  | - MH - Actuator 2 relais 2 DIN . | - MH - Actuateur 2 relais 2 DIN .
LEG20121015 | B | H4678 | MH - INBOUWDIMMER 250VA FERROMAGN. BEL.-2 MOD AXOLUTE | MH - VARIATEUR ENCASTR. 250VA CH. FERROMAGN.-2 MOD AXOLUTE | MH - INBOUWDIMMER 250VA | MH - VARIATEUR ENCASTR. 250VA | 108.9 | 1 | Stuk | Pièce |  |  | 1 | 1 | 1 | Legrand 2013-2014 | 602 | G15 | B08 |  | M | 11 |  |  | 8536.3010 |  | 1 | 0.072 |  | 0 |  | 0 |  | 0 | 8.3 | 10.8 | 6.2 | 1 | 8012199784564 | 0 |  | 0 |  | 230010 | http://www.ecataleg.be/nl/ref/H4678/ | http://www.ecataleg.be/fr/ref/H4678/ |  | My Home - inbouwdimmer 250 VA - ferromagnetisch - 2 modules Axolute | My Home - variateur encastrable 250 VA - ferromagnétique - 2 modules Axolute
LEG20121015 | B | H4687 | MH - TOUCHSCREEN 15 INCH INBOUW - ALU. - INCL MHVISUAL | MH - ECRAN TACTILE 15" ENCASTR. - ALU - INCL MHVISUAL | MH - TOUCHSCREEN 15 INCH | MH - ECRAN TACTILE 15" | 4401 | 1 | Stuk | Pièce |  |  | 1 | 1 | 1 | Legrand 2013-2014 | 597 | G15 | B08 |  | M | 4 |  |  | 8531.2040 |  | 1 | 5 |  | 0 |  | 0 |  | 0 | 27 | 50 | 46 | 1 | 8012199826035 | 0 |  | 0 |  | 230010 | http://www.ecataleg.be/nl/ref/H4687/ | http://www.ecataleg.be/fr/ref/H4687/ |  | My Home - touchscreen 15" - voor inbouw - aluminium - My Home visual | My Home - écran tactile 15" - encastrable - aluminium - My Home visual
LEG20121015 | B | H4702B | AXOLUTE HOUDER 2 MOD VOOR HART AFSTAND 57 EN 71MM | AXOLUTE-SUPP 2 MOD POUR ENTRAXE 57 ET 71MM | AXOLUTE HOUDER 2 MOD VOOR | AXOLUTE-SUPP 2 MOD POUR | 2.814 | 1 | Stuk | Pièce |  |  | 10 | 10 | 10 | Legrand 2013-2014 | 516 | G14 | B01 |  | M | 3 |  | H4702 | 3926.9097 |  | 1 | 0.011 |  | 0 |  | 0 |  | 0 | 13.3 | 15.5 | 12.5 | 10 | 8012199834757 | 0 |  | 0 |  | 210010 | http://www.ecataleg.be/nl/ref/H4702B/ | http://www.ecataleg.be/fr/ref/H4702B/ |  | Houder Axolute - voor 2 modules - hartafstand 57 en 71 mm - schroefbevestiging | Support Axolute - pour 2 modules - entraxe 57 et 71 mm - fixation à vis
LEG20121015 | B | H4702BG | AXOLUTE HOUDER 2 MOD KLAUWEN VOOR HART AFSTAND 57 EN 71MM | AXOLUTE SUPP 2 MOD GRIFF POUR ENTRAXE 57 ET 71MM | AXOLUTE HOUDER 2 MOD KLAUWEN | AXOLUTE SUPP 2 MOD GRIFF POUR | 3.253 | 1 | Stuk | Pièce |  |  | 10 | 10 | 10 | Legrand 2013-2014 | 516 | G14 | B01 |  | M | 2 |  |  | 3926.9097 |  | 1 | 0.021 |  | 0 |  | 0 |  | 0 | 13 | 17.5 | 15.5 | 10 | 8012199827476 | 0 |  | 0 |  | 210010 | http://www.ecataleg.be/nl/ref/H4702BG/ | http://www.ecataleg.be/fr/ref/H4702BG/ |  | Houder Axolute - voor 2 modules - hartafstand 57 en 71 mm - spanklauwbevestiging | Support Axolute - pour 2 modules - entraxe 57 et 71 mm - fixation à griffes
LEG20121015 | B | H4702W | Etèris modulehouder 2 mod | Etèris support 2 mod | Etèris modulehouder 2 mod | Etèris support 2 mod | 4.769 | 1 | Stuk | Pièce |  |  | 1 | 1 | 10 | Legrand 2013-2014 | 546 | G14 | B01 |  | M | 7 |  |  | 8536.3010 |  | 1 | 0.026 |  | 0 |  | 0 |  | 0 | 1.7 | 7.9 | 7.9 | 1 | 0 | 10 | 8012199986784 | 0 |  | 210010 | http://www.ecataleg.be/nl/ref/H4702W/ | http://www.ecataleg.be/fr/ref/H4702W/ |  | Axolute Etèris - modulehouder voor 2 modules - met transparant beschermplaatje | Axolute Etèris - support de module pour 2 modules - avec plaque de protection transparente
LEG20121015 | B | H4703 | AXOLUTE - HOUDER 3 MODULES . | AXOLUTE - SUPPORT 3 MODULES . | AXOLUTE - HOUDER 3 MODULES | AXOLUTE - SUPPORT 3 MODULES | 2.161 | 1 | Stuk | Pièce |  |  | 10 | 10 | 100 | Legrand 2013-2014 | 516 | G14 | B01 |  | M | 2 |  |  | 3926.9097 |  | 1 | 0.023 |  | 0 |  | 0 |  | 0 | 1.7 | 7.4 | 11.6 | 10 | 8012199764276 | 100 | 8012199764283 | 0 |  | 210010 | http://www.ecataleg.be/nl/ref/H4703/ | http://www.ecataleg.be/fr/ref/H4703/ |  | Houder Axolute - voor 3 modules - schroefbevestiging | Support Axolute - pour 3 modules - fixation à vis
LEG20121015 | B | H4704 | AXOLUTE - HOUDER 4 MODULES . | AXOLUTE - SUPPORT 4 MODULES . | AXOLUTE - HOUDER 4 MODULES | AXOLUTE - SUPPORT 4 MODULES | 2.161 | 1 | Stuk | Pièce |  |  | 10 | 20 | 20 | Legrand 2013-2014 | 516 | G14 | B01 |  | M | 2 |  |  | 8538.9099 |  | 1 | 0.027 |  | 0 |  | 0 |  | 0 | 14.6 | 26 | 17 | 10 | 8012199764290 | 20 | 8012199964744 | 0 |  | 210010 | http://www.ecataleg.be/nl/ref/H4704/ | http://www.ecataleg.be/fr/ref/H4704/ |  | Houder Axolute - voor 4 modules - schroefbevestiging | Support Axolute - pour 4 modules - fixation à vis
LEG20121015 | B | H4706 | AXOLUTE - HOUDER 6 MODULES . | AXOLUTE - SUPPORT 6 MODULES . | AXOLUTE - HOUDER 6 MODULES | AXOLUTE - SUPPORT 6 MODULES | 5.2 | 1 | Stuk | Pièce |  |  | 1 | 10 | 10 | Legrand 2013-2014 | 516 | G14 | B01 |  | M | 2 |  |  | 3926.9097 |  | 1 | 0.06 |  | 0 |  | 0 |  | 0 | 14.3 | 26.6 | 20 | 1 | 8012199750170 | 10 | 8012199769875 | 0 |  | 210010 | http://www.ecataleg.be/nl/ref/H4706/ | http://www.ecataleg.be/fr/ref/H4706/ |  | Houder Axolute - voor 6 modules - schroefbevestiging | Support Axolute - pour 6 modules - fixation à vis
LEG20121015 | B | H4726 | AXOLUTE - HOUDER 3+3 MOD . | AXOLUTE - SUPPORT 3+3 MODULES . | AXOLUTE - HOUDER 3+3 MOD | AXOLUTE - SUPPORT 3+3 MODULES | 5.2 | 1 | Stuk | Pièce |  |  | 1 | 1 | 10 | Legrand 2013-2014 | 516 | G14 | B01 |  | M | 2 |  |  | 3926.9097 |  | 1 | 0.034 |  | 0 |  | 0 |  | 0 | 1.6 | 11.2 | 11.8 | 1 | 0 | 10 | 8012199764566 | 0 |  | 210010 | http://www.ecataleg.be/nl/ref/H4726/ | http://www.ecataleg.be/fr/ref/H4726/ |  | Houder Axolute - voor 2 x 3 modules - schroefbevestiging | Support Axolute - pour 2 x 3 modules - fixation à vis
LEG20121015 | B | H4728W | Etèris modulehouder 8 mod | Etèris support 8 mod | Etèris modulehouder 8 mod | Etèris support 8 mod | 7.066 | 1 | Stuk | Pièce |  |  | 1 | 1 | 5 | Legrand 2013-2014 | 546 | G14 | B01 |  | M | 6 |  |  | 8536.3010 |  | 1 | 0.051 |  | 0 |  | 0 |  | 0 | 1.8 | 12.5 | 12.5 | 1 | 0 | 5 | 8012199986807 | 0 |  | 210010 | http://www.ecataleg.be/nl/ref/H4728W/ | http://www.ecataleg.be/fr/ref/H4728W/ |  | Axolute Etèris - modulehouder voor 8 modules - met transparant beschermplaatje | Axolute Etèris - support de module pour 8 modules - avec plaque de protection transparente
LEG20121015 | B | H4743B/230 | AXOLUTE - LAMP LED BLAUW 230V . | AXOLUTE - LAMPE LED BLEU 230V . | AXOLUTE - LAMP LED BLAUW 230V | AXOLUTE - LAMPE LED BLEU 230V | 7.946 | 1 | Stuk | Pièce |  |  | 10 | 10 | 10 | Legrand 2013-2014 | 517 | G14 | B01 |  | M | 2 |  |  | 8539.2192 |  | 1 | 0.015 |  | 0 |  | 0 |  | 0 | 6.2 | 8.2 | 6 | 10 | 8012199771557 | 0 |  | 0 |  | 210010 | http://www.ecataleg.be/nl/ref/H4743B%2F230/ | http://www.ecataleg.be/fr/ref/H4743B%2F230/ |  | Led Axolute - blauw - 230 V - voor signalisatie | Led Axolute - bleu - 230 V - pour signalisation
LEG20121015 | B | H4802KY | Etèris zuignap vr het verwijderen vd afdekpl | Etèris ventouse | Etèris zuignap | Etèris ventouse | 4.407 | 1 | Stuk | Pièce |  |  | 1 | 1 | 1 | Legrand 2013-2014 | 546 | G14 | B01 |  | M | 30 |  |  | 8536.3010 |  | 1 | 0.014 |  | 0 |  | 0 |  | 0 | 6.5 | 5.7 | 2.7 | 1 | 8012199987675 | 0 |  | 0 |  | 210010 | http://www.ecataleg.be/nl/ref/H4802KY/ | http://www.ecataleg.be/fr/ref/H4802KY/ |  | Etèris zuignap voor het verwijderen van de afdekplaat | Etèris ventouse - pour enlever les plaques de recouvrement
LEG20121015 | B | H4890 | MH - Touchscreen 3.5" Axolute | MH - écran tactile 3.5" Axolute | MH - Touchscreen 3.5" | MH - écran tactile 3.5" | 505 | 1 | Stuk | Pièce |  |  | 1 | 1 | 1 | Legrand 2013-2014 | 597 | G15 | B08 | B |  | 4 |  |  | 8517.6990 |  | 1 | 0.18 |  | 0 | 04.02 | 1 |  | 0 | 9 | 19.5 | 16.5 | 1 | 8005543450147 | 0 |  | 0 |  | 230010 | http://www.ecataleg.be/nl/ref/H4890/ | http://www.ecataleg.be/fr/ref/H4890/ |  | * MH - Touchscreen 3.5" Axolute | * MH - écran tactile 3.5" Axolute
LEG20121015 | B | H4920BLA | AXOLUTE - LENS VOOR DRUKKNOP SYMBOOL LAMP | AXOLUTE - LENTILLE SYMB LAMPE . | AXOLUTE - LENS VOOR DRUKKNOP | AXOLUTE - LENTILLE | 2.33 | 1 | Stuk | Pièce |  |  | 1 | 1 | 10 | Legrand 2013-2014 | 505 | G14 | B01 |  | M | 7 |  |  | 8536.3010 |  | 1 | 0.001 |  | 0 |  | 0 |  | 0 | 0.6 | 2.2 | 2.2 | 1 | 8012199998039 | 10 |  | 0 |  | 210010 | http://www.ecataleg.be/nl/ref/H4920BLA/ | http://www.ecataleg.be/fr/ref/H4920BLA/ |  | axolute - verwisselbare verstrooire met symbool voor verlichte drukknop - wit - lamp | axolute - diffuseur - remplaçable avec symbole pour poussoir - blanc - lampe
LEG20121015 | B | H4920BLB | AXOLUTE - LENS VOOR DRUKKNOP SYMBOOL LAMP TRAPHAL | AXOLUTE - LENTILLE SYMBOLE ECLAIRAGE ESCALIER | AXOLUTE - LENS VOOR DRUKKNOP | AXOLUTE - LENTILLE SYMBOLE | 2.33 | 1 | Stuk | Pièce |  |  | 1 | 1 | 10 | Legrand 2013-2014 | 505 | G14 | B01 |  | M | 7 |  |  | 8536.3010 |  | 1 | 0.001 |  | 0 |  | 0 |  | 0 | 0.6 | 2.2 | 2.2 | 1 | 8012199998060 | 10 |  | 0 |  | 210010 | http://www.ecataleg.be/nl/ref/H4920BLB/ | http://www.ecataleg.be/fr/ref/H4920BLB/ |  | axolute - verwisselbare verstrooire met symbool voor verlichte drukknop - wit - lamp traphal | axolute - diffuseur - remplaçable avec symbole pour poussoir - blanc - escalier
LEG20121015 | B | H4920BLC | AXOLUTE - LENS VOOR DRUKKNOP SYMBOOL TAFEL | AXOLUTE - LENTILLE SYMBOLE ECLAIRAGE TABLE | AXOLUTE - LENS VOOR DRUKKNOP | AXOLUTE - LENTILLE SYMBOLE | 2.33 | 1 | Stuk | Pièce |  |  | 1 | 1 | 10 | Legrand 2013-2014 | 505 | G14 | B01 |  | M | 7 |  |  | 8536.3010 |  | 1 | 0.001 |  | 0 |  | 0 |  | 0 | 0.6 | 2.2 | 2.2 | 1 | 8012199998077 | 10 |  | 0 |  | 210010 | http://www.ecataleg.be/nl/ref/H4920BLC/ | http://www.ecataleg.be/fr/ref/H4920BLC/ |  | axolute - verwisselbare verstrooire met symbool voor verlichte drukknop - wit - tafel | axolute - diffuseur - remplaçable avec symbole pour poussoir - blanc - table
LEG20121015 | B | H4920BLD | AXOLUTE - LENS VOOR DRUKKNOP SYMBOOL BEL | AXOLUTE - LENTILLE SYMBOLE SONNERIE | AXOLUTE - LENS VOOR DRUKKNOP | AXOLUTE - LENTILLE SYMBOLE | 2.33 | 1 | Stuk | Pièce |  |  | 1 | 1 | 10 | Legrand 2013-2014 | 505 | G14 | B01 |  | M | 7 |  |  | 8536.3010 |  | 1 | 0.001 |  | 0 |  | 0 |  | 0 | 0.6 | 2.2 | 2.2 | 1 | 8012199998091 | 10 |  | 0 |  | 210010 | http://www.ecataleg.be/nl/ref/H4920BLD/ | http://www.ecataleg.be/fr/ref/H4920BLD/ |  | axolute - verwisselbare verstrooire met symbool voor verlichte drukknop - wit - bel | axolute - diffuseur - remplaçable avec symbole pour poussoir - blanc - sonnerie
LEG20121015 | B | H4920BLE | AXOLUTE - LENS VOOR DRUKKNOP SYMBOOL VENTILATOR | AXOLUTE - LENTILLE SYMBOLE VENTILATEUR | AXOLUTE - LENS VOOR DRUKKNOP | AXOLUTE - LENTILLE SYMBOLE | 2.33 | 1 | Stuk | Pièce |  |  | 1 | 1 | 10 | Legrand 2013-2014 | 505 | G14 | B01 |  | M | 7 |  |  | 0000.0000 |  | 1 | 0.001 |  | 0 |  | 0 |  | 0 | 0.6 | 2.2 | 2.2 | 1 | 8012199998114 | 10 |  | 0 |  | 210010 | http://www.ecataleg.be/nl/ref/H4920BLE/ | http://www.ecataleg.be/fr/ref/H4920BLE/ |  | axolute - verwisselbare verstrooire met symbool voor verlichte drukknop - wit - ventilator | axolute - diffuseur - remplaçable avec symbole pour poussoir - blanc - ventilateur
LEG20121015 | B | H4920BLF | AXOLUTE - LENS VOOR DRUKKNOP SYMBOOL SLEUTEL | AXOLUTE - LENTILLE SYMBOLE CLEF | AXOLUTE - LENS VOOR DRUKKNOP | AXOLUTE - LENTILLE SYMBOLE | 2.33 | 1 | Stuk | Pièce |  |  | 1 | 1 | 10 | Legrand 2013-2014 | 505 | G14 | B01 |  | M | 7 |  |  | 8536.3010 |  | 1 | 0.001 |  | 0 |  | 0 |  | 0 | 0.6 | 2.2 | 2.2 | 1 | 8012199998138 | 10 |  | 0 |  | 210010 | http://www.ecataleg.be/nl/ref/H4920BLF/ | http://www.ecataleg.be/fr/ref/H4920BLF/ |  | axolute - verwisselbare verstrooire met symbool voor verlichte drukknop - wit - sleutel | axolute - diffuseur - remplaçable avec symbole pour poussoir - blanc - clef
LEG20121015 | B | H4920BLG | AXOLUTE - LENS VOOR DRUKKNOP SYMBOOL MUZIEK | AXOLUTE - LENTILLE SYMBOLE MUSIQUE | AXOLUTE - LENS VOOR DRUKKNOP | AXOLUTE - LENTILLE SYMBOLE | 2.33 | 1 | Stuk | Pièce |  |  | 1 | 1 | 10 | Legrand 2013-2014 | 505 | G14 | B01 |  | M | 7 |  |  | 8536.3010 |  | 1 | 0.001 |  | 0 |  | 0 |  | 0 | 0.6 | 2.2 | 2.2 | 1 | 8012199998152 | 10 |  | 0 |  | 210010 | http://www.ecataleg.be/nl/ref/H4920BLG/ | http://www.ecataleg.be/fr/ref/H4920BLG/ |  | axolute - verwisselbare verstrooire met symbool voor verlichte drukknop - wit - muziek | axolute - diffuseur - remplaçable avec symbole pour poussoir - blanc - musique
LEG20121015 | B | H4920BLH | AXOLUTE - LENS VOOR DRUKKNOP SYMBOOL TELEFOON | AXOLUTE - LENTILLE SYMBOLE TELEPHONE | AXOLUTE - LENS VOOR DRUKKNOP | AXOLUTE - LENTILLE SYMBOLE | 2.33 | 1 | Stuk | Pièce |  |  | 1 | 1 | 10 | Legrand 2013-2014 | 505 | G14 | B01 |  | M | 7 |  |  | 8536.3010 |  | 1 | 0.001 |  | 0 |  | 0 |  | 0 | 0.6 | 2.2 | 2.2 | 1 | 8012199998176 | 10 |  | 0 |  | 210010 | http://www.ecataleg.be/nl/ref/H4920BLH/ | http://www.ecataleg.be/fr/ref/H4920BLH/ |  | axolute - verwisselbare verstrooire met symbool voor verlichte drukknop - wit - telefoon | axolute - diffuseur - remplaçable avec symbole pour poussoir - blanc - telephone
LEG20121015 | B | H4920BLL | AXOLUTE - LENS VOOR DRUKKNOP SYMBOOL ALARM | AXOLUTE - LENTILLE SYMBOLE ALARME | AXOLUTE - LENS VOOR DRUKKNOP | AXOLUTE - LENTILLE SYMBOLE | 2.33 | 1 | Stuk | Pièce |  |  | 1 | 1 | 10 | Legrand 2013-2014 | 505 | G14 | B01 |  | M | 7 |  |  | 8536.3010 |  | 1 | 0.001 |  | 0 |  | 0 |  | 0 | 0.6 | 2.2 | 2.2 | 1 | 8012199998190 | 10 |  | 0 |  | 210010 | http://www.ecataleg.be/nl/ref/H4920BLL/ | http://www.ecataleg.be/fr/ref/H4920BLL/ |  | axolute - verwisselbare verstrooire met symbool voor verlichte drukknop - wit - alarm | axolute - diffuseur - remplaçable avec symbole pour poussoir - blanc - alarme
LEG20121015 | B | H4920BLM | AXOLUTE - LENS VOOR DRUKKNOP SYMBOOL ON | AXOLUTE - LENTILLE SYMBOLE ON . | AXOLUTE - LENS VOOR DRUKKNOP | AXOLUTE - LENTILLE SYMBOLE | 2.33 | 1 | Stuk | Pièce |  |  | 1 | 1 | 10 | Legrand 2013-2014 | 505 | G14 | B01 |  | M | 7 |  |  | 8536.3010 |  | 1 | 0.001 |  | 0 |  | 0 |  | 0 | 0.6 | 2.2 | 2.2 | 1 | 8012199998213 | 10 |  | 0 |  | 210010 | http://www.ecataleg.be/nl/ref/H4920BLM/ | http://www.ecataleg.be/fr/ref/H4920BLM/ |  | axolute - verwisselbare verstrooire met symbool voor verlichte drukknop - wit - on | axolute - diffuseur - remplaçable avec symbole pour poussoir - blanc - on
LEG20121015 | B | H4920BLN | AXOLUTE - LENS VOOR DRUKKNOP SYMBOOL OFF | AXOLUTE - LENTILLE SYMBOLE . OFF | AXOLUTE - LENS VOOR DRUKKNOP | AXOLUTE - LENTILLE SYMBOLE . | 2.33 | 1 | Stuk | Pièce |  |  | 1 | 1 | 10 | Legrand 2013-2014 | 505 | G14 | B01 |  | M | 7 |  |  | 8536.3010 |  | 1 | 0.001 |  | 0 |  | 0 |  | 0 | 0.6 | 2.2 | 2.2 | 1 | 8012199998237 | 10 |  | 0 |  | 210010 | http://www.ecataleg.be/nl/ref/H4920BLN/ | http://www.ecataleg.be/fr/ref/H4920BLN/ |  | axolute - verwisselbare verstrooire met symbool voor verlichte drukknop - wit - off | axolute - diffuseur - remplaçable avec symbole pour poussoir - blanc - off
LEG20121015 | B | H4920BLP | AXOLUTE - LENS VOOR DRUKKNOP SYMBOOL BODE | AXOLUTE - LENTILLE SYMBOLE PORTEUR | AXOLUTE - LENS VOOR DRUKKNOP | AXOLUTE - LENTILLE SYMBOLE | 2.33 | 1 | Stuk | Pièce |  |  | 1 | 1 | 10 | Legrand 2013-2014 | 505 | G14 | B01 |  | M | 7 |  |  | 8536.3010 |  | 1 | 0.001 |  | 0 |  | 0 |  | 0 | 0.6 | 2.2 | 2.2 | 1 | 8012199998251 | 10 |  | 0 |  | 210010 | http://www.ecataleg.be/nl/ref/H4920BLP/ | http://www.ecataleg.be/fr/ref/H4920BLP/ |  | axolute - verwisselbare verstrooire met symbool voor verlichte drukknop - wit - bode | axolute - diffuseur - remplaçable avec symbole pour poussoir - blanc - porteur
LEG20121015 | B | H4920BLQ | AXOLUTE - LENS VOOR DRUKKNOP SYMBOOL VERPLEGING | AXOLUTE - LENTILLE SYMBOLE INFIRMIERE | AXOLUTE - LENS VOOR DRUKKNOP | AXOLUTE - LENTILLE SYMBOLE | 2.33 | 1 | Stuk | Pièce |  |  | 1 | 1 | 10 | Legrand 2013-2014 | 505 | G14 | B01 |  | M | 7 |  |  | 8536.3010 |  | 1 | 0.001 |  | 0 |  | 0 |  | 0 | 0.6 | 2.2 | 2.2 | 1 | 8012199998275 | 10 |  | 0 |  | 210010 | http://www.ecataleg.be/nl/ref/H4920BLQ/ | http://www.ecataleg.be/fr/ref/H4920BLQ/ |  | axolute - verwisselbare verstrooire met symbool voor verlichte drukknop - wit - verpleging | axolute - diffuseur - remplaçable avec symbole pour poussoir - blanc - infirmiere
LEG20121015 | B | H4920BLR | AXOLUTE - LENS VOOR DRUKKNOP SYMBOOL SERVICE | AXOLUTE - LENTILLE SYMBOLE SERVICE | AXOLUTE - LENS VOOR DRUKKNOP | AXOLUTE - LENTILLE SYMBOLE | 2.33 | 1 | Stuk | Pièce |  |  | 1 | 1 | 10 | Legrand 2013-2014 | 505 | G14 | B01 |  | M | 7 |  |  | 8536.3010 |  | 1 | 0.001 |  | 0 |  | 0 |  | 0 | 0.6 | 2.2 | 2.2 | 1 | 8012199998299 | 10 |  | 0 |  | 210010 | http://www.ecataleg.be/nl/ref/H4920BLR/ | http://www.ecataleg.be/fr/ref/H4920BLR/ |  | axolute - verwisselbare verstrooire met symbool voor verlichte drukknop - wit - service | axolute - diffuseur - remplaçable avec symbole pour poussoir - blanc - service
LEG20121015 | B | H4920BLS | Axolute witte verstrooier omschrijving PRESS | Axolute diffuseur blanc description PRESS | Axolute witte verstrooier | Axolute diffuseur blanc | 2.33 | 1 | Stuk | Pièce |  |  | 1 | 1 | 10 |  | 0 | G14 | B01 |  | M | 7 |  |  | 8536.3010 |  | 1 | 0.001 |  | 0 |  | 0 |  | 0 | 0.6 | 2.2 | 2.2 | 1 | 0 | 10 | 8012199998329 | 0 |  | 210010 | http://www.ecataleg.be/nl/ref/H4920BLS/ | http://www.ecataleg.be/fr/ref/H4920BLS/ |  | axolute - verwisselbare verstrooire met symbool voor verlichte drukknop - wit - press | axolute - diffuseur - remplaçable avec symbole pour poussoir - blanc - press
LEG20121015 | B | H4920BLZ | AXOLUTE - LENS VOOR DRUKKNOP NEUTRAAL | AXOLUTE - LENTILLE SYMBOLE NEUTRE | AXOLUTE - LENS VOOR DRUKKNOP | AXOLUTE - LENTILLE SYMBOLE | 2.33 | 1 | Stuk | Pièce |  |  | 1 | 1 | 10 | Legrand 2013-2014 | 505 | G14 | B01 |  | M | 7 |  |  | 8536.3010 |  | 1 | 0.001 |  | 0 |  | 0 |  | 0 | 0.6 | 2.2 | 2.2 | 1 | 8012199998336 | 10 |  | 0 |  | 210010 | http://www.ecataleg.be/nl/ref/H4920BLZ/ | http://www.ecataleg.be/fr/ref/H4920BLZ/ |  | axolute - verwisselbare verstrooire met symbool voor verlichte drukknop - wit - zonder symbool | axolute - diffuseur - remplaçable avec symbole pour poussoir - blanc - neutre
LEG20121015 | B | H4920LA | AXOLUTE - LENS VOOR DRUKKNOP SYMBOOL LAMP | AXOLUTE - LENTILLE SYMB LAMPE . | AXOLUTE - LENS VOOR DRUKKNOP | AXOLUTE - LENTILLE SYMB LAMPE | 2.33 | 1 | Stuk | Pièce |  |  | 1 | 1 | 10 | Legrand 2013-2014 | 505 | G14 | B01 |  | M | 7 |  |  | 3926.9097 |  | 1 | 0.002 |  | 0 |  | 0 |  | 0 | 0.8 | 2.1 | 2.2 | 1 | 0 | 10 | 8012199769882 | 0 |  | 210010 | http://www.ecataleg.be/nl/ref/H4920LA/ | http://www.ecataleg.be/fr/ref/H4920LA/ |  | Verklikker voor axiale drukknoppen Axolute - wit symbool verlichting op blauwe achtergrond - 1/2 module | Voyant pour boutons-poussoirs axiales Axolute - symbole blanc éclairage sur fond bleu - 1/2 module
LEG20121015 | B | H4920LB | AXOLUTE - LENS VOOR DRUKKNOP SYMBOOL LAMP TRAPHAL | AXOLUTE - LENTILLE SYMBOLE LUMIÞRE ESCALIER | AXOLUTE - LENS VOOR DRUKKNOP | AXOLUTE - LENTILLE SYMBOLE | 2.33 | 1 | Stuk | Pièce |  |  | 1 | 1 | 10 | Legrand 2013-2014 | 505 | G14 | B01 |  | M | 7 |  |  | 3926.9097 |  | 1 | 0.002 |  | 0 |  | 0 |  | 0 | 0.8 | 2.1 | 2.2 | 1 | 0 | 10 | 8012199769899 | 0 |  | 210010 | http://www.ecataleg.be/nl/ref/H4920LB/ | http://www.ecataleg.be/fr/ref/H4920LB/ |  | Verklikker voor axiale drukknoppen Axolute - wit symbool trapverlichting op blauwe achtergrond - 1/2 module | Voyant pour boutons-poussoirs axiales Axolute - symbole blanc éclairage escalier sur fond bleu - 1/2 module
LEG20121015 | B | H4920LC | AXOLUTE - LENS VOOR DRUKKNOP SYMBOOL TAFEL | AXOLUTE - LENTILLE SYMBOLE LUMIÞRE TABLE | AXOLUTE - LENS VOOR DRUKKNOP | AXOLUTE - LENTILLE SYMBOLE | 2.33 | 1 | Stuk | Pièce |  |  | 1 | 1 | 10 | Legrand 2013-2014 | 505 | G14 | B01 |  | M | 7 |  |  | 3926.9097 |  | 1 | 0.002 |  | 0 |  | 0 |  | 0 | 0.8 | 2.1 | 2.2 | 1 | 0 | 10 | 8012199769905 | 0 |  | 210010 | http://www.ecataleg.be/nl/ref/H4920LC/ | http://www.ecataleg.be/fr/ref/H4920LC/ |  | Verklikker voor axiale drukknoppen Axolute - wit symbool tafelverlichting op blauwe achtergrond - 1/2 module | Voyant pour boutons-poussoirs axiales Axolute - symbole blanc éclairage de table sur fond bleu - 1/2 module
LEG20121015 | B | H4920LD | AXOLUTE - LENS VOOR DRUKKNOP SYMBOOL BEL | AXOLUTE - LENTILLE SYMBOLE SONNERIE | AXOLUTE - LENS VOOR DRUKKNOP | AXOLUTE - LENTILLE SYMBOLE | 2.33 | 1 | Stuk | Pièce |  |  | 1 | 1 | 10 | Legrand 2013-2014 | 505 | G14 | B01 |  | M | 7 |  |  | 3926.9097 |  | 1 | 0.002 |  | 0 |  | 0 |  | 0 | 0.8 | 2.1 | 2.2 | 1 | 0 | 10 | 8012199769912 | 0 |  | 210010 | http://www.ecataleg.be/nl/ref/H4920LD/ | http://www.ecataleg.be/fr/ref/H4920LD/ |  | Verklikker voor axiale drukknoppen Axolute - wit symbool bel op blauwe achtergrond - 1/2 module | Voyant pour boutons-poussoirs axiales Axolute - symbole blanc sonnerie sur fond bleu - 1/2 module
LEG20121015 | B | H4920LE | AXOLUTE - LENS VOOR DRUKKNOP SYMBOOL VENTILATOR | AXOLUTE - LENTILLE SYMBOLE ASPIRATEUR | AXOLUTE - LENS VOOR DRUKKNOP | AXOLUTE - LENTILLE SYMBOLE | 2.33 | 1 | Stuk | Pièce |  |  | 1 | 1 | 10 | Legrand 2013-2014 | 505 | G14 | B01 |  | M | 7 |  |  | 3926.9097 |  | 1 | 0.002 |  | 0 |  | 0 |  | 0 | 0.8 | 2.1 | 2.2 | 1 | 0 | 10 | 8012199769929 | 0 |  | 210010 | http://www.ecataleg.be/nl/ref/H4920LE/ | http://www.ecataleg.be/fr/ref/H4920LE/ |  | Verklikker voor axiale drukknoppen Axolute - wit symbool ventilator op blauwe achtergrond - 1/2 module | Voyant pour boutons-poussoirs axiales Axolute - symbole blanc ventilateur sur fond bleu - 1/2 module
LEG20121015 | B | H4920LF | AXOLUTE - LENS VOOR DRUKKNOP SYMBOOL SLEUTEL | AXOLUTE - LENTILLE SYMBOLE LUMIÞRE | AXOLUTE - LENS VOOR DRUKKNOP | AXOLUTE - LENTILLE SYMBOLE | 2.33 | 1 | Stuk | Pièce |  |  | 1 | 1 | 10 | Legrand 2013-2014 | 505 | G14 | B01 |  | M | 7 |  |  | 3926.9097 |  | 1 | 0.002 |  | 0 |  | 0 |  | 0 | 0.8 | 2.1 | 2.2 | 1 | 0 | 10 | 8012199769936 | 0 |  | 210010 | http://www.ecataleg.be/nl/ref/H4920LF/ | http://www.ecataleg.be/fr/ref/H4920LF/ |  | Verklikker voor axiale drukknoppen Axolute - wit symbool sleutel op blauwe achtergrond - 1/2 module | Voyant pour boutons-poussoirs axiales Axolute - symbole blanc clé sur fond bleu - 1/2 module
LEG20121015 | B | H4920LG | AXOLUTE - LENS VOOR DRUKKNOP SYMBOOL MUZIEK | AXOLUTE - LENTILLE SYMBOLE MUSIQUE | AXOLUTE - LENS VOOR DRUKKNOP | AXOLUTE - LENTILLE SYMBOLE | 2.33 | 1 | Stuk | Pièce |  |  | 1 | 1 | 10 | Legrand 2013-2014 | 505 | G14 | B01 |  | M | 7 |  |  | 3926.9097 |  | 1 | 0.002 |  | 0 |  | 0 |  | 0 | 0.8 | 2.1 | 2.2 | 1 | 0 | 10 | 8012199769943 | 0 |  | 210010 | http://www.ecataleg.be/nl/ref/H4920LG/ | http://www.ecataleg.be/fr/ref/H4920LG/ |  | Verklikker voor axiale drukknoppen Axolute - wit symbool muziek op blauwe achtergrond - 1/2 module | Voyant pour boutons-poussoirs axiales Axolute - symbole blanc musique sur fond bleu - 1/2 module
LEG20121015 | B | H4920LH | AXOLUTE - LENS VOOR DRUKKNOP SYMBOOL TELEFOON | AXOLUTE - LENTILLE SYMBOLE TELEPHONE | AXOLUTE - LENS VOOR DRUKKNOP | AXOLUTE - LENTILLE SYMBOLE | 2.33 | 1 | Stuk | Pièce |  |  | 1 | 1 | 10 | Legrand 2013-2014 | 505 | G14 | B01 |  | M | 7 |  |  | 3926.9097 |  | 1 | 0.002 |  | 0 |  | 0 |  | 0 | 0.8 | 2.1 | 2.2 | 1 | 0 | 10 | 8012199769950 | 0 |  | 210010 | http://www.ecataleg.be/nl/ref/H4920LH/ | http://www.ecataleg.be/fr/ref/H4920LH/ |  | Verklikker voor axiale drukknoppen Axolute - wit symbool telefoon op blauwe achtergrond - 1/2 module | Voyant pour boutons-poussoirs axiales Axolute - symbole blanc téléphone sur fond bleu - 1/2 module
LEG20121015 | B | H4920LL | AXOLUTE - LENS VOOR DRUKKNOP SYMBOOL ALARM | AXOLUTE - LENTILLE SYMBOLE ALARME | AXOLUTE - LENS VOOR DRUKKNOP | AXOLUTE - LENTILLE SYMBOLE | 2.33 | 1 | Stuk | Pièce |  |  | 1 | 1 | 10 | Legrand 2013-2014 | 505 | G14 | B01 |  | M | 7 |  |  | 3926.9097 |  | 1 | 0.002 |  | 0 |  | 0 |  | 0 | 0.8 | 2.1 | 2.2 | 1 | 0 | 10 | 8012199769967 | 0 |  | 210010 | http://www.ecataleg.be/nl/ref/H4920LL/ | http://www.ecataleg.be/fr/ref/H4920LL/ |  | Verklikker voor axiale drukknoppen Axolute - wit symbool alarm op blauwe achtergrond - 1/2 module | Voyant pour boutons-poussoirs axiales Axolute - symbole blanc alarme sur fond bleu - 1/2 module
LEG20121015 | B | H4920LM | AXOLUTE - LENS VOOR DRUKKNOP SYMBOOL ON | AXOLUTE - LENTILLE SYMBOLE ON . | AXOLUTE - LENS VOOR DRUKKNOP | AXOLUTE - LENTILLE SYMBOLE ON | 2.33 | 1 | Stuk | Pièce |  |  | 1 | 1 | 10 | Legrand 2013-2014 | 505 | G14 | B01 |  | M | 7 |  |  | 3926.9097 |  | 1 | 0.002 |  | 0 |  | 0 |  | 0 | 0.8 | 2.1 | 2.2 | 1 | 0 | 10 | 8012199769974 | 0 |  | 210010 | http://www.ecataleg.be/nl/ref/H4920LM/ | http://www.ecataleg.be/fr/ref/H4920LM/ |  | Verklikker voor axiale drukknoppen Axolute - witte tekst ON op blauwe achtergrond - 1/2 module | Voyant pour boutons-poussoirs axiales Axolute - texte blanc ON sur fond bleu - 1/2 module
LEG20121015 | B | H4920LN | AXOLUTE - LENS VOOR DRUKKNOP SYMBOOL OFF | AXOLUTE - LENTILLE SYMBOLE OFF . | AXOLUTE - LENS VOOR DRUKKNOP | AXOLUTE - LENTILLE SYMBOLE OFF | 2.33 | 1 | Stuk | Pièce |  |  | 1 | 1 | 10 | Legrand 2013-2014 | 505 | G14 | B01 |  | M | 7 |  |  | 3926.9097 |  | 1 | 0.002 |  | 0 |  | 0 |  | 0 | 0.8 | 2.1 | 2.2 | 1 | 0 | 10 | 8012199769981 | 0 |  | 210010 | http://www.ecataleg.be/nl/ref/H4920LN/ | http://www.ecataleg.be/fr/ref/H4920LN/ |  | Verklikker voor axiale drukknoppen Axolute - witte tekst OFF op blauwe achtergrond - 1/2 module | Voyant pour boutons-poussoirs axiales Axolute - texte blanc OFF sur fond bleu - 1/2 module
LEG20121015 | B | H4920LP | AXOLUTE - LENS VOOR DRUKKNOP SYMBOOL BODE | AXOLUTE - LENTILLE SYMBOLE FACTEUR | AXOLUTE - LENS VOOR DRUKKNOP | AXOLUTE - LENTILLE SYMBOLE | 2.33 | 1 | Stuk | Pièce |  |  | 1 | 1 | 10 | Legrand 2013-2014 | 505 | G14 | B01 |  | M | 7 |  |  | 3926.9097 |  | 1 | 0.002 |  | 0 |  | 0 |  | 0 | 0.8 | 2.1 | 2.2 | 1 | 0 | 10 | 8012199769998 | 0 |  | 210010 | http://www.ecataleg.be/nl/ref/H4920LP/ | http://www.ecataleg.be/fr/ref/H4920LP/ |  | Verklikker voor axiale drukknoppen Axolute - wit symbool bode op blauwe achtergrond - 1/2 module | Voyant pour boutons-poussoirs axiales Axolute - symbole blanc facteur sur fond bleu - 1/2 module
LEG20121015 | B | H4920LQ | AXOLUTE - LENS VOOR DRUKKNOP SYMBOOL VERPLEGING | AXOLUTE - LENTILLE SYMBOLE INFIRMIÞRE | AXOLUTE - LENS VOOR DRUKKNOP | AXOLUTE - LENTILLE SYMBOLE | 2.33 | 1 | Stuk | Pièce |  |  | 1 | 1 | 10 | Legrand 2013-2014 | 505 | G14 | B01 |  | M | 7 |  |  | 3926.9097 |  | 1 | 0.002 |  | 0 |  | 0 |  | 0 | 0.8 | 2.1 | 2.2 | 1 | 0 | 10 | 8012199770000 | 0 |  | 210010 | http://www.ecataleg.be/nl/ref/H4920LQ/ | http://www.ecataleg.be/fr/ref/H4920LQ/ |  | Verklikker voor axiale drukknoppen Axolute - wit symbool verpleging op blauwe achtergrond - 1/2 module | Voyant pour boutons-poussoirs axiales Axolute - symbole blanc infirmière sur fond bleu - 1/2 module
LEG20121015 | B | H4920LR | AXOLUTE - LENS VOOR DRUKKNOP SYMBOOL SERVICE | AXOLUTE - LENTILLE SYMBOLE SERVICE | AXOLUTE - LENS VOOR DRUKKNOP | AXOLUTE - LENTILLE SYMBOLE | 2.33 | 1 | Stuk | Pièce |  |  | 1 | 1 | 10 | Legrand 2013-2014 | 505 | G14 | B01 |  | M | 7 |  |  | 3926.9097 |  | 1 | 0.002 |  | 0 |  | 0 |  | 0 | 0.8 | 2.1 | 2.2 | 1 | 0 | 10 | 8012199770017 | 0 |  | 210010 | http://www.ecataleg.be/nl/ref/H4920LR/ | http://www.ecataleg.be/fr/ref/H4920LR/ |  | Verklikker voor axiale drukknoppen Axolute - wit symbool bar op blauwe achtergrond - 1/2 module | Voyant pour boutons-poussoirs axiales Axolute - symbole blanc bar sur fond bleu - 1/2 module
LEG20121015 | B | H4920LS | Axolute blauwe verstrooier omschrijving PRESS | Axolute diffuseur bleu description PRESS | Axolute blauwe verstrooier | Axolute diffuseur bleu | 2.33 | 1 | Stuk | Pièce |  |  | 1 | 1 | 10 |  | 0 | G14 | B01 |  | M | 7 |  |  | 3926.9097 |  | 1 | 0.002 |  | 0 |  | 0 |  | 0 | 0.8 | 2.1 | 2.2 | 1 | 0 | 10 | 8012199840192 | 0 |  | 210010 | http://www.ecataleg.be/nl/ref/H4920LS/ | http://www.ecataleg.be/fr/ref/H4920LS/ |  | axolute - verwisselbare verstrooire met symbool voor verlichte drukknop - blauw - press | axolute - diffuseur - remplaçable avec symbole pour poussoir - bleu - press
LEG20121015 | B | H4920LZ | AXOLUTE - LENS VOOR DRUKKNOP NEUTRAAL | AXOLUTE - LENTILLE SYMBOLE NEUTRE | AXOLUTE - LENS VOOR DRUKKNOP | AXOLUTE - LENTILLE SYMBOLE | 2.33 | 1 | Stuk | Pièce |  |  | 1 | 1 | 10 | Legrand 2013-2014 | 505 | G14 | B01 |  | M | 7 |  |  | 3926.9097 |  | 1 | 0.002 |  | 0 |  | 0 |  | 0 | 0.8 | 2.1 | 2.2 | 1 | 0 | 10 | 8012199770024 | 0 |  | 210010 | http://www.ecataleg.be/nl/ref/H4920LZ/ | http://www.ecataleg.be/fr/ref/H4920LZ/ |  | Verklikker voor axiale drukknoppen Axolute - blauw - 1/2 module | Voyant pour boutons-poussoirs axiales Axolute - bleu - 1/2 module
LEG20121015 | B | H4921KITA | Axolute lenzenkit blauw blauwe lenzen voor HC/HS bedie | Axolute kit lentilles bleues lentilles bleues inter HC/HS | Axolute lenzenkit blauw | Axolute kit lentilles bleues | 55.1 | 1 | Stuk | Pièce |  |  | 1 | 1 | 1 | Legrand 2013-2014 | 507 | G00 | B01 | B |  | 7 |  |  |  |  | 1 | 0 |  | 0 |  | 0 |  | 0 | 0 | 0 | 0 | 1 | 0 | 0 |  | 0 |  | 210010 | http://www.ecataleg.be/nl/ref/H4921KITA/ | http://www.ecataleg.be/fr/ref/H4921KITA/ |  | Axolute - personaliseerbare toetsen - lenzenkit - witte lenzen - 1 module | Axolute - touche personnalisable - kit de lentilles - lentilles blancs - 1 module
LEG20121015 | B | H4921KITB | Axolute lenzenkit wit witte lenzen voor HD bediening | Axolute kit lentilles blanches lentilles blanches inter HD | Axolute lenzenkit wit | Axolute kit lentilles blanches | 55.1 | 1 | Stuk | Pièce |  |  | 1 | 1 | 1 | Legrand 2013-2014 | 507 | G00 | B01 | B |  | 7 |  |  |  |  | 1 | 0 |  | 0 |  | 0 |  | 0 | 0 | 0 | 0 | 1 | 0 | 0 |  | 0 |  | 210010 | http://www.ecataleg.be/nl/ref/H4921KITB/ | http://www.ecataleg.be/fr/ref/H4921KITB/ |  | Axolute - personaliseerbare toetsen - lenzenkit - blauwe lenzen - 1 module | Axolute - touche personnalisable - kit de lentilles - lentilles bleus - 1 module
LEG20121015 | B | HA4572 | MH - RF BEDIENING OPBOUW INCL MONTAGERAAM AX VIERKANT | MH - COMMANDE RF APPARENT INCL. CADRE DE MONTAGE AX CRRE | MH - RF BEDIENING OPBOUW | MH - COMMANDE RF APPARENT | 75.17 | 1 | Stuk | Pièce |  |  | 1 | 1 | 1 |  | 0 | G15 | B08 |  | M | 29 |  |  | 8536.3010 |  | 1 | 0.037 |  | 0 |  | 0 |  | 0 | 2.7 | 10.8 | 9.8 | 1 | 8012199814452 | 0 |  | 0 |  | 230010 | http://www.ecataleg.be/nl/ref/HA4572/ | http://www.ecataleg.be/fr/ref/HA4572/ |  | My Home - radio bediening - opbouw - met montageraam - Axolute vierkantig | My Home - commande radio - apparent - avec cadre de montage - Axolute carré
LEG20121015 | B | HA4572SB | MH - RF BEDIENING OPBOUW AXOLUTE VIERKANT - PIEZO | MH - COMMANDE RF APPARENT AXOLUTE CARRE - PIEZO | MH - RF BEDIENING OPBOUW | MH - COMMANDE RF APPARENT | 120.3 | 1 | Stuk | Pièce |  |  | 1 | 1 | 1 |  | 0 | G15 | B08 |  | M | 7 |  |  | 8536.3010 |  | 1 | 0.037 |  | 0 |  | 0 |  | 0 | 2.7 | 10.8 | 9.8 | 1 | 8012199814384 | 0 |  | 0 |  | 230010 | http://www.ecataleg.be/nl/ref/HA4572SB/ | http://www.ecataleg.be/fr/ref/HA4572SB/ |  | My Home - radio bediening - opbouw - Axolute vierkantig - piezo | My Home - commande radio - apparent - Axolute carré - piezo
LEG20121015 | B | HA4589 | AX Zigbee - Bediening 4 scen voor rechthoekig afwerking | AX Zigbee - Commande 4 scen pour plaque rectangulaire | AX Zigbee - Bediening 4 scen | AX Zigbee - Commande 4 scen | 71.41 | 1 | Stuk | Pièce |  |  | 1 | 1 | 1 | Legrand 2013-2014 | 594 | G15 | B08 | B |  | 4 |  |  | 8536.5080 |  | 1 | 0.01 | B | 1 |  | 0 |  | 0 | 2.7 | 12.8 | 9.7 | 1 | 8005543439968 | 0 |  | 0 |  | 230010 | http://www.ecataleg.be/nl/ref/HA4589/ | http://www.ecataleg.be/fr/ref/HA4589/ |  | * AX Zigbee - Bediening 4 scen voor rechthoekig afwerking | * AX Zigbee - Commande 4 scen pour plaque rectangulaire
LEG20121015 | B | HA4596 | AX Zigbee - Bediening 1dr voor rechthoekig afwerking | AX Zigbee - Commande 1bp pour plaque rectangulaire | AX Zigbee - Bediening 1dr | AX Zigbee - Commande 1bp | 71.41 | 1 | Stuk | Pièce |  |  | 1 | 1 | 1 | Legrand 2013-2014 | 594 | G15 | B08 | B |  | 4 |  |  | 8536.5080 |  | 1 | 0.032 | B | 1 |  | 0 |  | 0 | 2.7 | 12.8 | 9.7 | 1 | 8005543439975 | 0 |  | 0 |  | 230010 | http://www.ecataleg.be/nl/ref/HA4596/ | http://www.ecataleg.be/fr/ref/HA4596/ |  | * AX Zigbee - Bediening 1dr voor rechthoekig afwerking | * AX Zigbee - Commande 1bp pour plaque rectangulaire
LEG20121015 | B | HA4597 | AX Zigbee - Bediening 2dr voor rechthoekig afwerking | AX Zigbee - Commande 2bp pour plaque rectangulaire | AX Zigbee - Bediening 2dr | AX Zigbee - Commande 2bp | 71.41 | 1 | Stuk | Pièce |  |  | 1 | 1 | 1 | Legrand 2013-2014 | 594 | G15 | B08 | B |  | 4 |  |  | 8536.5080 |  | 1 | 0.026 | B | 1 |  | 0 |  | 0 | 2.7 | 12.8 | 9.7 | 1 | 8005543439982 | 0 |  | 0 |  | 230010 | http://www.ecataleg.be/nl/ref/HA4597/ | http://www.ecataleg.be/fr/ref/HA4597/ |  | * AX Zigbee - Bediening 2dr voor rechthoekig afwerking | * AX Zigbee - Commande 2bp pour plaque rectangulaire
LEG20121015 | B | HA4598 | AX Zigbee - Bediening dimmer voor rechthoekig afwerking | AX Zigbee - Commande variateur pour plaque rectangulaire | AX Zigbee - Bediening dimmer | AX Zigbee - Commande variateur | 71.41 | 1 | Stuk | Pièce |  |  | 1 | 1 | 1 | Legrand 2013-2014 | 594 | G15 | B08 | B |  | 4 |  |  | 8536.5080 |  | 1 | 0.01 | B | 1 |  | 0 |  | 0 | 2.7 | 12.8 | 9.7 | 1 | 8005543439999 | 0 |  | 0 |  | 230010 | http://www.ecataleg.be/nl/ref/HA4598/ | http://www.ecataleg.be/fr/ref/HA4598/ |  | * AX Zigbee - Bediening dimmer voor rechthoekig afwerking | * AX Zigbee - Commande variateur pour plaque rectangulaire
LEG20121015 | B | HA4599 | AX Zigbee - Bediening rolluik voor rechthoekig afwerking | AX Zigbee - Commande volet pour plaque rectangulaire | AX Zigbee - Bediening rolluik | AX Zigbee - Commande volet | 114.7 | 1 | Stuk | Pièce |  |  | 1 | 1 | 1 | Legrand 2013-2014 | 594 | G15 | B08 | B |  | 4 |  |  | 8536.5080 |  | 1 | 0.01 | B | 1 |  | 0 |  | 0 | 2.7 | 12.8 | 9.7 | 1 | 8005543440001 | 0 |  | 0 |  | 230010 | http://www.ecataleg.be/nl/ref/HA4599/ | http://www.ecataleg.be/fr/ref/HA4599/ |  | * AX Zigbee - Bediening rolluik voor rechthoekig afwerking | * AX Zigbee - Commande volet pour plaque rectangulaire
LEG20121015 | B | HA4619 | MH - WATERDETECTOR AXOLUTE RECHT | MH - DETECTEUR D'EAU AXOLUTE CARRE | MH - WATERDETECTOR AXOLUTE | MH - DETECTEUR D'EAU AXOLUTE | 189.5 | 1 | Stuk | Pièce |  |  | 1 | 1 | 1 | Legrand 2013-2014 | 608 | G15 | B08 |  | M | 7 |  |  | 8536.3010 |  | 1 | 0.04 |  | 0 |  | 0 |  | 0 | 2.7 | 10.8 | 9.8 | 1 | 8012199838403 | 0 |  | 0 |  | 230020 | http://www.ecataleg.be/nl/ref/HA4619/ | http://www.ecataleg.be/fr/ref/HA4619/ |  | My Home - waterdetector - Axolute vierkantig | My Home - détecteur d'eau - Axolute carré
LEG20121015 | B | HA4690LTK | MH - afdekplaat HS/HC4690 Axolute teak | MH - plaque pour HS/HC4690 Axolute teak | MH - afdekplaat HS/HC4690 | MH - plaque pour HS/HC4690 | 209.8 | 1 | Stuk | Pièce |  |  | 1 | 1 | 1 | Legrand 2013-2014 | 597 | G15 | B08 |  | M | 7 |  |  | 8536.3010 |  | 1 | 0.16 |  | 0 |  | 0 |  | 0 | 5 | 38.5 | 29 | 1 | 8012199974842 | 0 |  | 0 |  | 230010 | http://www.ecataleg.be/nl/ref/HA4690LTK/ | http://www.ecataleg.be/fr/ref/HA4690LTK/ |  | My Home - axolute - afdekplaat voor multimedia touchscreen - teak hout | My home - axolute - plaque pour écran tactile multimédia - teak
LEG20121015 | B | HA4690VBB | MH - afdekplaat voor HD4690 wit | MH - plaque pour HD4690 blanc | MH - afdekplaat voor HD4690 | MH - plaque pour HD4690 | 190.1 | 1 | Stuk | Pièce |  |  | 1 | 1 | 1 | Legrand 2013-2014 | 597 | G15 | B08 |  | M | 2 |  |  | 8538.9099 |  | 1 | 0.5 |  | 0 |  | 0 |  | 0 | 5 | 38.5 | 29 | 1 | 8012199999197 | 0 |  | 0 |  | 230010 | http://www.ecataleg.be/nl/ref/HA4690VBB/ | http://www.ecataleg.be/fr/ref/HA4690VBB/ |  | My Home - axolute - afdekplaat voor multimedia touchscreen - wit | My home - axolute - plaque pour écran tactile multimédia - blanc
LEG20121015 | B | HA4690VNB | MH - afdekplaat HS/HC4690 Axolute nighter | MH - plaque pour HS/HC4690 Axolute nighter | MH - afdekplaat HS/HC4690 | MH - plaque pour HS/HC4690 | 190.1 | 1 | Stuk | Pièce |  |  | 1 | 1 | 1 | Legrand 2013-2014 | 597 | G15 | B08 |  | M | 2 |  |  | 8536.3010 |  | 1 | 0.5 |  | 0 |  | 0 |  | 0 | 5 | 38.5 | 29 | 1 | 8012199974859 | 0 |  | 0 |  | 230010 | http://www.ecataleg.be/nl/ref/HA4690VNB/ | http://www.ecataleg.be/fr/ref/HA4690VNB/ |  | My Home - axolute - afdekplaat voor multimedia touchscreen - nighter | My home - axolute - plaque pour écran tactile multimédia - nighter
LEG20121015 | B | HA4690VSW | MH - afdekplaat HS/HC4690 Axolute whice | MH - plaque pour HS/HC4690 Axolute aluminium | MH - afdekplaat HS/HC4690 | MH - plaque pour HS/HC4690 | 190.1 | 1 | Stuk | Pièce |  |  | 1 | 1 | 1 | Legrand 2013-2014 | 597 | G15 | B08 |  | M | 2 |  |  | 8536.3010 |  | 1 | 0.5 |  | 0 |  | 0 |  | 0 | 5 | 38.5 | 29 | 1 | 8012199974866 | 0 |  | 0 |  | 230010 | http://www.ecataleg.be/nl/ref/HA4690VSW/ | http://www.ecataleg.be/fr/ref/HA4690VSW/ |  | My Home - axolute - afdekplaat voor multimedia touchscreen - whice | My home - axolute - plaque pour écran tactile multimédia - whice
LEG20121015 | B | HA4690XC | MH - afdekplaat HS/HC4690 Axolute aluminium | MH - plaque pour HS/HC4690 Axolute aluminium | MH - afdekplaat HS/HC4690 | MH - plaque pour HS/HC4690 | 212.3 | 1 | Stuk | Pièce |  |  | 1 | 1 | 1 | Legrand 2013-2014 | 597 | G15 | B08 |  | M | 8 |  |  | 8536.3010 |  | 1 | 0.67 |  | 0 |  | 0 |  | 0 | 5 | 38.5 | 29 | 1 | 8012199974873 | 0 |  | 0 |  | 230010 | http://www.ecataleg.be/nl/ref/HA4690XC/ | http://www.ecataleg.be/fr/ref/HA4690XC/ |  | My Home - axolute - afdekplaat voor multimedia touchscreen - geborsteld aluminium | My home - axolute - plaque pour écran tactile multimédia - aluminium brossé
LEG20121015 | B | HA4702X | VERLICHTE MODULEHOUDER 2 MOD RECHTHOEKIG AXOLUTE | SUPPORT LUMINEUX 2 MOD AXOLUTE RECTANGULAIRE | VERLICHTE MODULEHOUDER 2 MOD | SUPPORT LUMINEUX 2 MOD | 19 | 1 | Stuk | Pièce |  |  | 1 | 1 | 1 | Legrand 2013-2014 | 516 | G14 | B01 |  | M | 2 |  |  | 8536.9085 |  | 1 | 0.055 |  | 0 |  | 0 |  | 0 | 4.1 | 10.6 | 10.5 | 1 | 8012199806983 | 0 |  | 0 |  | 210010 | http://www.ecataleg.be/nl/ref/HA4702X/ | http://www.ecataleg.be/fr/ref/HA4702X/ |  | Verlichte modulehouder Axolute - voor rechthoekig afdekplaat - 2 modules | Support lumineux Axolute - pour plaque rectangulaire - 2 modules
LEG20121015 | B | HA4703X | AXOLUTE - HOUDER VERLICHTBAAR 3 MODULES | AXOLUTE-SUPPORT ECLAIRE 3 MOD . | AXOLUTE - HOUDER VERLICHTBAAR | AXOLUTE-SUPPORT ECLAIRE 3 MOD | 19 | 1 | Stuk | Pièce |  |  | 1 | 1 | 5 | Legrand 2013-2014 | 516 | G14 | B01 |  | M | 2 |  |  | 8538.9099 |  | 1 | 0.077 |  | 0 |  | 0 |  | 0 | 4.1 | 13.4 | 10.6 | 1 | 8012199780627 | 5 | 8012199789873 | 0 |  | 210010 | http://www.ecataleg.be/nl/ref/HA4703X/ | http://www.ecataleg.be/fr/ref/HA4703X/ |  | Verlichte modulehouder Axolute - voor rechthoekig afdekplaat - 3 modules | Support lumineux Axolute - pour plaque rectangulaire - 3 modules
LEG20121015 | B | HA4704X | AXOLUTE - HOUDER VERLICHTBAAR 4 MODULES | AXOLUTE-SUPPORT ECLAIRE 4 MOD . | AXOLUTE - HOUDER VERLICHTBAAR | AXOLUTE-SUPPORT ECLAIRE 4 MOD | 19 | 1 | Stuk | Pièce |  |  | 1 | 1 | 30 | Legrand 2013-2014 | 516 | G14 | B01 |  | M | 2 |  |  | 8538.9099 |  | 1 | 0.08 |  | 0 |  | 0 |  | 0 | 4.1 | 15.3 | 10.6 | 1 | 8012199780634 | 30 | 0 | 0 |  | 210010 | http://www.ecataleg.be/nl/ref/HA4704X/ | http://www.ecataleg.be/fr/ref/HA4704X/ |  | Verlichte modulehouder Axolute - voor rechthoekig afdekplaat - 4 modules | Support lumineux Axolute - pour plaque rectangulaire - 4 modules
LEG20121015 | B | HA4802/2AZ | AXOLUTE - AFDEKPL MERCURIUS 2X2 MODULES | AXOLUTE - PLAQUES 2X2 MODULES MERCURE | AXOLUTE - AFDEKPL MERCURIUS | AXOLUTE - PLAQUES 2X2 MODULES | 32.17 | 1 | Stuk | Pièce |  |  | 1 | 1 | 1 | Legrand 2013-2014 | 525 | G14 | B01 |  | M | 4 |  |  | 8538.9099 |  | 1 | 0.108 |  | 0 |  | 0 |  | 0 | 2.8 | 18 | 10.8 | 1 | 8012199802701 | 0 |  | 0 |  | 210010 | http://www.ecataleg.be/nl/ref/HA4802%2F2AZ/ | http://www.ecataleg.be/fr/ref/HA4802%2F2AZ/ |  | Rechthoekige afdekplaat Axolute - geanodiseerd mercurius - 2 x 2 modules - 167 x 104 mm | Plaque rectangulaire Axolute - mercure anodisé - 2 x 2 modules - 167 x 104 mm
LEG20121015 | B | HA4802/2BG | AXOLUTE - AFDEKPL WIT LIMOGES 2X2 MODULES | AXOLUTE - PLAQUES 2X2 MODULES BLANC LIMOGES | AXOLUTE - AFDEKPL WIT LIMOGES | AXOLUTE - PLAQUES 2X2 MODULES | 27.62 | 1 | Stuk | Pièce |  |  | 1 | 1 | 40 | Legrand 2013-2014 | 525 | G14 | B01 |  | M | 2 |  |  | 8538.9099 |  | 1 | 0.108 |  | 0 |  | 0 |  | 0 | 2.8 | 18 | 10.8 | 1 | 8012199802640 | 40 | 0 | 0 |  | 210010 | http://www.ecataleg.be/nl/ref/HA4802%2F2BG/ | http://www.ecataleg.be/fr/ref/HA4802%2F2BG/ |  | Rechthoekige afdekplaat Axolute - gelakt wit Limoges - 2 x 2 modules - 167 x 104 mm | Plaque rectangulaire Axolute - blanc Limoges laqué - 2 x 2 modules - 167 x 104 mm
LEG20121015 | B | HA4802/2BM | AXOLUTE- AFDEKPL BLAUW MEISSEN 2X2 MODULES | AXOLUTE - PLAQUES 2X2 MODULES BLEU MEISSEN | AXOLUTE- AFDEKPL BLAUW MEISSEN | AXOLUTE - PLAQUES 2X2 MODULES | 27.62 | 1 | Stuk | Pièce |  |  | 1 | 1 | 1 | Legrand 2013-2014 | 525 | G14 | B01 |  | M | 4 |  |  | 8538.9099 |  | 1 | 0.108 |  | 0 |  | 0 |  | 0 | 2.8 | 18 | 10.8 | 1 | 8012199802671 | 0 |  | 0 |  | 210010 | http://www.ecataleg.be/nl/ref/HA4802%2F2BM/ | http://www.ecataleg.be/fr/ref/HA4802%2F2BM/ |  | Rechthoekige afdekplaat Axolute - gelakt blauw Meissen - 2 x 2 modules - 167 x 104 mm | Plaque rectangulaire Axolute - bleu Meissen laqué - 2 x 2 modules - 167 x 104 mm
LEG20121015 | B | HA4802/2BR | AXOLUTE - AFDEKPL BRONS 2X2 MODULES | AXOLUTE - PLAQUES 2X2 MODULES BRONZE | AXOLUTE - AFDEKPL BRONS | AXOLUTE - PLAQUES 2X2 MODULES | 32.17 | 1 | Stuk | Pièce |  |  | 1 | 1 | 1 | Legrand 2013-2014 | 525 | G14 | B01 |  | M | 2 |  |  | 8538.9099 |  | 1 | 0.108 |  | 0 |  | 0 |  | 0 | 2.8 | 18 | 10.8 | 1 | 8012199802695 | 0 |  | 0 |  | 210010 | http://www.ecataleg.be/nl/ref/HA4802%2F2BR/ | http://www.ecataleg.be/fr/ref/HA4802%2F2BR/ |  | Rechthoekige afdekplaat Axolute - geanodiseerd brons - 2 x 2 modules - 167 x 104 mm | Plaque rectangulaire Axolute - bronze anodisé - 2 x 2 modules - 167 x 104 mm
LEG20121015 | B | HA4802/2CR | AXOLUTE - AFDEKPL CHROOM 2X2 MODULES | AXOLUTE - PLAQUES 2X2 MODULES CHROME | AXOLUTE - AFDEKPL CHROOM | AXOLUTE - PLAQUES 2X2 MODULES | 32.17 | 1 | Stuk | Pièce |  |  | 1 | 1 | 40 | Legrand 2013-2014 | 525 | G14 | B01 |  | M | 4 |  |  | 8538.9099 |  | 1 | 0.108 |  | 0 |  | 0 |  | 0 | 2.8 | 18 | 10.8 | 1 | 8012199802688 | 40 | 0 | 0 |  | 210010 | http://www.ecataleg.be/nl/ref/HA4802%2F2CR/ | http://www.ecataleg.be/fr/ref/HA4802%2F2CR/ |  | Rechthoekige afdekplaat Axolute - geanodiseerd chroom - 2 x 2 modules - 167 x 104 mm | Plaque rectangulaire Axolute - chrome anodisé - 2 x 2 modules - 167 x 104 mm
LEG20121015 | B | HA4802/2LFR | AXOLUTE - AFDEKPL ES 2X2 MODULES | AXOLUTE - PLAQUES 2X2 MODULES FRêNE | AXOLUTE - AFDEKPL ES | AXOLUTE - PLAQUES 2X2 MODULES | 88.72 | 1 | Stuk | Pièce |  |  | 1 | 1 | 1 | Legrand 2013-2014 | 525 | G14 | B01 |  | M | 7 |  |  | 8538.9099 |  | 1 | 0.052 |  | 0 |  | 0 |  | 0 | 2.8 | 18 | 10.8 | 1 | 8012199810294 | 0 |  | 0 |  | 210010 | http://www.ecataleg.be/nl/ref/HA4802%2F2LFR/ | http://www.ecataleg.be/fr/ref/HA4802%2F2LFR/ |  | Rechthoekige afdekplaat Axolute - essenhout - 2 x 2 modules - 167 x 104 mm | Plaque rectangulaire Axolute - bois frêne - 2 x 2 modules - 167 x 104 mm
LEG20121015 | B | HA4802/2LTK | AXOLUTE - AFDEKPL TEAK 2X2 MODULES | AXOLUTE - PLAQUES 2X2 MODULES TECK | AXOLUTE - AFDEKPL TEAK | AXOLUTE - PLAQUES 2X2 MODULES | 88.72 | 1 | Stuk | Pièce |  |  | 1 | 1 | 1 | Legrand 2013-2014 | 525 | G14 | B01 |  | M | 7 |  |  | 8538.9099 |  | 1 | 0.052 |  | 0 |  | 0 |  | 0 | 2.8 | 18 | 10.8 | 1 | 8012199810287 | 0 |  | 0 |  | 210010 | http://www.ecataleg.be/nl/ref/HA4802%2F2LTK/ | http://www.ecataleg.be/fr/ref/HA4802%2F2LTK/ |  | Rechthoekige afdekplaat Axolute - teakhout - 2 x 2 modules - 167 x 104 mm | Plaque rectangulaire Axolute - bois teck - 2 x 2 modules - 167 x 104 mm
LEG20121015 | B | HA4802/2LWE | AXOLUTE - AFDEKPL WENGE 2X2 MODULES | AXOLUTE - PLAQUES 2X2 MODULES WENGE | AXOLUTE - AFDEKPL WENGE | AXOLUTE - PLAQUES 2X2 MODULES | 88.72 | 1 | Stuk | Pièce |  |  | 1 | 1 | 1 | Legrand 2013-2014 | 525 | G14 | B01 |  | M | 4 |  |  | 8538.9099 |  | 1 | 0.052 |  | 0 |  | 0 |  | 0 | 2.8 | 18 | 10.8 | 1 | 8012199810270 | 0 |  | 0 |  | 210010 | http://www.ecataleg.be/nl/ref/HA4802%2F2LWE/ | http://www.ecataleg.be/fr/ref/HA4802%2F2LWE/ |  | Rechthoekige afdekplaat Axolute - wengéhout - 2 x 2 modules - 167 x 104 mm | Plaque rectangulaire Axolute - bois wengé - 2 x 2 modules - 167 x 104 mm
LEG20121015 | B | HA4802/2NX | AXOLUTE - AFDEKPL TITAAN 2X2 MODULES | AXOLUTE - PLAQUES 2X2 MODULES TITANE BROSSE | AXOLUTE - AFDEKPL TITAAN | AXOLUTE - PLAQUES 2X2 MODULES | 32.17 | 1 | Stuk | Pièce |  |  | 1 | 1 | 1 | Legrand 2013-2014 | 525 | G14 | B01 |  | M | 2 |  |  | 8538.9099 |  | 1 | 0.108 |  | 0 |  | 0 |  | 0 | 2.8 | 18 | 10.8 | 1 | 8012199802633 | 0 |  | 0 |  | 210010 | http://www.ecataleg.be/nl/ref/HA4802%2F2NX/ | http://www.ecataleg.be/fr/ref/HA4802%2F2NX/ |  | Rechthoekige afdekplaat Axolute - geborsteld titaan - 2 x 2 modules - 167 x 104 mm | Plaque rectangulaire Axolute - titane brossé - 2 x 2 modules - 167 x 104 mm
LEG20121015 | B | HA4802/2RC | AXOLUTE - AFDEKPL ROOD CHINA 2X2 MODULES | AXOLUTE - PLAQUES 2X2 MODULES ROUGE CHINE | AXOLUTE - AFDEKPL ROOD CHINA | AXOLUTE - PLAQUES 2X2 MODULES | 27.62 | 1 | Stuk | Pièce |  |  | 1 | 1 | 1 | Legrand 2013-2014 | 525 | G14 | B01 |  | M | 2 |  |  | 8538.9099 |  | 1 | 0.108 |  | 0 |  | 0 |  | 0 | 2.8 | 18 | 10.8 | 1 | 8012199802657 | 0 |  | 0 |  | 210010 | http://www.ecataleg.be/nl/ref/HA4802%2F2RC/ | http://www.ecataleg.be/fr/ref/HA4802%2F2RC/ |  | Rechthoekige afdekplaat Axolute - gelakt rood China - 2 x 2 modules - 167 x 104 mm | Plaque rectangulaire Axolute - rouge Chine laqué - 2 x 2 modules - 167 x 104 mm
LEG20121015 | B | HA4802/2RLV | AXOLUTE - AFDEKPL LEISTEEN 2X2 MODULES | AXOLUTE - PLAQUES 2X2 MODULES PIERRE ARDOISE | AXOLUTE - AFDEKPL LEISTEEN | AXOLUTE - PLAQUES 2X2 MODULES | 90.98 | 1 | Stuk | Pièce |  |  | 1 | 1 | 18 | Legrand 2013-2014 | 525 | G14 | B01 |  | M | 4 |  |  | 8538.9099 |  | 1 | 0.148 |  | 0 |  | 0 |  | 0 | 4.5 | 21.5 | 14 | 1 | 8012199793214 | 18 | 0 | 0 |  | 210010 | http://www.ecataleg.be/nl/ref/HA4802%2F2RLV/ | http://www.ecataleg.be/fr/ref/HA4802%2F2RLV/ |  | Rechthoekige afdekplaat Axolute - leisteen - 2 x 2 modules - 167 x 104 mm | Plaque rectangulaire Axolute - ardoise - 2 x 2 modules - 167 x 104 mm
LEG20121015 | B | HA4802/2RMC | AXOLUTE - AFDEKPLAAT MARMER CARRARA 2 MODULES | AXOLUTE - PLAQUES 2X2 MODULES MARBRE DE CARRARA | AXOLUTE - AFDEKPLAAT | AXOLUTE - PLAQUES 2X2 MODULES | 90.98 | 1 | Stuk | Pièce |  |  | 1 | 1 | 1 | Legrand 2013-2014 | 525 | G14 | B01 |  | M | 4 |  |  | 8538.9099 |  | 1 | 0.149 |  | 0 |  | 0 |  | 0 | 4.5 | 21.5 | 14 | 1 | 8012199793221 | 0 |  | 0 |  | 210010 | http://www.ecataleg.be/nl/ref/HA4802%2F2RMC/ | http://www.ecataleg.be/fr/ref/HA4802%2F2RMC/ |  | Rechthoekige afdekplaat Axolute - Carrara marmer - 2 x 2 modules - 167 x 104 mm | Plaque rectangulaire Axolute - marbre de Carrara - 2 x 2 modules - 167 x 104 mm
LEG20121015 | B | HA4802/2VKA | AXOLUTE - AFDEKPL KRISTALL 2 MODULES | AXOLUTE - PLAQUES 2X2 MODULES KRISTALL | AXOLUTE - AFDEKPL KRISTALL | AXOLUTE - PLAQUES 2X2 MODULES | 85.2 | 1 | Stuk | Pièce |  |  | 1 | 1 | 1 | Legrand 2013-2014 | 525 | G14 | B01 |  | M | 2 |  |  | 8538.9099 |  | 1 | 0.145 |  | 0 |  | 0 |  | 0 | 4.5 | 21.5 | 14 | 1 | 8012199794723 | 0 |  | 0 |  | 210010 | http://www.ecataleg.be/nl/ref/HA4802%2F2VKA/ | http://www.ecataleg.be/fr/ref/HA4802%2F2VKA/ |  | Rechthoekige afdekplaat Axolute - Kristall glas - 2 x 2 modules - 167 x 104 mm | Plaque rectangulaire Axolute - verre Kristall - 2 x 2 modules - 167 x 104 mm
LEG20121015 | B | HA4802/2VNN | AXOLUTE - AFDEKPL ZWART NACHT 2 MODULES | AXOLUTE - PLAQUES 2X2 MODULES NUIT NOIRE | AXOLUTE - AFDEKPL ZWART NACHT | AXOLUTE - PLAQUES 2X2 MODULES | 85.2 | 1 | Stuk | Pièce |  |  | 1 | 1 | 1 | Legrand 2013-2014 | 525 | G14 | B01 |  | M | 4 |  |  | 8538.9099 |  | 1 | 0.145 |  | 0 |  | 0 |  | 0 | 4.5 | 21.5 | 14 | 1 | 8012199794747 | 0 |  | 0 |  | 210010 | http://www.ecataleg.be/nl/ref/HA4802%2F2VNN/ | http://www.ecataleg.be/fr/ref/HA4802%2F2VNN/ |  | Rechthoekige afdekplaat Axolute - nachtzwart glas - 2 x 2 modules - 167 x 104 mm | Plaque rectangulaire Axolute - verre nuit noire - 2 x 2 modules - 167 x 104 mm
LEG20121015 | B | HA4802/2VS | AXOLUTE - AFDEKPL SPAR GROEN 2 MODULES | AXOLUTE - PLAQUES 2X2 MODULES VERT SEVRES | AXOLUTE - AFDEKPL SPAR GROEN | AXOLUTE - PLAQUES 2X2 MODULES | 27.62 | 1 | Stuk | Pièce |  |  | 1 | 1 | 1 | Legrand 2013-2014 | 525 | G14 | B01 |  | M | 7 |  |  | 8538.9099 |  | 1 | 0.108 |  | 0 |  | 0 |  | 0 | 2.8 | 18 | 10.8 | 1 | 8012199802664 | 0 |  | 0 |  | 210010 | http://www.ecataleg.be/nl/ref/HA4802%2F2VS/ | http://www.ecataleg.be/fr/ref/HA4802%2F2VS/ |  | Rechthoekige afdekplaat Axolute - gelakt spargroen - 2 x 2 modules - 167 x 104 mm | Plaque rectangulaire Axolute - vert sapin laqué - 2 x 2 modules - 167 x 104 mm
LEG20121015 | B | HA4802/2VSA | AXOLUTE - AFDEKPL GLASVERZILVERD 2 MODULES | AXOLUTE - PLAQUES 2X2 MODULES MIROIR DEPOLI | AXOLUTE - AFDEKPL | AXOLUTE - PLAQUES 2X2 MODULES | 85.2 | 1 | Stuk | Pièce |  |  | 1 | 1 | 18 | Legrand 2013-2014 | 525 | G14 | B01 |  | M | 2 |  |  | 8538.9099 |  | 1 | 0.145 |  | 0 |  | 0 |  | 0 | 4.5 | 21.5 | 14 | 1 | 8012199794730 | 18 | 0 | 0 |  | 210010 | http://www.ecataleg.be/nl/ref/HA4802%2F2VSA/ | http://www.ecataleg.be/fr/ref/HA4802%2F2VSA/ |  | Rechthoekige afdekplaat Axolute - mat spiegelglas - 2 x 2 modules - 167 x 104 mm | Plaque rectangulaire Axolute - verre miroir dépoli - 2 x 2 modules - 167 x 104 mm
LEG20121015 | B | HA4802/2VZS | AXOLUTE - AFDEKPL AZUR 2 MODULES | AXOLUTE - PLAQUES 2X2 MODULES BLEU AZUR | AXOLUTE - AFDEKPL AZUR | AXOLUTE - PLAQUES 2X2 MODULES | 85.2 | 1 | Stuk | Pièce |  |  | 1 | 1 | 1 | Legrand 2013-2014 | 525 | G14 | B01 |  | M | 4 |  |  | 8538.9099 |  | 1 | 0.145 |  | 0 |  | 0 |  | 0 | 4.5 | 21.5 | 14 | 1 | 8012199794754 | 0 |  | 0 |  | 210010 | http://www.ecataleg.be/nl/ref/HA4802%2F2VZS/ | http://www.ecataleg.be/fr/ref/HA4802%2F2VZS/ |  | Rechthoekige afdekplaat Axolute - azur glas - 2 x 2 modules - 167 x 104 mm | Plaque rectangulaire Axolute - verre azur - 2 x 2 modules - 167 x 104 mm
LEG20121015 | B | HA4802/2XC | AXOLUTE - AFDEKPL GEBORSTELD ALUMINIUM 2 MODULES | AXOLUTE - PLAQUES 2X2 MODULES ALUMINIUM BROSSE | AXOLUTE - AFDEKPL | AXOLUTE - PLAQUES 2X2 MODULES | 32.17 | 1 | Stuk | Pièce |  |  | 1 | 1 | 1 | Legrand 2013-2014 | 525 | G14 | B01 |  | M | 4 |  |  | 8538.9099 |  | 1 | 0.108 |  | 0 |  | 0 |  | 0 | 2.8 | 18 | 10.8 | 1 | 8012199802619 | 0 |  | 0 |  | 210010 | http://www.ecataleg.be/nl/ref/HA4802%2F2XC/ | http://www.ecataleg.be/fr/ref/HA4802%2F2XC/ |  | Rechthoekige afdekplaat Axolute - geborsteld aluminium - 2 x 2 modules - 167 x 104 mm | Plaque rectangulaire Axolute - aluminium brossé - 2 x 2 modules - 167 x 104 mm
LEG20121015 | B | HA4802/2XS | AXOLUTE - AFDEKPL GEBORSTELD ANTRACIET 2 MODULES | AXOLUTE - PLAQUES 2X2 MODULES ANTHRACITE BROSSE | AXOLUTE - AFDEKPL | AXOLUTE - PLAQUES 2X2 MODULES | 32.17 | 1 | Stuk | Pièce |  |  | 1 | 1 | 1 | Legrand 2013-2014 | 525 | G14 | B01 |  | M | 4 |  |  | 8538.9099 |  | 1 | 0.108 |  | 0 |  | 0 |  | 0 | 2.8 | 18 | 10.8 | 1 | 8012199802626 | 0 |  | 0 |  | 210010 | http://www.ecataleg.be/nl/ref/HA4802%2F2XS/ | http://www.ecataleg.be/fr/ref/HA4802%2F2XS/ |  | Rechthoekige afdekplaat Axolute - geborsteld antraciet - 2 x 2 modules - 167 x 104 mm | Plaque rectangulaire Axolute - anthracite brossé - 2 x 2 modules - 167 x 104 mm
LEG20121015 | B | HA4802/3AZ | AXOLUTE - AFDEKPL MERCURIUS 2 MODULES | AXOLUTE - PLAQUES 3X2 MODULES MERCURE | AXOLUTE - AFDEKPL MERCURIUS | AXOLUTE - PLAQUES 3X2 MODULES | 46.64 | 1 | Stuk | Pièce |  |  | 1 | 1 | 1 | Legrand 2013-2014 | 525 | G14 | B01 |  | M | 2 |  |  | 8538.9099 |  | 1 | 0.145 |  | 0 |  | 0 |  | 0 | 2.8 | 25.2 | 10.8 | 1 | 8012199802886 | 0 |  | 0 |  | 210010 | http://www.ecataleg.be/nl/ref/HA4802%2F3AZ/ | http://www.ecataleg.be/fr/ref/HA4802%2F3AZ/ |  | Rechthoekige afdekplaat Axolute - geanodiseerd mercurius - 3 x 2 modules - 238 x 104 mm | Plaque rectangulaire Axolute - mercure anodisé - 3 x 2 modules - 238 x 104 mm
LEG20121015 | B | HA4802/3BG | AXOLUTE - AFDEKPL WIT LIMOGES 2 MODULES | AXOLUTE - PLAQUES 3X2 MODULES BLANC LIMOGES | AXOLUTE - AFDEKPL WIT LIMOGES | AXOLUTE - PLAQUES 3X2 MODULES | 40.04 | 1 | Stuk | Pièce |  |  | 1 | 1 | 1 | Legrand 2013-2014 | 525 | G14 | B01 |  | M | 2 |  |  | 8538.9099 |  | 1 | 0.145 |  | 0 |  | 0 |  | 0 | 2.8 | 25.2 | 10.8 | 1 | 8012199802824 | 0 |  | 0 |  | 210010 | http://www.ecataleg.be/nl/ref/HA4802%2F3BG/ | http://www.ecataleg.be/fr/ref/HA4802%2F3BG/ |  | Rechthoekige afdekplaat Axolute - gelakt wit Limoges - 3 x 2 modules - 238 x 104 mm | Plaque rectangulaire Axolute - blanc Limoges laqué - 3 x 2 modules - 238 x 104 mm
LEG20121015 | B | HA4802/3BM | AXOLUTE- AFDEKPL BLAUW MEISSEN 2 MODULES | AXOLUTE - PLAQUES 3X2 MODULES BLEU MEISSEN | AXOLUTE- AFDEKPL BLAUW MEISSEN | AXOLUTE - PLAQUES 3X2 MODULES | 40.04 | 1 | Stuk | Pièce |  |  | 1 | 1 | 1 | Legrand 2013-2014 | 525 | G14 | B01 |  | M | 7 |  |  | 8538.9099 |  | 1 | 0.145 |  | 0 |  | 0 |  | 0 | 2.8 | 25.2 | 10.8 | 1 | 8012199802855 | 0 |  | 0 |  | 210010 | http://www.ecataleg.be/nl/ref/HA4802%2F3BM/ | http://www.ecataleg.be/fr/ref/HA4802%2F3BM/ |  | Rechthoekige afdekplaat Axolute - gelakt blauw Meissen - 3 x 2 modules - 238 x 104 mm | Plaque rectangulaire Axolute - bleu Meissen laqué - 3 x 2 modules - 238 x 104 mm
LEG20121015 | B | HA4802/3BR | AXOLUTE - AFDEKPL 2 MOD BRONS . | AXOLUTE - PLAQUES 3X2 MODULES BRONZE | AXOLUTE - AFDEKPL 2 MOD BRONS | AXOLUTE - PLAQUES 3X2 MODULES | 46.64 | 1 | Stuk | Pièce |  |  | 1 | 1 | 1 | Legrand 2013-2014 | 525 | G14 | B01 |  | M | 2 |  |  | 8538.9099 |  | 1 | 0.145 |  | 0 |  | 0 |  | 0 | 2.8 | 25.2 | 10.8 | 1 | 8012199802879 | 0 |  | 0 |  | 210010 | http://www.ecataleg.be/nl/ref/HA4802%2F3BR/ | http://www.ecataleg.be/fr/ref/HA4802%2F3BR/ |  | Rechthoekige afdekplaat Axolute - geanodiseerd brons - 3 x 2 modules - 238 x 104 mm | Plaque rectangulaire Axolute - bronze anodisé - 3 x 2 modules - 238 x 104 mm
LEG20121015 | B | HA4802/3CR | AXOLUTE - AFDEKPL 2 MOD CHROOM . | AXOLUTE - PLAQUES 3X2 MODULES CHROME | AXOLUTE - AFDEKPL 2 MOD CHROOM | AXOLUTE - PLAQUES 3X2 MODULES | 46.64 | 1 | Stuk | Pièce |  |  | 1 | 1 | 1 | Legrand 2013-2014 | 525 | G14 | B01 |  | M | 4 |  |  | 8538.9099 |  | 1 | 0.145 |  | 0 |  | 0 |  | 0 | 2.8 | 25.2 | 10.8 | 1 | 8012199802862 | 0 |  | 0 |  | 210010 | http://www.ecataleg.be/nl/ref/HA4802%2F3CR/ | http://www.ecataleg.be/fr/ref/HA4802%2F3CR/ |  | Rechthoekige afdekplaat Axolute - geanodiseerd chroom - 3 x 2 modules - 238 x 104 mm | Plaque rectangulaire Axolute - chrome anodisé - 3 x 2 modules - 238 x 104 mm
LEG20121015 | B | HA4802/3LFR | AXOLUTE - AFDEKPL ES 2 MODULES | AXOLUTE - PLAQUES 3X2 MODULES FRêNE | AXOLUTE - AFDEKPL ES | AXOLUTE - PLAQUES 3X2 MODULES | 119.8 | 1 | Stuk | Pièce |  |  | 1 | 1 | 1 | Legrand 2013-2014 | 525 | G14 | B01 |  | M | 7 |  |  | 8538.9099 |  | 1 | 0.075 |  | 0 |  | 0 |  | 0 | 2.8 | 25.2 | 10.8 | 1 | 8012199810393 | 0 |  | 0 |  | 210010 | http://www.ecataleg.be/nl/ref/HA4802%2F3LFR/ | http://www.ecataleg.be/fr/ref/HA4802%2F3LFR/ |  | Rechthoekige afdekplaat Axolute - essenhout - 3 x 2 modules - 238 x 104 mm | Plaque rectangulaire Axolute - bois frêne - 3 x 2 modules - 238 x 104 mm
LEG20121015 | B | HA4802/3LTK | AXOLUTE - AFDEKPL TEAK 2 MODULES | AXOLUTE - PLAQUES 3X2 MODULES TECK | AXOLUTE - AFDEKPL TEAK | AXOLUTE - PLAQUES 3X2 MODULES | 119.8 | 1 | Stuk | Pièce |  |  | 1 | 1 | 1 | Legrand 2013-2014 | 525 | G14 | B01 |  | M | 30 |  |  | 8538.9099 |  | 1 | 0.075 |  | 0 |  | 0 |  | 0 | 2.8 | 25.2 | 10.8 | 1 | 8012199810386 | 0 |  | 0 |  | 210010 | http://www.ecataleg.be/nl/ref/HA4802%2F3LTK/ | http://www.ecataleg.be/fr/ref/HA4802%2F3LTK/ |  | Rechthoekige afdekplaat Axolute - teakhout - 3 x 2 modules - 238 x 104 mm | Plaque rectangulaire Axolute - bois teck - 3 x 2 modules - 238 x 104 mm
LEG20121015 | B | HA4802/3LWE | AXOLUTE - AFDEKPL WENGE 2 MODULES | AXOLUTE - PLAQUES 3X2 MODULES WENGE | AXOLUTE - AFDEKPL WENGE | AXOLUTE - PLAQUES 3X2 MODULES | 119.8 | 1 | Stuk | Pièce |  |  | 1 | 1 | 1 | Legrand 2013-2014 | 525 | G14 | B01 |  | M | 4 |  |  | 8538.9099 |  | 1 | 0.075 |  | 0 |  | 0 |  | 0 | 2.8 | 25.2 | 10.8 | 1 | 8012199810379 | 0 |  | 0 |  | 210010 | http://www.ecataleg.be/nl/ref/HA4802%2F3LWE/ | http://www.ecataleg.be/fr/ref/HA4802%2F3LWE/ |  | Rechthoekige afdekplaat Axolute - wengéhout - 3 x 2 modules - 238 x 104 mm | Plaque rectangulaire Axolute - bois wengé - 3 x 2 modules - 238 x 104 mm
LEG20121015 | B | HA4802/3NX | AXOLUTE - AFDEKPL GEBORSTELD TITAAN 2 MODULES | AXOLUTE - PLAQUES 3X2 MODULES TITANE BROSSE | AXOLUTE - AFDEKPL | AXOLUTE - PLAQUES 3X2 MODULES | 46.64 | 1 | Stuk | Pièce |  |  | 1 | 1 | 1 | Legrand 2013-2014 | 525 | G14 | B01 |  | M | 2 |  |  | 8538.9099 |  | 1 | 0.145 |  | 0 |  | 0 |  | 0 | 2.8 | 25.2 | 10.8 | 1 | 8012199802817 | 0 |  | 0 |  | 210010 | http://www.ecataleg.be/nl/ref/HA4802%2F3NX/ | http://www.ecataleg.be/fr/ref/HA4802%2F3NX/ |  | Rechthoekige afdekplaat Axolute - geborsteld titaan - 3 x 2 modules - 238 x 104 mm | Plaque rectangulaire Axolute - titane brossé - 3 x 2 modules - 238 x 104 mm
LEG20121015 | B | HA4802/3RC | AXOLUTE - AFDEKPL ROOD CHINA 2 MODULES | AXOLUTE - PLAQUES 3X2 MODULES ROUGE CHINE | AXOLUTE - AFDEKPL ROOD CHINA | AXOLUTE - PLAQUES 3X2 MODULES | 40.04 | 1 | Stuk | Pièce |  |  | 1 | 1 | 1 | Legrand 2013-2014 | 525 | G14 | B01 |  | M | 7 |  |  | 8538.9099 |  | 1 | 0.145 |  | 0 |  | 0 |  | 0 | 2.8 | 25.2 | 10.8 | 1 | 8012199802831 | 0 |  | 0 |  | 210010 | http://www.ecataleg.be/nl/ref/HA4802%2F3RC/ | http://www.ecataleg.be/fr/ref/HA4802%2F3RC/ |  | Rechthoekige afdekplaat Axolute - gelakt rood China - 3 x 2 modules - 238 x 104 mm | Plaque rectangulaire Axolute - rouge Chine laqué - 3 x 2 modules - 238 x 104 mm
LEG20121015 | B | HA4802/3RLV | AXOLUTE - AFDEKPL LEISTEEN 2 MODULES | AXOLUTE - PLAQUES 3X2 MODULES PIERRE ARDOISE | AXOLUTE - AFDEKPL LEISTEEN | AXOLUTE - PLAQUES 3X2 MODULES | 127.4 | 1 | Stuk | Pièce |  |  | 1 | 1 | 12 | Legrand 2013-2014 | 525 | G14 | B01 |  | M | 2 |  |  | 8538.9099 |  | 1 | 0.209 |  | 0 |  | 0 |  | 0 | 4.5 | 28.5 | 14 | 1 | 8012199793238 | 12 | 0 | 0 |  | 210010 | http://www.ecataleg.be/nl/ref/HA4802%2F3RLV/ | http://www.ecataleg.be/fr/ref/HA4802%2F3RLV/ |  | Rechthoekige afdekplaat Axolute - leisteen - 3 x 2 modules - 238 x 104 mm | Plaque rectangulaire Axolute - ardoise - 3 x 2 modules - 238 x 104 mm
LEG20121015 | B | HA4802/3RMC | AXOLUTE - AFDEKPLAAT MARMER CARRARA 2 MODULES | AXOLUTE - PLAQUES 3X2 MODULES MARBRE DE CARRARA | AXOLUTE - AFDEKPLAAT | AXOLUTE - PLAQUES 3X2 MODULES | 127.4 | 1 | Stuk | Pièce |  |  | 1 | 1 | 1 | Legrand 2013-2014 | 525 | G14 | B01 |  | M | 30 |  |  | 8538.9099 |  | 1 | 0.21 |  | 0 |  | 0 |  | 0 | 4.5 | 28.5 | 14 | 1 | 8012199793245 | 0 |  | 0 |  | 210010 | http://www.ecataleg.be/nl/ref/HA4802%2F3RMC/ | http://www.ecataleg.be/fr/ref/HA4802%2F3RMC/ |  | Rechthoekige afdekplaat Axolute - Carrara marmer - 3 x 2 modules - 238 x 104 mm | Plaque rectangulaire Axolute - marbre de Carrara - 3 x 2 modules - 238 x 104 mm
LEG20121015 | B | HA4802/3VKA | AXOLUTE - AFDEKPL KRISTALL 2 MODULES | AXOLUTE - PLAQUES 3X2 MODULES KRISTALL | AXOLUTE - AFDEKPL KRISTALL | AXOLUTE - PLAQUES 3X2 MODULES | 117.5 | 1 | Stuk | Pièce |  |  | 1 | 1 | 1 | Legrand 2013-2014 | 525 | G14 | B01 |  | M | 2 |  |  | 8538.9099 |  | 1 | 0.206 |  | 0 |  | 0 |  | 0 | 4.5 | 28.5 | 14 | 1 | 8012199794761 | 0 |  | 0 |  | 210010 | http://www.ecataleg.be/nl/ref/HA4802%2F3VKA/ | http://www.ecataleg.be/fr/ref/HA4802%2F3VKA/ |  | Rechthoekige afdekplaat Axolute - Kristall glas - 3 x 2 modules - 238 x 104 mm | Plaque rectangulaire Axolute - verre Kristall - 3 x 2 modules - 238 x 104 mm
LEG20121015 | B | HA4802/3VNN | AXOLUTE - AFDEKPL ZWART NACHT 2 MODULES | AXOLUTE - PLAQUES 3X2 MODULES NUIT NOIRE | AXOLUTE - AFDEKPL ZWART NACHT | AXOLUTE - PLAQUES 3X2 MODULES | 117.5 | 1 | Stuk | Pièce |  |  | 1 | 1 | 1 | Legrand 2013-2014 | 525 | G14 | B01 |  | M | 4 |  |  | 8538.9099 |  | 1 | 0.206 |  | 0 |  | 0 |  | 0 | 4.5 | 28.5 | 14 | 1 | 8012199794785 | 0 |  | 0 |  | 210010 | http://www.ecataleg.be/nl/ref/HA4802%2F3VNN/ | http://www.ecataleg.be/fr/ref/HA4802%2F3VNN/ |  | Rechthoekige afdekplaat Axolute - nachtzwart glas - 3 x 2 modules - 238 x 104 mm | Plaque rectangulaire Axolute - verre nuit noire - 3 x 2 modules - 238 x 104 mm
LEG20121015 | B | HA4802/3VS | AXOLUTE - AFDEKPL SPAR GROEN 2 MODULES | AXOLUTE - PLAQUES 3X2 MODULES VERT SEVRES | AXOLUTE - AFDEKPL SPAR GROEN | AXOLUTE - PLAQUES 3X2 MODULES | 40.04 | 1 | Stuk | Pièce |  |  | 1 | 1 | 1 | Legrand 2013-2014 | 525 | G14 | B01 |  | M | 7 |  |  | 8538.9099 |  | 1 | 0.145 |  | 0 |  | 0 |  | 0 | 2.8 | 25.2 | 10.8 | 1 | 8012199802848 | 0 |  | 0 |  | 210010 | http://www.ecataleg.be/nl/ref/HA4802%2F3VS/ | http://www.ecataleg.be/fr/ref/HA4802%2F3VS/ |  | Rechthoekige afdekplaat Axolute - gelakt spargroen - 3 x 2 modules - 238 x 104 mm | Plaque rectangulaire Axolute - vert sapin laqué - 3 x 2 modules - 238 x 104 mm
LEG20121015 | B | HA4802/3VSA | AXOLUTE - AFDEKPL GLASVERZILVERD 2 MODULES | AXOLUTE - PLAQUES 3X2 MODULES MIROIR DEPOLI | AXOLUTE - AFDEKPL | AXOLUTE - PLAQUES 3X2 MODULES | 117.5 | 1 | Stuk | Pièce |  |  | 1 | 1 | 12 | Legrand 2013-2014 | 525 | G14 | B01 |  | M | 4 |  |  | 8538.9099 |  | 1 | 0.206 |  | 0 |  | 0 |  | 0 | 4.5 | 28.5 | 14 | 1 | 8012199794778 | 12 | 0 | 0 |  | 210010 | http://www.ecataleg.be/nl/ref/HA4802%2F3VSA/ | http://www.ecataleg.be/fr/ref/HA4802%2F3VSA/ |  | Rechthoekige afdekplaat Axolute - mat spiegelglas - 3 x 2 modules - 238 x 104 mm | Plaque rectangulaire Axolute - verre miroir dépoli - 3 x 2 modules - 238 x 104 mm
LEG20121015 | B | HA4802/3VZS | AXOLUTE - AFDEKPL AZUR 2 MODULES | AXOLUTE - PLAQUES 3X2 MODULES BLEU AZUR | AXOLUTE - AFDEKPL AZUR | AXOLUTE - PLAQUES 3X2 MODULES | 117.5 | 1 | Stuk | Pièce |  |  | 1 | 1 | 1 | Legrand 2013-2014 | 525 | G14 | B01 |  | M | 7 |  |  | 8538.9099 |  | 1 | 0.206 |  | 0 |  | 0 |  | 0 | 4.5 | 28.5 | 14 | 1 | 8012199794792 | 0 |  | 0 |  | 210010 | http://www.ecataleg.be/nl/ref/HA4802%2F3VZS/ | http://www.ecataleg.be/fr/ref/HA4802%2F3VZS/ |  | Rechthoekige afdekplaat Axolute - azur glas - 3 x 2 modules - 238 x 104 mm | Plaque rectangulaire Axolute - verre azur - 3 x 2 modules - 238 x 104 mm
LEG20121015 | B | HA4802/3XC | AXOLUTE - AFDEKPL GEBORSTELD ALUMINIUM 2 MODULES | AXOLUTE - PLAQUES 3X2 MODULES ALUMINIUM BROSSE | AXOLUTE - AFDEKPL | AXOLUTE - PLAQUES 3X2 MODULES | 46.64 | 1 | Stuk | Pièce |  |  | 1 | 1 | 1 | Legrand 2013-2014 | 525 | G14 | B01 |  | M | 2 |  |  | 8538.9099 |  | 1 | 0.145 |  | 0 |  | 0 |  | 0 | 2.8 | 25.2 | 10.8 | 1 | 8012199802794 | 0 |  | 0 |  | 210010 | http://www.ecataleg.be/nl/ref/HA4802%2F3XC/ | http://www.ecataleg.be/fr/ref/HA4802%2F3XC/ |  | Rechthoekige afdekplaat Axolute - geborsteld aluminium - 3 x 2 modules - 238 x 104 mm | Plaque rectangulaire Axolute - aluminium brossé - 3 x 2 modules - 238 x 104 mm
LEG20121015 | B | HA4802/3XS | AXOLUTE - AFDEKPL GEBORSTELD ANTRACIET 2 MODULES | AXOLUTE - PLAQUES 3X2 MODULES ANTHRACITE BROSSE | AXOLUTE - AFDEKPL | AXOLUTE - PLAQUES 3X2 MODULES | 46.64 | 1 | Stuk | Pièce |  |  | 1 | 1 | 1 | Legrand 2013-2014 | 525 | G14 | B01 |  | M | 2 |  |  | 8538.9099 |  | 1 | 0.145 |  | 0 |  | 0 |  | 0 | 2.8 | 25.2 | 10.8 | 1 | 8012199802800 | 0 |  | 0 |  | 210010 | http://www.ecataleg.be/nl/ref/HA4802%2F3XS/ | http://www.ecataleg.be/fr/ref/HA4802%2F3XS/ |  | Rechthoekige afdekplaat Axolute - geborsteld antraciet - 3 x 2 modules - 238 x 104 mm | Plaque rectangulaire Axolute - anthracite brossé - 3 x 2 modules - 238 x 104 mm
LEG20121015 | B | HA4802/4AZ | AXOLUTE - AFDEKPL MERCURIUS 2 MODULES | AXOLUTE - PLAQUES 4X2 MODULES MERCURE | AXOLUTE - AFDEKPL MERCURIUS | AXOLUTE - PLAQUES 4X2 MODULES | 85.2 | 1 | Stuk | Pièce |  |  | 1 | 1 | 1 | Legrand 2013-2014 | 525 | G14 | B01 |  | M | 4 |  |  | 8538.9099 |  | 1 | 0.19 |  | 0 |  | 0 |  | 0 | 2.8 | 32.2 | 10.8 | 1 | 8012199804170 | 0 |  | 0 |  | 210010 | http://www.ecataleg.be/nl/ref/HA4802%2F4AZ/ | http://www.ecataleg.be/fr/ref/HA4802%2F4AZ/ |  | Rechthoekige afdekplaat Axolute - geanodiseerd mercurius - 4 x 2 modules - 309 x 104 mm | Plaque rectangulaire Axolute - mercure anodisé - 4 x 2 modules - 309 x 104 mm
LEG20121015 | B | HA4802/4BG | AXOLUTE - AFDEKPL WIT LIMOGES 2 MODULES | AXOLUTE - PLAQUES 4X2 MODULES BLANC LIMOGES | AXOLUTE - AFDEKPL WIT LIMOGES | AXOLUTE - PLAQUES 4X2 MODULES | 72.06 | 1 | Stuk | Pièce |  |  | 1 | 1 | 1 | Legrand 2013-2014 | 525 | G14 | B01 |  | M | 4 |  |  | 8538.9099 |  | 1 | 0.19 |  | 0 |  | 0 |  | 0 | 2.8 | 32.2 | 10.8 | 1 | 8012199804118 | 0 |  | 0 |  | 210010 | http://www.ecataleg.be/nl/ref/HA4802%2F4BG/ | http://www.ecataleg.be/fr/ref/HA4802%2F4BG/ |  | Rechthoekige afdekplaat Axolute - gelakt wit Limoges - 4 x 2 modules - 309 x 104 mm | Plaque rectangulaire Axolute - blanc Limoges laqué - 4 x 2 modules - 309 x 104 mm
LEG20121015 | B | HA4802/4BM | AXOLUTE- AFDEKPL BLAUW MEISSEN 2 MODULES | AXOLUTE - PLAQUES 4X2 MODULES BLEU MEISSEN | AXOLUTE- AFDEKPL BLAUW MEISSEN | AXOLUTE - PLAQUES 4X2 MODULES | 72.06 | 1 | Stuk | Pièce |  |  | 1 | 1 | 1 | Legrand 2013-2014 | 525 | G14 | B01 |  | M | 30 |  |  | 8538.9099 |  | 1 | 0.19 |  | 0 |  | 0 |  | 0 | 2.8 | 32.2 | 10.8 | 1 | 8012199804149 | 0 |  | 0 |  | 210010 | http://www.ecataleg.be/nl/ref/HA4802%2F4BM/ | http://www.ecataleg.be/fr/ref/HA4802%2F4BM/ |  | Rechthoekige afdekplaat Axolute - gelakt blauw Meissen - 4 x 2 modules - 309 x 104 mm | Plaque rectangulaire Axolute - bleu Meissen laqué - 4 x 2 modules - 309 x 104 mm
LEG20121015 | B | HA4802/4BR | AXOLUTE - AFDEKPL 2 MOD BRONS . | AXOLUTE - PLAQUES 4X2 MODULES BRONZE | AXOLUTE - AFDEKPL 2 MOD BRONS | AXOLUTE - PLAQUES 4X2 MODULES | 85.2 | 1 | Stuk | Pièce |  |  | 1 | 1 | 1 | Legrand 2013-2014 | 525 | G14 | B01 |  | M | 7 |  |  | 8538.9099 |  | 1 | 0.19 |  | 0 |  | 0 |  | 0 | 2.8 | 32.2 | 10.8 | 1 | 8012199804163 | 0 |  | 0 |  | 210010 | http://www.ecataleg.be/nl/ref/HA4802%2F4BR/ | http://www.ecataleg.be/fr/ref/HA4802%2F4BR/ |  | Rechthoekige afdekplaat Axolute - geanodiseerd brons - 4 x 2 modules - 309 x 104 mm | Plaque rectangulaire Axolute - bronze anodisé - 4 x 2 modules - 309 x 104 mm
LEG20121015 | B | HA4802/4CR | AXOLUTE - AFDEKPL 2 MOD CHROOM . | AXOLUTE - PLAQUES 4X2 MODULES CHROME | AXOLUTE - AFDEKPL 2 MOD CHROOM | AXOLUTE - PLAQUES 4X2 MODULES | 85.2 | 1 | Stuk | Pièce |  |  | 1 | 1 | 1 | Legrand 2013-2014 | 525 | G14 | B01 |  | M | 4 |  |  | 8538.9099 |  | 1 | 0.19 |  | 0 |  | 0 |  | 0 | 2.8 | 32.2 | 10.8 | 1 | 8012199804156 | 0 |  | 0 |  | 210010 | http://www.ecataleg.be/nl/ref/HA4802%2F4CR/ | http://www.ecataleg.be/fr/ref/HA4802%2F4CR/ |  | Rechthoekige afdekplaat Axolute - geanodiseerd chroom - 4 x 2 modules - 309 x 104 mm | Plaque rectangulaire Axolute - chrome anodisé - 4 x 2 modules - 309 x 104 mm
LEG20121015 | B | HA4802/4LFR | AXOLUTE - AFDEKPL ES 2 MODULES | AXOLUTE - PLAQUES 4X2 MODULES FRêNE | AXOLUTE - AFDEKPL ES | AXOLUTE - PLAQUES 4X2 MODULES | 173.7 | 1 | Stuk | Pièce |  |  | 1 | 1 | 1 | Legrand 2013-2014 | 525 | G14 | B01 |  | M | 7 |  |  | 8538.9099 |  | 1 | 0.098 |  | 0 |  | 0 |  | 0 | 2.8 | 32.2 | 10.8 | 1 | 8012199810492 | 0 |  | 0 |  | 210010 | http://www.ecataleg.be/nl/ref/HA4802%2F4LFR/ | http://www.ecataleg.be/fr/ref/HA4802%2F4LFR/ |  | Rechthoekige afdekplaat Axolute - essenhout - 4 x 2 modules - 309 x 104 mm | Plaque rectangulaire Axolute - bois frêne - 4 x 2 modules - 309 x 104 mm
LEG20121015 | B | HA4802/4LTK | AXOLUTE - AFDEKPL TEAK 2 MODULES | AXOLUTE - PLAQUES 4X2 MODULES TECK | AXOLUTE - AFDEKPL TEAK | AXOLUTE - PLAQUES 4X2 MODULES | 173.7 | 1 | Stuk | Pièce |  |  | 1 | 1 | 1 | Legrand 2013-2014 | 525 | G14 | B01 |  | M | 7 |  |  | 8538.9099 |  | 1 | 0.098 |  | 0 |  | 0 |  | 0 | 2.8 | 32.2 | 10.8 | 1 | 8012199810485 | 0 |  | 0 |  | 210010 | http://www.ecataleg.be/nl/ref/HA4802%2F4LTK/ | http://www.ecataleg.be/fr/ref/HA4802%2F4LTK/ |  | Rechthoekige afdekplaat Axolute - teakhout - 4 x 2 modules - 309 x 104 mm | Plaque rectangulaire Axolute - bois teck - 4 x 2 modules - 309 x 104 mm
LEG20121015 | B | HA4802/4LWE | AXOLUTE - AFDEKPL WENGE 2 MODULES | AXOLUTE - PLAQUES 4X2 MODULES WENGE | AXOLUTE - AFDEKPL WENGE | AXOLUTE - PLAQUES 4X2 MODULES | 173.7 | 1 | Stuk | Pièce |  |  | 1 | 1 | 1 | Legrand 2013-2014 | 525 | G14 | B01 |  | M | 7 |  |  | 8538.9099 |  | 1 | 0.098 |  | 0 |  | 0 |  | 0 | 2.8 | 32.2 | 10.8 | 1 | 8012199810478 | 0 |  | 0 |  | 210010 | http://www.ecataleg.be/nl/ref/HA4802%2F4LWE/ | http://www.ecataleg.be/fr/ref/HA4802%2F4LWE/ |  | Rechthoekige afdekplaat Axolute - wengéhout - 4 x 2 modules - 309 x 104 mm | Plaque rectangulaire Axolute - bois wengé - 4 x 2 modules - 309 x 104 mm
LEG20121015 | B | HA4802/4NX | AXOLUTE - AFDEKPL GEBORSTELD TITAAN 2 MODULES | AXOLUTE - PLAQUES 4X2 MODULES TITANE BROSSE | AXOLUTE - AFDEKPL | AXOLUTE - PLAQUES 4X2 MODULES | 85.2 | 1 | Stuk | Pièce |  |  | 1 | 1 | 1 | Legrand 2013-2014 | 525 | G14 | B01 |  | M | 4 |  |  | 8538.9099 |  | 1 | 0.19 |  | 0 |  | 0 |  | 0 | 2.8 | 32.2 | 10.8 | 1 | 8012199804101 | 0 |  | 0 |  | 210010 | http://www.ecataleg.be/nl/ref/HA4802%2F4NX/ | http://www.ecataleg.be/fr/ref/HA4802%2F4NX/ |  | Rechthoekige afdekplaat Axolute - geborsteld titaan - 4 x 2 modules - 309 x 104 mm | Plaque rectangulaire Axolute - titane brossé - 4 x 2 modules - 309 x 104 mm
LEG20121015 | B | HA4802/4RC | AXOLUTE - AFDEKPL ROOD CHINA 2 MODULES | AXOLUTE - PLAQUES 4X2 MODULES ROUGE CHINE | AXOLUTE - AFDEKPL ROOD CHINA | AXOLUTE - PLAQUES 4X2 MODULES | 72.06 | 1 | Stuk | Pièce |  |  | 1 | 1 | 1 | Legrand 2013-2014 | 525 | G14 | B01 |  | M | 30 |  |  | 8538.9099 |  | 1 | 0.19 |  | 0 |  | 0 |  | 0 | 2.8 | 32.2 | 10.8 | 1 | 8012199804125 | 0 |  | 0 |  | 210010 | http://www.ecataleg.be/nl/ref/HA4802%2F4RC/ | http://www.ecataleg.be/fr/ref/HA4802%2F4RC/ |  | Rechthoekige afdekplaat Axolute - gelakt rood China - 4 x 2 modules - 309 x 104 mm | Plaque rectangulaire Axolute - rouge Chine laqué - 4 x 2 modules - 309 x 104 mm
LEG20121015 | B | HA4802/4RLV | AXOLUTE - AFDEKPL LEISTEEN 2 MODULES | AXOLUTE - PLAQUES 4X2 MODULES PIERRE ARDOISE | AXOLUTE - AFDEKPL LEISTEEN | AXOLUTE - PLAQUES 4X2 MODULES | 184.7 | 1 | Stuk | Pièce |  |  | 1 | 1 | 1 | Legrand 2013-2014 | 525 | G14 | B01 |  | M | 7 |  |  | 8538.9099 |  | 1 | 0.272 |  | 0 |  | 0 |  | 0 | 4.5 | 35.5 | 14 | 1 | 8012199793252 | 0 |  | 0 |  | 210010 | http://www.ecataleg.be/nl/ref/HA4802%2F4RLV/ | http://www.ecataleg.be/fr/ref/HA4802%2F4RLV/ |  | Rechthoekige afdekplaat Axolute - leisteen - 4 x 2 modules - 309 x 104 mm | Plaque rectangulaire Axolute - ardoise - 4 x 2 modules - 309 x 104 mm
LEG20121015 | B | HA4802/4RMC | AXOLUTE - AFDEKPLAAT MARMER CARRARA 2 MODULES | AXOLUTE - PLAQUES 4X2 MODULES MARBRE DE CARRARA | AXOLUTE - AFDEKPLAAT | AXOLUTE - PLAQUES 4X2 MODULES | 184.7 | 1 | Stuk | Pièce |  |  | 1 | 1 | 1 | Legrand 2013-2014 | 525 | G14 | B01 |  | M | 7 |  |  | 8538.9099 |  | 1 | 0.272 |  | 0 |  | 0 |  | 0 | 4.5 | 35.5 | 14 | 1 | 8012199793269 | 0 |  | 0 |  | 210010 | http://www.ecataleg.be/nl/ref/HA4802%2F4RMC/ | http://www.ecataleg.be/fr/ref/HA4802%2F4RMC/ |  | Rechthoekige afdekplaat Axolute - Carrara marmer - 4 x 2 modules - 309 x 104 mm | Plaque rectangulaire Axolute - marbre de Carrara - 4 x 2 modules - 309 x 104 mm
LEG20121015 | B | HA4802/4VKA | AXOLUTE - AFDEKPL KRISTALL 2 MODULES | AXOLUTE - PLAQUES 4X2 MODULES KRISTALL | AXOLUTE - AFDEKPL KRISTALL | AXOLUTE - PLAQUES 4X2 MODULES | 170.5 | 1 | Stuk | Pièce |  |  | 1 | 1 | 1 | Legrand 2013-2014 | 525 | G14 | B01 |  | M | 11 |  |  | 8538.9099 |  | 1 | 0.268 |  | 0 |  | 0 |  | 0 | 4.5 | 35.5 | 14 | 1 | 8012199794808 | 0 |  | 0 |  | 210010 | http://www.ecataleg.be/nl/ref/HA4802%2F4VKA/ | http://www.ecataleg.be/fr/ref/HA4802%2F4VKA/ |  | Rechthoekige afdekplaat Axolute - Kristall glas - 4 x 2 modules - 309 x 104 mm | Plaque rectangulaire Axolute - verre Kristall - 4 x 2 modules - 309 x 104 mm
LEG20121015 | B | HA4802/4VNN | AXOLUTE - AFDEKPL ZWART NACHT 2 MODULES | AXOLUTE - PLAQUES 4X2 MODULES NUIT NOIRE | AXOLUTE - AFDEKPL ZWART NACHT | AXOLUTE - PLAQUES 4X2 MODULES | 170.5 | 1 | Stuk | Pièce |  |  | 1 | 1 | 1 | Legrand 2013-2014 | 525 | G14 | B01 |  | M | 7 |  |  | 8538.9099 |  | 1 | 0.268 |  | 0 |  | 0 |  | 0 | 4.5 | 35.5 | 14 | 1 | 8012199794822 | 0 |  | 0 |  | 210010 | http://www.ecataleg.be/nl/ref/HA4802%2F4VNN/ | http://www.ecataleg.be/fr/ref/HA4802%2F4VNN/ |  | Rechthoekige afdekplaat Axolute - nachtzwart glas - 4 x 2 modules - 309 x 104 mm | Plaque rectangulaire Axolute - verre nuit noire - 4 x 2 modules - 309 x 104 mm
LEG20121015 | B | HA4802/4VS | AXOLUTE - AFDEKPL SPAR GROEN 2 MODULES | AXOLUTE - PLAQUES 4X2 MODULES VERT SEVRES | AXOLUTE - AFDEKPL SPAR GROEN | AXOLUTE - PLAQUES 4X2 MODULES | 72.06 | 1 | Stuk | Pièce |  |  | 1 | 1 | 1 | Legrand 2013-2014 | 525 | G14 | B01 |  | M | 7 |  |  | 8538.9099 |  | 1 | 0.19 |  | 0 |  | 0 |  | 0 | 2.8 | 32.2 | 10.8 | 1 | 8012199804132 | 0 |  | 0 |  | 210010 | http://www.ecataleg.be/nl/ref/HA4802%2F4VS/ | http://www.ecataleg.be/fr/ref/HA4802%2F4VS/ |  | Rechthoekige afdekplaat Axolute - gelakt spargroen - 4 x 2 modules - 309 x 104 mm | Plaque rectangulaire Axolute - vert sapin laqué - 4 x 2 modules - 309 x 104 mm
LEG20121015 | B | HA4802/4VSA | AXOLUTE - AFDEKPL GLASVERZILVERD 2 MODULES | AXOLUTE - PLAQUES 4X2 MODULES MIROIR DEPOLI | AXOLUTE - AFDEKPL | AXOLUTE - PLAQUES 4X2 MODULES | 170.5 | 1 | Stuk | Pièce |  |  | 1 | 1 | 1 | Legrand 2013-2014 | 525 | G14 | B01 |  | M | 30 |  |  | 8538.9099 |  | 1 | 0.268 |  | 0 |  | 0 |  | 0 | 4.5 | 35.5 | 14 | 1 | 8012199794815 | 0 |  | 0 |  | 210010 | http://www.ecataleg.be/nl/ref/HA4802%2F4VSA/ | http://www.ecataleg.be/fr/ref/HA4802%2F4VSA/ |  | Rechthoekige afdekplaat Axolute - mat spiegelglas - 4 x 2 modules - 309 x 104 mm | Plaque rectangulaire Axolute - verre miroir dépoli - 4 x 2 modules - 309 x 104 mm
LEG20121015 | B | HA4802/4VZS | AXOLUTE - AFDEKPL AZUR 2 MODULES | AXOLUTE - PLAQUES 4X2 MODULES BLEU AZUR | AXOLUTE - AFDEKPL AZUR | AXOLUTE - PLAQUES 4X2 MODULES | 170.5 | 1 | Stuk | Pièce |  |  | 1 | 1 | 1 | Legrand 2013-2014 | 525 | G14 | B01 |  | M | 7 |  |  | 8538.9099 |  | 1 | 0.268 |  | 0 |  | 0 |  | 0 | 4.5 | 35.5 | 14 | 1 | 8012199794839 | 0 |  | 0 |  | 210010 | http://www.ecataleg.be/nl/ref/HA4802%2F4VZS/ | http://www.ecataleg.be/fr/ref/HA4802%2F4VZS/ |  | Rechthoekige afdekplaat Axolute - azur glas - 4 x 2 modules - 309 x 104 mm | Plaque rectangulaire Axolute - verre azur - 4 x 2 modules - 309 x 104 mm
LEG20121015 | B | HA4802/4XC | AXOLUTE - AFDEKPL GEBORSTELD ALUMINIUM 2 MODULES | AXOLUTE - PLAQUES 4X2 MODULES ALUMINIUM BROSSE | AXOLUTE - AFDEKPL | AXOLUTE - PLAQUES 4X2 MODULES | 85.2 | 1 | Stuk | Pièce |  |  | 1 | 1 | 1 | Legrand 2013-2014 | 525 | G14 | B01 |  | M | 4 |  |  | 8538.9099 |  | 1 | 0.19 |  | 0 |  | 0 |  | 0 | 2.8 | 32.2 | 10.8 | 1 | 8012199804088 | 0 |  | 0 |  | 210010 | http://www.ecataleg.be/nl/ref/HA4802%2F4XC/ | http://www.ecataleg.be/fr/ref/HA4802%2F4XC/ |  | Rechthoekige afdekplaat Axolute - geborsteld aluminium - 4 x 2 modules - 309 x 104 mm | Plaque rectangulaire Axolute - aluminium brossé - 4 x 2 modules - 309 x 104 mm
LEG20121015 | B | HA4802/4XS | AXOLUTE - AFDEKPL GEBORSTELD ANTRACIET 2 MODULES | AXOLUTE - PLAQUES 4X2 MODULES ANTHRACITE BROSSE | AXOLUTE - AFDEKPL | AXOLUTE - PLAQUES 4X2 MODULES | 85.2 | 1 | Stuk | Pièce |  |  | 1 | 1 | 1 | Legrand 2013-2014 | 525 | G14 | B01 |  | M | 30 |  |  | 8538.9099 |  | 1 | 0.19 |  | 0 |  | 0 |  | 0 | 2.8 | 32.2 | 10.8 | 1 | 8012199804095 | 0 |  | 0 |  | 210010 | http://www.ecataleg.be/nl/ref/HA4802%2F4XS/ | http://www.ecataleg.be/fr/ref/HA4802%2F4XS/ |  | Rechthoekige afdekplaat Axolute - geborsteld antraciet - 4 x 2 modules - 309 x 104 mm | Plaque rectangulaire Axolute - anthracite brossé - 4 x 2 modules - 309 x 104 mm
LEG20121015 | B | HA4802AZ | AXOLUTE - AFDEKPL MERCURIUS 2 MODULES | AXOLUTE - PLAQUES 2 MODULES MERCURE | AXOLUTE - AFDEKPL MERCURIUS | AXOLUTE - PLAQUES 2 MODULES | 18.44 | 1 | Stuk | Pièce |  |  | 1 | 1 | 1 | Legrand 2013-2014 | 524 | G14 | B01 |  | M | 2 |  |  | 8538.9099 |  | 1 | 0.047 |  | 0 |  | 0 |  | 0 | 2.7 | 10.8 | 9.8 | 1 | 8012199785608 | 0 |  | 0 |  | 210010 | http://www.ecataleg.be/nl/ref/HA4802AZ/ | http://www.ecataleg.be/fr/ref/HA4802AZ/ |  | Rechthoekige afdekplaat Axolute - geanodiseerd mercurius - 2 modules - 104 x 95 mm | Plaque rectangulaire Axolute - mercure anodisé - 2 modules - 104 x 95 mm
LEG20121015 | B | HA4802BG | AXOLUTE - AFDEKPL WIT LIMOGES 2 MODULES | AXOLUTE - PLAQUES 2 MODULES BLANC LIMOGES | AXOLUTE - AFDEKPL WIT LIMOGES | AXOLUTE - PLAQUES 2 MODULES | 16.97 | 1 | Stuk | Pièce |  |  | 1 | 1 | 10 | Legrand 2013-2014 | 524 | G14 | B01 |  | M | 2 |  |  | 8538.9099 |  | 1 | 0.062 |  | 0 |  | 0 |  | 0 | 2.7 | 10.8 | 9.8 | 1 | 8012199785547 | 10 | 8012199787879 | 0 |  | 210010 | http://www.ecataleg.be/nl/ref/HA4802BG/ | http://www.ecataleg.be/fr/ref/HA4802BG/ |  | Rechthoekige afdekplaat Axolute - gelakt wit Limoges - 2 modules - 104 x 95 mm | Plaque rectangulaire Axolute - blanc Limoges laqué - 2 modules - 104 x 95 mm
LEG20121015 | B | HA4802BM | AXOLUTE- AFDEKPL BLAUW MEISSEN 2 MODULES | AXOLUTE - PLAQUES 2 MODULES BLEU MEISSEN | AXOLUTE- AFDEKPL BLAUW MEISSEN | AXOLUTE - PLAQUES 2 MODULES | 16.97 | 1 | Stuk | Pièce |  |  | 1 | 1 | 1 | Legrand 2013-2014 | 524 | G14 | B01 |  | M | 2 |  |  | 8538.9099 |  | 1 | 0.047 |  | 0 |  | 0 |  | 0 | 2.7 | 10.8 | 9.8 | 1 | 8012199785578 | 0 |  | 0 |  | 210010 | http://www.ecataleg.be/nl/ref/HA4802BM/ | http://www.ecataleg.be/fr/ref/HA4802BM/ |  | Rechthoekige afdekplaat Axolute - gelakt blauw Meissen - 2 modules - 104 x 95 mm | Plaque rectangulaire Axolute - bleu Meissen laqué - 2 modules - 104 x 95 mm
LEG20121015 | B | HA4802BR | AXOLUTE - AFDEKPL 2 MOD BRONS . | AXOLUTE - PLAQUES 2 MODULES BRONZE | AXOLUTE - AFDEKPL 2 MOD BRONS | AXOLUTE - PLAQUES 2 MODULES | 18.44 | 1 | Stuk | Pièce |  |  | 1 | 1 | 1 | Legrand 2013-2014 | 524 | G14 | B01 |  | M | 2 |  |  | 8538.9099 |  | 1 | 0.047 |  | 0 |  | 0 |  | 0 | 2.7 | 10.8 | 9.8 | 1 | 8012199785592 | 0 |  | 0 |  | 210010 | http://www.ecataleg.be/nl/ref/HA4802BR/ | http://www.ecataleg.be/fr/ref/HA4802BR/ |  | Rechthoekige afdekplaat Axolute - geanodiseerd brons - 2 modules - 104 x 95 mm | Plaque rectangulaire Axolute - bronze anodisé - 2 modules - 104 x 95 mm
LEG20121015 | B | HA4802CR | AXOLUTE - AFDEKPL 2 MOD CHROOM . | AXOLUTE - PLAQUES 2 MODULES CHROME | AXOLUTE - AFDEKPL 2 MOD CHROOM | AXOLUTE - PLAQUES 2 MODULES | 18.44 | 1 | Stuk | Pièce |  |  | 1 | 1 | 60 | Legrand 2013-2014 | 524 | G14 | B01 |  | M | 3 |  |  | 8538.9099 |  | 1 | 0.047 |  | 0 |  | 0 |  | 0 | 2.7 | 10.8 | 9.8 | 1 | 8012199785585 | 60 | 0 | 0 |  | 210010 | http://www.ecataleg.be/nl/ref/HA4802CR/ | http://www.ecataleg.be/fr/ref/HA4802CR/ |  | Rechthoekige afdekplaat Axolute - geanodiseerd chroom - 2 modules - 104 x 95 mm | Plaque rectangulaire Axolute - chrome anodisé - 2 modules - 104 x 95 mm
LEG20121015 | B | HA4802HD | AXOLUTE - AFDEKPL 2 MOD . AXOLUTE WIT | AXOLUTE - PLAQUES 2 MODULES BLANC METAL | AXOLUTE - AFDEKPL 2 MOD . | AXOLUTE - PLAQUES 2 MODULES | 18.53 | 1 | Stuk | Pièce |  |  | 1 | 1 | 10 | Legrand 2013-2014 | 524 | G14 | B01 |  | M | 2 |  |  | 8536.3010 |  | 1 | 0.062 |  | 0 |  | 0 |  | 0 | 2.7 | 10.8 | 9.8 | 1 | 8012199977324 | 10 | 8012199977331 | 0 |  | 210010 | http://www.ecataleg.be/nl/ref/HA4802HD/ | http://www.ecataleg.be/fr/ref/HA4802HD/ |  | Axolute - afdekplaat - 2 modules - wit | Axolute - plaques de recouvrement -2 modules - blanc métal
LEG20121015 | B | HA4802LFR | AXOLUTE - AFDEKPL ES 2 MODULES | AXOLUTE - PLAQUES 2 MODULES FRENE | AXOLUTE - AFDEKPL ES | AXOLUTE - PLAQUES 2 MODULES | 42.69 | 1 | Stuk | Pièce |  |  | 1 | 1 | 1 | Legrand 2013-2014 | 524 | G14 | B01 |  | M | 2 |  |  | 8538.9099 |  | 1 | 0.029 |  | 0 |  | 0 |  | 0 | 2.7 | 10.8 | 9.8 | 1 | 8012199785622 | 0 |  | 0 |  | 210010 | http://www.ecataleg.be/nl/ref/HA4802LFR/ | http://www.ecataleg.be/fr/ref/HA4802LFR/ |  | Rechthoekige afdekplaat Axolute - essenhout - 2 modules - 104 x 95 mm | Plaque rectangulaire Axolute - bois frêne - 2 modules - 104 x 95 mm
LEG20121015 | B | HA4802LTK | AXOLUTE - AFDEKPL TEAK 2 MODULES | AXOLUTE - PLAQUES 2 MODULES TECK | AXOLUTE - AFDEKPL TEAK | AXOLUTE - PLAQUES 2 MODULES | 42.69 | 1 | Stuk | Pièce |  |  | 1 | 1 | 1 | Legrand 2013-2014 | 524 | G14 | B01 |  | M | 2 |  |  | 8538.9099 |  | 1 | 0.029 |  | 0 |  | 0 |  | 0 | 2.7 | 10.8 | 9.8 | 1 | 8012199785639 | 0 |  | 0 |  | 210010 | http://www.ecataleg.be/nl/ref/HA4802LTK/ | http://www.ecataleg.be/fr/ref/HA4802LTK/ |  | Rechthoekige afdekplaat Axolute - teakhout - 2 modules - 104 x 95 mm | Plaque rectangulaire Axolute - bois teck - 2 modules - 104 x 95 mm
LEG20121015 | B | HA4802LWE | AXOLUTE - AFDEKPL WENGE 2 MODULES | AXOLUTE - PLAQUES 2 MODULES WENGE | AXOLUTE - AFDEKPL WENGE | AXOLUTE - PLAQUES 2 MODULES | 45.02 | 1 | Stuk | Pièce |  |  | 1 | 1 | 1 | Legrand 2013-2014 | 524 | G14 | B01 |  | M | 2 |  |  | 8538.9099 |  | 1 | 0.029 |  | 0 |  | 0 |  | 0 | 2.7 | 10.8 | 9.8 | 1 | 8012199785646 | 0 |  | 0 |  | 210010 | http://www.ecataleg.be/nl/ref/HA4802LWE/ | http://www.ecataleg.be/fr/ref/HA4802LWE/ |  | Rechthoekige afdekplaat Axolute - wengéhout - 2 modules - 104 x 95 mm | Plaque rectangulaire Axolute - bois wengé - 2 modules - 104 x 95 mm
LEG20121015 | B | HA4802M2HAZ | AXOLUTE - AFDEKPL HORIZONTAAL MERCURIUS 2X2 MODULES | AXOLUTE - PLAQUES HORIZONTAL 2X2 MODULES MERCURE | AXOLUTE - AFDEKPL HORIZONTAAL | AXOLUTE - PLAQUES HORIZONTAL | 32.17 | 1 | Stuk | Pièce |  |  | 1 | 1 | 1 | Legrand 2013-2014 | 524 | G14 | B01 |  | M | 30 |  |  | 8538.9099 |  | 1 | 0.108 |  | 0 |  | 0 |  | 0 | 2.8 | 18 | 10.8 | 1 | 8012199958668 | 0 |  | 0 |  | 210010 | http://www.ecataleg.be/nl/ref/HA4802M2HAZ/ | http://www.ecataleg.be/fr/ref/HA4802M2HAZ/ |  | Axolute - afdekplaat - horizontale montage - hartafstand 71 mm - mercurius - 2X2 modules | Axolute - plaques de recouvrement - montage horizontal - entraxe 71 mm - 2x2 modules - mercure
LEG20121015 | B | HA4802M2HBG | AXOLUTE - AFDEKPL HORIZONTAAL WIT LIMOGES 2X2 MODULES | AXOLUTE - PLAQUES HORIZONTAL 2X2 MODULES BLANC LIMOGES | AXOLUTE - AFDEKPL HORIZONTAAL | AXOLUTE - PLAQUES HORIZONTAL | 27.62 | 1 | Stuk | Pièce |  |  | 1 | 1 | 1 | Legrand 2013-2014 | 524 | G14 | B01 |  | M | 10 |  |  | 8538.9099 |  | 1 | 0.108 |  | 0 |  | 0 |  | 0 | 2.8 | 18 | 10.8 | 1 | 8012199958675 | 0 |  | 0 |  | 210010 | http://www.ecataleg.be/nl/ref/HA4802M2HBG/ | http://www.ecataleg.be/fr/ref/HA4802M2HBG/ |  | Axolute - afdekplaat - horizontale montage - hartafstand 71 mm - wit limoges - 2 x 2 modules | Axolute - plaques de recouvrement - montage horizontal - entraxe 71 mm - 2x2 modules - blanc limoges
LEG20121015 | B | HA4802M2HBM | AXOLUTE - AFDEKPL HORIZONTAAL BLAUW MEISSEN 2X2 MODULES | AXOLUTE - PLAQUES HORIZONTAL 2X2 MODULES BLEU MEISSEN | AXOLUTE - AFDEKPL HORIZONTAAL | AXOLUTE - PLAQUES HORIZONTAL | 27.62 | 1 | Stuk | Pièce |  |  | 1 | 1 | 1 | Legrand 2013-2014 | 524 | G14 | B01 |  | M | 7 |  |  | 8538.9099 |  | 1 | 0.108 |  | 0 |  | 0 |  | 0 | 2.8 | 18 | 10.8 | 1 | 8012199958682 | 0 |  | 0 |  | 210010 | http://www.ecataleg.be/nl/ref/HA4802M2HBM/ | http://www.ecataleg.be/fr/ref/HA4802M2HBM/ |  | Axolute - afdekplaat - horizontale montage - hartafstand 71 mm - blauw meissen - 2 x 2 modules | Axolute - plaques de recouvrement - montage horizontal - entraxe 71 mm - 2x2 modules - bleu meissen
LEG20121015 | B | HA4802M2HBR | AXOLUTE - AFDEKPL HORIZONTAAL BRONS 2X2 MODULES | AXOLUTE - PLAQUES HORIZONTAL 2X2 MODULES BRONZE | AXOLUTE - AFDEKPL HORIZONTAAL | AXOLUTE - PLAQUES HORIZONTAL | 32.17 | 1 | Stuk | Pièce |  |  | 1 | 1 | 1 | Legrand 2013-2014 | 524 | G14 | B01 |  | M | 30 |  |  | 8538.9099 |  | 1 | 0.108 |  | 0 |  | 0 |  | 0 | 2.8 | 18 | 10.8 | 1 | 8012199958699 | 0 |  | 0 |  | 210010 | http://www.ecataleg.be/nl/ref/HA4802M2HBR/ | http://www.ecataleg.be/fr/ref/HA4802M2HBR/ |  | Axolute - afdekplaat - horizontale montage - hartafstand 71 mm - brons - 2 x 2 modules | Axolute - plaques de recouvrement - montage horizontal - entraxe 71 mm - 2x2 modules - bronze
LEG20121015 | B | HA4802M2HCR | AXOLUTE - AFDEKPL HORIZONTAAL CHROOM 2X2 MODULES | AXOLUTE - PLAQUES HORIZONTAL 2X2 MODULES CHROME | AXOLUTE - AFDEKPL HORIZONTAAL | AXOLUTE - PLAQUES HORIZONTAL | 32.17 | 1 | Stuk | Pièce |  |  | 1 | 1 | 1 | Legrand 2013-2014 | 524 | G14 | B01 |  | M | 10 |  |  | 8538.9099 |  | 1 | 0.108 |  | 0 |  | 0 |  | 0 | 2.8 | 18 | 10.8 | 1 | 8012199958705 | 0 |  | 0 |  | 210010 | http://www.ecataleg.be/nl/ref/HA4802M2HCR/ | http://www.ecataleg.be/fr/ref/HA4802M2HCR/ |  | Axolute - afdekplaat - horizontale montage - hartafstand 71 mm - chroom - 2 x 2 modules | Axolute - plaques de recouvrement - montage horizontal - entraxe 71 mm - 2x2 modules - chrome
LEG20121015 | B | HA4802M2HD | AXOLUTE - AFDEKPL 2 MOD . AXOLUTE WIT | AXOLUTE - PLAQUES 2X2 MODULES BLANC METAL | AXOLUTE - AFDEKPL 2 MOD . | AXOLUTE - PLAQUES 2X2 MODULES | 35.39 | 1 | Stuk | Pièce |  |  | 1 | 1 | 1 | Legrand 2013-2014 | 525 | G14 | B01 |  | M | 2 |  |  | 8538.9099 |  | 1 | 0.108 |  | 0 |  | 0 |  | 0 | 2.8 | 18 | 10.8 | 1 | 8012199977348 | 0 |  | 0 |  | 210010 | http://www.ecataleg.be/nl/ref/HA4802M2HD/ | http://www.ecataleg.be/fr/ref/HA4802M2HD/ |  | Axolute - afdekplaat - horizontale montage - hartafstand 71 mm - 2 modules - axolute wit | Axolute - plaques de recouvrement - montage horizontal - entraxe 71 mm - 2x2 modules - blanc metal
LEG20121015 | B | HA4802M2HHD | AXOLUTE - AFDEKPL 2 MOD . AXOLUTE WIT | AXOLUTE - PLAQUES 2X2 MODULES BLANC METAL | AXOLUTE - AFDEKPL 2 MOD . | AXOLUTE - PLAQUES 2X2 MODULES | 35.39 | 1 | Stuk | Pièce |  |  | 1 | 1 | 1 | Legrand 2013-2014 | 524 | G14 | B01 |  | M | 3 |  |  | 8538.9099 |  | 1 | 0.108 |  | 0 |  | 0 |  | 0 | 2.8 | 18 | 10.8 | 1 | 8012199977355 | 0 |  | 0 |  | 210010 | http://www.ecataleg.be/nl/ref/HA4802M2HHD/ | http://www.ecataleg.be/fr/ref/HA4802M2HHD/ |  | Axolute - afdekplaat - horizontale montage - hartafstand 71 mm - 2 modules - axolute wit | Axolute - plaques de recouvrement - montage horizontal - entraxe 71 mm - 2x2 modules - blanc metal
LEG20121015 | B | HA4802M2HLFR | AXOLUTE - AFDEKPL HORIZONTAAL ES 2X2 MODULES | AXOLUTE - PLAQUES HORIZONTAL 2X2 MODULES FRêNE | AXOLUTE - AFDEKPL HORIZONTAAL | AXOLUTE - PLAQUES HORIZONTAL | 88.72 | 1 | Stuk | Pièce |  |  | 1 | 1 | 1 | Legrand 2013-2014 | 524 | G14 | B01 |  | M | 30 |  |  | 8538.9099 |  | 1 | 0.052 |  | 0 |  | 0 |  | 0 | 2.8 | 18 | 10.8 | 1 | 8012199958712 | 0 |  | 0 |  | 210010 | http://www.ecataleg.be/nl/ref/HA4802M2HLFR/ | http://www.ecataleg.be/fr/ref/HA4802M2HLFR/ |  | Axolute - afdekplaat - horizontale montage - hartafstand 71 mm - es - 2 x 2 modules | Axolute - plaques de recouvrement - montage horizontal - entraxe 71 mm - 2x2 modules - frêne
LEG20121015 | B | HA4802M2HLTK | AXOLUTE - AFDEKPL HORIZONTAAL TEAK 2X2 MODULES | AXOLUTE - PLAQUES HORIZONTAL 2X2 MODULES TECK | AXOLUTE - AFDEKPL HORIZONTAAL | AXOLUTE - PLAQUES HORIZONTAL | 88.72 | 1 | Stuk | Pièce |  |  | 1 | 1 | 1 | Legrand 2013-2014 | 524 | G14 | B01 |  | M | 7 |  |  | 8538.9099 |  | 1 | 0.052 |  | 0 |  | 0 |  | 0 | 2.8 | 18 | 10.8 | 1 | 8012199958729 | 0 |  | 0 |  | 210010 | http://www.ecataleg.be/nl/ref/HA4802M2HLTK/ | http://www.ecataleg.be/fr/ref/HA4802M2HLTK/ |  | Axolute - afdekplaat - horizontale montage - hartafstand 71 mm - teak - 2 x 2 modules | Axolute - plaques de recouvrement - montage horizontal - entraxe 71 mm - 2x2 modules - teck
LEG20121015 | B | HA4802M2HLWE | AXOLUTE - AFDEKPL HORIZONTAAL WENGE 2X2 MODULES | AXOLUTE - PLAQUES HORIZONTAL 2X2 MODULES WENGE | AXOLUTE - AFDEKPL HORIZONTAAL | AXOLUTE - PLAQUES HORIZONTAL | 88.72 | 1 | Stuk | Pièce |  |  | 1 | 1 | 1 | Legrand 2013-2014 | 524 | G14 | B01 |  | M | 7 |  |  | 8538.9099 |  | 1 | 0.052 |  | 0 |  | 0 |  | 0 | 2.8 | 18 | 10.8 | 1 | 8012199958736 | 0 |  | 0 |  | 210010 | http://www.ecataleg.be/nl/ref/HA4802M2HLWE/ | http://www.ecataleg.be/fr/ref/HA4802M2HLWE/ |  | Axolute - afdekplaat - horizontale montage - hartafstand 71 mm - wenge - 2 x 2 modules | Axolute - plaques de recouvrement - montage horizontal - entraxe 71 mm - 2x2 modules - wenge
LEG20121015 | B | HA4802M2HNX | AXOLUTE - AFDEKPL HORIZONTAAL TITAAN 2X2 MODULES | AXOLUTE - PLAQUES HORIZONTAL 2X2 MODULES TITANE BROSSE | AXOLUTE - AFDEKPL HORIZONTAAL | AXOLUTE - PLAQUES HORIZONTAL | 32.17 | 1 | Stuk | Pièce |  |  | 1 | 1 | 1 | Legrand 2013-2014 | 524 | G14 | B01 |  | M | 30 |  |  | 8538.9099 |  | 1 | 0.108 |  | 0 |  | 0 |  | 0 | 2.8 | 18 | 10.8 | 1 | 8012199958743 | 0 |  | 0 |  | 210010 | http://www.ecataleg.be/nl/ref/HA4802M2HNX/ | http://www.ecataleg.be/fr/ref/HA4802M2HNX/ |  | Axolute - afdekplaat - horizontale montage - hartafstand 71 mm - titaan - 2 x 2 modules | Axolute - plaques de recouvrement - montage horizontal - entraxe 71 mm - 2x2 modules - titane brosse
LEG20121015 | B | HA4802M2HRC | AXOLUTE - AFDEKPL HORIZONTAAL ROOD CHINA 2X2 MODULES | AXOLUTE - PLAQUES HORIZONTAL 2X2 MODULES ROUGE CHINE | AXOLUTE - AFDEKPL HORIZONTAAL | AXOLUTE - PLAQUES HORIZONTAL | 27.62 | 1 | Stuk | Pièce |  |  | 1 | 1 | 1 | Legrand 2013-2014 | 524 | G14 | B01 |  | M | 30 |  |  | 8538.9099 |  | 1 | 0.108 |  | 0 |  | 0 |  | 0 | 2.8 | 18 | 10.8 | 1 | 8012199958750 | 0 |  | 0 |  | 210010 | http://www.ecataleg.be/nl/ref/HA4802M2HRC/ | http://www.ecataleg.be/fr/ref/HA4802M2HRC/ |  | Axolute - afdekplaat - horizontale montage - hartafstand 71 mm - rood china - 2 x 2 modules | Axolute - plaques de recouvrement - montage horizontal - entraxe 71 mm - 2x2 modules - rouge chine
LEG20121015 | B | HA4802M2HRLV | AXOLUTE - AFDEKPL HORIZONTAAL LEISTEEN 2X2 MODULES | AXOLUTE - PLAQUES HORIZONTAL 2X2 MODULES PIERRE ARDOISE | AXOLUTE - AFDEKPL HORIZONTAAL | AXOLUTE - PLAQUES HORIZONTAL | 90.98 | 1 | Stuk | Pièce |  |  | 1 | 1 | 1 | Legrand 2013-2014 | 524 | G14 | B01 |  | M | 11 |  |  | 8538.9099 |  | 1 | 0.148 |  | 0 |  | 0 |  | 0 | 4.5 | 21.5 | 14 | 1 | 8012199958767 | 0 |  | 0 |  | 210010 | http://www.ecataleg.be/nl/ref/HA4802M2HRLV/ | http://www.ecataleg.be/fr/ref/HA4802M2HRLV/ |  | Axolute - afdekplaat - horizontale montage - hartafstand 71 mm - leisteen - 2 x 2 modules | Axolute - plaques de recouvrement - montage horizontal - entraxe 71 mm - 2x2 modules - pierre ardoise
LEG20121015 | B | HA4802M2HRMC | AXOLUTE - AFDEKPL HORIZONTAAL AT MARMER CARRARA 2 MODULES | AXOLUTE - PLAQUES HORIZONTAL 2X2 MODULES MARBRE DE CARRARA | AXOLUTE - AFDEKPL HORIZONTAAL | AXOLUTE - PLAQUES HORIZONTAL | 90.98 | 1 | Stuk | Pièce |  |  | 1 | 1 | 1 | Legrand 2013-2014 | 524 | G14 | B01 |  | M | 7 |  |  | 8538.9099 |  | 1 | 0.149 |  | 0 |  | 0 |  | 0 | 4.5 | 21.5 | 14 | 1 | 8012199958835 | 0 |  | 0 |  | 210010 | http://www.ecataleg.be/nl/ref/HA4802M2HRMC/ | http://www.ecataleg.be/fr/ref/HA4802M2HRMC/ |  | Axolute - afdekplaat - horizontale montage - hartafstand 71 mm - at marmer carrara - 2x2 modules | Axolute - plaques de recouvrement - montage horizontal - entraxe 71 mm - 2x2 modules - marbre de carrara
LEG20121015 | B | HA4802M2HSAN | Axolute afdekp. 2x2 mod zilver hartafst. 71mm hor. rechth. | Axolute plaque 2x2 mod argent entraxe 71mm horizontal rect. | Axolute afdekp. 2x2 mod zilver | Axolute plaque 2x2 mod argent | 38.94 | 1 | Stuk | Pièce |  |  | 1 | 1 | 1 | Legrand 2013-2014 | 524 | G14 | B01 |  | M | 10 |  | HA4802M2HSA | 8538.9099 |  | 1 | 0.108 |  | 0 |  | 0 |  | 0 | 2.8 | 18 | 10.8 | 1 | 8005543479384 | 0 |  | 0 |  | 210010 | http://www.ecataleg.be/nl/ref/HA4802M2HSAN/ | http://www.ecataleg.be/fr/ref/HA4802M2HSAN/ |  | Axolute - afdekplaat - horizontale montage - hartafstand 71mm - 2 x 2 modules - zilver | Axolute - plaques de recouvrement - montage horizontal - entraxe 71 mm - 2x2 modules - argent
LEG20121015 | B | HA4802M2HVBB | AXOLUTE - AFDEKPL 2 MOD . WIT GLAS | AXOLUTE - PLAQUES 2X2 MODULES VERRE BLANC | AXOLUTE - AFDEKPL 2 MOD . | AXOLUTE - PLAQUES 2X2 MODULES | 97.97 | 1 | Stuk | Pièce |  |  | 1 | 1 | 1 | Legrand 2013-2014 | 524 | G14 | B01 |  | M | 4 |  |  | 8536.3010 |  | 1 | 0.145 |  | 0 |  | 0 |  | 0 | 4.5 | 21.5 | 14 | 1 | 8012199980799 | 0 |  | 0 |  | 210010 | http://www.ecataleg.be/nl/ref/HA4802M2HVBB/ | http://www.ecataleg.be/fr/ref/HA4802M2HVBB/ |  | Axolute - afdekplaat - horizontale montage - hartafstand 71 mm - 2x2 modules - wit glas | Axolute - plaques de recouvrement - montage horizontal - entraxe 71 mm - 2x2 modules - verre blanc
LEG20121015 | B | HA4802M2HVKA | AXOLUTE - AFDEKPL HORIZONTAAL KRISTALL 2 MODULES | AXOLUTE - PLAQUES HORIZONTAL 2X2 MODULES KRISTALL | AXOLUTE - AFDEKPL HORIZONTAAL | AXOLUTE - PLAQUES HORIZONTAL | 85.2 | 1 | Stuk | Pièce |  |  | 1 | 1 | 1 | Legrand 2013-2014 | 524 | G14 | B01 |  | M | 6 |  |  | 8538.9099 |  | 1 | 0.145 |  | 0 |  | 0 |  | 0 | 4.5 | 21.5 | 14 | 1 | 8012199958842 | 0 |  | 0 |  | 210010 | http://www.ecataleg.be/nl/ref/HA4802M2HVKA/ | http://www.ecataleg.be/fr/ref/HA4802M2HVKA/ |  | Axolute - afdekplaat - horizontale montage - hartafstand 71 mm - kristall - 2x2 modules | Axolute - plaques de recouvrement - montage horizontal - entraxe 71 mm - 2x2 modules - kristall
LEG20121015 | B | HA4802M2HVNB | AXOLUTE - AFDEKPL HORIZONTAAL NIGHTER 2 X 2 MODULES | AXOLUTE - PLAQUES HORIZONTAL 2 X 2 MODULES NIGHTER | AXOLUTE - AFDEKPL HORIZONTAAL | AXOLUTE - PLAQUES HORIZONTAL | 97.97 | 1 | Stuk | Pièce |  |  | 1 | 1 | 1 | Legrand 2013-2014 | 524 | G14 | B01 |  | M | 10 |  |  | 8517.7090 |  | 1 | 0.145 |  | 0 |  | 0 |  | 0 | 4.5 | 21.5 | 14 | 1 | 8012199958989 | 0 |  | 0 |  | 210010 | http://www.ecataleg.be/nl/ref/HA4802M2HVNB/ | http://www.ecataleg.be/fr/ref/HA4802M2HVNB/ |  | Axolute - afdekplaat - horizontale montage - hartafstand 71 mm - nighter - 2 x 2 modules | Axolute - plaques de recouvrement - montage horizontal - entraxe 71 mm - 2 x 2 modules - nighter
LEG20121015 | B | HA4802M2HVNN | AXOLUTE - AFDEKPL HORIZONTAAL ZWART NACHT 2 MODULES | AXOLUTE - PLAQUES HORIZONTAL 2X2 MODULES NUIT NOIRE | AXOLUTE - AFDEKPL HORIZONTAAL | AXOLUTE - PLAQUES HORIZONTAL | 85.2 | 1 | Stuk | Pièce |  |  | 1 | 1 | 1 | Legrand 2013-2014 | 524 | G14 | B01 |  | M | 30 |  |  | 8538.9099 |  | 1 | 0.145 |  | 0 |  | 0 |  | 0 | 4.5 | 21.5 | 14 | 1 | 8012199958996 | 0 |  | 0 |  | 210010 | http://www.ecataleg.be/nl/ref/HA4802M2HVNN/ | http://www.ecataleg.be/fr/ref/HA4802M2HVNN/ |  | Axolute - afdekplaat - horizontale montage - hartafstand 71 mm - zwart nacht 2x2 modules | Axolute - plaques de recouvrement - montage horizontal - entraxe 71 mm - 2x2 modules - nuit noire
LEG20121015 | B | HA4802M2HVS | AXOLUTE - AFDEKPL HORIZONTAAL SPAR GROEN 2 MODULES | AXOLUTE - PLAQUES HORIZONTAL 2X2 MODULES VERT SEVRES | AXOLUTE - AFDEKPL HORIZONTAAL | AXOLUTE - PLAQUES HORIZONTAL | 27.62 | 1 | Stuk | Pièce |  |  | 1 | 1 | 1 | Legrand 2013-2014 | 524 | G14 | B01 |  | M | 7 |  |  | 8538.9099 |  | 1 | 0.108 |  | 0 |  | 0 |  | 0 | 2.8 | 18 | 10.8 | 1 | 8012199959009 | 0 |  | 0 |  | 210010 | http://www.ecataleg.be/nl/ref/HA4802M2HVS/ | http://www.ecataleg.be/fr/ref/HA4802M2HVS/ |  | Axolute - afdekplaat - horizontale montage - hartafstand 71 mm - spar groen - 2x2 modules | Axolute - plaques de recouvrement - montage horizontal - entraxe 71 mm - 2x2 modules - vert sevres
LEG20121015 | B | HA4802M2HVSA | AXOLUTE - AFDEKPL HORIZONTAAL GLASVERZILVERD 2 MODULES | AXOLUTE - PLAQUES HORIZONTAL 2X2 MODULES MIROIR DEPOLI | AXOLUTE - AFDEKPL HORIZONTAAL | AXOLUTE - PLAQUES HORIZONTAL | 85.2 | 1 | Stuk | Pièce |  |  | 1 | 1 | 1 | Legrand 2013-2014 | 524 | G14 | B01 |  | M | 8 |  |  | 8538.9099 |  | 1 | 0.145 |  | 0 |  | 0 |  | 0 | 4.5 | 21.5 | 14 | 1 | 8012199959016 | 0 |  | 0 |  | 210010 | http://www.ecataleg.be/nl/ref/HA4802M2HVSA/ | http://www.ecataleg.be/fr/ref/HA4802M2HVSA/ |  | Axolute - afdekplaat - horizontale montage - hartafstand 71 mm - glasverzilverd - 2 modules | Axolute - plaques de recouvrement - montage horizontal - entraxe 71 mm - 2x2 modules - miroir depoli
LEG20121015 | B | HA4802M2HVSW | AXOLUTE - AFDEKPL HORIZONTAAL WHICE 2 X 2 MODULES | AXOLUTE - PLAQUES HORIZONTAL 2 X 2 MODULES WHICE | AXOLUTE - AFDEKPL HORIZONTAAL | AXOLUTE - PLAQUES HORIZONTAL | 97.97 | 1 | Stuk | Pièce |  |  | 1 | 1 | 1 | Legrand 2013-2014 | 524 | G14 | B01 |  | M | 30 |  |  | 8538.9099 |  | 1 | 0.145 |  | 0 |  | 0 |  | 0 | 4.5 | 21.5 | 14 | 1 | 8012199959061 | 0 |  | 0 |  | 210010 | http://www.ecataleg.be/nl/ref/HA4802M2HVSW/ | http://www.ecataleg.be/fr/ref/HA4802M2HVSW/ |  | Axolute - afdekplaat - horizontale montage - hartafstand 71 mm - whice - 2 x 2 modules | Axolute - plaques de recouvrement - montage horizontal - entraxe 71 mm - 2 x 2 modules - whice
LEG20121015 | B | HA4802M2HVZS | AXOLUTE - AFDEKPL HORIZONTAAL AZUR 2 MODULES | AXOLUTE - PLAQUES HORIZONTAL 2X2 MODULES BLEU AZUR | AXOLUTE - AFDEKPL HORIZONTAAL | AXOLUTE - PLAQUES HORIZONTAL | 85.2 | 1 | Stuk | Pièce |  |  | 1 | 1 | 1 | Legrand 2013-2014 | 524 | G14 | B01 |  | M | 7 |  |  | 8538.9099 |  | 1 | 0.145 |  | 0 |  | 0 |  | 0 | 4.5 | 21.5 | 14 | 1 | 8012199959023 | 0 |  | 0 |  | 210010 | http://www.ecataleg.be/nl/ref/HA4802M2HVZS/ | http://www.ecataleg.be/fr/ref/HA4802M2HVZS/ |  | Axolute - afdekplaat - horizontale montage - hartafstand 71 mm - azur - 2x2 modules | Axolute - plaques de recouvrement - montage horizontal - entraxe 71 mm - 2x2 modules - bleu azur
LEG20121015 | B | HA4802M2HXC | AXOLUTE - AFDEKPL HORIZONTAAL GEBORSTELD ALUMINIUM 2 MODULES | AXOLUTE - PLAQUES HORIZONTAL 2X2 MODULES ALUMINIUM BROSSE | AXOLUTE - AFDEKPL HORIZONTAAL | AXOLUTE - PLAQUES HORIZONTAL | 32.17 | 1 | Stuk | Pièce |  |  | 1 | 1 | 1 | Legrand 2013-2014 | 524 | G14 | B01 |  | M | 8 |  |  | 8538.9099 |  | 1 | 0.108 |  | 0 |  | 0 |  | 0 | 2.8 | 18 | 10.8 | 1 | 8012199959030 | 0 |  | 0 |  | 210010 | http://www.ecataleg.be/nl/ref/HA4802M2HXC/ | http://www.ecataleg.be/fr/ref/HA4802M2HXC/ |  | Axolute - afdekplaat - horizontale montage - hartafstand 71 mm - geborsteld aluminium - 2x2 modules | Axolute - plaques de recouvrement - montage horizontal - entraxe 71 mm - 2x2 modules - aluminium brosse
LEG20121015 | B | HA4802M2HXS | AXOLUTE - AFDEKPL HORIZONTAAL GEBORSTELD ANTRACIET 2 MODULES | AXOLUTE - PLAQUES HORIZONTAL 2X2 MODULES ANTHRACITE BROSSE | AXOLUTE - AFDEKPL HORIZONTAAL | AXOLUTE - PLAQUES HORIZONTAL | 32.17 | 1 | Stuk | Pièce |  |  | 1 | 1 | 1 | Legrand 2013-2014 | 524 | G14 | B01 |  | M | 11 |  |  | 8538.9099 |  | 1 | 0.108 |  | 0 |  | 0 |  | 0 | 2.8 | 18 | 10.8 | 1 | 8012199959047 | 0 |  | 0 |  | 210010 | http://www.ecataleg.be/nl/ref/HA4802M2HXS/ | http://www.ecataleg.be/fr/ref/HA4802M2HXS/ |  | Axolute - afdekplaat - horizontale montage - hartafstand 71 mm - geborsteld antraciet - 2x2 modules | Axolute - plaques de recouvrement - montage horizontal - entraxe 71 mm - 2x2 modules - anthracite brosse
LEG20121015 | B | HA4802M2SAN | Axolute afdekp. 2x2 mod zilver hartafst. 71mm vert. rechth. | Axolute plaque 2x2 mod argent entraxe 71mm vertical rect. | Axolute afdekp. 2x2 mod zilver | Axolute plaque 2x2 mod argent | 38.94 | 1 | Stuk | Pièce |  |  | 1 | 1 | 1 | Legrand 2013-2014 | 525 | G14 | B01 |  | M | 4 |  |  | 8538.9099 |  | 1 | 0.108 |  | 0 |  | 0 |  | 0 | 2.8 | 18 | 10.8 | 1 | 8005543479391 | 0 |  | 0 |  | 210010 | http://www.ecataleg.be/nl/ref/HA4802M2SAN/ | http://www.ecataleg.be/fr/ref/HA4802M2SAN/ |  | Axolute - afdekplaat -2x2 modules - zilver - hartafstand 71mm - verticale montage - rechthoekig | Axolute - plaque de recouvrement - 2x2 modules - argent - entraxe 71mm - montage vertical - rectcangulaires
LEG20121015 | B | HA4802M2VBB | AXOLUTE - AFDEKPL 2 MOD . WIT GLAS | AXOLUTE - PLAQUES 2X2 MODULES VERRE BLANC | AXOLUTE - AFDEKPL 2 MOD . | AXOLUTE - PLAQUES 2X2 MODULES | 97.97 | 1 | Stuk | Pièce |  |  | 1 | 1 | 1 | Legrand 2013-2014 | 525 | G14 | B01 |  | M | 6 |  |  | 8536.3010 |  | 1 | 0.145 |  | 0 |  | 0 |  | 0 | 4.5 | 21.5 | 14 | 1 | 8012199979892 | 0 |  | 0 |  | 210010 | http://www.ecataleg.be/nl/ref/HA4802M2VBB/ | http://www.ecataleg.be/fr/ref/HA4802M2VBB/ |  | Axolute - afdekplaat - rechthoekig - verticale montage - hartafstand 71mm - 2x2 modules - wit glas | Axolute - plaques de recouvrement - rectangularie montage verticale - entraxe 71 mm - 2X2 modules - verre blanc
LEG20121015 | B | HA4802M2VNB | AXO AFDEKPL 2X2 MOD NIGHTER HARTAFSTAND 71MM | AXO PLAQUES 2X2 MOD NIGHTER ENTRAXE 71MM | AXO AFDEKPL 2X2 MOD NIGHTER | AXO PLAQUES 2X2 MOD NIGHTER | 97.97 | 1 | Stuk | Pièce |  |  | 1 | 1 | 1 | Legrand 2013-2014 | 525 | G14 | B01 |  | M | 2 |  |  | 8536.3010 |  | 1 | 0.145 |  | 0 |  | 0 |  | 0 | 4.5 | 21.5 | 14 | 1 | 8012199513355 | 0 |  | 0 |  | 210010 | http://www.ecataleg.be/nl/ref/HA4802M2VNB/ | http://www.ecataleg.be/fr/ref/HA4802M2VNB/ |  | Axolute - afdekplaat - rechthoekig - verticale montage - hartafstand 71mm - 2x2 modules - nighter | Axolute - plaques de recouvrement - rectangularie montage verticale - entraxe 71 mm - 2X2 modules - nighter
LEG20121015 | B | HA4802M2VSW | AXO AFDEKPL 2X2 MOD WHICE HARTAFSTAND 71MM | AXO PLAQUES 2X2 MOD WHICE ENTRAXE 71MM | AXO AFDEKPL 2X2 MOD WHICE | AXO PLAQUES 2X2 MOD WHICE | 97.97 | 1 | Stuk | Pièce |  |  | 1 | 1 | 1 | Legrand 2013-2014 | 525 | G14 | B01 |  | M | 5 |  |  | 8538.9099 |  | 1 | 0.145 |  | 0 |  | 0 |  | 0 | 4.5 | 21.5 | 14 | 1 | 8012199513355 | 0 |  | 0 |  | 210010 | http://www.ecataleg.be/nl/ref/HA4802M2VSW/ | http://www.ecataleg.be/fr/ref/HA4802M2VSW/ |  | Axolute - afdekplaat - rechthoekig - verticale montage - hartafstand 71mm - 2x2 modules - whice | Axolute - plaques de recouvrement - rectangularie montage verticale - entraxe 71 mm - 2X2 modules - whice
LEG20121015 | B | HA4802M3HAZ | AXOLUTE - AFDEKPL HORIZONTAAL MERCURIUS 2 MODULES | AXOLUTE - PLAQUES HORIZONTAL 3X2 MODULES MERCURE | AXOLUTE - AFDEKPL HORIZONTAAL | AXOLUTE - PLAQUES HORIZONTAL | 46.64 | 1 | Stuk | Pièce |  |  | 1 | 1 | 1 | Legrand 2013-2014 | 524 | G14 | B01 |  | M | 30 |  |  | 8538.9099 |  | 1 | 0.145 |  | 0 |  | 0 |  | 0 | 2.8 | 25.2 | 10.8 | 1 | 8012199959078 | 0 |  | 0 |  | 210010 | http://www.ecataleg.be/nl/ref/HA4802M3HAZ/ | http://www.ecataleg.be/fr/ref/HA4802M3HAZ/ |  | Axolute - Afdekplaat - rechthoekig - horizontale montage - hartafstand 71 mm - 2x3 modules - mercurius | Axolute - plaques de recouvrement - rectangulaire - montage horizontal - entraxe 71 mm - 3x2 modules - mercure
LEG20121015 | B | HA4802M3HBG | AXOLUTE - AFDEKPL HORIZONTAAL WIT LIMOGES 2 MODULES | AXOLUTE - PLAQUES HORIZONTAL 3X2 MODULES BLANC LIMOGES | AXOLUTE - AFDEKPL HORIZONTAAL | AXOLUTE - PLAQUES HORIZONTAL | 40.04 | 1 | Stuk | Pièce |  |  | 1 | 1 | 1 | Legrand 2013-2014 | 524 | G14 | B01 |  | M | 10 |  |  | 8538.9099 |  | 1 | 0.145 |  | 0 |  | 0 |  | 0 | 2.8 | 25.2 | 10.8 | 1 | 8012199959085 | 0 |  | 0 |  | 210010 | http://www.ecataleg.be/nl/ref/HA4802M3HBG/ | http://www.ecataleg.be/fr/ref/HA4802M3HBG/ |  | Axolute - Afdekplaat - rechthoekig - horizontale montage - hartafstand 71 mm - 2x3 modules - wit limoges | Axolute - plaques de recouvrement - rectangulaire - montage horizontal - entraxe 71 mm - 3x2 modules - blanc limoges
LEG20121015 | B | HA4802M3HBM | AXOLUTE - AFDEKPL HORIZONTAAL BLAUW MEISSEN 2 MODULES | AXOLUTE - PLAQUES HORIZONTAL 3X2 MODULES BLEU MEISSEN | AXOLUTE - AFDEKPL HORIZONTAAL | AXOLUTE - PLAQUES HORIZONTAL | 40.04 | 1 | Stuk | Pièce |  |  | 1 | 1 | 1 | Legrand 2013-2014 | 524 | G14 | B01 |  | M | 30 |  |  | 8538.9099 |  | 1 | 0.145 |  | 0 |  | 0 |  | 0 | 2.8 | 25.2 | 10.8 | 1 | 8012199959092 | 0 |  | 0 |  | 210010 | http://www.ecataleg.be/nl/ref/HA4802M3HBM/ | http://www.ecataleg.be/fr/ref/HA4802M3HBM/ |  | Axolute - Afdekplaat - rechthoekig - horizontale montage - hartafstand 71 mm - 2x3 modules - blauw meissen | Axolute - plaques de recouvrement - rectangulaire - montage horizontal - entraxe 71 mm - 3x2 modules - bleu meissen
LEG20121015 | B | HA4802M3HBR | AXOLUTE - AFDEKPL HORIZONTAAL 2 MOD BRONS . | AXOLUTE - PLAQUES HORIZONTAL 3X2 MODULES BRONZE | AXOLUTE - AFDEKPL HORIZONTAAL | AXOLUTE - PLAQUES HORIZONTAL | 46.64 | 1 | Stuk | Pièce |  |  | 1 | 1 | 1 | Legrand 2013-2014 | 524 | G14 | B01 |  | M | 7 |  |  | 8538.9099 |  | 1 | 0.145 |  | 0 |  | 0 |  | 0 | 2.8 | 25.2 | 10.8 | 1 | 8012199959108 | 0 |  | 0 |  | 210010 | http://www.ecataleg.be/nl/ref/HA4802M3HBR/ | http://www.ecataleg.be/fr/ref/HA4802M3HBR/ |  | Axolute - Afdekplaat - rechthoekig - horizontale montage - hartafstand 71 mm - 2x3 modules - brons | Axolute - plaques de recouvrement - rectangulaire - montage horizontal - entraxe 71 mm - 3x2 modules - bronze
LEG20121015 | B | HA4802M3HCR | AXOLUTE - AFDEKPL HORIZONTAAL 2 MOD CHROOM . | AXOLUTE - PLAQUES HORIZONTAL 3X2 MODULES CHROME | AXOLUTE - AFDEKPL HORIZONTAAL | AXOLUTE - PLAQUES HORIZONTAL | 46.64 | 1 | Stuk | Pièce |  |  | 1 | 1 | 1 | Legrand 2013-2014 | 524 | G14 | B01 |  | M | 10 |  |  | 8538.9099 |  | 1 | 0.145 |  | 0 |  | 0 |  | 0 | 2.8 | 25.2 | 10.8 | 1 | 8012199959115 | 0 |  | 0 |  | 210010 | http://www.ecataleg.be/nl/ref/HA4802M3HCR/ | http://www.ecataleg.be/fr/ref/HA4802M3HCR/ |  | Axolute - Afdekplaat - rechthoekig - horizontale montage - hartafstand 71 mm - 2x3 modules - chroom | Axolute - plaques de recouvrement - rectangulaire - montage horizontal - entraxe 71 mm - 3x2 modules - chrome
LEG20121015 | B | HA4802M3HD | AXOLUTE - AFDEKPL 2 MOD . WIT GLAS | AXOLUTE - PLAQUES 3X2 MODULES VERRE BLANC | AXOLUTE - AFDEKPL 2 MOD . | AXOLUTE - PLAQUES 3X2 MODULES | 51.3 | 1 | Stuk | Pièce |  |  | 1 | 1 | 1 | Legrand 2013-2014 | 525 | G14 | B01 |  | M | 2 |  |  | 8538.9099 |  | 1 | 0.145 |  | 0 |  | 0 |  | 0 | 2.8 | 25.2 | 10.8 | 1 | 8012199977362 | 0 |  | 0 |  | 210010 | http://www.ecataleg.be/nl/ref/HA4802M3HD/ | http://www.ecataleg.be/fr/ref/HA4802M3HD/ |  | Axolute - afdekplaat - rechthoekig - verticale montage - hartafstand 71 mm - 2x2 modules - axolute white | Axolute - plaques de recouvrement - rectangulaire - montage vertical - entraxe 71mm - 2x2 modules - axolute white
LEG20121015 | B | HA4802M3HHD | AXOLUTE - AFDEKPL 2 MOD . AXOLUTE WIT | AXOLUTE - PLAQUES 3X2 MODULES BLANC METAL | AXOLUTE - AFDEKPL 2 MOD . | AXOLUTE - PLAQUES 3X2 MODULES | 51.3 | 1 | Stuk | Pièce |  |  | 1 | 1 | 1 | Legrand 2013-2014 | 524 | G14 | B01 |  | M | 2 |  |  | 8538.9099 |  | 1 | 0.145 |  | 0 |  | 0 |  | 0 | 2.8 | 25.2 | 10.8 | 1 | 8012199977379 | 0 |  | 0 |  | 210010 | http://www.ecataleg.be/nl/ref/HA4802M3HHD/ | http://www.ecataleg.be/fr/ref/HA4802M3HHD/ |  | Axolute - afdekplaat - rechthoekig - horizontale montage - hartafstand 71 mm - 3x2modules - wit | Axolute - plaques de recouvrement - rectangulaire - montage horizontal - entraxe 71 mm - 3x2 modules - blanc metal
LEG20121015 | B | HA4802M3HLFR | AXOLUTE - AFDEKPL HORIZONTAAL ES 2 MODULES | AXOLUTE - PLAQUES HORIZONTAL 3X2 MODULES FRêNE | AXOLUTE - AFDEKPL HORIZONTAAL | AXOLUTE - PLAQUES HORIZONTAL | 119.8 | 1 | Stuk | Pièce |  |  | 1 | 1 | 1 | Legrand 2013-2014 | 524 | G14 | B01 |  | M | 30 |  |  | 8538.9099 |  | 1 | 0.075 |  | 0 |  | 0 |  | 0 | 2.8 | 25.2 | 10.8 | 1 | 8012199959122 | 0 |  | 0 |  | 210010 | http://www.ecataleg.be/nl/ref/HA4802M3HLFR/ | http://www.ecataleg.be/fr/ref/HA4802M3HLFR/ |  | Axolute - afdekplaat - rechthoekig - horizontale montage - hartafstand 71 mm - 3x2modules - es | Axolute - plaques de recouvrement - rectangulaire - montage horizontal - entraxe 71 mm - 3x2 modules - frêne
LEG20121015 | B | HA4802M3HLTK | AXOLUTE - AFDEKPL HORIZONTAAL TEAK 2 MODULES | AXOLUTE - PLAQUES HORIZONTAL 3X2 MODULES TECK | AXOLUTE - AFDEKPL HORIZONTAAL | AXOLUTE - PLAQUES HORIZONTAL | 119.8 | 1 | Stuk | Pièce |  |  | 1 | 1 | 1 | Legrand 2013-2014 | 524 | G14 | B01 |  | M | 30 |  |  | 8538.9099 |  | 1 | 0.075 |  | 0 |  | 0 |  | 0 | 2.8 | 25.2 | 10.8 | 1 | 8012199959139 | 0 |  | 0 |  | 210010 | http://www.ecataleg.be/nl/ref/HA4802M3HLTK/ | http://www.ecataleg.be/fr/ref/HA4802M3HLTK/ |  | Axolute - afdekplaat - rechthoekig - horizontale montage - hartafstand 71 mm - 3x2modules - teak | Axolute - plaques de recouvrement - rectangulaire - montage horizontal - entraxe 71 mm - 3x2 modules - teck
LEG20121015 | B | HA4802M3HLWE | AXOLUTE - AFDEKPL HORIZONTAAL WENGE 2 MODULES | AXOLUTE - PLAQUES HORIZONTAL 3X2 MODULES WENGE | AXOLUTE - AFDEKPL HORIZONTAAL | AXOLUTE - PLAQUES HORIZONTAL | 119.8 | 1 | Stuk | Pièce |  |  | 1 | 1 | 1 | Legrand 2013-2014 | 524 | G14 | B01 |  | M | 7 |  |  | 8538.9099 |  | 1 | 0.075 |  | 0 |  | 0 |  | 0 | 2.8 | 25.2 | 10.8 | 1 | 8012199959146 | 0 |  | 0 |  | 210010 | http://www.ecataleg.be/nl/ref/HA4802M3HLWE/ | http://www.ecataleg.be/fr/ref/HA4802M3HLWE/ |  | Axolute - afdekplaat - rechthoekig - horizontale montage - hartafstand 71 mm - 3x2modules - wenge | Axolute - plaques de recouvrement - rectangulaire - montage horizontal - entraxe 71 mm - 3x2 modules - wenge
LEG20121015 | B | HA4802M3HNX | AXOLUTE - AFDEKPL HORIZONTAAL GEBORSTELD TITAAN 2 MODULES | AXOLUTE - PLAQUES HORIZONTAL 3X2 MODULES TITANE BROSSE | AXOLUTE - AFDEKPL HORIZONTAAL | AXOLUTE - PLAQUES HORIZONTAL | 46.64 | 1 | Stuk | Pièce |  |  | 1 | 1 | 1 | Legrand 2013-2014 | 524 | G14 | B01 |  | M | 7 |  |  | 8538.9099 |  | 1 | 0.145 |  | 0 |  | 0 |  | 0 | 2.8 | 25.2 | 10.8 | 1 | 8012199959153 | 0 |  | 0 |  | 210010 | http://www.ecataleg.be/nl/ref/HA4802M3HNX/ | http://www.ecataleg.be/fr/ref/HA4802M3HNX/ |  | Axolute - afdekplaat - rechthoekig - horizontale montage - hartafstand 71 mm - 3x2modules - geborstelo titaan | Axolute - plaques de recouvrement - rectangulaire - montage horizontal - entraxe 71 mm - 3x2 modules - titane brosse
LEG20121015 | B | HA4802M3HRC | AXOLUTE - AFDEKPL HORIZONTAAL ROOD CHINA 2 MODULES | AXOLUTE - PLAQUES HORIZONTAL 3X2 MODULES ROUGE CHINE | AXOLUTE - AFDEKPL HORIZONTAAL | AXOLUTE - PLAQUES HORIZONTAL | 40.04 | 1 | Stuk | Pièce |  |  | 1 | 1 | 1 | Legrand 2013-2014 | 524 | G14 | B01 |  | M | 30 |  |  | 8538.9099 |  | 1 | 0.145 |  | 0 |  | 0 |  | 0 | 2.8 | 25.2 | 10.8 | 1 | 8012199959160 | 0 |  | 0 |  | 210010 | http://www.ecataleg.be/nl/ref/HA4802M3HRC/ | http://www.ecataleg.be/fr/ref/HA4802M3HRC/ |  | Axolute - afdekplaat - rechthoekig - horizontale montage - hartafstand 71 mm - 3x2modules - rood china | Axolute - plaques de recouvrement - rectangulaire - montage horizontal - entraxe 71 mm - 3x2 modules - rouge cHine
LEG20121015 | B | HA4802M3HRLV | AXOLUTE - AFDEKPL HORIZONTAAL LEISTEEN 2 MODULES | AXOLUTE - PLAQUES HORIZONTAL 3X2 MODULES PIERRE ARDOISE | AXOLUTE - AFDEKPL HORIZONTAAL | AXOLUTE - PLAQUES HORIZONTAL | 127.4 | 1 | Stuk | Pièce |  |  | 1 | 1 | 1 | Legrand 2013-2014 | 524 | G14 | B01 |  | M | 30 |  |  | 8538.9099 |  | 1 | 0.209 |  | 0 |  | 0 |  | 0 | 4.5 | 28.5 | 14 | 1 | 8012199959177 | 0 |  | 0 |  | 210010 | http://www.ecataleg.be/nl/ref/HA4802M3HRLV/ | http://www.ecataleg.be/fr/ref/HA4802M3HRLV/ |  | Axolute - afdekplaat - rechthoekig - horizontale montage - hartafstand 71 mm - 3x2modules - leisteen | Axolute - plaques de recouvrement - rectangulaire - montage horizontal - entraxe 71 mm - 3x2 modules - pierre ardoise
LEG20121015 | B | HA4802M3HRMC | AXOLUTE - AFDEKPL HORIZONTAAL AT MARMER CARRARA 2 MODULES | AXOLUTE - PLAQUES HORIZONTAL 3X2 MODULES MARBRE DE CARRARA | AXOLUTE - AFDEKPL HORIZONTAAL | AXOLUTE - PLAQUES HORIZONTAL | 127.4 | 1 | Stuk | Pièce |  |  | 1 | 1 | 1 | Legrand 2013-2014 | 524 | G14 | B01 |  | M | 7 |  |  | 8538.9099 |  | 1 | 0.21 |  | 0 |  | 0 |  | 0 | 4.5 | 28.5 | 14 | 1 | 8012199959184 | 0 |  | 0 |  | 210010 | http://www.ecataleg.be/nl/ref/HA4802M3HRMC/ | http://www.ecataleg.be/fr/ref/HA4802M3HRMC/ |  | Axolute - afdekplaat - rechthoekig - horizontale montage - hartafstand 71 mm - 3x2modules - at marmer carrara | Axolute - plaques de recouvrement - rectangulaire - montage horizontal - entraxe 71 mm - 3x2 modules - marbre de carrara
LEG20121015 | B | HA4802M3HSAN | Axolute afdekp. 3x2 mod zilver hartafst. 71mm hor. rechth. | Axolute plaque 3x2 mod argent entraxe 71mm horizontal rect. | Axolute afdekp. 3x2 mod zilver | Axolute plaque 3x2 mod argent | 50.51 | 1 | Stuk | Pièce |  |  | 1 | 1 | 1 | Legrand 2013-2014 | 524 | G14 | B01 |  | M | 4 |  | HA4802M3HSA | 8538.9099 |  | 1 | 0.145 |  | 0 |  | 0 |  | 0 | 2.8 | 25.2 | 10.8 | 1 | 8005543479407 | 0 |  | 0 |  | 210010 | http://www.ecataleg.be/nl/ref/HA4802M3HSAN/ | http://www.ecataleg.be/fr/ref/HA4802M3HSAN/ |  | Axolute - afdekplaat - rechthoekig - horizontale montage - hartafstand 71 mm - 3x2modules - zilver | Axolute - plaques de recouvrement - rectangulaire - montage horizontal - entraxe 71 mm - 3x2 modules - argent
LEG20121015 | B | HA4802M3HVBB | AXOLUTE - AFDEKPL 2 MOD . WIT GLAS | AXOLUTE - PLAQUES 3X2 MODULES VERRE BLANC | AXOLUTE - AFDEKPL 2 MOD . | AXOLUTE - PLAQUES 3X2 MODULES | 135.1 | 1 | Stuk | Pièce |  |  | 1 | 1 | 1 | Legrand 2013-2014 | 524 | G14 | B01 |  | M | 7 |  |  | 8536.3010 |  | 1 | 0.206 |  | 0 |  | 0 |  | 0 | 4.5 | 28.5 | 14 | 1 | 8012199980126 | 0 |  | 0 |  | 210010 | http://www.ecataleg.be/nl/ref/HA4802M3HVBB/ | http://www.ecataleg.be/fr/ref/HA4802M3HVBB/ |  | Axolute - afdekplaat - rechthoekig - horizontale montage - hartafstand 71 mm - 3x2 modules - wit glas | Axolute - plaques de recouvrement - rectangulaire - montage horizontal - entraxe 71mm - 3x2 modules - verre blanc
LEG20121015 | B | HA4802M3HVKA | AXOLUTE - AFDEKPL HORIZONTAAL KRISTALL 2 MODULES | AXOLUTE - PLAQUES HORIZONTAL 3X2 MODULES KRISTALL | AXOLUTE - AFDEKPL HORIZONTAAL | AXOLUTE - PLAQUES HORIZONTAL | 117.5 | 1 | Stuk | Pièce |  |  | 1 | 1 | 1 | Legrand 2013-2014 | 524 | G14 | B01 |  | M | 10 |  |  | 8538.9099 |  | 1 | 0.206 |  | 0 |  | 0 |  | 0 | 4.5 | 28.5 | 14 | 1 | 8012199959207 | 0 |  | 0 |  | 210010 | http://www.ecataleg.be/nl/ref/HA4802M3HVKA/ | http://www.ecataleg.be/fr/ref/HA4802M3HVKA/ |  | Axolute - afdekplaat - rechthoekig - horizontale montage - hartafstand 71 mm - 3x2 modules - kristall | Axolute - plaques de recouvrement - rectangulaire - montage horizontal - entraxe 71mm - 3x2 modules - kristall
LEG20121015 | B | HA4802M3HVNB | AXOLUTE - AFDEKPL HORIZONTAAL NIGHTER 3 X 2 MODULES | AXOLUTE - PLAQUES HORIZONTAL 3 X 2 MODULES NIGHTER | AXOLUTE - AFDEKPL HORIZONTAAL | AXOLUTE - PLAQUES HORIZONTAL | 135.1 | 1 | Stuk | Pièce |  |  | 1 | 1 | 1 | Legrand 2013-2014 | 524 | G14 | B01 |  | M | 11 |  |  | 8517.7090 |  | 1 | 0.206 |  | 0 |  | 0 |  | 0 | 4.5 | 28.5 | 14 | 1 | 8012199959290 | 0 |  | 0 |  | 210010 | http://www.ecataleg.be/nl/ref/HA4802M3HVNB/ | http://www.ecataleg.be/fr/ref/HA4802M3HVNB/ |  | Axolute - afdekplaat - rechthoekig - horizontale montage - hartafstand 71 mm - 3x2 modules - nighter | Axolute - plaques de recouvrement - rectangulaire - montage horizontal - entraxe 71mm - 3 x 2 modules - nighter
LEG20121015 | B | HA4802M3HVNN | AXOLUTE - AFDEKPL HORIZONTAAL ZWART NACHT 2 MODULES | AXOLUTE - PLAQUES HORIZONTAL 3X2 MODULES NUIT NOIRE | AXOLUTE - AFDEKPL HORIZONTAAL | AXOLUTE - PLAQUES HORIZONTAL | 117.5 | 1 | Stuk | Pièce |  |  | 1 | 1 | 1 | Legrand 2013-2014 | 524 | G14 | B01 |  | M | 7 |  |  | 8538.9099 |  | 1 | 0.206 |  | 0 |  | 0 |  | 0 | 4.5 | 28.5 | 14 | 1 | 8012199959221 | 0 |  | 0 |  | 210010 | http://www.ecataleg.be/nl/ref/HA4802M3HVNN/ | http://www.ecataleg.be/fr/ref/HA4802M3HVNN/ |  | Axolute - afdekplaat - rechthoekig - horizontale montage - hartafstand 71 mm - 3x2 modules - zwart nacht | Axolute - plaques de recouvrement - rectangulaire - montage horizontal - entraxe 71mm - 3x2 modules - nuit noire
LEG20121015 | B | HA4802M3HVS | AXOLUTE - AFDEKPL HORIZONTAAL SPAR GROEN 2 MODULES | AXOLUTE - PLAQUES HORIZONTAL 3X2 MODULES VERT SEVRES | AXOLUTE - AFDEKPL HORIZONTAAL | AXOLUTE - PLAQUES HORIZONTAL | 40.04 | 1 | Stuk | Pièce |  |  | 1 | 1 | 1 | Legrand 2013-2014 | 524 | G14 | B01 |  | M | 7 |  |  | 8538.9099 |  | 1 | 0.145 |  | 0 |  | 0 |  | 0 | 2.8 | 25.2 | 10.8 | 1 | 8012199959238 | 0 |  | 0 |  | 210010 | http://www.ecataleg.be/nl/ref/HA4802M3HVS/ | http://www.ecataleg.be/fr/ref/HA4802M3HVS/ |  | Axolute - afdekplaat - rechthoekig - horizontale montage - hartafstand 71 mm - 3x2 modules - spar groen | Axolute - plaques de recouvrement - rectangulaire - montage horizontal - entraxe 71mm - 3x2 modules - vert sevres
LEG20121015 | B | HA4802M3HVSA | AXOLUTE - AFDEKPL HORIZONTAAL GLASVERZILVERD 2 MODULES | AXOLUTE - PLAQUES HORIZONTAL 3X2 MODULES MIROIR DEPOLI | AXOLUTE - AFDEKPL HORIZONTAAL | AXOLUTE - PLAQUES HORIZONTAL | 117.5 | 1 | Stuk | Pièce |  |  | 1 | 1 | 1 | Legrand 2013-2014 | 524 | G14 | B01 |  | M | 9 |  |  | 8538.9099 |  | 1 | 0.206 |  | 0 |  | 0 |  | 0 | 4.5 | 28.5 | 14 | 1 | 8012199959245 | 0 |  | 0 |  | 210010 | http://www.ecataleg.be/nl/ref/HA4802M3HVSA/ | http://www.ecataleg.be/fr/ref/HA4802M3HVSA/ |  | Axolute - afdekplaat - rechthoekig - horizontale montage - hartafstand 71 mm - 3x2 modules - glasverzilverd | Axolute - plaques de recouvrement - rectangulaire - montage horizontal - entraxe 71mm - 3x2 modules - miroir depoli
LEG20121015 | B | HA4802M3HVSW | AXOLUTE - AFDEKPL HORIZONTAAL WHICE 3 X 2 MODULES | AXOLUTE - PLAQUES HORIZONTAL 3 X 2 MODULES WHICE | AXOLUTE - AFDEKPL HORIZONTAAL | AXOLUTE - PLAQUES HORIZONTAL | 135.1 | 1 | Stuk | Pièce |  |  | 1 | 1 | 1 | Legrand 2013-2014 | 524 | G14 | B01 |  | M | 30 |  |  | 8536.3010 |  | 1 | 0.206 |  | 0 |  | 0 |  | 0 | 4.5 | 28.5 | 14 | 1 | 8012199959252 | 0 |  | 0 |  | 210010 | http://www.ecataleg.be/nl/ref/HA4802M3HVSW/ | http://www.ecataleg.be/fr/ref/HA4802M3HVSW/ |  | Axolute - afdekplaat - rechthoekig - horizontale montage - hartafstand 71 mm - 3x2 modules - whice | Axolute - plaques de recouvrement - rectangulaire - montage horizontal - entraxe 71mm - 3 x 2 modules - whice
LEG20121015 | B | HA4802M3HVZS | AXOLUTE - AFDEKPL HORIZONTAAL AZUR 2 MODULES | AXOLUTE - PLAQUES HORIZONTAL 3X2 MODULES BLEU AZUR | AXOLUTE - AFDEKPL HORIZONTAAL | AXOLUTE - PLAQUES HORIZONTAL | 117.5 | 1 | Stuk | Pièce |  |  | 1 | 1 | 1 | Legrand 2013-2014 | 524 | G14 | B01 |  | M | 7 |  |  | 8538.9099 |  | 1 | 0.206 |  | 0 |  | 0 |  | 0 | 4.5 | 28.5 | 14 | 1 | 8012199959269 | 0 |  | 0 |  | 210010 | http://www.ecataleg.be/nl/ref/HA4802M3HVZS/ | http://www.ecataleg.be/fr/ref/HA4802M3HVZS/ |  | Axolute - afdekplaat - rechthoekig - horizontale montage - hartafstand 71 mm - 3x2 modules - azur | Axolute - plaques de recouvrement - rectangulaire - montage horizontal - entraxe 71mm - 3x2 modules - bleu azur
LEG20121015 | B | HA4802M3HXC | AXOLUTE - AFDEKPL HORIZONTAAL GEBORSTELD ALUMINIUM 2 MODULES | AXOLUTE - PLAQUES HORIZONTAL 3X2 MODULES ALUMINIUM BROSSE | AXOLUTE - AFDEKPL HORIZONTAAL | AXOLUTE - PLAQUES HORIZONTAL | 46.64 | 1 | Stuk | Pièce |  |  | 1 | 1 | 1 | Legrand 2013-2014 | 524 | G14 | B01 |  | M | 9 |  |  | 8538.9099 |  | 1 | 0.145 |  | 0 |  | 0 |  | 0 | 2.8 | 25.2 | 10.8 | 1 | 8012199959276 | 0 |  | 0 |  | 210010 | http://www.ecataleg.be/nl/ref/HA4802M3HXC/ | http://www.ecataleg.be/fr/ref/HA4802M3HXC/ |  | Axolute - afdekplaat - rechthoekig - horizontale montage - hartafstand 71 mm - 3x2 modules - geborsteld aluminium | Axolute - plaques de recouvrement - rectangulaire - montage horizontal - entraxe 71mm - 3x2 modules - aluminium brosse
LEG20121015 | B | HA4802M3HXS | AXOLUTE - AFDEKPL HORIZONTAAL GEBORSTELD ANTRACIET 2 MODULES | AXOLUTE - PLAQUES HORIZONTAL 3X2 MODULES ANTHRACITE BROSSE | AXOLUTE - AFDEKPL HORIZONTAAL | AXOLUTE - PLAQUES HORIZONTAL | 46.64 | 1 | Stuk | Pièce |  |  | 1 | 1 | 1 | Legrand 2013-2014 | 524 | G14 | B01 |  | M | 12 |  |  | 8538.9099 |  | 1 | 0.145 |  | 0 |  | 0 |  | 0 | 2.8 | 25.2 | 10.8 | 1 | 8012199959283 | 0 |  | 0 |  | 210010 | http://www.ecataleg.be/nl/ref/HA4802M3HXS/ | http://www.ecataleg.be/fr/ref/HA4802M3HXS/ |  | Axolute - afdekplaat - rechthoekig - horizontale montage - hartafstand 71 mm - 3x2 modules - geborsteld antraciet | Axolute - plaques de recouvrement - rectangulaire - montage horizontal - entraxe 71mm - 3x2 modules - anthracite brosse
LEG20121015 | B | HA4802M3SAN | Axolute afdekp. 3x2 mod zilver hartafst. 71mm vert. rechth. | Axolute plaque 3x2 mod argent entraxe 71mm vertical rect. | Axolute afdekp. 3x2 mod zilver | Axolute plaque 3x2 mod argent | 50.51 | 1 | Stuk | Pièce |  |  | 1 | 1 | 1 | Legrand 2013-2014 | 525 | G14 | B01 |  | M | 4 |  |  | 8538.9099 |  | 1 | 0.145 |  | 0 |  | 0 |  | 0 | 2.8 | 25.2 | 10.8 | 1 | 8005543479414 | 0 |  | 0 |  | 210010 | http://www.ecataleg.be/nl/ref/HA4802M3SAN/ | http://www.ecataleg.be/fr/ref/HA4802M3SAN/ |  | Axolute - afdekplaat - rechthoekig - verticale montage - hartafstand 71mm - 3x2 modules - zilver | Axolute - plaques de recouvrement - rectangulaire - montage verticale - entraxe 71 mm - 3x2 modules - argent
LEG20121015 | B | HA4802M3VBB | AXOLUTE - AFDEKPL 2 MOD . WIT GLAS | AXOLUTE - PLAQUES 3X2 MODULES VERRE BLANC | AXOLUTE - AFDEKPL 2 MOD . | AXOLUTE - PLAQUES 3X2 MODULES | 135.1 | 1 | Stuk | Pièce |  |  | 1 | 1 | 1 | Legrand 2013-2014 | 525 | G14 | B01 |  | M | 10 |  |  | 8536.3010 |  | 1 | 0.206 |  | 0 |  | 0 |  | 0 | 4.5 | 28.5 | 14 | 1 | 8012199980133 | 0 |  | 0 |  | 210010 | http://www.ecataleg.be/nl/ref/HA4802M3VBB/ | http://www.ecataleg.be/fr/ref/HA4802M3VBB/ |  | Axolute - afdekplaat - rechthoekig - verticale montage - hartafstand 71mm - 3x2 modules - wit glas | Axolute - plaques de recouvrement - rectangulaire - montage verticale - entraxe 71 mm - 3x2 modules - verre blanc
LEG20121015 | B | HA4802M3VNB | AXO AFDEKPL 3X2 MOD NIGHTER HARTAFSTAND 71MM | AXO PLAQUES 3X2 MOD NIGHTER ENTRAXE 71MM | AXO AFDEKPL 3X2 MOD NIGHTER | AXO PLAQUES 3X2 MOD NIGHTER | 135.1 | 1 | Stuk | Pièce |  |  | 1 | 1 | 1 | Legrand 2013-2014 | 525 | G14 | B01 |  | M | 4 |  |  | 8538.9099 |  | 1 | 0.206 |  | 0 |  | 0 |  | 0 | 4.5 | 28.5 | 14 | 1 | 8012199513355 | 0 |  | 0 |  | 210010 | http://www.ecataleg.be/nl/ref/HA4802M3VNB/ | http://www.ecataleg.be/fr/ref/HA4802M3VNB/ |  | Axolute - afdekplaat - rechthoekig - verticale montage - hartafstand 71mm - 3x2 modules - nighter | Axolute - plaques de recouvrement - rectangulaire - montage verticale - entraxe 71 mm - 3x2 modules - nighter
LEG20121015 | B | HA4802M3VSW | AXO AFDEKPL 3X2 MOD WHICE HARTAFSTAND 71MM | AXO PLAQUES 3X2 MOD WHICE ENTRAXE 71MM | AXO AFDEKPL 3X2 MOD WHICE | AXO PLAQUES 3X2 MOD WHICE | 135.1 | 1 | Stuk | Pièce |  |  | 1 | 1 | 1 | Legrand 2013-2014 | 525 | G14 | B01 |  | M | 4 |  |  | 8538.9099 |  | 1 | 0.206 |  | 0 |  | 0 |  | 0 | 4.5 | 28.5 | 14 | 1 | 8012199513355 | 0 |  | 0 |  | 210010 | http://www.ecataleg.be/nl/ref/HA4802M3VSW/ | http://www.ecataleg.be/fr/ref/HA4802M3VSW/ |  | Axolute - afdekplaat - rechthoekig - verticale montage - hartafstand 71mm - 3x2 modules - whice | Axolute - plaques de recouvrement - rectangulaire - montage verticale - entraxe 71 mm - 3x2 modules - whice
LEG20121015 | B | HA4802M4HAZ | AXOLUTE - AFDEKPL HORIZONTAAL MERCURIUS 2 MODULES | AXOLUTE - PLAQUES HORIZONTAL 4X2 MODULES MERCURE | AXOLUTE - AFDEKPL HORIZONTAAL | AXOLUTE - PLAQUES HORIZONTAL | 85.2 | 1 | Stuk | Pièce |  |  | 1 | 1 | 1 | Legrand 2013-2014 | 524 | G14 | B01 |  | M | 7 |  |  | 8538.9099 |  | 1 | 0.19 |  | 0 |  | 0 |  | 0 | 2.8 | 32.2 | 10.8 | 1 | 8012199959306 | 0 |  | 0 |  | 210010 | http://www.ecataleg.be/nl/ref/HA4802M4HAZ/ | http://www.ecataleg.be/fr/ref/HA4802M4HAZ/ |  | Axolute - afdekplaat - rechthoekig - horizontale montage - hartafstand 71 mm - 4x2 modules - mercurius | Axolute - plaques de recouvrement - rectangulaire - montage horizontale - entraxe 71 mm - 4x2 modules - mercure
LEG20121015 | B | HA4802M4HBG | AXOLUTE - AFDEKPL HORIZONTAAL WIT LIMOGES 2 MODULES | AXOLUTE - PLAQUES HORIZONTAL 4X2 MODULES BLANC LIMOGES | AXOLUTE - AFDEKPL HORIZONTAAL | AXOLUTE - PLAQUES HORIZONTAL | 72.06 | 1 | Stuk | Pièce |  |  | 1 | 1 | 1 | Legrand 2013-2014 | 524 | G14 | B01 |  | M | 30 |  |  | 8517.7090 |  | 1 | 0.19 |  | 0 |  | 0 |  | 0 | 2.8 | 32.2 | 10.8 | 1 | 8012199959313 | 0 |  | 0 |  | 210010 | http://www.ecataleg.be/nl/ref/HA4802M4HBG/ | http://www.ecataleg.be/fr/ref/HA4802M4HBG/ |  | Axolute - afdekplaat - rechthoekig - horizontale montage - hartafstand 71 mm - 4x2 modules - wit limoges | Axolute - plaques de recouvrement - rectangulaire - montage horizontale - entraxe 71 mm - 4x2 modules - blanc limoges
LEG20121015 | B | HA4802M4HBM | AXOLUTE - AFDEKPL HORIZONTAAL BLAUW MEISSEN 2 MODULES | AXOLUTE - PLAQUES HORIZONTAL 4X2 MODULES BLEU MEISSEN | AXOLUTE - AFDEKPL HORIZONTAAL | AXOLUTE - PLAQUES HORIZONTAL | 72.06 | 1 | Stuk | Pièce |  |  | 1 | 1 | 1 | Legrand 2013-2014 | 524 | G14 | B01 |  | M | 7 |  |  | 8538.9099 |  | 1 | 0.19 |  | 0 |  | 0 |  | 0 | 2.8 | 32.2 | 10.8 | 1 | 8012199959337 | 0 |  | 0 |  | 210010 | http://www.ecataleg.be/nl/ref/HA4802M4HBM/ | http://www.ecataleg.be/fr/ref/HA4802M4HBM/ |  | Axolute - afdekplaat - rechthoekig - horizontale montage - hartafstand 71 mm - 4x2 modules - blauw meissen | Axolute - plaques de recouvrement - rectangulaire - montage horizontale - entraxe 71 mm - 4x2 modules - bleu meissen
LEG20121015 | B | HA4802M4HBR | AXOLUTE - AFDEKPL HORIZONTAAL 2 MOD BRONS . | AXOLUTE - PLAQUES HORIZONTAL 4X2 MODULES BRONZE | AXOLUTE - AFDEKPL HORIZONTAAL | AXOLUTE - PLAQUES HORIZONTAL | 85.2 | 1 | Stuk | Pièce |  |  | 1 | 1 | 1 | Legrand 2013-2014 | 524 | G14 | B01 |  | M | 7 |  |  | 8538.9099 |  | 1 | 0.19 |  | 0 |  | 0 |  | 0 | 2.8 | 32.2 | 10.8 | 1 | 8012199959344 | 0 |  | 0 |  | 210010 | http://www.ecataleg.be/nl/ref/HA4802M4HBR/ | http://www.ecataleg.be/fr/ref/HA4802M4HBR/ |  | Axolute - afdekplaat - rechthoekig - horizontale montage - hartafstand 71 mm - 4x2 modules - brons | Axolute - plaques de recouvrement - rectangulaire - montage horizontale - entraxe 71 mm - 4x2 modules - bronze
LEG20121015 | B | HA4802M4HCR | AXOLUTE - AFDEKPL HORIZONTAAL 2 MOD CHROOM . | AXOLUTE - PLAQUES HORIZONTAL 4X2 MODULES CHROME | AXOLUTE - AFDEKPL HORIZONTAAL | AXOLUTE - PLAQUES HORIZONTAL | 85.2 | 1 | Stuk | Pièce |  |  | 1 | 1 | 1 | Legrand 2013-2014 | 524 | G14 | B01 |  | M | 7 |  |  | 8536.3010 |  | 1 | 0.19 |  | 0 |  | 0 |  | 0 | 2.8 | 32.2 | 10.8 | 1 | 8012199959351 | 0 |  | 0 |  | 210010 | http://www.ecataleg.be/nl/ref/HA4802M4HCR/ | http://www.ecataleg.be/fr/ref/HA4802M4HCR/ |  | Axolute - afdekplaat - rechthoekig - horizontale montage - hartafstand 71 mm - 4x2 modules - chroom | Axolute - plaques de recouvrement - rectangulaire - montage horizontale - entraxe 71 mm - 4x2 modules - chrome
LEG20121015 | B | HA4802M4HD | AXOLUTE - AFDEKPL 2 MOD . AXOLUTE WIT | AXOLUTE - PLAQUES 4X2 MODULES BLANC METAL | AXOLUTE - AFDEKPL 2 MOD . | AXOLUTE - PLAQUES 4X2 MODULES | 93.72 | 1 | Stuk | Pièce |  |  | 1 | 1 | 1 | Legrand 2013-2014 | 525 | G14 | B01 |  | M | 7 |  |  | 8536.3010 |  | 1 | 0.19 |  | 0 |  | 0 |  | 0 | 2.8 | 32.2 | 10.8 | 1 | 8012199977386 | 0 |  | 0 |  | 210010 | http://www.ecataleg.be/nl/ref/HA4802M4HD/ | http://www.ecataleg.be/fr/ref/HA4802M4HD/ |  | Axolute - afdekplaat - rechthoekig - verticale montage - hartafstand 71mm - 4x2 modules - axolute wit | Axolute - plaques de recouvrement - rectangulaire - montage vertical - entraxe 71 mm - 4x2 modules - axolute blanc
LEG20121015 | B | HA4802M4HHD | AXOLUTE - AFDEKPL 2 MOD . AXOLUTE WIT | AXOLUTE - PLAQUES 4X2 MODULES BLANC METAL | AXOLUTE - AFDEKPL 2 MOD . | AXOLUTE - PLAQUES 4X2 MODULES | 93.72 | 1 | Stuk | Pièce |  |  | 1 | 1 | 1 | Legrand 2013-2014 | 524 | G14 | B01 |  | M | 30 |  |  | 8536.3010 |  | 1 | 0.19 |  | 0 |  | 0 |  | 0 | 2.8 | 32.2 | 10.8 | 1 | 8012199977393 | 0 |  | 0 |  | 210010 | http://www.ecataleg.be/nl/ref/HA4802M4HHD/ | http://www.ecataleg.be/fr/ref/HA4802M4HHD/ |  | Axolute - afdekplaat - rechthoekig - horizontale montage - hartafstand 71mm - 4x2 modules - Axolute wit | axolute - plaques de recouvrement - rectangulaire - montage horizontal - entraxe 71mm - 4x2 modules - blanc metal
LEG20121015 | B | HA4802M4HLFR | AXOLUTE - AFDEKPL HORIZONTAAL ES 2 MODULES | AXOLUTE - PLAQUES HORIZONTAL 4X2 MODULES FRêNE | AXOLUTE - AFDEKPL HORIZONTAAL | AXOLUTE - PLAQUES HORIZONTAL | 173.7 | 1 | Stuk | Pièce |  |  | 1 | 1 | 1 | Legrand 2013-2014 | 524 | G14 | B01 |  | M | 7 |  |  | 8536.3010 |  | 1 | 0.098 |  | 0 |  | 0 |  | 0 | 2.8 | 32.2 | 10.8 | 1 | 8012199959498 | 0 |  | 0 |  | 210010 | http://www.ecataleg.be/nl/ref/HA4802M4HLFR/ | http://www.ecataleg.be/fr/ref/HA4802M4HLFR/ |  | Axolute - afdekplaat - rechthoekig - horizontale montage - hartafstand 71mm - 4x2 modules - es | axolute - plaques de recouvrement - rectangulaire - montage horizontal - entraxe 71mm - 4x2 modules - frêne
LEG20121015 | B | HA4802M4HLTK | AXOLUTE - AFDEKPL HORIZONTAAL TEAK 2 MODULES | AXOLUTE - PLAQUES HORIZONTAL 4X2 MODULES TECK | AXOLUTE - AFDEKPL HORIZONTAAL | AXOLUTE - PLAQUES HORIZONTAL | 173.7 | 1 | Stuk | Pièce |  |  | 1 | 1 | 1 | Legrand 2013-2014 | 524 | G14 | B01 |  | M | 7 |  |  | 8536.3010 |  | 1 | 0.098 |  | 0 |  | 0 |  | 0 | 2.8 | 32.2 | 10.8 | 1 | 8012199959511 | 0 |  | 0 |  | 210010 | http://www.ecataleg.be/nl/ref/HA4802M4HLTK/ | http://www.ecataleg.be/fr/ref/HA4802M4HLTK/ |  | Axolute - afdekplaat - rechthoekig - horizontale montage - hartafstand 71mm - 4x2 modules - teak | axolute - plaques de recouvrement - rectangulaire - montage horizontal - entraxe 71mm - 4x2 modules - teck
LEG20121015 | B | HA4802M4HLWE | AXOLUTE - AFDEKPL HORIZONTAAL WENGE 2 MODULES | AXOLUTE - PLAQUES HORIZONTAL 4X2 MODULES WENGE | AXOLUTE - AFDEKPL HORIZONTAAL | AXOLUTE - PLAQUES HORIZONTAL | 173.7 | 1 | Stuk | Pièce |  |  | 1 | 1 | 1 | Legrand 2013-2014 | 524 | G14 | B01 |  | M | 7 |  |  | 8538.9099 |  | 1 | 0.098 |  | 0 |  | 0 |  | 0 | 2.8 | 32.2 | 10.8 | 1 | 8012199959528 | 0 |  | 0 |  | 210010 | http://www.ecataleg.be/nl/ref/HA4802M4HLWE/ | http://www.ecataleg.be/fr/ref/HA4802M4HLWE/ |  | Axolute - afdekplaat - rechthoekig - horizontale montage - hartafstand 71mm - 4x2 modules - wenge | axolute - plaques de recouvrement - rectangulaire - montage horizontal - entraxe 71mm - 4x2 modules - wenge
LEG20121015 | B | HA4802M4HNX | AXOLUTE - AFDEKPL HORIZONTAAL GEBORSTELD TITAAN 2 MODULES | AXOLUTE - PLAQUES HORIZONTAL 4X2 MODULES TITANE BROSSE | AXOLUTE - AFDEKPL HORIZONTAAL | AXOLUTE - PLAQUES HORIZONTAL | 85.2 | 1 | Stuk | Pièce |  |  | 1 | 1 | 1 | Legrand 2013-2014 | 524 | G14 | B01 |  | M | 7 |  |  | 8538.9099 |  | 1 | 0.19 |  | 0 |  | 0 |  | 0 | 2.8 | 32.2 | 10.8 | 1 | 8012199959542 | 0 |  | 0 |  | 210010 | http://www.ecataleg.be/nl/ref/HA4802M4HNX/ | http://www.ecataleg.be/fr/ref/HA4802M4HNX/ |  | Axolute - afdekplaat - rechthoekig - horizontale montage - hartafstand 71mm - 4x2 modules - geborsteld titaan | axolute - plaques de recouvrement - rectangulaire - montage horizontal - entraxe 71mm - 4x2 modules - titane brosse
LEG20121015 | B | HA4802M4HRC | AXOLUTE - AFDEKPL HORIZONTAAL ROOD CHINA 2 MODULES | AXOLUTE - PLAQUES HORIZONTAL 4X2 MODULES ROUGE CHINE | AXOLUTE - AFDEKPL HORIZONTAAL | AXOLUTE - PLAQUES HORIZONTAL | 72.06 | 1 | Stuk | Pièce |  |  | 1 | 1 | 1 | Legrand 2013-2014 | 524 | G14 | B01 |  | M | 30 |  |  | 8538.9099 |  | 1 | 0.19 |  | 0 |  | 0 |  | 0 | 2.8 | 32.2 | 10.8 | 1 | 8012199959559 | 0 |  | 0 |  | 210010 | http://www.ecataleg.be/nl/ref/HA4802M4HRC/ | http://www.ecataleg.be/fr/ref/HA4802M4HRC/ |  | Axolute - afdekplaat - rechthoekig - horizontale montage - hartafstand 71mm - 4x2 modules - rood China | axolute - plaques de recouvrement - rectangulaire - montage horizontal - entraxe 71mm - 4x2 modules - rouge chine
LEG20121015 | B | HA4802M4HRLV | AXOLUTE - AFDEKPL HORIZONTAAL LEISTEEN 2 MODULES | AXOLUTE - PLAQUES HORIZONTAL 4X2 MODULES PIERRE ARDOISE | AXOLUTE - AFDEKPL HORIZONTAAL | AXOLUTE - PLAQUES HORIZONTAL | 184.7 | 1 | Stuk | Pièce |  |  | 1 | 1 | 1 | Legrand 2013-2014 | 524 | G14 | B01 |  | M | 7 |  |  | 8538.9099 |  | 1 | 0.272 |  | 0 |  | 0 |  | 0 | 4.5 | 35.5 | 14 | 1 | 8012199959573 | 0 |  | 0 |  | 210010 | http://www.ecataleg.be/nl/ref/HA4802M4HRLV/ | http://www.ecataleg.be/fr/ref/HA4802M4HRLV/ |  | Axolute - afdekplaat - rechthoekig - horizontale montage - hartafstand 71mm - 4x2 modules - leisteen | axolute - plaques de recouvrement - rectangulaire - montage horizontal - entraxe 71mm - 4x2 modules - pierre ardoise
LEG20121015 | B | HA4802M4HRMC | AXOLUTE - AFDEKPL HORIZONTAAL AT MARMER CARRARA 2 MODULES | AXOLUTE - PLAQUES HORIZONTAL 4X2 MODULES MARBRE DE CARRARA | AXOLUTE - AFDEKPL HORIZONTAAL | AXOLUTE - PLAQUES HORIZONTAL | 184.7 | 1 | Stuk | Pièce |  |  | 1 | 1 | 1 | Legrand 2013-2014 | 524 | G14 | B01 |  | M | 7 |  |  | 8536.3010 |  | 1 | 0.272 |  | 0 |  | 0 |  | 0 | 4.5 | 35.5 | 14 | 1 | 8012199959580 | 0 |  | 0 |  | 210010 | http://www.ecataleg.be/nl/ref/HA4802M4HRMC/ | http://www.ecataleg.be/fr/ref/HA4802M4HRMC/ |  | Axolute - afdekplaat - rechthoekig - horizontale montage - hartafstand 71mm - 4x2 modules - at marmer carrara | axolute - plaques de recouvrement - rectangulaire - montage horizontal - entraxe 71mm - 4x2 modules - marbre de carrara
LEG20121015 | B | HA4802M4HSAN | Axolute afdekp. 4x2 mod zilver hartafst. 71mm hor. rechth. | Axolute plaque 4x2 mod argent entraxe 71mm horizontal rect. | Axolute afdekp. 4x2 mod zilver | Axolute plaque 4x2 mod argent | 86.3 | 1 | Stuk | Pièce |  |  | 1 | 1 | 1 | Legrand 2013-2014 | 524 | G14 | B01 |  | M | 4 |  | HA4802M4HSA | 8538.9099 |  | 1 | 0.19 |  | 0 |  | 0 |  | 0 | 2.8 | 32.2 | 10.8 | 1 | 8005543479421 | 0 |  | 0 |  | 210010 | http://www.ecataleg.be/nl/ref/HA4802M4HSAN/ | http://www.ecataleg.be/fr/ref/HA4802M4HSAN/ |  | Axolute - afdekplaat - rechthoekig - horizontale montage - hartafstand 71mm - 4x2 modules - zilver | axolute - plaques de recouvrement - rectangulaire - montage horizontal - entraxe 71mm - 4x2 modules - argent
LEG20121015 | B | HA4802M4HVBB | AXOLUTE - AFDEKPL 2 MOD . WIT GLAS | AXOLUTE - PLAQUES 4X2 MODULES VERRE BLANC | AXOLUTE - AFDEKPL 2 MOD . | AXOLUTE - PLAQUES 4X2 MODULES | 196 | 1 | Stuk | Pièce |  |  | 1 | 1 | 1 | Legrand 2013-2014 | 524 | G14 | B01 |  | M | 7 |  |  | 8536.3010 |  | 1 | 0.268 |  | 0 |  | 0 |  | 0 | 4.5 | 35.5 | 14 | 1 | 8012199980164 | 0 |  | 0 |  | 210010 | http://www.ecataleg.be/nl/ref/HA4802M4HVBB/ | http://www.ecataleg.be/fr/ref/HA4802M4HVBB/ |  | Axolute - afdekplaat - rechthoekig - horizontale montage - hartafstand 71mm - 4x2 modules - wit glas | Axolute - plaques de recouvrement - rectangulaire - montage horizontal - entraxe 71mm - 4X2 modules - verre blanc
LEG20121015 | B | HA4802M4HVKA | AXOLUTE - AFDEKPL HORIZONTAAL KRISTALL 2 MODULES | AXOLUTE - PLAQUES HORIZONTAL 4X2 MODULES KRISTALL | AXOLUTE - AFDEKPL HORIZONTAAL | AXOLUTE - PLAQUES HORIZONTAL | 170.5 | 1 | Stuk | Pièce |  |  | 1 | 1 | 1 | Legrand 2013-2014 | 524 | G14 | B01 |  | M | 7 |  |  | 8538.9099 |  | 1 | 0.268 |  | 0 |  | 0 |  | 0 | 4.5 | 35.5 | 14 | 1 | 8012199959610 | 0 |  | 0 |  | 210010 | http://www.ecataleg.be/nl/ref/HA4802M4HVKA/ | http://www.ecataleg.be/fr/ref/HA4802M4HVKA/ |  | Axolute - afdekplaat - rechthoekig - horizontale montage - hartafstand 71mm - 4x2 modules - kristall | Axolute - plaques de recouvrement - rectangulaire - montage horizontal - entraxe 71mm - 4X2 modules - kristall
LEG20121015 | B | HA4802M4HVNB | AXOLUTE - AFDEKPL HORIZONTAAL NIGHTER 4 X 2 MODULES | AXOLUTE - PLAQUES HORIZONTAL 4 X 2 MODULES NIGHTER | AXOLUTE - AFDEKPL HORIZONTAAL | AXOLUTE - PLAQUES HORIZONTAL | 196 | 1 | Stuk | Pièce |  |  | 1 | 1 | 1 | Legrand 2013-2014 | 524 | G14 | B01 |  | M | 7 |  |  | 8538.9099 |  | 1 | 0.268 |  | 0 |  | 0 |  | 0 | 4.5 | 35.5 | 14 | 1 | 8012199959719 | 0 |  | 0 |  | 210010 | http://www.ecataleg.be/nl/ref/HA4802M4HVNB/ | http://www.ecataleg.be/fr/ref/HA4802M4HVNB/ |  | Axolute - afdekplaat - rechthoekig - horizontale montage - hartafstand 71mm - 4x2 modules - nighter | Axolute - plaques de recouvrement - rectangulaire - montage horizontal - entraxe 71mm - 4 X 2 modules - nighter
LEG20121015 | B | HA4802M4HVNN | AXOLUTE - AFDEKPL HORIZONTAAL ZWART NACHT 2 MODULES | AXOLUTE - PLAQUES HORIZONTAL 4X2 MODULES NUIT NOIRE | AXOLUTE - AFDEKPL HORIZONTAAL | AXOLUTE - PLAQUES HORIZONTAL | 170.5 | 1 | Stuk | Pièce |  |  | 1 | 1 | 1 | Legrand 2013-2014 | 524 | G14 | B01 |  | M | 7 |  |  | 8536.3010 |  | 1 | 0.268 |  | 0 |  | 0 |  | 0 | 4.5 | 35.5 | 14 | 1 | 8012199959627 | 0 |  | 0 |  | 210010 | http://www.ecataleg.be/nl/ref/HA4802M4HVNN/ | http://www.ecataleg.be/fr/ref/HA4802M4HVNN/ |  | Axolute - afdekplaat - rechthoekig - horizontale montage - hartafstand 71mm - 4x2 modules - zwart nacht | Axolute - plaques de recouvrement - rectangulaire - montage horizontal - entraxe 71mm - 4X2 modules - nuit noire
LEG20121015 | B | HA4802M4HVS | AXOLUTE - AFDEKPL HORIZONTAAL SPAR GROEN 2 MODULES | AXOLUTE - PLAQUES HORIZONTAL 4X2 MODULES VERT SEVRES | AXOLUTE - AFDEKPL HORIZONTAAL | AXOLUTE - PLAQUES HORIZONTAL | 72.06 | 1 | Stuk | Pièce |  |  | 1 | 1 | 1 | Legrand 2013-2014 | 524 | G14 | B01 |  | M | 7 |  |  | 8538.9099 |  | 1 | 0.19 |  | 0 |  | 0 |  | 0 | 2.8 | 32.2 | 10.8 | 1 | 8012199959634 | 0 |  | 0 |  | 210010 | http://www.ecataleg.be/nl/ref/HA4802M4HVS/ | http://www.ecataleg.be/fr/ref/HA4802M4HVS/ |  | Axolute - afdekplaat - rechthoekig - horizontale montage - hartafstand 71mm - 4x2 modules - spar groen | Axolute - plaques de recouvrement - rectangulaire - montage horizontal - entraxe 71mm - 4X2 modules - vert sevres
LEG20121015 | B | HA4802M4HVSA | AXOLUTE - AFDEKPL HORIZONTAAL GLASVERZILVERD 2 MODULES | AXOLUTE - PLAQUES HORIZONTAL 4X2 MODULES MIROIR DEPOLI | AXOLUTE - AFDEKPL HORIZONTAAL | AXOLUTE - PLAQUES HORIZONTAL | 170.5 | 1 | Stuk | Pièce |  |  | 1 | 1 | 1 | Legrand 2013-2014 | 524 | G14 | B01 |  | M | 7 |  |  | 8536.3010 |  | 1 | 0.268 |  | 0 |  | 0 |  | 0 | 4.5 | 35.5 | 14 | 1 | 8012199959672 | 0 |  | 0 |  | 210010 | http://www.ecataleg.be/nl/ref/HA4802M4HVSA/ | http://www.ecataleg.be/fr/ref/HA4802M4HVSA/ |  | Axolute - afdekplaat - rechthoekig - horizontale montage - hartafstand 71mm - 4x2 modules - glasverzilverd | Axolute - plaques de recouvrement - rectangulaire - montage horizontal - entraxe 71mm - 4X2 modules - miroir depoli
LEG20121015 | B | HA4802M4HVSW | AXOLUTE - AFDEKPL HORIZONTAAL WHICE 4 X 2 MODULES | AXOLUTE - PLAQUES HORIZONTAL 4 X 2 MODULES WHICE | AXOLUTE - AFDEKPL HORIZONTAAL | AXOLUTE - PLAQUES HORIZONTAL | 196 | 1 | Stuk | Pièce |  |  | 1 | 1 | 1 | Legrand 2013-2014 | 524 | G14 | B01 |  | M | 7 |  |  | 8538.9099 |  | 1 | 0.268 |  | 0 |  | 0 |  | 0 | 4.5 | 35.5 | 14 | 1 | 8012199959726 | 0 |  | 0 |  | 210010 | http://www.ecataleg.be/nl/ref/HA4802M4HVSW/ | http://www.ecataleg.be/fr/ref/HA4802M4HVSW/ |  | Axolute - afdekplaat - rechthoekig - horizontale montage - hartafstand 71mm - 4x2 modules - whice | Axolute - plaques de recouvrement - rectangulaire - montage horizontal - entraxe 71mm - 4 X 2 modules - whice
LEG20121015 | B | HA4802M4HVZS | AXOLUTE - AFDEKPL HORIZONTAAL AZUR 2 MODULES | AXOLUTE - PLAQUES HORIZONTAL 4X2 MODULES BLEU AZUR | AXOLUTE - AFDEKPL HORIZONTAAL | AXOLUTE - PLAQUES HORIZONTAL | 170.5 | 1 | Stuk | Pièce |  |  | 1 | 1 | 1 | Legrand 2013-2014 | 524 | G14 | B01 |  | M | 7 |  |  | 8536.3010 |  | 1 | 0.268 |  | 0 |  | 0 |  | 0 | 4.5 | 35.5 | 14 | 1 | 8012199959689 | 0 |  | 0 |  | 210010 | http://www.ecataleg.be/nl/ref/HA4802M4HVZS/ | http://www.ecataleg.be/fr/ref/HA4802M4HVZS/ |  | Axolute - afdekplaat - rechthoekig - horizontale montage - hartafstand 71mm - 4x2 modules - azur | Axolute - plaques de recouvrement - rectangulaire - montage horizontal - entraxe 71mm - 4X2 modules - bleu azur
LEG20121015 | B | HA4802M4HXC | AXOLUTE - AFDEKPL HORIZONTAAL GEBORSTELD ALUMINIUM 2 MODULES | AXOLUTE - PLAQUES HORIZONTAL 4X2 MODULES ALUMINIUM BROSSE | AXOLUTE - AFDEKPL HORIZONTAAL | AXOLUTE - PLAQUES HORIZONTAL | 85.2 | 1 | Stuk | Pièce |  |  | 1 | 1 | 1 | Legrand 2013-2014 | 524 | G14 | B01 |  | M | 8 |  |  | 8536.3010 |  | 1 | 0.19 |  | 0 |  | 0 |  | 0 | 2.8 | 32.2 | 10.8 | 1 | 8012199959696 | 0 |  | 0 |  | 210010 | http://www.ecataleg.be/nl/ref/HA4802M4HXC/ | http://www.ecataleg.be/fr/ref/HA4802M4HXC/ |  | Axolute - afdekplaat - rechthoekig - horizontale montage - hartafstand 71mm - 4x2 modules - geborsteld aluminium | Axolute - plaques de recouvrement - rectangulaire - montage horizontal - entraxe 71mm - 4X2 modules - aluminium brosse
LEG20121015 | B | HA4802M4HXS | AXOLUTE - AFDEKPL HORIZONTAAL GEBORSTELD ANTRACIET 2 MODULES | AXOLUTE - PLAQUES HORIZONTAL 4X2 MODULES ANTHRACITE BROSSE | AXOLUTE - AFDEKPL HORIZONTAAL | AXOLUTE - PLAQUES HORIZONTAL | 85.2 | 1 | Stuk | Pièce |  |  | 1 | 1 | 1 | Legrand 2013-2014 | 524 | G14 | B01 |  | M | 14 |  |  | 8538.9099 |  | 1 | 0.19 |  | 0 |  | 0 |  | 0 | 2.8 | 32.2 | 10.8 | 1 | 8012199959702 | 0 |  | 0 |  | 210010 | http://www.ecataleg.be/nl/ref/HA4802M4HXS/ | http://www.ecataleg.be/fr/ref/HA4802M4HXS/ |  | Axolute - afdekplaat - rechthoekig - horizontale montage - hartafstand 71mm - 4x2 modules - geborsteld antraciet | Axolute - plaques de recouvrement - rectangulaire - montage horizontal - entraxe 71mm - 4X2 modules - anthracite brosse
LEG20121015 | B | HA4802M4SAN | Axolute afdekp. 4x2 mod zilver hartafst. 71mm vert. rechth. | Axolute plaque 4x2 mod argent entraxe 71mm vertical rect. | Axolute afdekp. 4x2 mod zilver | Axolute plaque 4x2 mod argent | 86.3 | 1 | Stuk | Pièce |  |  | 1 | 1 | 1 | Legrand 2013-2014 | 525 | G14 | B01 |  | M | 4 |  |  | 8538.9099 |  | 1 | 0.19 |  | 0 |  | 0 |  | 0 | 2.8 | 32.2 | 10.8 | 1 | 8005543479438 | 0 |  | 0 |  | 210010 | http://www.ecataleg.be/nl/ref/HA4802M4SAN/ | http://www.ecataleg.be/fr/ref/HA4802M4SAN/ |  | Axolute - afdekplaat - rechthoekig - verticale montage - hartafstand 71mm - 4x2 modules - zilver | Axolute - plaques de recouvrement - rectangulaire - montage vertical - entraxe 71mm - 4x2 modules - argent
LEG20121015 | B | HA4802M4VBB | AXOLUTE - AFDEKPL 2 MOD . WIT GLAS | AXOLUTE - PLAQUES 4X2 MODULES VERRE BLANC | AXOLUTE - AFDEKPL 2 MOD . | AXOLUTE - PLAQUES 4X2 MODULES | 196 | 1 | Stuk | Pièce |  |  | 1 | 1 | 1 | Legrand 2013-2014 | 525 | G14 | B01 |  | M | 30 |  |  | 8536.3010 |  | 1 | 0.268 |  | 0 |  | 0 |  | 0 | 4.5 | 35.5 | 14 | 1 | 8012199980171 | 0 |  | 0 |  | 210010 | http://www.ecataleg.be/nl/ref/HA4802M4VBB/ | http://www.ecataleg.be/fr/ref/HA4802M4VBB/ |  | Axolute - afdekplaat - rechthoekig - verticale montage - hartafstand 71mm - 4x2 modules - wit glas | Axolute - plaques de recouvrement - rectangulaire - montage vertical - entraxe 71mm - 4x2 modules - verre blanc
LEG20121015 | B | HA4802M4VNB | AXO AFDEKPL 4X2 MOD NIGHTER HARTAFSTAND 71MM | AXO PLAQUES 4X2 MOD NIGHTER ENTRAXE 71MM | AXO AFDEKPL 4X2 MOD NIGHTER | AXO PLAQUES 4X2 MOD NIGHTER | 196 | 1 | Stuk | Pièce |  |  | 1 | 1 | 1 | Legrand 2013-2014 | 525 | G14 | B01 |  | M | 7 |  |  | 8538.9099 |  | 1 | 0.268 |  | 0 |  | 0 |  | 0 | 4.5 | 35.5 | 14 | 1 | 8012199513355 | 0 |  | 0 |  | 210010 | http://www.ecataleg.be/nl/ref/HA4802M4VNB/ | http://www.ecataleg.be/fr/ref/HA4802M4VNB/ |  | Axolute - afdekplaat - rechthoekig - verticale montage - hartafstand 71mm - 4x2 modules - nighter | Axolute - plaques de recouvrement - rectangulaire - montage vertical - entraxe 71mm - 4x2 modules - nighter
LEG20121015 | B | HA4802M4VSW | AXO AFDEKPL 4X2 MOD WHICE HARTAFSTAND 71MM | AXO PLAQUES 4X2 MOD WHICE ENTRAXE 71MM | AXO AFDEKPL 4X2 MOD WHICE | AXO PLAQUES 4X2 MOD WHICE | 196 | 1 | Stuk | Pièce |  |  | 1 | 1 | 1 | Legrand 2013-2014 | 525 | G14 | B01 |  | M | 30 |  |  | 8536.3010 |  | 1 | 0.268 |  | 0 |  | 0 |  | 0 | 4.5 | 35.5 | 14 | 1 | 8012199513355 | 0 |  | 0 |  | 210010 | http://www.ecataleg.be/nl/ref/HA4802M4VSW/ | http://www.ecataleg.be/fr/ref/HA4802M4VSW/ |  | Axolute - afdekplaat - rechthoekig - verticale montage - hartafstand 71mm - 4x2 modules - whice | Axolute - plaques de recouvrement - rectangulaire - montage vertical - entraxe 71mm - 4x2 modules - whice
LEG20121015 | B | HA4802NX | AXOLUTE - AFDEKPL GEBORSTELD TITAAN 2 MODULES | AXOLUTE - PLAQUES 2 MODULES TITANE BROSSE | AXOLUTE - AFDEKPL | AXOLUTE - PLAQUES 2 MODULES | 18.44 | 1 | Stuk | Pièce |  |  | 1 | 1 | 1 | Legrand 2013-2014 | 524 | G14 | B01 |  | M | 3 |  |  | 8538.9099 |  | 1 | 0.047 |  | 0 |  | 0 |  | 0 | 2.7 | 10.8 | 9.8 | 1 | 8012199785530 | 0 |  | 0 |  | 210010 | http://www.ecataleg.be/nl/ref/HA4802NX/ | http://www.ecataleg.be/fr/ref/HA4802NX/ |  | Rechthoekige afdekplaat Axolute - geborsteld titaan - 2 modules - 104 x 95 mm | Plaque rectangulaire Axolute - titane brossé - 2 modules - 104 x 95 mm
LEG20121015 | B | HA4802RC | AXOLUTE - AFDEKPL ROOD CHINA 2 MODULES | AXOLUTE - PLAQUES 2 MODULES ROUGE CHINE | AXOLUTE - AFDEKPL ROOD CHINA | AXOLUTE - PLAQUES 2 MODULES | 16.97 | 1 | Stuk | Pièce |  |  | 1 | 1 | 1 | Legrand 2013-2014 | 524 | G14 | B01 |  | M | 4 |  |  | 8538.9099 |  | 1 | 0.047 |  | 0 |  | 0 |  | 0 | 2.7 | 10.8 | 9.8 | 1 | 8012199785554 | 0 |  | 0 |  | 210010 | http://www.ecataleg.be/nl/ref/HA4802RC/ | http://www.ecataleg.be/fr/ref/HA4802RC/ |  | Rechthoekige afdekplaat Axolute - gelakt rood China - 2 modules - 104 x 95 mm | Plaque rectangulaire Axolute - rouge Chine laqué - 2 modules - 104 x 95 mm
LEG20121015 | B | HA4802RLV | AXOLUTE - AFDEKPL LEISTEEN 2 MODULES | AXOLUTE - PLAQUES 2 MODULES PIERRE ARDOISE | AXOLUTE - AFDEKPL LEISTEEN | AXOLUTE - PLAQUES 2 MODULES | 47.85 | 1 | Stuk | Pièce |  |  | 1 | 1 | 27 | Legrand 2013-2014 | 524 | G14 | B01 |  | M | 2 |  |  | 8538.9099 |  | 1 | 0.075 |  | 0 |  | 0 |  | 0 | 4.5 | 15.5 | 13.2 | 1 | 8012199789668 | 27 | 0 | 0 |  | 210010 | http://www.ecataleg.be/nl/ref/HA4802RLV/ | http://www.ecataleg.be/fr/ref/HA4802RLV/ |  | Rechthoekige afdekplaat Axolute - leisteen - 2 modules - 104 x 95 mm | Plaque rectangulaire Axolute - ardoise - 2 modules - 104 x 95 mm
LEG20121015 | B | HA4802RMC | AXOLUTE - AFDEKPLAAT MARMER CARRARA 2 MODULES | AXOLUTE - PLAQUES 2 MODULES MARBRE DE CARRARA | AXOLUTE - AFDEKPLAAT | AXOLUTE - PLAQUES 2 MODULES | 47.85 | 1 | Stuk | Pièce |  |  | 1 | 1 | 1 | Legrand 2013-2014 | 524 | G14 | B01 |  | M | 2 |  |  | 8538.9099 |  | 1 | 0.076 |  | 0 |  | 0 |  | 0 | 4.5 | 15.5 | 13.2 | 1 | 8012199789705 | 0 |  | 0 |  | 210010 | http://www.ecataleg.be/nl/ref/HA4802RMC/ | http://www.ecataleg.be/fr/ref/HA4802RMC/ |  | Rechthoekige afdekplaat Axolute - Carrara marmer - 2 modules - 104 x 95 mm | Plaque rectangulaire Axolute - marbre de Carrara - 2 modules - 104 x 95 mm
LEG20121015 | B | HA4802SAN | Axolute afdekp. 2 mod zilver rechthoekig | Axolute plaque 2 mod argent rectangulaire | Axolute afdekp. 2 mod zilver | Axolute plaque 2 mod argent | 19.86 | 1 | Stuk | Pièce |  |  | 1 | 1 | 1 | Legrand 2013-2014 | 524 | G14 | B01 |  | M | 3 |  |  | 8538.9099 |  | 1 | 0.047 |  | 0 |  | 0 |  | 0 | 2.7 | 10.8 | 9.8 | 1 | 8005543479445 | 0 |  | 0 |  | 210010 | http://www.ecataleg.be/nl/ref/HA4802SAN/ | http://www.ecataleg.be/fr/ref/HA4802SAN/ |  | Axolute - afdelplaat - rechthoekig - horizontale montage - 2 modules - zilver | Axolute - plaques de recouvrement - rectangulaire - montage horizontal - 2 modules - argent
LEG20121015 | B | HA4802VBB | AXOLUTE - AFDEKPL 2 MOD . WIT GLAS | AXOLUTE - PLAQUES 2 MODULES VERRE BLANC | AXOLUTE - AFDEKPL 2 MOD . | AXOLUTE - PLAQUES 2 MODULES | 38.77 | 1 | Stuk | Pièce |  |  | 1 | 1 | 1 | Legrand 2013-2014 | 524 | G14 | B01 |  | M | 2 |  |  | 8538.9099 |  | 1 | 0.073 |  | 0 |  | 0 |  | 0 | 4.5 | 15.5 | 13.2 | 1 | 8012199980201 | 0 |  | 0 |  | 210010 | http://www.ecataleg.be/nl/ref/HA4802VBB/ | http://www.ecataleg.be/fr/ref/HA4802VBB/ |  | Axolute - afdelplaat - rechthoekig - horizontale montage - 2 modules - wit glas | Axolute - plaques de recouvrement - rectangulaire - montage horizontal - 2 modules - verre blanc
LEG20121015 | B | HA4802VKA | AXOLUTE - AFDEKPL KRISTALL 2 MODULES | AXOLUTE - PLAQUES 2 MODULES KRISTALL | AXOLUTE - AFDEKPL KRISTALL | AXOLUTE - PLAQUES 2 MODULES | 33.72 | 1 | Stuk | Pièce |  |  | 1 | 1 | 27 | Legrand 2013-2014 | 524 | G14 | B01 |  | M | 2 |  |  | 8538.9099 |  | 1 | 0.073 |  | 0 |  | 0 |  | 0 | 4.5 | 15.5 | 13.2 | 1 | 8012199789651 | 27 | 0 | 0 |  | 210010 | http://www.ecataleg.be/nl/ref/HA4802VKA/ | http://www.ecataleg.be/fr/ref/HA4802VKA/ |  | Rechthoekige afdekplaat Axolute - Kristall glas - 2 modules - 104 x 95 mm | Plaque rectangulaire Axolute - verre Kristall - 2 modules - 104 x 95 mm
LEG20121015 | B | HA4802VNB | AXO AFDEKPLAAT 2 MOD NIGHTER | AXO PLAQUE RECOUVR. 2 MOD NIGHTER | AXO AFDEKPLAAT 2 MOD | AXO PLAQUE RECOUVR. 2 MOD | 38.77 | 1 | Stuk | Pièce |  |  | 1 | 1 | 1 | Legrand 2013-2014 | 524 | G14 | B01 |  | M | 2 |  |  | 8538.9099 |  | 1 | 0.073 |  | 0 |  | 0 |  | 0 | 4.5 | 15.5 | 13.2 | 1 | 8012199954615 | 0 |  | 0 |  | 210010 | http://www.ecataleg.be/nl/ref/HA4802VNB/ | http://www.ecataleg.be/fr/ref/HA4802VNB/ |  | Axolute - afdelplaat - rechthoekig - horizontale montage - 2 modules - nighter | Axolute - plaques de recouvrement - rectangulaire - montage horizontal - 2 modules - nighter
LEG20121015 | B | HA4802VNN | AXOLUTE - AFDEKPL ZWART NACHT 2 MODULES | AXOLUTE - PLAQUES 2 MODULES NUIT NOIRE | AXOLUTE - AFDEKPL ZWART NACHT | AXOLUTE - PLAQUES 2 MODULES | 33.72 | 1 | Stuk | Pièce |  |  | 1 | 1 | 1 | Legrand 2013-2014 | 524 | G14 | B01 |  | M | 4 |  |  | 8538.9099 |  | 1 | 0.088 |  | 0 |  | 0 |  | 0 | 4.5 | 15.5 | 13.2 | 1 | 8012199789682 | 0 |  | 0 |  | 210010 | http://www.ecataleg.be/nl/ref/HA4802VNN/ | http://www.ecataleg.be/fr/ref/HA4802VNN/ |  | Rechthoekige afdekplaat Axolute - nachtzwart glas - 2 modules - 104 x 95 mm | Plaque rectangulaire Axolute - verre nuit noire - 2 modules - 104 x 95 mm
LEG20121015 | B | HA4802VS | AXOLUTE - AFDEKPL SPAR GROEN 2 MODULES | AXOLUTE - PLAQUES 2 MODULES VERT SEVRES | AXOLUTE - AFDEKPL SPAR GROEN | AXOLUTE - PLAQUES 2 MODULES | 17.49 | 1 | Stuk | Pièce |  |  | 1 | 1 | 1 | Legrand 2013-2014 | 524 | G14 | B01 |  | M | 30 |  |  | 8538.9099 |  | 1 | 0.047 |  | 0 |  | 0 |  | 0 | 2.7 | 10.8 | 9.8 | 1 | 8012199785561 | 0 |  | 0 |  | 210010 | http://www.ecataleg.be/nl/ref/HA4802VS/ | http://www.ecataleg.be/fr/ref/HA4802VS/ |  | Rechthoekige afdekplaat Axolute - gelakt spargroen - 2 modules - 104 x 95 mm | Plaque rectangulaire Axolute - vert sapin laqué - 2 modules - 104 x 95 mm
LEG20121015 | B | HA4802VSA | AXOLUTE - AFDEKPL GLASVERZILVERD 2 MODULES | AXOLUTE - PLAQUES 2 MODULES MIROIR DEPOLI | AXOLUTE - AFDEKPL | AXOLUTE - PLAQUES 2 MODULES | 33.72 | 1 | Stuk | Pièce |  |  | 1 | 1 | 27 | Legrand 2013-2014 | 524 | G14 | B01 |  | M | 2 |  |  | 8538.9099 |  | 1 | 0.073 |  | 0 |  | 0 |  | 0 | 4.5 | 15.5 | 13.2 | 1 | 8012199789675 | 27 | 0 | 0 |  | 210010 | http://www.ecataleg.be/nl/ref/HA4802VSA/ | http://www.ecataleg.be/fr/ref/HA4802VSA/ |  | Rechthoekige afdekplaat Axolute - mat spiegelglas - 2 modules - 104 x 95 mm | Plaque rectangulaire Axolute - verre miroir dépoli - 2 modules - 104 x 95 mm
LEG20121015 | B | HA4802VSW | AXO AFDEKPLAAT 2 MOD WHICE | AXO PLAQUE 2 MOD WHICE | AXO AFDEKPLAAT 2 MOD | AXO PLAQUE 2 MOD | 38.77 | 1 | Stuk | Pièce |  |  | 1 | 1 | 1 | Legrand 2013-2014 | 524 | G14 | B01 |  | M | 2 |  |  | 8538.9099 |  | 1 | 0.073 |  | 0 |  | 0 |  | 0 | 4.5 | 15.5 | 13.2 | 1 | 8012199954622 | 0 |  | 0 |  | 210010 | http://www.ecataleg.be/nl/ref/HA4802VSW/ | http://www.ecataleg.be/fr/ref/HA4802VSW/ |  | Axolute - afdelplaat - rechthoekig - horizontale montage - 2 modules - whice | Axolute - plaques de recouvrement - rectangulaire - montage horizontal - 2 modules - whice
LEG20121015 | B | HA4802VZS | AXOLUTE - AFDEKPL AZUR 2 MODULES | AXOLUTE - PLAQUES 2 MODULES BLEU AZUR | AXOLUTE - AFDEKPL AZUR | AXOLUTE - PLAQUES 2 MODULES | 33.72 | 1 | Stuk | Pièce |  |  | 1 | 1 | 1 | Legrand 2013-2014 | 524 | G14 | B01 |  | M | 2 |  |  | 8538.9099 |  | 1 | 0.073 |  | 0 |  | 0 |  | 0 | 4.5 | 15.5 | 13.2 | 1 | 8012199789699 | 0 |  | 0 |  | 210010 | http://www.ecataleg.be/nl/ref/HA4802VZS/ | http://www.ecataleg.be/fr/ref/HA4802VZS/ |  | Rechthoekige afdekplaat Axolute - azur glas - 2 modules - 104 x 95 mm | Plaque rectangulaire Axolute - verre azur - 2 modules - 104 x 95 mm
LEG20121015 | B | HA4802XC | AXOLUTE - AFDEKPL GEBORSTELD ALUMINIUM 2 MODULES | AXOLUTE - PLAQUES 2 MODULES ALUMINIUM BROSSE | AXOLUTE - AFDEKPL | AXOLUTE - PLAQUES 2 MODULES | 16.85 | 1 | Stuk | Pièce |  |  | 1 | 1 | 10 | Legrand 2013-2014 | 524 | G14 | B01 |  | M | 2 |  |  | 8538.9099 |  | 1 | 0.062 |  | 0 |  | 0 |  | 0 | 2.7 | 10.8 | 9.8 | 1 | 8012199785516 | 10 | 8012199786285 | 0 |  | 210010 | http://www.ecataleg.be/nl/ref/HA4802XC/ | http://www.ecataleg.be/fr/ref/HA4802XC/ |  | Rechthoekige afdekplaat Axolute - geborsteld aluminium - 2 modules - 104 x 95 mm | Plaque rectangulaire Axolute - aluminium brossé - 2 modules - 104 x 95 mm
LEG20121015 | B | HA4802XS | AXOLUTE - AFDEKPL GEBORSTELD ANTRACIET 2 MODULES | AXOLUTE - PLAQUES 2 MODULES ANTHRACITE BROSSE | AXOLUTE - AFDEKPL | AXOLUTE - PLAQUES 2 MODULES | 16.85 | 1 | Stuk | Pièce |  |  | 1 | 1 | 10 | Legrand 2013-2014 | 524 | G14 | B01 |  | M | 3 |  |  | 8538.9099 |  | 1 | 0.062 |  | 0 |  | 0 |  | 0 | 2.7 | 10.8 | 9.8 | 1 | 8012199785523 | 10 | 8012199786292 | 0 |  | 210010 | http://www.ecataleg.be/nl/ref/HA4802XS/ | http://www.ecataleg.be/fr/ref/HA4802XS/ |  | Rechthoekige afdekplaat Axolute - geborsteld antraciet - 2 modules - 104 x 95 mm | Plaque rectangulaire Axolute - anthracite brossé - 2 modules - 104 x 95 mm
LEG20121015 | B | HA4803AZ | AXOLUTE - AFDEKPL MERCURIUS 3 MODULES | AXOLUTE - PLAQUES 3 MODULES MERCURE | AXOLUTE - AFDEKPL MERCURIUS | AXOLUTE - PLAQUES 3 MODULES | 18.44 | 1 | Stuk | Pièce |  |  | 1 | 1 | 10 | Legrand 2013-2014 | 526 | G14 | B01 |  | M | 2 |  |  | 8538.9099 |  | 1 | 0.092 |  | 0 |  | 0 |  | 0 | 2.7 | 12.8 | 9.7 | 1 | 8012199760391 | 10 | 8012199963860 | 0 |  | 210010 | http://www.ecataleg.be/nl/ref/HA4803AZ/ | http://www.ecataleg.be/fr/ref/HA4803AZ/ |  | Rechthoekige afdekplaat Axolute - geanodiseerd mercurius - 3 modules - 127 x 95 mm | Plaque rectangulaire Axolute - mercure anodisé - 3 modules - 127 x 95 mm
LEG20121015 | B | HA4803BG | AXOLUTE - AFDEKPL WIT LIMOGES 3 MODULES | AXOLUTE - PLAQUES 3 MODULES BLANC LIMOGES | AXOLUTE - AFDEKPL WIT LIMOGES | AXOLUTE - PLAQUES 3 MODULES | 16.97 | 1 | Stuk | Pièce |  |  | 1 | 1 | 10 | Legrand 2013-2014 | 526 | G14 | B01 |  | M | 2 |  |  | 8538.9099 |  | 1 | 0.092 |  | 0 |  | 0 |  | 0 | 2.7 | 12.8 | 9.7 | 1 | 8012199760339 | 10 | 8012199963877 | 0 |  | 210010 | http://www.ecataleg.be/nl/ref/HA4803BG/ | http://www.ecataleg.be/fr/ref/HA4803BG/ |  | Rechthoekige afdekplaat Axolute - gelakt wit Limoges - 3 modules - 127 x 95 mm | Plaque rectangulaire Axolute - blanc Limoges laqué - 3 modules - 127 x 95 mm
LEG20121015 | B | HA4803BM | AXOLUTE - AFDEKPL BLAUW MEISSEN 3 MODULES | AXOLUTE - PLAQUES 3 MODULES BLEU MEISSEN | AXOLUTE - AFDEKPL | AXOLUTE - PLAQUES 3 MODULES | 16.97 | 1 | Stuk | Pièce |  |  | 1 | 1 | 10 | Legrand 2013-2014 | 526 | G14 | B01 |  | M | 30 |  |  | 8538.9099 |  | 1 | 0.092 |  | 0 |  | 0 |  | 0 | 2.7 | 12.8 | 9.7 | 1 | 8012199760360 | 5 | 8012199763583 | 10 |  | 210010 | http://www.ecataleg.be/nl/ref/HA4803BM/ | http://www.ecataleg.be/fr/ref/HA4803BM/ |  | Rechthoekige afdekplaat Axolute - gelakt blauw Meissen - 3 modules - 127 x 95 mm | Plaque rectangulaire Axolute - bleu Meissen laqué - 3 modules - 127 x 95 mm
LEG20121015 | B | HA4803BR | AXOLUTE - AFDEKPL 3 MOD BRONS . | AXOLUTE - PLAQUES 3 MODULES BRONZE | AXOLUTE - AFDEKPL 3 MOD BRONS | AXOLUTE - PLAQUES 3 MODULES | 18.44 | 1 | Stuk | Pièce |  |  | 1 | 1 | 10 | Legrand 2013-2014 | 526 | G14 | B01 |  | M | 11 |  |  | 8538.9099 |  | 1 | 0.092 |  | 0 |  | 0 |  | 0 | 2.7 | 12.8 | 9.7 | 1 | 8012199760384 | 10 | 8012199963914 | 0 |  | 210010 | http://www.ecataleg.be/nl/ref/HA4803BR/ | http://www.ecataleg.be/fr/ref/HA4803BR/ |  | Rechthoekige afdekplaat Axolute - geanodiseerd brons - 3 modules - 127 x 95 mm | Plaque rectangulaire Axolute - bronze anodisé - 3 modules - 127 x 95 mm
LEG20121015 | B | HA4803CR | AXOLUTE - AFDEKPL 3 MOD CHROOM . | AXOLUTE - PLAQUES 3 MODULES CHROME | AXOLUTE - AFDEKPL 3 MOD CHROOM | AXOLUTE - PLAQUES 3 MODULES | 18.44 | 1 | Stuk | Pièce |  |  | 1 | 1 | 10 | Legrand 2013-2014 | 526 | G14 | B01 |  | M | 2 |  |  | 8538.9099 |  | 1 | 0.092 |  | 0 |  | 0 |  | 0 | 2.7 | 12.8 | 9.7 | 1 | 8012199760377 | 5 | 8012199763590 | 10 |  | 210010 | http://www.ecataleg.be/nl/ref/HA4803CR/ | http://www.ecataleg.be/fr/ref/HA4803CR/ |  | Rechthoekige afdekplaat Axolute - geanodiseerd chroom - 3 modules - 127 x 95 mm | Plaque rectangulaire Axolute - chrome anodisé - 3 modules - 127 x 95 mm
LEG20121015 | B | HA4803HD | AXOLUTE - AFDEKPL 3 MODULES AXOLUTE WIT | AXOLUTE - PLAQUES 3 MODULES BLANC METAL | AXOLUTE - AFDEKPL 3 MODULES | AXOLUTE - PLAQUES 3 MODULES | 18.53 | 1 | Stuk | Pièce |  |  | 1 | 1 | 10 | Legrand 2013-2014 | 526 | G14 | B01 |  | M | 2 |  |  | 8536.3010 |  | 1 | 0.092 |  | 0 |  | 0 |  | 0 | 2.7 | 12.8 | 9.7 | 1 | 8012199977409 | 10 |  | 0 |  | 210010 | http://www.ecataleg.be/nl/ref/HA4803HD/ | http://www.ecataleg.be/fr/ref/HA4803HD/ |  | Axolute - afdekplaat - rechthoekig - 3 modules - axolute white | Axolute - plagues de recouvrement - rectangulaire - 3 modules - axolute white
LEG20121015 | B | HA4803LFR | AXOLUTE - AFDEKPL ES 3 MODULES | AXOLUTE - PLAQUES 3 MODULES FRENE | AXOLUTE - AFDEKPL ES | AXOLUTE - PLAQUES 3 MODULES | 42.69 | 1 | Stuk | Pièce |  |  | 1 | 1 | 1 | Legrand 2013-2014 | 526 | G14 | B01 |  | M | 30 |  |  | 8538.9099 |  | 1 | 0.038 |  | 0 |  | 0 |  | 0 | 2.7 | 12.8 | 9.7 | 1 | 8012199763804 | 0 |  | 0 |  | 210010 | http://www.ecataleg.be/nl/ref/HA4803LFR/ | http://www.ecataleg.be/fr/ref/HA4803LFR/ |  | Rechthoekige afdekplaat Axolute - essenhout - 3 modules - 127 x 95 mm | Plaque rectangulaire Axolute - bois frêne - 3 modules - 127 x 95 mm
LEG20121015 | B | HA4803LTK | AXOLUTE - AFDEKPL TEAK 3 MODULES | AXOLUTE - PLAQUES 3 MODULES TECK | AXOLUTE - AFDEKPL TEAK | AXOLUTE - PLAQUES 3 MODULES | 42.69 | 1 | Stuk | Pièce |  |  | 1 | 1 | 1 | Legrand 2013-2014 | 526 | G14 | B01 |  | M | 30 |  |  | 8538.9099 |  | 1 | 0.038 |  | 0 |  | 0 |  | 0 | 2.7 | 12.8 | 9.7 | 1 | 8012199763811 | 0 |  | 0 |  | 210010 | http://www.ecataleg.be/nl/ref/HA4803LTK/ | http://www.ecataleg.be/fr/ref/HA4803LTK/ |  | Rechthoekige afdekplaat Axolute - teakhout - 3 modules - 127 x 95 mm | Plaque rectangulaire Axolute - bois teck - 3 modules - 127 x 95 mm
LEG20121015 | B | HA4803LWE | AXOLUTE - AFDEKPL WENGE 3 MODULES | AXOLUTE - PLAQUES 3 MODULES WENGE | AXOLUTE - AFDEKPL WENGE | AXOLUTE - PLAQUES 3 MODULES | 45.02 | 1 | Stuk | Pièce |  |  | 1 | 1 | 1 | Legrand 2013-2014 | 526 | G14 | B01 |  | M | 2 |  |  | 8538.9099 |  | 1 | 0.038 |  | 0 |  | 0 |  | 0 | 2.7 | 12.8 | 9.7 | 1 | 8012199763828 | 0 |  | 0 |  | 210010 | http://www.ecataleg.be/nl/ref/HA4803LWE/ | http://www.ecataleg.be/fr/ref/HA4803LWE/ |  | Rechthoekige afdekplaat Axolute - wengéhout - 3 modules - 127 x 95 mm | Plaque rectangulaire Axolute - bois wengé - 3 modules - 127 x 95 mm
LEG20121015 | B | HA4803NX | AXOLUTE - AFDEKPL GEBORSTELD TITAAN 3 MODULES | AXOLUTE - PLAQUES 3 MODULES TITANE BROSSE | AXOLUTE - AFDEKPL | AXOLUTE - PLAQUES 3 MODULES | 18.44 | 1 | Stuk | Pièce |  |  | 1 | 1 | 10 | Legrand 2013-2014 | 526 | G14 | B01 |  | M | 4 |  |  | 8538.9099 |  | 1 | 0.092 |  | 0 |  | 0 |  | 0 | 2.7 | 12.8 | 9.7 | 1 | 8012199760322 | 10 | 8012199963938 | 0 |  | 210010 | http://www.ecataleg.be/nl/ref/HA4803NX/ | http://www.ecataleg.be/fr/ref/HA4803NX/ |  | Rechthoekige afdekplaat Axolute - geborsteld titaan - 3 modules - 127 x 95 mm | Plaque rectangulaire Axolute - titane brossé - 3 modules - 127 x 95 mm
LEG20121015 | B | HA4803RC | AXOLUTE - AFDEKPL ROOD CHINA 3 MODULES | AXOLUTE - PLAQUES 3 MODULES ROUGE CHINE | AXOLUTE - AFDEKPL ROOD CHINA | AXOLUTE - PLAQUES 3 MODULES | 16.97 | 1 | Stuk | Pièce |  |  | 1 | 1 | 10 | Legrand 2013-2014 | 526 | G14 | B01 |  | M | 2 |  |  | 8538.9099 |  | 1 | 0.092 |  | 0 |  | 0 |  | 0 | 2.7 | 12.8 | 9.7 | 1 | 8012199760346 | 5 | 8012199763569 | 10 |  | 210010 | http://www.ecataleg.be/nl/ref/HA4803RC/ | http://www.ecataleg.be/fr/ref/HA4803RC/ |  | Rechthoekige afdekplaat Axolute - gelakt rood China - 3 modules - 127 x 95 mm | Plaque rectangulaire Axolute - rouge Chine laqué - 3 modules - 127 x 95 mm
LEG20121015 | B | HA4803RLV | AXOLUTE - AFDEKPL LEISTEEN 3 MODULES | AXOLUTE - PLAQUES 3 MODULES PIERRE ARDOISE | AXOLUTE - AFDEKPL LEISTEEN | AXOLUTE - PLAQUES 3 MODULES | 47.85 | 1 | Stuk | Pièce |  |  | 1 | 1 | 24 | Legrand 2013-2014 | 526 | G14 | B01 |  | M | 3 |  |  | 8538.9099 |  | 1 | 0.106 |  | 0 |  | 0 |  | 0 | 4.5 | 17.5 | 13.2 | 1 | 8012199758572 | 24 | 0 | 0 |  | 210010 | http://www.ecataleg.be/nl/ref/HA4803RLV/ | http://www.ecataleg.be/fr/ref/HA4803RLV/ |  | Rechthoekige afdekplaat Axolute - leisteen - 3 modules - 127 x 95 mm | Plaque rectangulaire Axolute - ardoise - 3 modules - 127 x 95 mm
LEG20121015 | B | HA4803RMC | AXOLUTE - AFDEKPL MARMER CARRARA 3 MODULES | AXOLUTE - PLAQUES 3 MODULES MARBRE DE CARRARA | AXOLUTE - AFDEKPL | AXOLUTE - PLAQUES 3 MODULES | 47.85 | 1 | Stuk | Pièce |  |  | 1 | 1 | 1 | Legrand 2013-2014 | 526 | G14 | B01 |  | M | 2 |  |  | 8538.9099 |  | 1 | 0.107 |  | 0 |  | 0 |  | 0 | 4.5 | 17.5 | 13.2 | 1 | 8012199758589 | 0 |  | 0 |  | 210010 | http://www.ecataleg.be/nl/ref/HA4803RMC/ | http://www.ecataleg.be/fr/ref/HA4803RMC/ |  | Rechthoekige afdekplaat Axolute - Carrara marmer - 3 modules - 127 x 95 mm | Plaque rectangulaire Axolute - marbre de Carrara - 3 modules - 127 x 95 mm
LEG20121015 | B | HA4803SA | AXOLUTE - AFDEKPL ZILVER 3 MODULES | AXOLUTE - PLAQUES 3 MODULES ARGENT | AXOLUTE - AFDEKPL ZILVER | AXOLUTE - PLAQUES 3 MODULES | 19.86 | 1 | Stuk | Pièce |  |  | 1 | 1 | 10 | Legrand 2013-2014 | 526 | G14 | B01 |  | M | 30 | HA4803SAN |  | 8538.9099 |  | 1 | 0.092 |  | 0 |  | 0 |  | 0 | 2.7 | 12.8 | 9.7 | 1 | 8012199760407 | 10 | 8012199963952 | 0 |  | 210010 | http://www.ecataleg.be/nl/ref/HA4803SA/ | http://www.ecataleg.be/fr/ref/HA4803SA/ |  | Rechthoekige afdekplaat Axolute - geanodiseerd zilver - 3 modules - 127 x 95 mm | Plaque rectangulaire Axolute - argent anodisé - 3 modules - 127 x 95 mm
LEG20121015 | B | HA4803SAN | Axolute afdekp. 3 mod zilver rechthoekig | Axolute plaque 3 mod argent rectangulaire | Axolute afdekp. 3 mod zilver | Axolute plaque 3 mod argent | 19.86 | 1 | Stuk | Pièce |  |  | 1 | 1 | 10 | Legrand 2013-2014 | 526 | G14 | B01 |  | M | 4 |  | HA4803SA | 8538.9099 |  | 1 | 0.1 |  | 0 |  | 0 |  | 0 | 2.7 | 12.8 | 9.7 | 1 | 8005543479452 | 10 | 8005543479469 | 0 |  | 210010 | http://www.ecataleg.be/nl/ref/HA4803SAN/ | http://www.ecataleg.be/fr/ref/HA4803SAN/ |  | Axolute - afdekplaat - rechthoekig - 3 modules - zilver | Axolute - plagues de recouvrement - rectangulaire - 3 modules - argent
LEG20121015 | B | HA4803VBB | AXOLUTE - AFDEKPL 3 MODULES WIT GLAS | AXOLUTE - PLAQUES 3 MODULES VERRE BLANC | AXOLUTE - AFDEKPL 3 MODULES | AXOLUTE - PLAQUES 3 MODULES | 38.77 | 1 | Stuk | Pièce |  |  | 1 | 1 | 1 | Legrand 2013-2014 | 526 | G14 | B01 |  | M | 6 |  |  | 8536.3010 |  | 1 | 0.103 |  | 0 |  | 0 |  | 0 | 4.5 | 17.5 | 13.2 | 1 | 8012199980805 | 0 |  | 0 |  | 210010 | http://www.ecataleg.be/nl/ref/HA4803VBB/ | http://www.ecataleg.be/fr/ref/HA4803VBB/ |  | Axolute - afdekplaat - rechthoekig - 3 modules - white glas | Axolute - plagues de recouvrement - rectangulaire - 3 modules - verre white
LEG20121015 | B | HA4803VKA | AXOLUTE - AFDEKPL KRISTALL 3 MODULES | AXOLUTE - PLAQUES 3 MODULES KRISTALL | AXOLUTE - AFDEKPL KRISTALL | AXOLUTE - PLAQUES 3 MODULES | 33.72 | 1 | Stuk | Pièce |  |  | 1 | 1 | 24 | Legrand 2013-2014 | 526 | G14 | B01 |  | M | 4 |  |  | 8538.9099 |  | 1 | 0.103 |  | 0 |  | 0 |  | 0 | 4.5 | 17.5 | 13.2 | 1 | 8012199758510 | 24 | 0 | 0 |  | 210010 | http://www.ecataleg.be/nl/ref/HA4803VKA/ | http://www.ecataleg.be/fr/ref/HA4803VKA/ |  | Rechthoekige afdekplaat Axolute - Kristall glas - 3 modules - 127 x 95 mm | Plaque rectangulaire Axolute - verre Kristall - 3 modules - 127 x 95 mm
LEG20121015 | B | HA4803VNB | AXO AFDEKPLAAT 3 MOD NIGHTER | AXO PLAQUE RECOUVR. 3 MOD NIGHTER | AXO AFDEKPLAAT 3 MOD | AXO PLAQUE RECOUVR. 3 MOD | 38.77 | 1 | Stuk | Pièce |  |  | 1 | 1 | 1 | Legrand 2013-2014 | 526 | G14 | B01 |  | M | 4 |  |  | 8538.9099 |  | 1 | 0.103 |  | 0 |  | 0 |  | 0 | 4.5 | 17.5 | 13.2 | 1 | 8012199954639 | 0 |  | 0 |  | 210010 | http://www.ecataleg.be/nl/ref/HA4803VNB/ | http://www.ecataleg.be/fr/ref/HA4803VNB/ |  | Axolute - afdekplaat - rechthoekig - 3 modules - nighter | Axolute - plagues de recouvrement - rectangulaire - 3 modules - nighter
LEG20121015 | B | HA4803VNN | AXOLUTE - AFDEKPL ZWART NACHT 3 MODULES | AXOLUTE - PLAQUES 3 MODULES NUIT NOIRE | AXOLUTE - AFDEKPL ZWART NACHT | AXOLUTE - PLAQUES 3 MODULES | 33.72 | 1 | Stuk | Pièce |  |  | 1 | 1 | 1 | Legrand 2013-2014 | 526 | G14 | B01 |  | M | 2 |  |  | 8538.9099 |  | 1 | 0.103 |  | 0 |  | 0 |  | 0 | 4.5 | 17.5 | 13.2 | 1 | 8012199758541 | 0 |  | 0 |  | 210010 | http://www.ecataleg.be/nl/ref/HA4803VNN/ | http://www.ecataleg.be/fr/ref/HA4803VNN/ |  | Rechthoekige afdekplaat Axolute - nachtzwart glas - 3 modules - 127 x 95 mm | Plaque rectangulaire Axolute - verre nuit noire - 3 modules - 127 x 95 mm
LEG20121015 | B | HA4803VS | AXOLUTE - AFDEKPL SPAR GROEN 3 MODULES | AXOLUTE - PLAQUES 3 MODULES VERT SEVRES | AXOLUTE - AFDEKPL SPAR GROEN | AXOLUTE - PLAQUES 3 MODULES | 17.49 | 1 | Stuk | Pièce |  |  | 1 | 1 | 10 | Legrand 2013-2014 | 526 | G14 | B01 |  | M | 7 |  |  | 8538.9099 |  | 1 | 0.092 |  | 0 |  | 0 |  | 0 | 2.7 | 12.8 | 9.7 | 1 | 8012199760353 | 5 | 8012199763576 | 10 |  | 210010 | http://www.ecataleg.be/nl/ref/HA4803VS/ | http://www.ecataleg.be/fr/ref/HA4803VS/ |  | Rechthoekige afdekplaat Axolute - gelakt spargroen - 3 modules - 127 x 95 mm | Plaque rectangulaire Axolute - vert sapin laqué - 3 modules - 127 x 95 mm
LEG20121015 | B | HA4803VSA | AXOLUTE - AFDEKPL GLASVERZILVERD 3MODULES | AXOLUTE - PLAQUES 3 MODULES MIROIR DEPOLI | AXOLUTE - AFDEKPL | AXOLUTE - PLAQUES 3 MODULES | 33.72 | 1 | Stuk | Pièce |  |  | 1 | 1 | 24 | Legrand 2013-2014 | 526 | G14 | B01 |  | M | 2 |  |  | 8538.9099 |  | 1 | 0.103 |  | 0 |  | 0 |  | 0 | 4.5 | 17.5 | 13.2 | 1 | 8012199758527 | 24 | 0 | 0 |  | 210010 | http://www.ecataleg.be/nl/ref/HA4803VSA/ | http://www.ecataleg.be/fr/ref/HA4803VSA/ |  | Rechthoekige afdekplaat Axolute - mat spiegelglas - 3 modules - 127 x 95 mm | Plaque rectangulaire Axolute - verre miroir dépoli - 3 modules - 127 x 95 mm
LEG20121015 | B | HA4803VSW | AXO AFDEKPLAAT 3 MOD WHICE | AXO PLAQUE 3 MOD WHICE | AXO AFDEKPLAAT 3 MOD | AXO PLAQUE 3 MOD | 38.77 | 1 | Stuk | Pièce |  |  | 1 | 1 | 1 | Legrand 2013-2014 | 526 | G14 | B01 |  | M | 2 |  |  | 8538.9099 |  | 1 | 0.103 |  | 0 |  | 0 |  | 0 | 4.5 | 17.5 | 13.2 | 1 | 8012199954646 | 0 |  | 0 |  | 210010 | http://www.ecataleg.be/nl/ref/HA4803VSW/ | http://www.ecataleg.be/fr/ref/HA4803VSW/ |  | Axolute - afdekplaat - rechthoekig - 3 modules - whice | Axolute - plagues de recouvrement - rectangulaire - 3 modules - whice
LEG20121015 | B | HA4803VZS | AXOLUTE - AFDEKPL AZUR 3 MODULES | AXOLUTE - PLAQUES 3 MODULES BLEU AZUR | AXOLUTE - AFDEKPL AZUR | AXOLUTE - PLAQUES 3 MODULES | 33.72 | 1 | Stuk | Pièce |  |  | 1 | 1 | 1 | Legrand 2013-2014 | 526 | G14 | B01 |  | M | 11 |  |  | 8538.9099 |  | 1 | 0.103 |  | 0 |  | 0 |  | 0 | 4.5 | 17.5 | 13.2 | 1 | 8012199758558 | 0 |  | 0 |  | 210010 | http://www.ecataleg.be/nl/ref/HA4803VZS/ | http://www.ecataleg.be/fr/ref/HA4803VZS/ |  | Rechthoekige afdekplaat Axolute - azur glas - 3 modules - 127 x 95 mm | Plaque rectangulaire Axolute - verre azur - 3 modules - 127 x 95 mm
LEG20121015 | B | HA4803XC | AXOLUTE - AFDEKPL GEBORSTELD ALUMINIUM 3 MODULES | AXOLUTE - PLAQUES 3 MODULES ALUMINIUM BROSSE | AXOLUTE - AFDEKPL | AXOLUTE - PLAQUES 3 MODULES | 16.85 | 1 | Stuk | Pièce |  |  | 1 | 1 | 10 | Legrand 2013-2014 | 526 | G14 | B01 |  | M | 2 |  |  | 8538.9099 |  | 1 | 0.092 |  | 0 |  | 0 |  | 0 | 2.7 | 12.8 | 9.7 | 1 | 8012199760254 | 10 | 8012199963976 | 0 |  | 210010 | http://www.ecataleg.be/nl/ref/HA4803XC/ | http://www.ecataleg.be/fr/ref/HA4803XC/ |  | Rechthoekige afdekplaat Axolute - geborsteld aluminium - 3 modules - 127 x 95 mm | Plaque rectangulaire Axolute - aluminium brossé - 3 modules - 127 x 95 mm
LEG20121015 | B | HA4803XS | AXOLUTE - AFDEKPL GEBORSTELD ANTRACIET 3 MODULES | AXOLUTE - PLAQUES 3 MODULES ANTHRACITE BROSSE | AXOLUTE - AFDEKPL | AXOLUTE - PLAQUES 3 MODULES | 16.85 | 1 | Stuk | Pièce |  |  | 1 | 1 | 10 | Legrand 2013-2014 | 526 | G14 | B01 |  | M | 2 |  |  | 8538.9099 |  | 1 | 0.092 |  | 0 |  | 0 |  | 0 | 2.7 | 12.8 | 9.7 | 1 | 8012199760278 | 10 | 8012199963983 | 0 |  | 210010 | http://www.ecataleg.be/nl/ref/HA4803XS/ | http://www.ecataleg.be/fr/ref/HA4803XS/ |  | Rechthoekige afdekplaat Axolute - geborsteld antraciet - 3 modules - 127 x 95 mm | Plaque rectangulaire Axolute - anthracite brossé - 3 modules - 127 x 95 mm
LEG20121015 | B | HA4804AZ | AXOLUTE - AFDEKPL MERCURIUS 4 MODULES | AXOLUTE - PLAQUES 4 MODULES MERCURE | AXOLUTE - AFDEKPL MERCURIUS | AXOLUTE - PLAQUES 4 MODULES | 22.13 | 1 | Stuk | Pièce |  |  | 1 | 1 | 48 | Legrand 2013-2014 | 526 | G14 | B01 |  | M | 2 |  |  | 8538.9099 |  | 1 | 0.079 |  | 0 |  | 0 |  | 0 | 2.7 | 15.3 | 9.7 | 1 | 8012199761206 | 48 | 0 | 0 |  | 210010 | http://www.ecataleg.be/nl/ref/HA4804AZ/ | http://www.ecataleg.be/fr/ref/HA4804AZ/ |  | Rechthoekige afdekplaat Axolute - geanodiseerd mercurius - 4 modules - 150 x 95 mm | Plaque rectangulaire Axolute - mercure anodisé - 4 modules - 150 x 95 mm
LEG20121015 | B | HA4804BG | AXOLUTE - AFDEKPL WIT LIMOGES 4 MODULES | AXOLUTE - PLAQUES 4 MODULES BLANC LIMOGES | AXOLUTE - AFDEKPL WIT LIMOGES | AXOLUTE - PLAQUES 4 MODULES | 20.35 | 1 | Stuk | Pièce |  |  | 1 | 1 | 1 | Legrand 2013-2014 | 526 | G14 | B01 |  | M | 2 |  |  | 8538.9099 |  | 1 | 0.079 |  | 0 |  | 0 |  | 0 | 2.7 | 15.3 | 9.7 | 1 | 8012199761145 | 0 |  | 0 |  | 210010 | http://www.ecataleg.be/nl/ref/HA4804BG/ | http://www.ecataleg.be/fr/ref/HA4804BG/ |  | Rechthoekige afdekplaat Axolute - gelakt wit Limoges - 4 modules - 150 x 95 mm | Plaque rectangulaire Axolute - blanc Limoges laqué - 4 modules - 150 x 95 mm
LEG20121015 | B | HA4804BM | AXOLUTE - AFDEKPL BLAUW MEISSEN 4 MODULES | AXOLUTE - PLAQUES 4 MODULES BLEU MEISSEN | AXOLUTE - AFDEKPL | AXOLUTE - PLAQUES 4 MODULES | 20.35 | 1 | Stuk | Pièce |  |  | 1 | 1 | 1 | Legrand 2013-2014 | 526 | G14 | B01 |  | M | 7 |  |  | 8538.9099 |  | 1 | 0.079 |  | 0 |  | 0 |  | 0 | 2.7 | 15.3 | 9.7 | 1 | 8012199761176 | 0 |  | 0 |  | 210010 | http://www.ecataleg.be/nl/ref/HA4804BM/ | http://www.ecataleg.be/fr/ref/HA4804BM/ |  | Rechthoekige afdekplaat Axolute - gelakt blauw Meissen - 4 modules - 150 x 95 mm | Plaque rectangulaire Axolute - bleu Meissen laqué - 4 modules - 150 x 95 mm
LEG20121015 | B | HA4804BR | AXOLUTE - AFDEKPL 4 MOD BRONS . | AXOLUTE - PLAQUES 4 MODULES BRONZE | AXOLUTE - AFDEKPL 4 MOD BRONS | AXOLUTE - PLAQUES 4 MODULES | 22.13 | 1 | Stuk | Pièce |  |  | 1 | 1 | 48 | Legrand 2013-2014 | 526 | G14 | B01 |  | M | 7 |  |  | 8538.9099 |  | 1 | 0.079 |  | 0 |  | 0 |  | 0 | 2.7 | 15.3 | 9.7 | 1 | 8012199761190 | 48 | 0 | 0 |  | 210010 | http://www.ecataleg.be/nl/ref/HA4804BR/ | http://www.ecataleg.be/fr/ref/HA4804BR/ |  | Rechthoekige afdekplaat Axolute - geanodiseerd brons - 4 modules - 150 x 95 mm | Plaque rectangulaire Axolute - bronze anodisé - 4 modules - 150 x 95 mm
LEG20121015 | B | HA4804CR | AXOLUTE - AFDEKPL 4 MOD CHROOM . | AXOLUTE - PLAQUES 4 MODULES CHROME | AXOLUTE - AFDEKPL 4 MOD CHROOM | AXOLUTE - PLAQUES 4 MODULES | 22.13 | 1 | Stuk | Pièce |  |  | 1 | 1 | 1 | Legrand 2013-2014 | 526 | G14 | B01 |  | M | 4 |  |  | 8538.9099 |  | 1 | 0.079 |  | 0 |  | 0 |  | 0 | 2.7 | 15.3 | 9.7 | 1 | 8012199761183 | 0 |  | 0 |  | 210010 | http://www.ecataleg.be/nl/ref/HA4804CR/ | http://www.ecataleg.be/fr/ref/HA4804CR/ |  | Rechthoekige afdekplaat Axolute - geanodiseerd chroom - 4 modules - 150 x 95 mm | Plaque rectangulaire Axolute - chrome anodisé - 4 modules - 150 x 95 mm
LEG20121015 | B | HA4804HD | AXOLUTE - AFDEKPL 4 MOD . AXOLUTE WIT | AXOLUTE - PLAQUES 4 MODULES BLANC METAL | AXOLUTE - AFDEKPL 4 MOD . | AXOLUTE - PLAQUES 4 MODULES | 22.24 | 1 | Stuk | Pièce |  |  | 1 | 1 | 1 | Legrand 2013-2014 | 526 | G14 | B01 |  | M | 2 |  |  | 8536.3010 |  | 1 | 0.079 |  | 0 |  | 0 |  | 0 | 2.7 | 15.3 | 9.7 | 1 | 8012199977423 | 0 |  | 0 |  | 210010 | http://www.ecataleg.be/nl/ref/HA4804HD/ | http://www.ecataleg.be/fr/ref/HA4804HD/ |  | Axolute - afdekplaat - rechthoekig - 4 modules - axolute white | Axolute - plagues de recouvrement - rectangulaire - 4 modules - axolute white
LEG20121015 | B | HA4804LFR | AXOLUTE - AFDEKPL ES 4 MODULES | AXOLUTE - PLAQUES 4 MODULES FRENE | AXOLUTE - AFDEKPL ES | AXOLUTE - PLAQUES 4 MODULES | 51.21 | 1 | Stuk | Pièce |  |  | 1 | 1 | 1 | Legrand 2013-2014 | 526 | G14 | B01 |  | M | 7 |  |  | 8538.9099 |  | 1 | 0.051 |  | 0 |  | 0 |  | 0 | 2.7 | 15.3 | 9.7 | 1 | 8012199763927 | 0 |  | 0 |  | 210010 | http://www.ecataleg.be/nl/ref/HA4804LFR/ | http://www.ecataleg.be/fr/ref/HA4804LFR/ |  | Rechthoekige afdekplaat Axolute - essenhout - 4 modules - 150 x 95 mm | Plaque rectangulaire Axolute - bois frêne - 4 modules - 150 x 95 mm
LEG20121015 | B | HA4804LTK | AXOLUTE - AFDEKPL TEAK 4 MODULES | AXOLUTE - PLAQUES 4 MODULES TECK | AXOLUTE - AFDEKPL TEAK | AXOLUTE - PLAQUES 4 MODULES | 51.21 | 1 | Stuk | Pièce |  |  | 1 | 1 | 1 | Legrand 2013-2014 | 526 | G14 | B01 |  | M | 7 |  |  | 8538.9099 |  | 1 | 0.051 |  | 0 |  | 0 |  | 0 | 2.7 | 15.3 | 9.7 | 1 | 8012199763934 | 0 |  | 0 |  | 210010 | http://www.ecataleg.be/nl/ref/HA4804LTK/ | http://www.ecataleg.be/fr/ref/HA4804LTK/ |  | Rechthoekige afdekplaat Axolute - teakhout - 4 modules - 150 x 95 mm | Plaque rectangulaire Axolute - bois teck - 4 modules - 150 x 95 mm
LEG20121015 | B | HA4804LWE | AXOLUTE - AFDEKPL WENGE 4 MODULES | AXOLUTE - PLAQUES 4 MODULES WENGE | AXOLUTE - AFDEKPL WENGE | AXOLUTE - PLAQUES 4 MODULES | 54.02 | 1 | Stuk | Pièce |  |  | 1 | 1 | 1 | Legrand 2013-2014 | 526 | G14 | B01 |  | M | 2 |  |  | 8538.9099 |  | 1 | 0.051 |  | 0 |  | 0 |  | 0 | 2.7 | 15.3 | 9.7 | 1 | 8012199763941 | 0 |  | 0 |  | 210010 | http://www.ecataleg.be/nl/ref/HA4804LWE/ | http://www.ecataleg.be/fr/ref/HA4804LWE/ |  | Rechthoekige afdekplaat Axolute - wengéhout - 4 modules - 150 x 95 mm | Plaque rectangulaire Axolute - bois wengé - 4 modules - 150 x 95 mm
LEG20121015 | B | HA4804NX | AXOLUTE - AFDEKPL GEBORSTELD TITAAN 4 MODULES | AXOLUTE - PLAQUES 4 MODULES TITANE BROSSE | AXOLUTE - AFDEKPL | AXOLUTE - PLAQUES 4 MODULES | 22.13 | 1 | Stuk | Pièce |  |  | 1 | 1 | 1 | Legrand 2013-2014 | 526 | G14 | B01 |  | M | 2 |  |  | 8538.9099 |  | 1 | 0.079 |  | 0 |  | 0 |  | 0 | 2.7 | 15.3 | 9.7 | 1 | 8012199761138 | 0 |  | 0 |  | 210010 | http://www.ecataleg.be/nl/ref/HA4804NX/ | http://www.ecataleg.be/fr/ref/HA4804NX/ |  | Rechthoekige afdekplaat Axolute - geborsteld titaan - 4 modules - 150 x 95 mm | Plaque rectangulaire Axolute - titane brossé - 4 modules - 150 x 95 mm
LEG20121015 | B | HA4804RC | AXOLUTE - AFDEKPL ROOD CHINA 4 MODULES | AXOLUTE - PLAQUES 4 MODULES ROUGE CHINE | AXOLUTE - AFDEKPL ROOD CHINA | AXOLUTE - PLAQUES 4 MODULES | 20.35 | 1 | Stuk | Pièce |  |  | 1 | 1 | 1 | Legrand 2013-2014 | 526 | G14 | B01 |  | M | 4 |  |  | 8538.9099 |  | 1 | 0.079 |  | 0 |  | 0 |  | 0 | 2.7 | 15.3 | 9.7 | 1 | 8012199761152 | 0 |  | 0 |  | 210010 | http://www.ecataleg.be/nl/ref/HA4804RC/ | http://www.ecataleg.be/fr/ref/HA4804RC/ |  | Rechthoekige afdekplaat Axolute - gelakt rood China - 4 modules - 150 x 95 mm | Plaque rectangulaire Axolute - rouge Chine laqué - 4 modules - 150 x 95 mm
LEG20121015 | B | HA4804RLV | AXOLUTE - AFDEKPL LEISTEEN 4 MODULES | AXOLUTE - PLAQUES 4 MODULES PIERRE ARDOISE | AXOLUTE - AFDEKPL LEISTEEN | AXOLUTE - PLAQUES 4 MODULES | 57.43 | 1 | Stuk | Pièce |  |  | 1 | 1 | 20 | Legrand 2013-2014 | 526 | G14 | B01 |  | M | 6 |  |  | 8538.9099 |  | 1 | 0.127 |  | 0 |  | 0 |  | 0 | 4.5 | 20 | 13.2 | 1 | 8012199758633 | 20 | 0 | 0 |  | 210010 | http://www.ecataleg.be/nl/ref/HA4804RLV/ | http://www.ecataleg.be/fr/ref/HA4804RLV/ |  | Rechthoekige afdekplaat Axolute - leisteen - 4 modules - 150 x 95 mm | Plaque rectangulaire Axolute - ardoise - 4 modules - 150 x 95 mm
LEG20121015 | B | HA4804RMC | AXOLUTE - AFDEKPL MARMER CARRARA 4 MODULES | AXOLUTE - PLAQUES 4 MODULES MARBRE DE CARRARA | AXOLUTE - AFDEKPL | AXOLUTE - PLAQUES 4 MODULES | 57.43 | 1 | Stuk | Pièce |  |  | 1 | 1 | 1 | Legrand 2013-2014 | 526 | G14 | B01 |  | M | 4 |  |  | 8538.9099 |  | 1 | 0.128 |  | 0 |  | 0 |  | 0 | 4.5 | 20 | 13.2 | 1 | 8012199758640 | 0 |  | 0 |  | 210010 | http://www.ecataleg.be/nl/ref/HA4804RMC/ | http://www.ecataleg.be/fr/ref/HA4804RMC/ |  | Rechthoekige afdekplaat Axolute - Carrara marmer - 4 modules - 150 x 95 mm | Plaque rectangulaire Axolute - marbre de Carrara - 4 modules - 150 x 95 mm
LEG20121015 | B | HA4804SA | AXOLUTE - AFDEKPL 4 MOD ZILVER . | AXOLUTE - PLAQUES 4 MODULES ARGENT | AXOLUTE - AFDEKPL 4 MOD ZILVER | AXOLUTE - PLAQUES 4 MODULES | 23.61 | 1 | Stuk | Pièce |  |  | 1 | 1 | 1 | Legrand 2013-2014 | 526 | G14 | B01 |  | M | 2 | HA4804SAN |  | 8538.9099 |  | 1 | 0.079 |  | 0 |  | 0 |  | 0 | 2.7 | 15.3 | 9.7 | 1 | 8012199761213 | 0 |  | 0 |  | 210010 | http://www.ecataleg.be/nl/ref/HA4804SA/ | http://www.ecataleg.be/fr/ref/HA4804SA/ |  | Rechthoekige afdekplaat Axolute - geanodiseerd zilver - 4 modules - 150 x 95 mm | Plaque rectangulaire Axolute - argent anodisé - 4 modules - 150 x 95 mm
LEG20121015 | B | HA4804SAN | Axolute afdekp. 4 mod zilver rechthoekig | Axolute plaque 4 mod argent rectangulaire | Axolute afdekp. 4 mod zilver | Axolute plaque 4 mod argent | 23.61 | 1 | Stuk | Pièce |  |  | 1 | 1 | 1 | Legrand 2013-2014 | 526 | G14 | B01 |  | M | 4 |  | HA4804SA | 8538.9099 |  | 1 | 0.079 |  | 0 |  | 0 |  | 0 | 2.7 | 15.3 | 9.7 | 1 | 8005543479490 | 0 |  | 0 |  | 210010 | http://www.ecataleg.be/nl/ref/HA4804SAN/ | http://www.ecataleg.be/fr/ref/HA4804SAN/ |  | Axolute - afdekplaat - rechthoekig - 4 modules - zilver | Axolute - plagues de recouvrement - rectangulaire - 4 modules - argent
LEG20121015 | B | HA4804VBB | AXOLUTE - AFDEKPL 4 MOD . WIT GLAS | AXOLUTE - PLAQUES 4 MODULES VERRE BLANC | AXOLUTE - AFDEKPL 4 MOD . | AXOLUTE - PLAQUES 4 MODULES | 46.54 | 1 | Stuk | Pièce |  |  | 1 | 1 | 1 | Legrand 2013-2014 | 526 | G14 | B01 |  | M | 2 |  |  | 8536.3010 |  | 1 | 0.124 |  | 0 |  | 0 |  | 0 | 4.5 | 20 | 13.2 | 1 | 8012199980218 | 0 |  | 0 |  | 210010 | http://www.ecataleg.be/nl/ref/HA4804VBB/ | http://www.ecataleg.be/fr/ref/HA4804VBB/ |  | Axolute - afdekplaat - rechthoekig - 4 modules - white glas | Axolute - plagues de recouvrement - rectangulaire - 4 modules - verre white
LEG20121015 | B | HA4804VKA | AXOLUTE - AFDEKPL KRISTALL 4 MODULES | AXOLUTE - PLAQUES 4 MODULES KRISTALL | AXOLUTE - AFDEKPL KRISTALL | AXOLUTE - PLAQUES 4 MODULES | 40.46 | 1 | Stuk | Pièce |  |  | 1 | 1 | 20 | Legrand 2013-2014 | 526 | G14 | B01 |  | M | 2 |  |  | 8538.9099 |  | 1 | 0.124 |  | 0 |  | 0 |  | 0 | 4.5 | 20 | 13.2 | 1 | 8012199758596 | 20 | 0 | 0 |  | 210010 | http://www.ecataleg.be/nl/ref/HA4804VKA/ | http://www.ecataleg.be/fr/ref/HA4804VKA/ |  | Rechthoekige afdekplaat Axolute - Kristall glas - 4 modules - 150 x 95 mm | Plaque rectangulaire Axolute - verre Kristall - 4 modules - 150 x 95 mm
LEG20121015 | B | HA4804VNB | AXO AFDEKPLAAT 4 MOD NIGHTER | AXO PLAQUE RECOUVR. 4 MOD NIGHTER | AXO AFDEKPLAAT 4 MOD | AXO PLAQUE RECOUVR. 4 MOD | 46.54 | 1 | Stuk | Pièce |  |  | 1 | 1 | 1 | Legrand 2013-2014 | 526 | G14 | B01 |  | M | 4 |  |  | 8538.9099 |  | 1 | 0.124 |  | 0 |  | 0 |  | 0 | 4.5 | 20 | 13.2 | 1 | 8012199954653 | 0 |  | 0 |  | 210010 | http://www.ecataleg.be/nl/ref/HA4804VNB/ | http://www.ecataleg.be/fr/ref/HA4804VNB/ |  | Axolute - afdekplaat - rechthoekig - 4 modules - nighter | Axolute - plagues de recouvrement - rectangulaire - 4 modules - nighter
LEG20121015 | B | HA4804VNN | AXOLUTE - AFDEKPL ZWART NACHT 4 MODULES | AXOLUTE - PLAQUES 4 MODULES NUIT NOIRE | AXOLUTE - AFDEKPL ZWART NACHT | AXOLUTE - PLAQUES 4 MODULES | 40.46 | 1 | Stuk | Pièce |  |  | 1 | 1 | 20 | Legrand 2013-2014 | 526 | G14 | B01 |  | M | 2 |  |  | 8538.9099 |  | 1 | 0.124 |  | 0 |  | 0 |  | 0 | 4.5 | 20 | 13.2 | 1 | 8012199758619 | 20 | 0 | 0 |  | 210010 | http://www.ecataleg.be/nl/ref/HA4804VNN/ | http://www.ecataleg.be/fr/ref/HA4804VNN/ |  | Rechthoekige afdekplaat Axolute - nachtzwart glas - 4 modules - 150 x 95 mm | Plaque rectangulaire Axolute - verre nuit noire - 4 modules - 150 x 95 mm
LEG20121015 | B | HA4804VS | AXOLUTE - AFDEKPL SPAR GROEN 4 MODULES | AXOLUTE - PLAQUES 4 MODULES VERT SEVRES | AXOLUTE - AFDEKPL SPAR GROEN | AXOLUTE - PLAQUES 4 MODULES | 20.98 | 1 | Stuk | Pièce |  |  | 1 | 1 | 1 | Legrand 2013-2014 | 526 | G14 | B01 |  | M | 7 |  |  | 8538.9099 |  | 1 | 0.079 |  | 0 |  | 0 |  | 0 | 2.7 | 15.3 | 9.7 | 1 | 8012199761169 | 0 |  | 0 |  | 210010 | http://www.ecataleg.be/nl/ref/HA4804VS/ | http://www.ecataleg.be/fr/ref/HA4804VS/ |  | Rechthoekige afdekplaat Axolute - gelakt spargroen - 4 modules - 150 x 95 mm | Plaque rectangulaire Axolute - vert sapin laqué - 4 modules - 150 x 95 mm
LEG20121015 | B | HA4804VSA | AXOLUTE - AFDEKPL GLASVERZILVERD 4 MODULES | AXOLUTE - PLAQUES 4 MODULES MIROIR DEPOLI | AXOLUTE - AFDEKPL | AXOLUTE - PLAQUES 4 MODULES | 40.46 | 1 | Stuk | Pièce |  |  | 1 | 1 | 20 | Legrand 2013-2014 | 526 | G14 | B01 |  | M | 6 |  |  | 8538.9099 |  | 1 | 0.124 |  | 0 |  | 0 |  | 0 | 4.5 | 20 | 13.2 | 1 | 8012199758602 | 20 | 0 | 0 |  | 210010 | http://www.ecataleg.be/nl/ref/HA4804VSA/ | http://www.ecataleg.be/fr/ref/HA4804VSA/ |  | Rechthoekige afdekplaat Axolute - mat spiegelglas - 4 modules - 150 x 95 mm | Plaque rectangulaire Axolute - verre miroir dépoli - 4 modules - 150 x 95 mm
LEG20121015 | B | HA4804VSW | AXO AFDEKPLAAT 4 MOD WHICE | AXO PLAQUE 4 MOD WHICE | AXO AFDEKPLAAT 4 MOD | AXO PLAQUE 4 MOD | 46.54 | 1 | Stuk | Pièce |  |  | 1 | 1 | 1 | Legrand 2013-2014 | 526 | G14 | B01 |  | M | 2 |  |  | 8538.9099 |  | 1 | 0.124 |  | 0 |  | 0 |  | 0 | 4.5 | 20 | 13.2 | 1 | 8012199954660 | 0 |  | 0 |  | 210010 | http://www.ecataleg.be/nl/ref/HA4804VSW/ | http://www.ecataleg.be/fr/ref/HA4804VSW/ |  | Axolute - afdekplaat - rechthoekig - 4 modules - whice | Axolute - plagues de recouvrement - rectangulaire - 4 modules - whice
LEG20121015 | B | HA4804VZS | AXOLUTE - AFDEKPL AZUR 4 MODULES | AXOLUTE - PLAQUES 4 MODULES BLEU AZUR | AXOLUTE - AFDEKPL AZUR | AXOLUTE - PLAQUES 4 MODULES | 40.46 | 1 | Stuk | Pièce |  |  | 1 | 1 | 1 | Legrand 2013-2014 | 526 | G14 | B01 |  | M | 7 |  |  | 8538.9099 |  | 1 | 0.124 |  | 0 |  | 0 |  | 0 | 4.5 | 20 | 13.2 | 1 | 8012199758626 | 0 |  | 0 |  | 210010 | http://www.ecataleg.be/nl/ref/HA4804VZS/ | http://www.ecataleg.be/fr/ref/HA4804VZS/ |  | Rechthoekige afdekplaat Axolute - azur glas - 4 modules - 150 x 95 mm | Plaque rectangulaire Axolute - verre azur - 4 modules - 150 x 95 mm
LEG20121015 | B | HA4804XC | AXOLUTE - AFDEKPL GEBORSTELD ALUMINIUM 4 MODULES | AXOLUTE - PLAQUES 4 MODULES ALUMINIUM BROSSE | AXOLUTE - AFDEKPL | AXOLUTE - PLAQUES 4 MODULES | 20.22 | 1 | Stuk | Pièce |  |  | 1 | 1 | 48 | Legrand 2013-2014 | 526 | G14 | B01 |  | M | 2 |  |  | 8538.9099 |  | 1 | 0.079 |  | 0 |  | 0 |  | 0 | 2.7 | 15.3 | 9.7 | 1 | 8012199761114 | 48 | 0 | 0 |  | 210010 | http://www.ecataleg.be/nl/ref/HA4804XC/ | http://www.ecataleg.be/fr/ref/HA4804XC/ |  | Rechthoekige afdekplaat Axolute - geborsteld aluminium - 4 modules - 150 x 95 mm | Plaque rectangulaire Axolute - aluminium brossé - 4 modules - 150 x 95 mm
LEG20121015 | B | HA4804XS | AXOLUTE - AFDEKPL GEBORSTELD ANTRACIET 4 MODULES | AXOLUTE - PLAQUES 4 MODULES ANTHRACITE BROSSE | AXOLUTE - AFDEKPL | AXOLUTE - PLAQUES 4 MODULES | 20.22 | 1 | Stuk | Pièce |  |  | 1 | 1 | 48 | Legrand 2013-2014 | 526 | G14 | B01 |  | M | 2 |  |  | 8538.9099 |  | 1 | 0.079 |  | 0 |  | 0 |  | 0 | 2.7 | 15.3 | 9.7 | 1 | 8012199761121 | 48 | 0 | 0 |  | 210010 | http://www.ecataleg.be/nl/ref/HA4804XS/ | http://www.ecataleg.be/fr/ref/HA4804XS/ |  | Rechthoekige afdekplaat Axolute - geborsteld antraciet - 4 modules - 150 x 95 mm | Plaque rectangulaire Axolute - anthracite brossé - 4 modules - 150 x 95 mm
LEG20121015 | B | HA4806AZ | AXOLUTE - AFDEKPL MERCURIUS 6 MODULES | AXOLUTE - PLAQUES 6 MODULES MERCURE | AXOLUTE - AFDEKPL MERCURIUS | AXOLUTE - PLAQUES 6 MODULES | 27.24 | 1 | Stuk | Pièce |  |  | 1 | 1 | 1 | Legrand 2013-2014 | 526 | G14 | B01 |  | M | 4 |  |  | 8538.9099 |  | 1 | 0.07 |  | 0 |  | 0 |  | 0 | 2.7 | 21 | 9.8 | 1 | 8012199785943 | 0 |  | 0 |  | 210010 | http://www.ecataleg.be/nl/ref/HA4806AZ/ | http://www.ecataleg.be/fr/ref/HA4806AZ/ |  | Rechthoekige afdekplaat Axolute - geanodiseerd mercurius - 6 modules - 195 x 95 mm | Plaque rectangulaire Axolute - mercure anodisé - 6 modules - 195 x 95 mm
LEG20121015 | B | HA4806BG | AXOLUTE - AFDEKPL WIT LIMOGES 6 MODULES | AXOLUTE - PLAQUES 6 MODULES BLANC LIMOGES | AXOLUTE - AFDEKPL WIT LIMOGES | AXOLUTE - PLAQUES 6 MODULES | 25.2 | 1 | Stuk | Pièce |  |  | 1 | 1 | 1 | Legrand 2013-2014 | 526 | G14 | B01 |  | M | 2 |  |  | 8538.9099 |  | 1 | 0.07 |  | 0 |  | 0 |  | 0 | 2.7 | 21 | 9.8 | 1 | 8012199785882 | 0 |  | 0 |  | 210010 | http://www.ecataleg.be/nl/ref/HA4806BG/ | http://www.ecataleg.be/fr/ref/HA4806BG/ |  | Rechthoekige afdekplaat Axolute - gelakt wit Limoges - 6 modules - 195 x 95 mm | Plaque rectangulaire Axolute - blanc Limoges laqué - 6 modules - 195 x 95 mm
LEG20121015 | B | HA4806BM | AXOLUTE - AFDEKPL BLAUW MEISSEN 6 MODULES | AXOLUTE - PLAQUES 6 MODULES BLEU MEISSEN | AXOLUTE - AFDEKPL | AXOLUTE - PLAQUES 6 MODULES | 25.2 | 1 | Stuk | Pièce |  |  | 1 | 1 | 1 | Legrand 2013-2014 | 526 | G14 | B01 |  | M | 7 |  |  | 8538.9099 |  | 1 | 0.07 |  | 0 |  | 0 |  | 0 | 2.7 | 21 | 9.8 | 1 | 8012199785912 | 0 |  | 0 |  | 210010 | http://www.ecataleg.be/nl/ref/HA4806BM/ | http://www.ecataleg.be/fr/ref/HA4806BM/ |  | Rechthoekige afdekplaat Axolute - gelakt blauw Meissen - 6 modules - 195 x 95 mm | Plaque rectangulaire Axolute - bleu Meissen laqué - 6 modules - 195 x 95 mm
LEG20121015 | B | HA4806BR | AXOLUTE - AFDEKPL 6 MOD BRONS . | AXOLUTE - PLAQUES 6 MODULES BRONZE | AXOLUTE - AFDEKPL 6 MOD BRONS | AXOLUTE - PLAQUES 6 MODULES | 27.24 | 1 | Stuk | Pièce |  |  | 1 | 1 | 1 | Legrand 2013-2014 | 526 | G14 | B01 |  | M | 13 |  |  | 8538.9099 |  | 1 | 0.07 |  | 0 |  | 0 |  | 0 | 2.7 | 21 | 9.8 | 1 | 8012199785936 | 0 |  | 0 |  | 210010 | http://www.ecataleg.be/nl/ref/HA4806BR/ | http://www.ecataleg.be/fr/ref/HA4806BR/ |  | Rechthoekige afdekplaat Axolute - geanodiseerd brons - 6 modules - 195 x 95 mm | Plaque rectangulaire Axolute - bronze anodisé - 6 modules - 195 x 95 mm
LEG20121015 | B | HA4806CR | AXOLUTE - AFDEKPL 6 MOD CHROOM . | AXOLUTE - PLAQUES 6 MODULES CHROME | AXOLUTE - AFDEKPL 6 MOD CHROOM | AXOLUTE - PLAQUES 6 MODULES | 27.24 | 1 | Stuk | Pièce |  |  | 1 | 1 | 1 | Legrand 2013-2014 | 526 | G14 | B01 |  | M | 2 |  |  | 8538.9099 |  | 1 | 0.07 |  | 0 |  | 0 |  | 0 | 2.7 | 21 | 9.8 | 1 | 8012199785929 | 0 |  | 0 |  | 210010 | http://www.ecataleg.be/nl/ref/HA4806CR/ | http://www.ecataleg.be/fr/ref/HA4806CR/ |  | Rechthoekige afdekplaat Axolute - geanodiseerd chroom - 6 modules - 195 x 95 mm | Plaque rectangulaire Axolute - chrome anodisé - 6 modules - 195 x 95 mm
LEG20121015 | B | HA4806HD | AXOLUTE - AFDEKPL 6 MOD . AXOLUTE WIT | AXOLUTE - PLAQUES 6 MODULES BLANC METAL | AXOLUTE - AFDEKPL 6 MOD . | AXOLUTE - PLAQUES 6 MODULES | 28.5 | 1 | Stuk | Pièce |  |  | 1 | 1 | 1 | Legrand 2013-2014 | 526 | G14 | B01 |  | M | 2 |  |  | 8536.3010 |  | 1 | 0.07 |  | 0 |  | 0 |  | 0 | 2.7 | 21 | 9.8 | 1 | 8012199977430 | 0 |  | 0 |  | 210010 | http://www.ecataleg.be/nl/ref/HA4806HD/ | http://www.ecataleg.be/fr/ref/HA4806HD/ |  | Axolute - afdekplaat - rechthoekig - 6 modules - axolute white | Axolute - plagues de recouvrement - rectangulaire - 6 modules - axolute white
LEG20121015 | B | HA4806LFR | AXOLUTE - AFDEKPL ES 6 MODULES | AXOLUTE - PLAQUES 6 MODULES FRENE | AXOLUTE - AFDEKPL ES | AXOLUTE - PLAQUES 6 MODULES | 58.77 | 1 | Stuk | Pièce |  |  | 1 | 1 | 1 | Legrand 2013-2014 | 526 | G14 | B01 |  | M | 7 |  |  | 8538.9099 |  | 1 | 0.041 |  | 0 |  | 0 |  | 0 | 2.7 | 21 | 9.8 | 1 | 8012199785967 | 0 |  | 0 |  | 210010 | http://www.ecataleg.be/nl/ref/HA4806LFR/ | http://www.ecataleg.be/fr/ref/HA4806LFR/ |  | Rechthoekige afdekplaat Axolute - essenhout - 6 modules - 195 x 95 mm | Plaque rectangulaire Axolute - bois frêne - 6 modules - 195 x 95 mm
LEG20121015 | B | HA4806LTK | AXOLUTE - AFDEKPL TEAK 6 MODULES | AXOLUTE - PLAQUES 6 MODULES TECK | AXOLUTE - AFDEKPL TEAK | AXOLUTE - PLAQUES 6 MODULES | 58.77 | 1 | Stuk | Pièce |  |  | 1 | 1 | 1 | Legrand 2013-2014 | 526 | G14 | B01 |  | M | 7 |  |  | 8538.9099 |  | 1 | 0.041 |  | 0 |  | 0 |  | 0 | 2.7 | 21 | 9.8 | 1 | 8012199785974 | 0 |  | 0 |  | 210010 | http://www.ecataleg.be/nl/ref/HA4806LTK/ | http://www.ecataleg.be/fr/ref/HA4806LTK/ |  | Rechthoekige afdekplaat Axolute - teakhout - 6 modules - 195 x 95 mm | Plaque rectangulaire Axolute - bois teck - 6 modules - 195 x 95 mm
LEG20121015 | B | HA4806LWE | AXOLUTE - AFDEKPL WENGE 6 MODULES | AXOLUTE - PLAQUES 6 MODULES WENGE | AXOLUTE - AFDEKPL WENGE | AXOLUTE - PLAQUES 6 MODULES | 61.94 | 1 | Stuk | Pièce |  |  | 1 | 1 | 1 | Legrand 2013-2014 | 526 | G14 | B01 |  | M | 4 |  |  | 8538.9099 |  | 1 | 0.041 |  | 0 |  | 0 |  | 0 | 2.7 | 21 | 9.8 | 1 | 8012199785981 | 0 |  | 0 |  | 210010 | http://www.ecataleg.be/nl/ref/HA4806LWE/ | http://www.ecataleg.be/fr/ref/HA4806LWE/ |  | Rechthoekige afdekplaat Axolute - wengéhout - 6 modules - 195 x 95 mm | Plaque rectangulaire Axolute - bois wengé - 6 modules - 195 x 95 mm
LEG20121015 | B | HA4806NX | AXOLUTE - AFDEKPL GEBORSTELD TITAAN 6 MODULES | AXOLUTE - PLAQUES 6 MODULES TITANE BROSSE | AXOLUTE - AFDEKPL | AXOLUTE - PLAQUES 6 MODULES | 27.24 | 1 | Stuk | Pièce |  |  | 1 | 1 | 1 | Legrand 2013-2014 | 526 | G14 | B01 |  | M | 4 |  |  | 8538.9099 |  | 1 | 0.07 |  | 0 |  | 0 |  | 0 | 2.7 | 21 | 9.8 | 1 | 8012199785875 | 0 |  | 0 |  | 210010 | http://www.ecataleg.be/nl/ref/HA4806NX/ | http://www.ecataleg.be/fr/ref/HA4806NX/ |  | Rechthoekige afdekplaat Axolute - geborsteld titaan - 6 modules - 195 x 95 mm | Plaque rectangulaire Axolute - titane brossé - 6 modules - 195 x 95 mm
LEG20121015 | B | HA4806RC | AXOLUTE - AFDEKPL ROOD CHINA 6 MODULES | AXOLUTE - PLAQUES 6 MODULES ROUGE CHINE | AXOLUTE - AFDEKPL ROOD CHINA | AXOLUTE - PLAQUES 6 MODULES | 25.2 | 1 | Stuk | Pièce |  |  | 1 | 1 | 1 | Legrand 2013-2014 | 526 | G14 | B01 |  | M | 7 |  |  | 8538.9099 |  | 1 | 0.07 |  | 0 |  | 0 |  | 0 | 2.7 | 21 | 9.8 | 1 | 8012199785899 | 0 |  | 0 |  | 210010 | http://www.ecataleg.be/nl/ref/HA4806RC/ | http://www.ecataleg.be/fr/ref/HA4806RC/ |  | Rechthoekige afdekplaat Axolute - gelakt rood China - 6 modules - 195 x 95 mm | Plaque rectangulaire Axolute - rouge Chine laqué - 6 modules - 195 x 95 mm
LEG20121015 | B | HA4806RLV | AXOLUTE - AFDEKPL LEISTEEN 6 MODULES | AXOLUTE - PLAQUES 6 MODULES PIERRE ARDOISE | AXOLUTE - AFDEKPL LEISTEEN | AXOLUTE - PLAQUES 6 MODULES | 66.93 | 1 | Stuk | Pièce |  |  | 1 | 1 | 1 | Legrand 2013-2014 | 526 | G14 | B01 |  | M | 2 |  |  | 8538.9099 |  | 1 | 0.158 |  | 0 |  | 0 |  | 0 | 4.5 | 24.4 | 13.3 | 1 | 8012199789750 | 0 |  | 0 |  | 210010 | http://www.ecataleg.be/nl/ref/HA4806RLV/ | http://www.ecataleg.be/fr/ref/HA4806RLV/ |  | Rechthoekige afdekplaat Axolute - leisteen - 6 modules - 195 x 95 mm | Plaque rectangulaire Axolute - ardoise - 6 modules - 195 x 95 mm
LEG20121015 | B | HA4806RMC | AXOLUTE - AFDEKPL MARMER CARRARA 6 MODULES | AXOLUTE - PLAQUES 6 MODULES MARBRE DE CARRARA | AXOLUTE - AFDEKPL | AXOLUTE - PLAQUES 6 MODULES | 66.93 | 1 | Stuk | Pièce |  |  | 1 | 1 | 1 | Legrand 2013-2014 | 526 | G14 | B01 |  | M | 7 |  |  | 8538.9099 |  | 1 | 0.158 |  | 0 |  | 0 |  | 0 | 4.5 | 24.4 | 13.3 | 1 | 8012199789767 | 0 |  | 0 |  | 210010 | http://www.ecataleg.be/nl/ref/HA4806RMC/ | http://www.ecataleg.be/fr/ref/HA4806RMC/ |  | Rechthoekige afdekplaat Axolute - Carrara marmer - 6 modules - 195 x 95 mm | Plaque rectangulaire Axolute - marbre de Carrara - 6 modules - 195 x 95 mm
LEG20121015 | B | HA4806SA | AXOLUTE - AFDEKPL 6 MOD ZILVER . | AXOLUTE - PLAQUES 6 MODULES ARGENT | AXOLUTE - AFDEKPL 6 MOD ZILVER | AXOLUTE - PLAQUES 6 MODULES | 29.98 | 1 | Stuk | Pièce |  |  | 1 | 1 | 1 | Legrand 2013-2014 | 526 | G14 | B01 |  | M | 30 | HA4806SAN |  | 8538.9099 |  | 1 | 0.07 |  | 0 |  | 0 |  | 0 | 2.7 | 21 | 9.8 | 1 | 8012199785950 | 0 |  | 0 |  | 210010 | http://www.ecataleg.be/nl/ref/HA4806SA/ | http://www.ecataleg.be/fr/ref/HA4806SA/ |  | Rechthoekige afdekplaat Axolute - geanodiseerd zilver - 6 modules - 195 x 95 mm | Plaque rectangulaire Axolute - argent anodisé - 6 modules - 195 x 95 mm
LEG20121015 | B | HA4806SAN | Axolute afdekp. 6 mod zilver rechthoekig | Axolute plaque 6 mod argent rectangulaire | Axolute afdekp. 6 mod zilver | Axolute plaque 6 mod argent | 29.98 | 1 | Stuk | Pièce |  |  | 1 | 1 | 1 | Legrand 2013-2014 | 526 | G14 | B01 |  | M | 4 |  | HA4806SA | 8538.9099 |  | 1 | 0.07 |  | 0 |  | 0 |  | 0 | 2.7 | 21 | 9.8 | 1 | 8005543479513 | 0 |  | 0 |  | 210010 | http://www.ecataleg.be/nl/ref/HA4806SAN/ | http://www.ecataleg.be/fr/ref/HA4806SAN/ |  | Axolute - afdekplaat - rechthoekig - 6 modules - zilver | Axolute - plagues de recouvrement - rectangulaire - 6 modules - argent
LEG20121015 | B | HA4806VBB | AXOLUTE - AFDEKPL 6 MOD . WIT GLAS | AXOLUTE - PLAQUES 6 MODULES VERRE BLANC | AXOLUTE - AFDEKPL 6 MOD . | AXOLUTE - PLAQUES 6 MODULES | 59.01 | 1 | Stuk | Pièce |  |  | 1 | 1 | 1 | Legrand 2013-2014 | 526 | G14 | B01 |  | M | 2 |  |  | 8538.9099 |  | 1 | 0.156 |  | 0 |  | 0 |  | 0 | 4.5 | 24.4 | 13.3 | 1 | 8012199980225 | 0 |  | 0 |  | 210010 | http://www.ecataleg.be/nl/ref/HA4806VBB/ | http://www.ecataleg.be/fr/ref/HA4806VBB/ |  | Axolute - afdekplaat - rechthoekig - 6 modules - white glas | Axolute - plagues de recouvrement - rectangulaire - 6 modules - verre white
LEG20121015 | B | HA4806VKA | AXOLUTE - AFDEKL KRISTALL 6 MODULES | AXOLUTE - PLAQUES 6 MODULES KRISTALL | AXOLUTE - AFDEKL KRISTALL | AXOLUTE - PLAQUES 6 MODULES | 51.31 | 1 | Stuk | Pièce |  |  | 1 | 1 | 1 | Legrand 2013-2014 | 526 | G14 | B01 |  | M | 2 |  |  | 8538.9099 |  | 1 | 0.156 |  | 0 |  | 0 |  | 0 | 4.5 | 24.4 | 13.3 | 1 | 8012199789712 | 0 |  | 0 |  | 210010 | http://www.ecataleg.be/nl/ref/HA4806VKA/ | http://www.ecataleg.be/fr/ref/HA4806VKA/ |  | Rechthoekige afdekplaat Axolute - Kristall glas - 6 modules - 195 x 95 mm | Plaque rectangulaire Axolute - verre Kristall - 6 modules - 195 x 95 mm
LEG20121015 | B | HA4806VNB | AXO ADEKPLAAT 6 MOD NIGHTER | AXO PLAQUE 6 MOD NIGHTER | AXO ADEKPLAAT 6 MOD | AXO PLAQUE 6 MOD | 59.01 | 1 | Stuk | Pièce |  |  | 1 | 1 | 1 | Legrand 2013-2014 | 526 | G14 | B01 |  | M | 4 |  |  | 8538.9099 |  | 1 | 0.156 |  | 0 |  | 0 |  | 0 | 4.5 | 24.4 | 13.3 | 1 | 8012199954677 | 0 |  | 0 |  | 210010 | http://www.ecataleg.be/nl/ref/HA4806VNB/ | http://www.ecataleg.be/fr/ref/HA4806VNB/ |  | Axolute - afdekplaat - rechthoekig - 6 modules - nighter | Axolute - plagues de recouvrement - rectangulaire - 6 modules - nighter
LEG20121015 | B | HA4806VNN | AXOLUTE - AFDEKPL ZWART NACHT 6 MODULES | AXOLUTE - PLAQUES 6 MODULES NUIT NOIRE | AXOLUTE - AFDEKPL ZWART NACHT | AXOLUTE - PLAQUES 6 MODULES | 51.31 | 1 | Stuk | Pièce |  |  | 1 | 1 | 1 | Legrand 2013-2014 | 526 | G14 | B01 |  | M | 2 |  |  | 8538.9099 |  | 1 | 0.156 |  | 0 |  | 0 |  | 0 | 4.5 | 24.4 | 13.3 | 1 | 8012199789736 | 0 |  | 0 |  | 210010 | http://www.ecataleg.be/nl/ref/HA4806VNN/ | http://www.ecataleg.be/fr/ref/HA4806VNN/ |  | Rechthoekige afdekplaat Axolute - nachtzwart glas - 6 modules - 195 x 95 mm | Plaque rectangulaire Axolute - verre nuit noire - 6 modules - 195 x 95 mm
LEG20121015 | B | HA4806VS | AXOLUTE - AFDEKPL SPAR GROEN 6 MODULES | AXOLUTE - PLAQUES 6 MODULES VERT SEVRES | AXOLUTE - AFDEKPL SPAR GROEN | AXOLUTE - PLAQUES 6 MODULES | 25.9 | 1 | Stuk | Pièce |  |  | 1 | 1 | 1 | Legrand 2013-2014 | 526 | G14 | B01 |  | M | 7 |  |  | 8538.9099 |  | 1 | 0.07 |  | 0 |  | 0 |  | 0 | 2.7 | 21 | 9.8 | 1 | 8012199785905 | 0 |  | 0 |  | 210010 | http://www.ecataleg.be/nl/ref/HA4806VS/ | http://www.ecataleg.be/fr/ref/HA4806VS/ |  | Rechthoekige afdekplaat Axolute - gelakt spargroen - 6 modules - 195 x 95 mm | Plaque rectangulaire Axolute - vert sapin laqué - 6 modules - 195 x 95 mm
LEG20121015 | B | HA4806VSA | AXOLUTE - AFDEKPL GLASVERZILVERD 6 MODULES | AXOLUTE - PLAQUES 6 MODULES MIROIR DEPOLI | AXOLUTE - AFDEKPL | AXOLUTE - PLAQUES 6 MODULES | 51.31 | 1 | Stuk | Pièce |  |  | 1 | 1 | 17 | Legrand 2013-2014 | 526 | G14 | B01 |  | M | 4 |  |  | 8538.9099 |  | 1 | 0.156 |  | 0 |  | 0 |  | 0 | 4.5 | 24.4 | 13.3 | 1 | 8012199789729 | 17 | 0 | 0 |  | 210010 | http://www.ecataleg.be/nl/ref/HA4806VSA/ | http://www.ecataleg.be/fr/ref/HA4806VSA/ |  | Rechthoekige afdekplaat Axolute - mat spiegelglas - 6 modules - 195 x 95 mm | Plaque rectangulaire Axolute - verre miroir dépoli - 6 modules - 195 x 95 mm
LEG20121015 | B | HA4806VSW | AXO AFDEKPLAAT 6 MOD WHICE | AXO PLAQUE 6 MOD WHICE | AXO AFDEKPLAAT 6 MOD | AXO PLAQUE 6 MOD | 59.01 | 1 | Stuk | Pièce |  |  | 1 | 1 | 1 | Legrand 2013-2014 | 526 | G14 | B01 |  | M | 4 |  |  | 8538.9099 |  | 1 | 0.156 |  | 0 |  | 0 |  | 0 | 4.5 | 24.4 | 13.3 | 1 | 8012199954684 | 0 |  | 0 |  | 210010 | http://www.ecataleg.be/nl/ref/HA4806VSW/ | http://www.ecataleg.be/fr/ref/HA4806VSW/ |  | Axolute - afdekplaat - rechthoekig - 6 modules - whice | Axolute - plagues de recouvrement - rectangulaire - 6 modules - whice
LEG20121015 | B | HA4806VZS | AXOLUTE - AFDEKLPL AZUR 6 MODULES | AXOLUTE - PLAQUES 6 MODULES BLEU AZUR | AXOLUTE - AFDEKLPL AZUR | AXOLUTE - PLAQUES 6 MODULES | 51.31 | 1 | Stuk | Pièce |  |  | 1 | 1 | 1 | Legrand 2013-2014 | 526 | G14 | B01 |  | M | 7 |  |  | 8538.9099 |  | 1 | 0.156 |  | 0 |  | 0 |  | 0 | 4.5 | 24.4 | 13.3 | 1 | 8012199789743 | 0 |  | 0 |  | 210010 | http://www.ecataleg.be/nl/ref/HA4806VZS/ | http://www.ecataleg.be/fr/ref/HA4806VZS/ |  | Rechthoekige afdekplaat Axolute - azur glas - 6 modules - 195 x 95 mm | Plaque rectangulaire Axolute - verre azur - 6 modules - 195 x 95 mm
LEG20121015 | B | HA4806XC | AXOLUTE - AFDEKPL GEBORSTELD ALUMINIUM 6 MODULES | AXOLUTE - PLAQUES 6 MODULES ALUMINIUM BROSSE | AXOLUTE - AFDEKPL | AXOLUTE - PLAQUES 6 MODULES | 25.9 | 1 | Stuk | Pièce |  |  | 1 | 1 | 28 | Legrand 2013-2014 | 526 | G14 | B01 |  | M | 2 |  |  | 8538.9099 |  | 1 | 0.07 |  | 0 |  | 0 |  | 0 | 2.7 | 21 | 9.8 | 1 | 8012199785851 | 28 | 0 | 0 |  | 210010 | http://www.ecataleg.be/nl/ref/HA4806XC/ | http://www.ecataleg.be/fr/ref/HA4806XC/ |  | Rechthoekige afdekplaat Axolute - geborsteld aluminium - 6 modules - 195 x 95 mm | Plaque rectangulaire Axolute - aluminium brossé - 6 modules - 195 x 95 mm
LEG20121015 | B | HA4806XS | AXOLUTE - AFDEKPL GEBORSTELD ANTRACIET 6 MODULES | AXOLUTE - PLAQUES 6 MODULES ANTHRACIET BROSSE | AXOLUTE - AFDEKPL | AXOLUTE - PLAQUES 6 MODULES | 25.9 | 1 | Stuk | Pièce |  |  | 1 | 1 | 1 | Legrand 2013-2014 | 526 | G14 | B01 |  | M | 2 |  |  | 8538.9099 |  | 1 | 0.07 |  | 0 |  | 0 |  | 0 | 2.7 | 21 | 9.8 | 1 | 8012199785868 | 0 |  | 0 |  | 210010 | http://www.ecataleg.be/nl/ref/HA4806XS/ | http://www.ecataleg.be/fr/ref/HA4806XS/ |  | Rechthoekige afdekplaat Axolute - geborsteld antraciet - 6 modules - 195 x 95 mm | Plaque rectangulaire Axolute - anthracite brossé - 6 modules - 195 x 95 mm
LEG20121015 | B | HA4826AZ | AXOLUTE - AFDEKPL MERCURIUS 3+3 MODULES | AXOLUTE - PLAQUES 3+3 MODULES MERCURE | AXOLUTE - AFDEKPL MERCURIUS | AXOLUTE - PLAQUES 3+3 MODULES | 27.46 | 1 | Stuk | Pièce |  |  | 1 | 1 | 1 | Legrand 2013-2014 | 526 | G14 | B01 |  | M | 2 |  |  | 8538.9099 |  | 1 | 0.091 |  | 0 |  | 0 |  | 0 | 2.7 | 14.3 | 12.8 | 1 | 8012199761428 | 0 |  | 0 |  | 210010 | http://www.ecataleg.be/nl/ref/HA4826AZ/ | http://www.ecataleg.be/fr/ref/HA4826AZ/ |  | Rechthoekige afdekplaat Axolute - geanodiseerd mercurius - 2 x 3 modules - 127 x 141,5 mm | Plaque rectangulaire Axolute - mercure anodisé - 2 x 3 modules - 127 x 141,5 mm
LEG20121015 | B | HA4826BG | AXOLUTE - AFDEKPL WIT LIMOGES 3+3 MODULES | AXOLUTE - PLAQUES 3+3 MODULES BLANC LIMOGES | AXOLUTE - AFDEKPL WIT LIMOGES | AXOLUTE - PLAQUES 3+3 MODULES | 25.44 | 1 | Stuk | Pièce |  |  | 1 | 1 | 1 | Legrand 2013-2014 | 526 | G14 | B01 |  | M | 2 |  |  | 8538.9099 |  | 1 | 0.091 |  | 0 |  | 0 |  | 0 | 2.7 | 14.3 | 12.8 | 1 | 8012199761367 | 0 |  | 0 |  | 210010 | http://www.ecataleg.be/nl/ref/HA4826BG/ | http://www.ecataleg.be/fr/ref/HA4826BG/ |  | Rechthoekige afdekplaat Axolute - gelakt wit Limoges - 2 x 3 modules - 127 x 141,5 mm | Plaque rectangulaire Axolute - blanc Limoges laqué - 2 x 3 modules - 127 x 141,5 mm
LEG20121015 | B | HA4826BM | AXOLUTE - AFDEKPL BLAUW MEISSEN 3+3 MODULES | AXOLUTE - PLAQUES 3+3 MODULES BLEU MEISSEN | AXOLUTE - AFDEKPL | AXOLUTE - PLAQUES 3+3 MODULES | 25.44 | 1 | Stuk | Pièce |  |  | 1 | 1 | 1 | Legrand 2013-2014 | 526 | G14 | B01 |  | M | 7 |  |  | 8538.9099 |  | 1 | 0.091 |  | 0 |  | 0 |  | 0 | 2.7 | 14.3 | 12.8 | 1 | 8012199761398 | 0 |  | 0 |  | 210010 | http://www.ecataleg.be/nl/ref/HA4826BM/ | http://www.ecataleg.be/fr/ref/HA4826BM/ |  | Rechthoekige afdekplaat Axolute - gelakt blauw Meissen - 2 x 3 modules - 127 x 141,5 mm | Plaque rectangulaire Axolute - bleu Meissen laqué - 2 x 3 modules - 127 x 141,5 mm
LEG20121015 | B | HA4826BR | AXOLUTE - AFDEKPL BRONS 3+3 MODULES | AXOLUTE - PLAQUES 3+3 MODULES BRONZE | AXOLUTE - AFDEKPL BRONS | AXOLUTE - PLAQUES 3+3 MODULES | 27.46 | 1 | Stuk | Pièce |  |  | 1 | 1 | 1 | Legrand 2013-2014 | 526 | G14 | B01 |  | M | 7 |  |  | 8538.9099 |  | 1 | 0.091 |  | 0 |  | 0 |  | 0 | 2.7 | 14.3 | 12.8 | 1 | 8012199761411 | 0 |  | 0 |  | 210010 | http://www.ecataleg.be/nl/ref/HA4826BR/ | http://www.ecataleg.be/fr/ref/HA4826BR/ |  | Rechthoekige afdekplaat Axolute - geanodiseerd brons - 2 x 3 modules - 127 x 141,5 mm | Plaque rectangulaire Axolute - bronze anodisé - 2 x 3 modules - 127 x 141,5 mm
LEG20121015 | B | HA4826CR | AXOLUTE - AFDEKPL CHROOM 3+3 MODULES | AXOLUTE - PLAQUES 3+3 MODULES CHROME | AXOLUTE - AFDEKPL CHROOM | AXOLUTE - PLAQUES 3+3 MODULES | 27.46 | 1 | Stuk | Pièce |  |  | 1 | 1 | 1 | Legrand 2013-2014 | 526 | G14 | B01 |  | M | 4 |  |  | 8538.9099 |  | 1 | 0.091 |  | 0 |  | 0 |  | 0 | 2.7 | 14.3 | 12.8 | 1 | 8012199761404 | 0 |  | 0 |  | 210010 | http://www.ecataleg.be/nl/ref/HA4826CR/ | http://www.ecataleg.be/fr/ref/HA4826CR/ |  | Rechthoekige afdekplaat Axolute - geanodiseerd chroom - 2 x 3 modules - 127 x 141,5 mm | Plaque rectangulaire Axolute - chrome anodisé - 2 x 3 modules - 127 x 141,5 mm
LEG20121015 | B | HA4826HD | AXOLUTE - AFDEKPL 3+3 MODULES AXOLUTE WIT | AXOLUTE - PLAQUES 3+3 MODULES BLANC METAL | AXOLUTE - AFDEKPL 3+3 MODULES | AXOLUTE - PLAQUES 3+3 MODULES | 30.35 | 1 | Stuk | Pièce |  |  | 1 | 1 | 1 | Legrand 2013-2014 | 526 | G14 | B01 |  | M | 3 |  |  | 8536.3010 |  | 1 | 0.091 |  | 0 |  | 0 |  | 0 | 2.7 | 14.3 | 12.8 | 1 | 8012199977447 | 0 |  | 0 |  | 210010 | http://www.ecataleg.be/nl/ref/HA4826HD/ | http://www.ecataleg.be/fr/ref/HA4826HD/ |  | Axolute - touchscreen en video display - afdekplaat - rechthoekig - 3+3 modules axolute white | Axolute - écran tactile et vidéodisplay - plaques de recouvrement - rectangulaire - 3+3 modules - axolute white
LEG20121015 | B | HA4826LFR | AXOLUTE - AFDEKPL ES 3+3 MODULES | AXOLUTE - PLAQUES 3+3 MODULES FRENE | AXOLUTE - AFDEKPL ES | AXOLUTE - PLAQUES 3+3 MODULES | 59.37 | 1 | Stuk | Pièce |  |  | 1 | 1 | 1 | Legrand 2013-2014 | 526 | G14 | B01 |  | M | 30 |  |  | 8538.9099 |  | 1 | 0.058 |  | 0 |  | 0 |  | 0 | 2.7 | 14.3 | 12.8 | 1 | 8012199764047 | 0 |  | 0 |  | 210010 | http://www.ecataleg.be/nl/ref/HA4826LFR/ | http://www.ecataleg.be/fr/ref/HA4826LFR/ |  | Rechthoekige afdekplaat Axolute - essenhout - 2 x 3 modules - 127 x 141,5 mm | Plaque rectangulaire Axolute - bois frêne - 2 x 3 modules - 127 x 141,5 mm
LEG20121015 | B | HA4826LTK | AXOLUTE - AFDEKPL TEAK 3+3 MODULES | AXOLUTE - PLAQUES 3+3 MODULES TECK | AXOLUTE - AFDEKPL TEAK | AXOLUTE - PLAQUES 3+3 MODULES | 59.37 | 1 | Stuk | Pièce |  |  | 1 | 1 | 1 | Legrand 2013-2014 | 526 | G14 | B01 |  | M | 7 |  |  | 8538.9099 |  | 1 | 0.048 |  | 0 |  | 0 |  | 0 | 2.7 | 14.3 | 12.8 | 1 | 8012199764054 | 0 |  | 0 |  | 210010 | http://www.ecataleg.be/nl/ref/HA4826LTK/ | http://www.ecataleg.be/fr/ref/HA4826LTK/ |  | Rechthoekige afdekplaat Axolute - teakhout - 2 x 3 modules - 127 x 141,5 mm | Plaque rectangulaire Axolute - bois teck - 2 x 3 modules - 127 x 141,5 mm
LEG20121015 | B | HA4826LWE | AXOLUTE - AFDEKPL WENGE 3+3 MODULES | AXOLUTE - PLAQUES 3+3 MODULES WENGE | AXOLUTE - AFDEKPL WENGE | AXOLUTE - PLAQUES 3+3 MODULES | 62.57 | 1 | Stuk | Pièce |  |  | 1 | 1 | 1 | Legrand 2013-2014 | 526 | G14 | B01 |  | M | 7 |  |  | 8538.9099 |  | 1 | 0.058 |  | 0 |  | 0 |  | 0 | 2.7 | 14.3 | 12.8 | 1 | 8012199764061 | 0 |  | 0 |  | 210010 | http://www.ecataleg.be/nl/ref/HA4826LWE/ | http://www.ecataleg.be/fr/ref/HA4826LWE/ |  | Rechthoekige afdekplaat Axolute - wengéhout - 2 x 3 modules - 127 x 141,5 mm | Plaque rectangulaire Axolute - bois wengé - 2 x 3 modules - 127 x 141,5 mm
LEG20121015 | B | HA4826NX | AXOLUTE - AFDEKPL GEBORSTELD TITAAN 3+3 MODULES | AXOLUTE - PLAQUES 3+3 MODULES TITANE BROSSE | AXOLUTE - AFDEKPL | AXOLUTE - PLAQUES 3+3 MODULES | 27.46 | 1 | Stuk | Pièce |  |  | 1 | 1 | 1 | Legrand 2013-2014 | 526 | G14 | B01 |  | M | 9 |  |  | 8538.9099 |  | 1 | 0.091 |  | 0 |  | 0 |  | 0 | 2.7 | 14.3 | 12.8 | 1 | 8012199761350 | 0 |  | 0 |  | 210010 | http://www.ecataleg.be/nl/ref/HA4826NX/ | http://www.ecataleg.be/fr/ref/HA4826NX/ |  | Rechthoekige afdekplaat Axolute - geborsteld titaan - 2 x 3 modules - 127 x 141,5 mm | Plaque rectangulaire Axolute - titane brossé - 2 x 3 modules - 127 x 141,5 mm
LEG20121015 | B | HA4826RC | AXOLUTE - AFDEKPL ROOD CHINA 3+3 MODULES | AXOLUTE - PLAQUES 3+3 MODULES ROUGE CHINE | AXOLUTE - AFDEKPL ROOD CHINA | AXOLUTE - PLAQUES 3+3 MODULES | 25.44 | 1 | Stuk | Pièce |  |  | 1 | 1 | 1 | Legrand 2013-2014 | 526 | G14 | B01 |  | M | 30 |  |  | 8538.9099 |  | 1 | 0.091 |  | 0 |  | 0 |  | 0 | 2.7 | 14.3 | 12.8 | 1 | 8012199761374 | 0 |  | 0 |  | 210010 | http://www.ecataleg.be/nl/ref/HA4826RC/ | http://www.ecataleg.be/fr/ref/HA4826RC/ |  | Rechthoekige afdekplaat Axolute - gelakt rood China - 2 x 3 modules - 127 x 141,5 mm | Plaque rectangulaire Axolute - rouge Chine laqué - 2 x 3 modules - 127 x 141,5 mm
LEG20121015 | B | HA4826RLV | AXOLUTE - AFDEKPL LEISTEEN 3+3 MODULES | AXOLUTE - PLAQUES 3+3 MODULES PIERRE ARDOISE | AXOLUTE - AFDEKPL LEISTEEN | AXOLUTE - PLAQUES 3+3 MODULES | 66.4 | 1 | Stuk | Pièce |  |  | 1 | 1 | 1 | Legrand 2013-2014 | 526 | G14 | B01 |  | M | 2 |  |  | 8538.9099 |  | 1 | 0.141 |  | 0 |  | 0 |  | 0 | 4.5 | 19 | 16.3 | 1 | 8012199758695 | 0 |  | 0 |  | 210010 | http://www.ecataleg.be/nl/ref/HA4826RLV/ | http://www.ecataleg.be/fr/ref/HA4826RLV/ |  | Rechthoekige afdekplaat Axolute - leisteen - 2 x 3 modules - 127 x 141,5 mm | Plaque rectangulaire Axolute - ardoise - 2 x 3 modules - 127 x 141,5 mm
LEG20121015 | B | HA4826RMC | AXOLUTE - AFDEKPL MARMER CARRARA 3+3 MODULES | AXOLUTE - PLAQUES 3+3 MODULES MARBRE DE CARRARA | AXOLUTE - AFDEKPL | AXOLUTE - PLAQUES 3+3 MODULES | 66.4 | 1 | Stuk | Pièce |  |  | 1 | 1 | 1 | Legrand 2013-2014 | 526 | G14 | B01 |  | M | 30 |  |  | 8538.9099 |  | 1 | 0.142 |  | 0 |  | 0 |  | 0 | 4.5 | 19 | 16.3 | 1 | 8012199758701 | 0 |  | 0 |  | 210010 | http://www.ecataleg.be/nl/ref/HA4826RMC/ | http://www.ecataleg.be/fr/ref/HA4826RMC/ |  | Rechthoekige afdekplaat Axolute - Carrara marmer - 2 x 3 modules - 127 x 141,5 mm | Plaque rectangulaire Axolute - marbre de Carrara - 2 x 3 modules - 127 x 141,5 mm
LEG20121015 | B | HA4826SA | AXOLUTE - AFDEKPL ZILVER 3+3 MODULES | AXOLUTE - PLAQUES 3+3 MODULES ARGENT | AXOLUTE - AFDEKPL ZILVER | AXOLUTE - PLAQUES 3+3 MODULES | 30.27 | 1 | Stuk | Pièce |  |  | 1 | 1 | 1 | Legrand 2013-2014 | 526 | G14 | B01 |  | M | 2 | HA4826SAN |  | 8538.9099 |  | 1 | 0.091 |  | 0 |  | 0 |  | 0 | 2.7 | 14.3 | 12.8 | 1 | 8012199761435 | 0 |  | 0 |  | 210010 | http://www.ecataleg.be/nl/ref/HA4826SA/ | http://www.ecataleg.be/fr/ref/HA4826SA/ |  | Rechthoekige afdekplaat Axolute - geanodiseerd zilver - 2 x 3 modules - 127 x 141,5 mm | Plaque rectangulaire Axolute - argent anodisé - 2 x 3 modules - 127 x 141,5 mm
LEG20121015 | B | HA4826SAN | Axolute afdekp. 3+3 mod zilver rechthoekig | Axolute plaque 3+3 mod argent rectangulaire | Axolute afdekp. 3+3 mod zilver | Axolute plaque 3+3 mod argent | 30.27 | 1 | Stuk | Pièce |  |  | 1 | 1 | 1 | Legrand 2013-2014 | 526 | G14 | B01 |  | M | 4 |  | HA4826SA | 8538.9099 |  | 1 | 0.091 |  | 0 |  | 0 |  | 0 | 2.7 | 14.3 | 12.8 | 1 | 8005543479520 | 0 |  | 0 |  | 210010 | http://www.ecataleg.be/nl/ref/HA4826SAN/ | http://www.ecataleg.be/fr/ref/HA4826SAN/ |  | Axolute - touchscreen en video display - afdekplaat - rechthoekig - 3+3 modules - zilver | Axolute - écran tactile et vidéodisplay - plaques de recouvrement - rectangulaire - 3+3 modules - argent
LEG20121015 | B | HA4826VBB | AXOLUTE - AFDEKPL 3+3 MODULES WIT GLAS | AXOLUTE - PLAQUES 3+3 MODULES VERRE BLANC | AXOLUTE - AFDEKPL 3+3 MODULES | AXOLUTE - PLAQUES 3+3 MODULES | 59.52 | 1 | Stuk | Pièce |  |  | 1 | 1 | 1 | Legrand 2013-2014 | 526 | G14 | B01 |  | M | 30 |  |  | 8538.9099 |  | 1 | 0.137 |  | 0 |  | 0 |  | 0 | 4.5 | 19 | 16.3 | 1 | 8012199980232 | 0 |  | 0 |  | 210010 | http://www.ecataleg.be/nl/ref/HA4826VBB/ | http://www.ecataleg.be/fr/ref/HA4826VBB/ |  | Axolute - touchscreen en video display - afdekplaat - rechthoekig - 3+3 modules - wit glas | Axolute - écran tactile et vidéodisplay - plaques de recouvrement - rectangulaire - 3+3 modules - verre blanc
LEG20121015 | B | HA4826VKA | AXOLUTE - AFDEKPL KRISTALL 3+3 MODULES | AXOLUTE - PLAQUES 3+3 MODULES KRISTALL | AXOLUTE - AFDEKPL KRISTALL | AXOLUTE - PLAQUES 3+3 MODULES | 51.76 | 1 | Stuk | Pièce |  |  | 1 | 1 | 1 | Legrand 2013-2014 | 526 | G14 | B01 |  | M | 4 |  |  | 8538.9099 |  | 1 | 0.137 |  | 0 |  | 0 |  | 0 | 4.5 | 19 | 16.3 | 1 | 8012199758657 | 0 |  | 0 |  | 210010 | http://www.ecataleg.be/nl/ref/HA4826VKA/ | http://www.ecataleg.be/fr/ref/HA4826VKA/ |  | Rechthoekige afdekplaat Axolute - Kristall glas - 2 x 3 modules - 127 x 141,5 mm | Plaque rectangulaire Axolute - verre Kristall - 2 x 3 modules - 127 x 141,5 mm
LEG20121015 | B | HA4826VNB | AXO AFDEKPLAAT 3+3 MOD NIGTHER | AXO PLAQUE 3+3 MOD NIGHTER | AXO AFDEKPLAAT 3+3 MOD | AXO PLAQUE 3+3 MOD | 59.52 | 1 | Stuk | Pièce |  |  | 1 | 1 | 1 | Legrand 2013-2014 | 526 | G14 | B01 |  | M | 2 |  |  | 8538.9099 |  | 1 | 0.137 |  | 0 |  | 0 |  | 0 | 4.5 | 19 | 16.3 | 1 | 8012199954691 | 0 |  | 0 |  | 210010 | http://www.ecataleg.be/nl/ref/HA4826VNB/ | http://www.ecataleg.be/fr/ref/HA4826VNB/ |  | Axolute - touchscreen en video display - afdekplaat - rechthoekig - 3+3 modules - nighter | Axolute - écran tactile et vidéodisplay - plaques de recouvrement - rectangulaire - 3+3 modules - nighter
LEG20121015 | B | HA4826VNN | AXOLUTE - AFDEKPL ZWART NACHT 3+3 MODULES | AXOLUTE - PLAQUES 3+3 MODULES NUIT NOIRE | AXOLUTE - AFDEKPL ZWART NACHT | AXOLUTE - PLAQUES 3+3 MODULES | 51.76 | 1 | Stuk | Pièce |  |  | 1 | 1 | 1 | Legrand 2013-2014 | 526 | G14 | B01 |  | M | 3 |  |  | 8538.9099 |  | 1 | 0.137 |  | 0 |  | 0 |  | 0 | 4.5 | 19 | 16.3 | 1 | 8012199758671 | 0 |  | 0 |  | 210010 | http://www.ecataleg.be/nl/ref/HA4826VNN/ | http://www.ecataleg.be/fr/ref/HA4826VNN/ |  | Rechthoekige afdekplaat Axolute - nachtzwart glas - 2 x 3 modules - 127 x 141,5 mm | Plaque rectangulaire Axolute - verre nuit noire - 2 x 3 modules - 127 x 141,5 mm
LEG20121015 | B | HA4826VS | AXOLUTE - AFDEKPL SPAR GROEN 3+3 MODULES | AXOLUTE - PLAQUES 3+3 MODULES VERT SEVRES | AXOLUTE - AFDEKPL SPAR GROEN | AXOLUTE - PLAQUES 3+3 MODULES | 26.16 | 1 | Stuk | Pièce |  |  | 1 | 1 | 1 | Legrand 2013-2014 | 526 | G14 | B01 |  | M | 30 |  |  | 8538.9099 |  | 1 | 0.091 |  | 0 |  | 0 |  | 0 | 2.7 | 14.3 | 12.8 | 1 | 8012199761381 | 0 |  | 0 |  | 210010 | http://www.ecataleg.be/nl/ref/HA4826VS/ | http://www.ecataleg.be/fr/ref/HA4826VS/ |  | Rechthoekige afdekplaat Axolute - gelakt spargroen - 2 x 3 modules - 127 x 141,5 mm | Plaque rectangulaire Axolute - vert sapin laqué - 2 x 3 modules - 127 x 141,5 mm
LEG20121015 | B | HA4826VSA | AXOLUTE - AFDEKPL GLASVERZILVERS 3+3 MODULES | AXOLUTE - PLAQUES 3+3 MODULES MIROIR DEPOLI | AXOLUTE - AFDEKPL | AXOLUTE - PLAQUES 3+3 MODULES | 51.76 | 1 | Stuk | Pièce |  |  | 1 | 1 | 1 | Legrand 2013-2014 | 526 | G14 | B01 |  | M | 4 |  |  | 8538.9099 |  | 1 | 0.137 |  | 0 |  | 0 |  | 0 | 4.5 | 19 | 16.3 | 1 | 8012199758664 | 0 |  | 0 |  | 210010 | http://www.ecataleg.be/nl/ref/HA4826VSA/ | http://www.ecataleg.be/fr/ref/HA4826VSA/ |  | Rechthoekige afdekplaat Axolute - mat spiegelglas - 2 x 3 modules - 127 x 141,5 mm | Plaque rectangulaire Axolute - verre miroir dépoli - 2 x 3 modules - 127 x 141,5 mm
LEG20121015 | B | HA4826VSW | AXO AFDEKPLAAT 3+3 MOD WHICE | AXO PLAQUE 3+3 MOD WHICE | AXO AFDEKPLAAT 3+3 MOD | AXO PLAQUE 3+3 MOD | 59.52 | 1 | Stuk | Pièce |  |  | 1 | 1 | 1 | Legrand 2013-2014 | 526 | G14 | B01 |  | M | 4 |  |  | 8538.9099 |  | 1 | 0.137 |  | 0 |  | 0 |  | 0 | 4.5 | 19 | 16.3 | 1 | 8012199954714 | 0 |  | 0 |  | 210010 | http://www.ecataleg.be/nl/ref/HA4826VSW/ | http://www.ecataleg.be/fr/ref/HA4826VSW/ |  | Axolute - touchscreen en video display - afdekplaat - rechthoekig - 3+3 modules - whice | Axolute - écran tactile et vidéodisplay - plaques de recouvrement - rectangulaire - 3+3 modules - whice
LEG20121015 | B | HA4826VZS | AXOLUTE - AFDEKPL AZUR 3+3 MODULES | AXOLUTE - PLAQUES 3+3 MODULES AZUR | AXOLUTE - AFDEKPL AZUR | AXOLUTE - PLAQUES 3+3 MODULES | 51.76 | 1 | Stuk | Pièce |  |  | 1 | 1 | 1 | Legrand 2013-2014 | 526 | G14 | B01 |  | M | 30 |  |  | 8538.9099 |  | 1 | 0.137 |  | 0 |  | 0 |  | 0 | 4.5 | 19 | 16.3 | 1 | 8012199758688 | 0 |  | 0 |  | 210010 | http://www.ecataleg.be/nl/ref/HA4826VZS/ | http://www.ecataleg.be/fr/ref/HA4826VZS/ |  | Rechthoekige afdekplaat Axolute - azur glas - 2 x 3 modules - 127 x 141,5 mm | Plaque rectangulaire Axolute - verre azur - 2 x 3 modules - 127 x 141,5 mm
LEG20121015 | B | HA4826XC | AXOLUTE - AFDEKPL 3+3 MODULES GEBORSTELD ALUMINIUM | AXOLUTE - PLAQUES 3+3 MODULES ALUMINIUM BROSSE | AXOLUTE - AFDEKPL 3+3 MODULES | AXOLUTE - PLAQUES 3+3 MODULES | 27.59 | 1 | Stuk | Pièce |  |  | 1 | 1 | 1 | Legrand 2013-2014 | 526 | G14 | B01 |  | M | 2 |  |  | 8538.9099 |  | 1 | 0.091 |  | 0 |  | 0 |  | 0 | 2.7 | 14.3 | 12.8 | 1 | 8012199761336 | 0 |  | 0 |  | 210010 | http://www.ecataleg.be/nl/ref/HA4826XC/ | http://www.ecataleg.be/fr/ref/HA4826XC/ |  | Rechthoekige afdekplaat Axolute - geborsteld aluminium - 2 x 3 modules - 127 x 141,5 mm | Plaque rectangulaire Axolute - aluminium brossé - 2 x 3 modules - 127 x 141,5 mm
LEG20121015 | B | HA4826XS | AXOLUTE - AFDEKPL 3+3 MODULES GEBORSTELD ANTRACIET | AXOLUTE - PLAQUES 3+3 MODULES ANTHRACITE BROSSE | AXOLUTE - AFDEKPL 3+3 MODULES | AXOLUTE - PLAQUES 3+3 MODULES | 27.59 | 1 | Stuk | Pièce |  |  | 1 | 1 | 1 | Legrand 2013-2014 | 526 | G14 | B01 |  | M | 2 |  |  | 8538.9099 |  | 1 | 0.091 |  | 0 |  | 0 |  | 0 | 2.7 | 14.3 | 12.8 | 1 | 8012199761343 | 0 |  | 0 |  | 210010 | http://www.ecataleg.be/nl/ref/HA4826XS/ | http://www.ecataleg.be/fr/ref/HA4826XS/ |  | Rechthoekige afdekplaat Axolute - geborsteld antraciet - 2 x 3 modules - 127 x 141,5 mm | Plaque rectangulaire Axolute - anthracite brossé - 2 x 3 modules - 127 x 141,5 mm
LEG20121015 | B | HA4832/2AZ | AXOLUTE - AFDEKPL MERCURIUS 2X2 MODULES 80X145 | AXOLUTE - PLAQUES 2X2 MODULES MERCURE 80X145 | AXOLUTE - AFDEKPL MERCURIUS | AXOLUTE - PLAQUES 2X2 MODULES | 32.17 | 1 | Stuk | Pièce |  |  | 1 | 1 | 1 | Legrand 2013-2014 | 525 | G14 | B01 |  | M | 2 |  |  | 8538.9099 |  | 1 | 0.099 |  | 0 |  | 0 |  | 0 | 2.8 | 16.6 | 10.8 | 1 | 8012199804354 | 0 |  | 0 |  | 210010 | http://www.ecataleg.be/nl/ref/HA4832%2F2AZ/ | http://www.ecataleg.be/fr/ref/HA4832%2F2AZ/ |  | Rechthoekige afdekplaat Axolute - geanodiseerd mercurius - 2 x 2 modules - 104 x 153 mm | Plaque rectangulaire Axolute - mercure anodisé - 2 x 2 modules - 104 x 153 mm
LEG20121015 | B | HA4832/2BG | AXOLUTE - AFDEKPL WIT LIMOGES 2X2 MODULES 80X145 | AXOLUTE - PLAQUES 2X2 MODULES BLANC LIMOGES 80X145 | AXOLUTE - AFDEKPL WIT LIMOGES | AXOLUTE - PLAQUES 2X2 MODULES | 27.62 | 1 | Stuk | Pièce |  |  | 1 | 1 | 1 | Legrand 2013-2014 | 525 | G14 | B01 |  | M | 2 |  |  | 8538.9099 |  | 1 | 0.099 |  | 0 |  | 0 |  | 0 | 2.8 | 16.6 | 10.8 | 1 | 8012199804293 | 0 |  | 0 |  | 210010 | http://www.ecataleg.be/nl/ref/HA4832%2F2BG/ | http://www.ecataleg.be/fr/ref/HA4832%2F2BG/ |  | Rechthoekige afdekplaat Axolute - gelakt wit Limoges - 2 x 2 modules - 104 x 153 mm | Plaque rectangulaire Axolute - blanc Limoges laqué - 2 x 2 modules - 104 x 153 mm
LEG20121015 | B | HA4832/2BM | AXOLUTE- AFDEKPL BLAUW MEISSEN 2X2 MODULES 80X145 | AXOLUTE - PLAQUES 2X2 MODULES BLEU MEISSEN 80X145 | AXOLUTE- AFDEKPL BLAUW MEISSEN | AXOLUTE - PLAQUES 2X2 MODULES | 27.62 | 1 | Stuk | Pièce |  |  | 1 | 1 | 1 | Legrand 2013-2014 | 525 | G14 | B01 |  | M | 7 |  |  | 8538.9099 |  | 1 | 0.099 |  | 0 |  | 0 |  | 0 | 2.8 | 16.6 | 10.8 | 1 | 8012199804323 | 0 |  | 0 |  | 210010 | http://www.ecataleg.be/nl/ref/HA4832%2F2BM/ | http://www.ecataleg.be/fr/ref/HA4832%2F2BM/ |  | Rechthoekige afdekplaat Axolute - gelakt blauw Meissen - 2 x 2 modules - 104 x 153 mm | Plaque rectangulaire Axolute - bleu Meissen laqué - 2 x 2 modules - 104 x 153 mm
LEG20121015 | B | HA4832/2BR | AXOLUTE - AFDEKPL BRONS 2X2 MODULES 80X145 | AXOLUTE - PLAQUES 2X2 MODULES BRONZE 80X145 | AXOLUTE - AFDEKPL BRONS | AXOLUTE - PLAQUES 2X2 MODULES | 32.17 | 1 | Stuk | Pièce |  |  | 1 | 1 | 1 | Legrand 2013-2014 | 525 | G14 | B01 |  | M | 4 |  |  | 8538.9099 |  | 1 | 0.099 |  | 0 |  | 0 |  | 0 | 2.8 | 16.6 | 10.8 | 1 | 8012199804347 | 0 |  | 0 |  | 210010 | http://www.ecataleg.be/nl/ref/HA4832%2F2BR/ | http://www.ecataleg.be/fr/ref/HA4832%2F2BR/ |  | Rechthoekige afdekplaat Axolute - geanodiseerd brons - 2 x 2 modules - 104 x 153 mm | Plaque rectangulaire Axolute - bronze anodisé - 2 x 2 modules - 104 x 153 mm
LEG20121015 | B | HA4832/2CR | AXOLUTE - AFDEKPL CHROOM 2X2 MODULES 80X145 | AXOLUTE - PLAQUES 2X2 MODULES CHROME 80X145 | AXOLUTE - AFDEKPL CHROOM | AXOLUTE - PLAQUES 2X2 MODULES | 32.17 | 1 | Stuk | Pièce |  |  | 1 | 1 | 1 | Legrand 2013-2014 | 525 | G14 | B01 |  | M | 6 |  |  | 8538.9099 |  | 1 | 0.099 |  | 0 |  | 0 |  | 0 | 2.8 | 16.6 | 10.8 | 1 | 8012199804330 | 0 |  | 0 |  | 210010 | http://www.ecataleg.be/nl/ref/HA4832%2F2CR/ | http://www.ecataleg.be/fr/ref/HA4832%2F2CR/ |  | Rechthoekige afdekplaat Axolute - geanodiseerd chroom - 2 x 2 modules - 104 x 153 mm | Plaque rectangulaire Axolute - chrome anodisé - 2 x 2 modules - 104 x 153 mm
LEG20121015 | B | HA4832/2LFR | AXOLUTE - AFDEKPL ES 2X2 MODULES 80X145 | AXOLUTE - PLAQUES 2X2 MODULES FRêNE 80X145 | AXOLUTE - AFDEKPL ES | AXOLUTE - PLAQUES 2X2 MODULES | 88.72 | 1 | Stuk | Pièce |  |  | 1 | 1 | 1 | Legrand 2013-2014 | 525 | G14 | B01 |  | M | 30 |  |  | 8538.9099 |  | 1 | 0.047 |  | 0 |  | 0 |  | 0 | 2.8 | 16.6 | 10.8 | 1 | 8012199810591 | 0 |  | 0 |  | 210010 | http://www.ecataleg.be/nl/ref/HA4832%2F2LFR/ | http://www.ecataleg.be/fr/ref/HA4832%2F2LFR/ |  | Rechthoekige afdekplaat Axolute - essenhout - 2 x 2 modules - 104 x 153 mm | Plaque rectangulaire Axolute - bois frêne - 2 x 2 modules - 104 x 153 mm
LEG20121015 | B | HA4832/2LTK | AXOLUTE - AFDEKPL TEAK 2X2 MODULES 80X145 | AXOLUTE - PLAQUES 2X2 MODULES TECK 80X145 | AXOLUTE - AFDEKPL TEAK | AXOLUTE - PLAQUES 2X2 MODULES | 88.72 | 1 | Stuk | Pièce |  |  | 1 | 1 | 1 | Legrand 2013-2014 | 525 | G14 | B01 |  | M | 4 |  |  | 8538.9099 |  | 1 | 0.047 |  | 0 |  | 0 |  | 0 | 2.8 | 16.6 | 10.8 | 1 | 8012199810584 | 0 |  | 0 |  | 210010 | http://www.ecataleg.be/nl/ref/HA4832%2F2LTK/ | http://www.ecataleg.be/fr/ref/HA4832%2F2LTK/ |  | Rechthoekige afdekplaat Axolute - teakhout - 2 x 2 modules - 104 x 153 mm | Plaque rectangulaire Axolute - bois teck - 2 x 2 modules - 104 x 153 mm
LEG20121015 | B | HA4832/2LWE | AXOLUTE - AFDEKPL WENGE 2X2 MODULES 80X145 | AXOLUTE - PLAQUES 2X2 MODULES WENGE 80X145 | AXOLUTE - AFDEKPL WENGE | AXOLUTE - PLAQUES 2X2 MODULES | 88.72 | 1 | Stuk | Pièce |  |  | 1 | 1 | 1 | Legrand 2013-2014 | 525 | G14 | B01 |  | M | 30 |  |  | 8538.9099 |  | 1 | 0.047 |  | 0 |  | 0 |  | 0 | 2.8 | 16.6 | 10.8 | 1 | 8012199810577 | 0 |  | 0 |  | 210010 | http://www.ecataleg.be/nl/ref/HA4832%2F2LWE/ | http://www.ecataleg.be/fr/ref/HA4832%2F2LWE/ |  | Rechthoekige afdekplaat Axolute - wengéhout - 2 x 2 modules - 104 x 153 mm | Plaque rectangulaire Axolute - bois wengé - 2 x 2 modules - 104 x 153 mm
LEG20121015 | B | HA4832/2NX | AXOLUTE - AFDEKPL TITAAN 2X2 MODULES 80X145 | AXOLUTE - PLAQUES 2X2 MODULES TITANE BROSSE 80X145 | AXOLUTE - AFDEKPL TITAAN | AXOLUTE - PLAQUES 2X2 MODULES | 32.17 | 1 | Stuk | Pièce |  |  | 1 | 1 | 1 | Legrand 2013-2014 | 525 | G14 | B01 |  | M | 2 |  |  | 8538.9099 |  | 1 | 0.099 |  | 0 |  | 0 |  | 0 | 2.8 | 16.6 | 10.8 | 1 | 8012199804286 | 0 |  | 0 |  | 210010 | http://www.ecataleg.be/nl/ref/HA4832%2F2NX/ | http://www.ecataleg.be/fr/ref/HA4832%2F2NX/ |  | Rechthoekige afdekplaat Axolute - geborsteld titaan - 2 x 2 modules - 104 x 153 mm | Plaque rectangulaire Axolute - titane brossé - 2 x 2 modules - 104 x 153 mm
LEG20121015 | B | HA4832/2RC | AXOLUTE - AFDEKPL ROOD CHINA 2X2 MODULES 80X145 | AXOLUTE - PLAQUES 2X2 MODULES ROUGE CHINE 80X145 | AXOLUTE - AFDEKPL ROOD CHINA | AXOLUTE - PLAQUES 2X2 MODULES | 27.62 | 1 | Stuk | Pièce |  |  | 1 | 1 | 1 | Legrand 2013-2014 | 525 | G14 | B01 |  | M | 4 |  |  | 8538.9099 |  | 1 | 0.099 |  | 0 |  | 0 |  | 0 | 2.8 | 16.6 | 10.8 | 1 | 8012199804309 | 0 |  | 0 |  | 210010 | http://www.ecataleg.be/nl/ref/HA4832%2F2RC/ | http://www.ecataleg.be/fr/ref/HA4832%2F2RC/ |  | Rechthoekige afdekplaat Axolute - gelakt rood China - 2 x 2 modules - 104 x 153 mm | Plaque rectangulaire Axolute - rouge Chine laqué - 2 x 2 modules - 104 x 153 mm
LEG20121015 | B | HA4832/2RLV | AXOLUTE - AFDEKPL LEISTEEN 2X2 MODULES 80X145 | AXOLUTE - PLAQUES 2X2 MODULES PIERRE ARDOISE 80X145 | AXOLUTE - AFDEKPL LEISTEEN | AXOLUTE - PLAQUES 2X2 MODULES | 90.98 | 1 | Stuk | Pièce |  |  | 1 | 1 | 1 | Legrand 2013-2014 | 525 | G14 | B01 |  | M | 2 |  |  | 8538.9099 |  | 1 | 0.136 |  | 0 |  | 0 |  | 0 | 4.5 | 21.5 | 14 | 1 | 8012199811062 | 0 |  | 0 |  | 210010 | http://www.ecataleg.be/nl/ref/HA4832%2F2RLV/ | http://www.ecataleg.be/fr/ref/HA4832%2F2RLV/ |  | Rechthoekige afdekplaat Axolute - leisteen - 2 x 2 modules - 104 x 153 mm | Plaque rectangulaire Axolute - ardoise - 2 x 2 modules - 104 x 153 mm
LEG20121015 | B | HA4832/2RMC | AXOLUTE - AFDEKPLAAT MARMER CARRARA 2 MOD 80X145 | AXOLUTE - PLAQUES 2X2 MODULES MARBRE DE CARRARA 80X145 | AXOLUTE - AFDEKPLAAT | AXOLUTE - PLAQUES 2X2 MODULES | 90.98 | 1 | Stuk | Pièce |  |  | 1 | 1 | 1 | Legrand 2013-2014 | 525 | G14 | B01 |  | M | 7 |  |  | 8538.9099 |  | 1 | 0.137 |  | 0 |  | 0 |  | 0 | 4.5 | 21.5 | 14 | 1 | 8012199811048 | 0 |  | 0 |  | 210010 | http://www.ecataleg.be/nl/ref/HA4832%2F2RMC/ | http://www.ecataleg.be/fr/ref/HA4832%2F2RMC/ |  | Rechthoekige afdekplaat Axolute - Carrara marmer - 2 x 2 modules - 104 x 153 mm | Plaque rectangulaire Axolute - marbre de Carrara - 2 x 2 modules - 104 x 153 mm
LEG20121015 | B | HA4832/2VKA | AXOLUTE - AFDEKPL KRISTALL 2X2 MODULES 80X145 | AXOLUTE - PLAQUES 2X2 MODULES KRISTALL 80X145 | AXOLUTE - AFDEKPL KRISTALL | AXOLUTE - PLAQUES 2X2 MODULES | 85.2 | 1 | Stuk | Pièce |  |  | 1 | 1 | 1 | Legrand 2013-2014 | 525 | G14 | B01 |  | M | 4 |  |  | 8538.9099 |  | 1 | 0.133 |  | 0 |  | 0 |  | 0 | 4.5 | 21.5 | 14 | 1 | 8012199811086 | 0 |  | 0 |  | 210010 | http://www.ecataleg.be/nl/ref/HA4832%2F2VKA/ | http://www.ecataleg.be/fr/ref/HA4832%2F2VKA/ |  | Rechthoekige afdekplaat Axolute - Kristall glas - 2 x 2 modules - 104 x 153 mm | Plaque rectangulaire Axolute - verre Kristall - 2 x 2 modules - 104 x 153 mm
LEG20121015 | B | HA4832/2VNN | AXOLUTE - AFDEKPL ZWART NACHT 2X2 MODULES 80X145 | AXOLUTE - PLAQUES 2X2 MODULES NUIT NOIRE 80X145 | AXOLUTE - AFDEKPL ZWART NACHT | AXOLUTE - PLAQUES 2X2 MODULES | 85.2 | 1 | Stuk | Pièce |  |  | 1 | 1 | 1 | Legrand 2013-2014 | 525 | G14 | B01 |  | M | 2 |  |  | 8538.9099 |  | 1 | 0.133 |  | 0 |  | 0 |  | 0 | 4.5 | 21.5 | 14 | 1 | 8012199811109 | 0 |  | 0 |  | 210010 | http://www.ecataleg.be/nl/ref/HA4832%2F2VNN/ | http://www.ecataleg.be/fr/ref/HA4832%2F2VNN/ |  | Rechthoekige afdekplaat Axolute - nachtzwart glas - 2 x 2 modules - 104 x 153 mm | Plaque rectangulaire Axolute - verre nuit noire - 2 x 2 modules - 104 x 153 mm
LEG20121015 | B | HA4832/2VS | AXOLUTE - AFDEKPL SPAR GROEN 2X2 MODULES 80X145 | AXOLUTE - PLAQUES 2X2 MODULES VERT SEVRES 80X145 | AXOLUTE - AFDEKPL SPAR GROEN | AXOLUTE - PLAQUES 2X2 MODULES | 27.62 | 1 | Stuk | Pièce |  |  | 1 | 1 | 1 | Legrand 2013-2014 | 525 | G14 | B01 |  | M | 7 |  |  | 8538.9099 |  | 1 | 0.099 |  | 0 |  | 0 |  | 0 | 2.8 | 16.6 | 10.8 | 1 | 8012199804316 | 0 |  | 0 |  | 210010 | http://www.ecataleg.be/nl/ref/HA4832%2F2VS/ | http://www.ecataleg.be/fr/ref/HA4832%2F2VS/ |  | Rechthoekige afdekplaat Axolute - gelakt spargroen - 2 x 3 modules - 104 x 153 mm | Plaque rectangulaire Axolute - vert sapin laqué - 2 x 2 modules - 104 x 153 mm
LEG20121015 | B | HA4832/2VSA | AXOLUTE - AFDEKPL GLASVERZILVERD 2 MOD 80X145 | AXOLUTE - PLAQUES 2X2 MODULES MIROIR DEPOLI 80X145 | AXOLUTE - AFDEKPL | AXOLUTE - PLAQUES 2X2 MODULES | 85.2 | 1 | Stuk | Pièce |  |  | 1 | 1 | 1 | Legrand 2013-2014 | 525 | G14 | B01 |  | M | 10 |  |  | 8538.9099 |  | 1 | 0.133 |  | 0 |  | 0 |  | 0 | 4.5 | 21.5 | 14 | 1 | 8012199811093 | 0 |  | 0 |  | 210010 | http://www.ecataleg.be/nl/ref/HA4832%2F2VSA/ | http://www.ecataleg.be/fr/ref/HA4832%2F2VSA/ |  | Rechthoekige afdekplaat Axolute - mat spiegelglas - 2 x 2 modules - 104 x 153 mm | Plaque rectangulaire Axolute - verre miroir dépoli - 2 x 2 modules - 104 x 153 mm
LEG20121015 | B | HA4832/2VZS | AXOLUTE - AFDEKPL AZUR 2X2 MODULES 80X145 | AXOLUTE - PLAQUES 2X2 MODULES BLEU AZUR 80X145 | AXOLUTE - AFDEKPL AZUR | AXOLUTE - PLAQUES 2X2 MODULES | 85.2 | 1 | Stuk | Pièce |  |  | 1 | 1 | 1 | Legrand 2013-2014 | 525 | G14 | B01 |  | M | 4 |  |  | 8538.9099 |  | 1 | 0.133 |  | 0 |  | 0 |  | 0 | 4.5 | 21.5 | 14 | 1 | 8012199811116 | 0 |  | 0 |  | 210010 | http://www.ecataleg.be/nl/ref/HA4832%2F2VZS/ | http://www.ecataleg.be/fr/ref/HA4832%2F2VZS/ |  | Rechthoekige afdekplaat Axolute - azur glas - 2 x 2 modules - 104 x 153 mm | Plaque rectangulaire Axolute - verre azur - 2 x 2 modules - 104 x 153 mm
LEG20121015 | B | HA4832/2XC | AXOLUTE - AFDEKPL GEBORSTELD ALU 2 MOD 80X145 | AXOLUTE - PLAQUES 2X2 MODULES ALUMINIUM BROSSE 80X145 | AXOLUTE - AFDEKPL | AXOLUTE - PLAQUES 2X2 MODULES | 32.17 | 1 | Stuk | Pièce |  |  | 1 | 1 | 1 | Legrand 2013-2014 | 525 | G14 | B01 |  | M | 2 |  |  | 8538.9099 |  | 1 | 0.099 |  | 0 |  | 0 |  | 0 | 2.8 | 16.6 | 10.8 | 1 | 8012199804262 | 0 |  | 0 |  | 210010 | http://www.ecataleg.be/nl/ref/HA4832%2F2XC/ | http://www.ecataleg.be/fr/ref/HA4832%2F2XC/ |  | Rechthoekige afdekplaat Axolute - geborsteld aluminium - 2 x 2 modules - 104 x 153 mm | Plaque rectangulaire Axolute - aluminium brossé - 2 x 2 modules - 104 x 153 mm
LEG20121015 | B | HA4832/2XS | AXOLUTE - AFDEKPL GEB, ANTRACIET 2 MOD 80X145 | AXOLUTE - PLAQUES 2X2 MODULES ANTHRACITE BROSSE 80X145 | AXOLUTE - AFDEKPL | AXOLUTE - PLAQUES 2X2 MODULES | 32.17 | 1 | Stuk | Pièce |  |  | 1 | 1 | 1 | Legrand 2013-2014 | 525 | G14 | B01 |  | M | 2 |  |  | 8538.9099 |  | 1 | 0.099 |  | 0 |  | 0 |  | 0 | 2.8 | 16.6 | 10.8 | 1 | 8012199804279 | 0 |  | 0 |  | 210010 | http://www.ecataleg.be/nl/ref/HA4832%2F2XS/ | http://www.ecataleg.be/fr/ref/HA4832%2F2XS/ |  | Rechthoekige afdekplaat Axolute - geborsteld antraciet - 2 x 2 modules - 104 x 153 mm | Plaque rectangulaire Axolute - anthracite brossé - 2 x 2 modules - 104 x 153 mm
LEG20121015 | B | HA4832/3AZ | AXOLUTE - AFDEKPL MERCURIUS 3X2 MODULES 80X202 | AXOLUTE - PLAQUES 3X2 MODULES MERCURE 80X202 | AXOLUTE - AFDEKPL MERCURIUS | AXOLUTE - PLAQUES 3X2 MODULES | 46.64 | 1 | Stuk | Pièce |  |  | 1 | 1 | 1 | Legrand 2013-2014 | 525 | G14 | B01 |  | M | 30 |  |  | 8538.9099 |  | 1 | 0.123 |  | 0 |  | 0 |  | 0 | 2.8 | 22.2 | 10.8 | 1 | 8012199804545 | 0 |  | 0 |  | 210010 | http://www.ecataleg.be/nl/ref/HA4832%2F3AZ/ | http://www.ecataleg.be/fr/ref/HA4832%2F3AZ/ |  | Rechthoekige afdekplaat Axolute - geanodiseerd mercurius - 3 x 2 modules - 104 x 210 mm | Plaque rectangulaire Axolute - mercure anodisé - 3 x 2 modules - 104 x 210 mm
LEG20121015 | B | HA4832/3BG | AXOLUTE - AFDEKPL WIT LIMOGES 3X2 MODULES 80X202 | AXOLUTE - PLAQUES 3X2 MODULES BLANC LIMOGES 80X202 | AXOLUTE - AFDEKPL WIT LIMOGES | AXOLUTE - PLAQUES 3X2 MODULES | 40.04 | 1 | Stuk | Pièce |  |  | 1 | 1 | 1 | Legrand 2013-2014 | 525 | G14 | B01 |  | M | 9 |  |  | 8538.9099 |  | 1 | 0.123 |  | 0 |  | 0 |  | 0 | 2.8 | 22.2 | 10.8 | 1 | 8012199804484 | 0 |  | 0 |  | 210010 | http://www.ecataleg.be/nl/ref/HA4832%2F3BG/ | http://www.ecataleg.be/fr/ref/HA4832%2F3BG/ |  | Rechthoekige afdekplaat Axolute - gelakt wit Limoges - 3 x 2 modules - 104 x 210 mm | Plaque rectangulaire Axolute - blanc Limoges laqué - 3 x 2 modules - 104 x 210 mm
LEG20121015 | B | HA4832/3BM | AXOLUTE- AFDEKPL BLAUW MEISSEN 3X2 MODULES 80X202 | AXOLUTE - PLAQUES 3X2 MODULES BLEU MEISSEN 80X202 | AXOLUTE- AFDEKPL BLAUW MEISSEN | AXOLUTE - PLAQUES 3X2 MODULES | 40.04 | 1 | Stuk | Pièce |  |  | 1 | 1 | 1 | Legrand 2013-2014 | 525 | G14 | B01 |  | M | 7 |  |  | 8538.9099 |  | 1 | 0.123 |  | 0 |  | 0 |  | 0 | 2.8 | 22.2 | 10.8 | 1 | 8012199804514 | 0 |  | 0 |  | 210010 | http://www.ecataleg.be/nl/ref/HA4832%2F3BM/ | http://www.ecataleg.be/fr/ref/HA4832%2F3BM/ |  | Rechthoekige afdekplaat Axolute - gelakt blauw Meissen - 3 x 2 modules - 104 x 210 mm | Plaque rectangulaire Axolute - bleu Meissen laqué - 3 x 2 modules - 104 x 210 mm
LEG20121015 | B | HA4832/3BR | AXOLUTE - AFDEKPL 2 MOD BRONS 80X202 | AXOLUTE - PLAQUES 3X2 MODULES BRONZE 80X202 | AXOLUTE - AFDEKPL 2 MOD BRONS | AXOLUTE - PLAQUES 3X2 MODULES | 46.64 | 1 | Stuk | Pièce |  |  | 1 | 1 | 1 | Legrand 2013-2014 | 525 | G14 | B01 |  | M | 11 |  |  | 8538.9099 |  | 1 | 0.123 |  | 0 |  | 0 |  | 0 | 2.8 | 22.2 | 10.8 | 1 | 8012199804538 | 0 |  | 0 |  | 210010 | http://www.ecataleg.be/nl/ref/HA4832%2F3BR/ | http://www.ecataleg.be/fr/ref/HA4832%2F3BR/ |  | Rechthoekige afdekplaat Axolute - geanodiseerd brons - 3 x 2 modules - 104 x 210 mm | Plaque rectangulaire Axolute - bronze anodisé - 3 x 2 modules - 104 x 210 mm
LEG20121015 | B | HA4832/3CR | AXOLUTE - AFDEKPL 2 MOD CHROOM . | AXOLUTE - PLAQUES 3X2 MODULES CHROME 80X202 | AXOLUTE - AFDEKPL 2 MOD CHROOM | AXOLUTE - PLAQUES 3X2 MODULES | 46.64 | 1 | Stuk | Pièce |  |  | 1 | 1 | 1 | Legrand 2013-2014 | 525 | G14 | B01 |  | M | 4 |  |  | 8538.9099 |  | 1 | 0.123 |  | 0 |  | 0 |  | 0 | 2.8 | 22.2 | 10.8 | 1 | 8012199804521 | 0 |  | 0 |  | 210010 | http://www.ecataleg.be/nl/ref/HA4832%2F3CR/ | http://www.ecataleg.be/fr/ref/HA4832%2F3CR/ |  | Rechthoekige afdekplaat Axolute - geanodiseerd chroom - 3 x 2 modules - 104 x 210 mm | Plaque rectangulaire Axolute - chrome anodisé - 3 x 2 modules - 104 x 210 mm
LEG20121015 | B | HA4832/3LFR | AXOLUTE - AFDEKPL ES 3X2 MODULES 80X202 | AXOLUTE - PLAQUES 3X2 MODULES FRêNE 80X202 | AXOLUTE - AFDEKPL ES | AXOLUTE - PLAQUES 3X2 MODULES | 119.8 | 1 | Stuk | Pièce |  |  | 1 | 1 | 1 | Legrand 2013-2014 | 525 | G14 | B01 |  | M | 7 |  |  | 8538.9099 |  | 1 | 0.067 |  | 0 |  | 0 |  | 0 | 2.8 | 22.2 | 10.8 | 1 | 8012199810690 | 0 |  | 0 |  | 210010 | http://www.ecataleg.be/nl/ref/HA4832%2F3LFR/ | http://www.ecataleg.be/fr/ref/HA4832%2F3LFR/ |  | Rechthoekige afdekplaat Axolute - essenhout - 3 x 2 modules - 104 x 210 mm | Plaque rectangulaire Axolute - bois frêne - 3 x 2 modules - 104 x 210 mm
LEG20121015 | B | HA4832/3LTK | AXOLUTE - AFDEKPL TEAK 3X2 MODULES 80X202 | AXOLUTE - PLAQUES 3X2 MODULES TECK 80X202 | AXOLUTE - AFDEKPL TEAK | AXOLUTE - PLAQUES 3X2 MODULES | 119.8 | 1 | Stuk | Pièce |  |  | 1 | 1 | 1 | Legrand 2013-2014 | 525 | G14 | B01 |  | M | 7 |  |  | 8538.9099 |  | 1 | 0.067 |  | 0 |  | 0 |  | 0 | 2.8 | 22.2 | 10.8 | 1 | 8012199810683 | 0 |  | 0 |  | 210010 | http://www.ecataleg.be/nl/ref/HA4832%2F3LTK/ | http://www.ecataleg.be/fr/ref/HA4832%2F3LTK/ |  | Rechthoekige afdekplaat Axolute - teakhout - 3 x 2 modules - 104 x 210 mm | Plaque rectangulaire Axolute - bois teck - 3 x 2 modules - 104 x 210 mm
LEG20121015 | B | HA4832/3LWE | AXOLUTE - AFDEKPL WENGE 3X2 MODULES 80X202 | AXOLUTE - PLAQUES 3X2 MODULES WENGE 80X202 | AXOLUTE - AFDEKPL WENGE | AXOLUTE - PLAQUES 3X2 MODULES | 119.8 | 1 | Stuk | Pièce |  |  | 1 | 1 | 1 | Legrand 2013-2014 | 525 | G14 | B01 |  | M | 7 |  |  | 8538.9099 |  | 1 | 0.067 |  | 0 |  | 0 |  | 0 | 2.8 | 22.2 | 10.8 | 1 | 8012199810676 | 0 |  | 0 |  | 210010 | http://www.ecataleg.be/nl/ref/HA4832%2F3LWE/ | http://www.ecataleg.be/fr/ref/HA4832%2F3LWE/ |  | Rechthoekige afdekplaat Axolute - wengéhout - 3 x 2 modules - 104 x 210 mm | Plaque rectangulaire Axolute - bois wengé - 3 x 2 modules - 104 x 210 mm
LEG20121015 | B | HA4832/3NX | AXOLUTE - AFDEKPL GEBORSTELD TITAAN 2 MODULES | AXOLUTE - PLAQUES 3X2 MODULES TITANE BROSSE 80X202 | AXOLUTE - AFDEKPL | AXOLUTE - PLAQUES 3X2 MODULES | 46.64 | 1 | Stuk | Pièce |  |  | 1 | 1 | 1 | Legrand 2013-2014 | 525 | G14 | B01 |  | M | 9 |  |  | 8538.9099 |  | 1 | 0.123 |  | 0 |  | 0 |  | 0 | 2.8 | 22.2 | 10.8 | 1 | 8012199804477 | 0 |  | 0 |  | 210010 | http://www.ecataleg.be/nl/ref/HA4832%2F3NX/ | http://www.ecataleg.be/fr/ref/HA4832%2F3NX/ |  | Rechthoekige afdekplaat Axolute - geborsteld titaan - 3 x 2 modules - 104 x 210 mm | Plaque rectangulaire Axolute - titane brossé - 3 x 2 modules - 104 x 210 mm
LEG20121015 | B | HA4832/3RC | AXOLUTE - AFDEKPL ROOD CHINA 3X2 MODULES 80X202 | AXOLUTE - PLAQUES 3X2 MODULES ROUGE CHINE 80X202 | AXOLUTE - AFDEKPL ROOD CHINA | AXOLUTE - PLAQUES 3X2 MODULES | 40.04 | 1 | Stuk | Pièce |  |  | 1 | 1 | 1 | Legrand 2013-2014 | 525 | G14 | B01 |  | M | 30 |  |  | 8538.9099 |  | 1 | 0.123 |  | 0 |  | 0 |  | 0 | 2.8 | 22.2 | 10.8 | 1 | 8012199804491 | 0 |  | 0 |  | 210010 | http://www.ecataleg.be/nl/ref/HA4832%2F3RC/ | http://www.ecataleg.be/fr/ref/HA4832%2F3RC/ |  | Rechthoekige afdekplaat Axolute - gelakt rood China - 3 x 2 modules - 104 x 210 mm | Plaque rectangulaire Axolute - rouge Chine laqué - 3 x 2 modules - 104 x 210 mm
LEG20121015 | B | HA4832/3RLV | AXOLUTE - AFDEKPL LEISTEEN 3X2 MODULES 80X202 | AXOLUTE - PLAQUES 3X2 MODULES PIERRE ARDOISE 80X202 | AXOLUTE - AFDEKPL LEISTEEN | AXOLUTE - PLAQUES 3X2 MODULES | 127.4 | 1 | Stuk | Pièce |  |  | 1 | 1 | 12 | Legrand 2013-2014 | 525 | G14 | B01 |  | M | 2 |  |  | 8538.9099 |  | 1 | 0.185 |  | 0 |  | 0 |  | 0 | 4.5 | 25.8 | 14 | 1 | 8012199811079 | 12 | 0 | 0 |  | 210010 | http://www.ecataleg.be/nl/ref/HA4832%2F3RLV/ | http://www.ecataleg.be/fr/ref/HA4832%2F3RLV/ |  | Rechthoekige afdekplaat Axolute - leisteen - 3 x 2 modules - 104 x 210 mm | Plaque rectangulaire Axolute - ardoise - 3 x 2 modules - 104 x 210 mm
LEG20121015 | B | HA4832/3RMC | AXOLUTE - AFDEKPLAAT MARMER CARRARA 2 MODULES | AXOLUTE - PLAQUES 3X2 MODULES MARBRE DE CARRARA 80X202 | AXOLUTE - AFDEKPLAAT | AXOLUTE - PLAQUES 3X2 MODULES | 127.4 | 1 | Stuk | Pièce |  |  | 1 | 1 | 1 | Legrand 2013-2014 | 525 | G14 | B01 |  | M | 6 |  |  | 8538.9099 |  | 1 | 0.186 |  | 0 |  | 0 |  | 0 | 4.5 | 25.8 | 14 | 1 | 8012199811055 | 0 |  | 0 |  | 210010 | http://www.ecataleg.be/nl/ref/HA4832%2F3RMC/ | http://www.ecataleg.be/fr/ref/HA4832%2F3RMC/ |  | Rechthoekige afdekplaat Axolute - Carrara marmer - 3 x 2 modules - 104 x 210 mm | Plaque rectangulaire Axolute - marbre de Carrara - 3 x 2 modules - 104 x 210 mm
LEG20121015 | B | HA4832/3VKA | AXOLUTE - AFDEKPL KRISTALL 3X2 MODULES 80X202 | AXOLUTE - PLAQUES 3X2 MODULES KRISTALL 80X202 | AXOLUTE - AFDEKPL KRISTALL | AXOLUTE - PLAQUES 3X2 MODULES | 117.5 | 1 | Stuk | Pièce |  |  | 1 | 1 | 1 | Legrand 2013-2014 | 525 | G14 | B01 |  | M | 2 |  |  | 8538.9099 |  | 1 | 0.182 |  | 0 |  | 0 |  | 0 | 4.5 | 25.8 | 14 | 1 | 8012199811123 | 0 |  | 0 |  | 210010 | http://www.ecataleg.be/nl/ref/HA4832%2F3VKA/ | http://www.ecataleg.be/fr/ref/HA4832%2F3VKA/ |  | Rechthoekige afdekplaat Axolute - Kristall glas - 3 x 2 modules - 104 x 210 mm | Plaque rectangulaire Axolute - verre Kristall - 3 x 2 modules - 104 x 210 mm
LEG20121015 | B | HA4832/3VNN | AXOLUTE - AFDEKPL ZWART NACHT 3X2 MODULES 80X202 | AXOLUTE - PLAQUES 3X2 MODULES NUIT NOIRE 80X202 | AXOLUTE - AFDEKPL ZWART NACHT | AXOLUTE - PLAQUES 3X2 MODULES | 117.5 | 1 | Stuk | Pièce |  |  | 1 | 1 | 1 | Legrand 2013-2014 | 525 | G14 | B01 |  | M | 4 |  |  | 8538.9099 |  | 1 | 0.182 |  | 0 |  | 0 |  | 0 | 4.5 | 25.8 | 14 | 1 | 8012199811147 | 0 |  | 0 |  | 210010 | http://www.ecataleg.be/nl/ref/HA4832%2F3VNN/ | http://www.ecataleg.be/fr/ref/HA4832%2F3VNN/ |  | Rechthoekige afdekplaat Axolute - nachtzwart glas - 3 x 2 modules - 104 x 210 mm | Plaque rectangulaire Axolute - verre nuit noire - 3 x 2 modules - 104 x 210 mm
LEG20121015 | B | HA4832/3VS | AXOLUTE - AFDEKPL SPAR GROEN 3X2 MODULES 80X202 | AXOLUTE - PLAQUES 3X2 MODULES VERT SEVRES 80X202 | AXOLUTE - AFDEKPL SPAR GROEN | AXOLUTE - PLAQUES 3X2 MODULES | 40.04 | 1 | Stuk | Pièce |  |  | 1 | 1 | 1 | Legrand 2013-2014 | 525 | G14 | B01 |  | M | 7 |  |  | 8538.9099 |  | 1 | 0.123 |  | 0 |  | 0 |  | 0 | 2.8 | 22.2 | 10.8 | 1 | 8012199804507 | 0 |  | 0 |  | 210010 | http://www.ecataleg.be/nl/ref/HA4832%2F3VS/ | http://www.ecataleg.be/fr/ref/HA4832%2F3VS/ |  | Rechthoekige afdekplaat Axolute - gelakt spargroen - 3 x 3 modules - 104 x 210 mm | Plaque rectangulaire Axolute - vert sapin laqué - 3 x 2 modules - 104 x 210 mm
LEG20121015 | B | HA4832/3VSA | AXOLUTE - AFDEKPL GLASVERZILVERD 2 MODULES | AXOLUTE - PLAQUES 3X2 MODULES MIROIR DEPOLI 80X202 | AXOLUTE - AFDEKPL | AXOLUTE - PLAQUES 3X2 MODULES | 117.5 | 1 | Stuk | Pièce |  |  | 1 | 1 | 12 | Legrand 2013-2014 | 525 | G14 | B01 |  | M | 30 |  |  | 8538.9099 |  | 1 | 0.182 |  | 0 |  | 0 |  | 0 | 4.5 | 25.8 | 14 | 1 | 8012199811130 | 12 | 0 | 0 |  | 210010 | http://www.ecataleg.be/nl/ref/HA4832%2F3VSA/ | http://www.ecataleg.be/fr/ref/HA4832%2F3VSA/ |  | Rechthoekige afdekplaat Axolute - mat spiegelglas - 3 x 2 modules - 104 x 210 mm | Plaque rectangulaire Axolute - verre miroir dépoli - 3 x 2 modules - 104 x 210 mm
LEG20121015 | B | HA4832/3VZS | AXOLUTE - AFDEKPL AZUR 3X2 MODULES 80X202 | AXOLUTE - PLAQUES 3X2 MODULES BLEU AZUR 80X202 | AXOLUTE - AFDEKPL AZUR | AXOLUTE - PLAQUES 3X2 MODULES | 117.5 | 1 | Stuk | Pièce |  |  | 1 | 1 | 1 | Legrand 2013-2014 | 525 | G14 | B01 |  | M | 7 |  |  | 8538.9099 |  | 1 | 0.182 |  | 0 |  | 0 |  | 0 | 4.5 | 25.8 | 14 | 1 | 8012199811154 | 0 |  | 0 |  | 210010 | http://www.ecataleg.be/nl/ref/HA4832%2F3VZS/ | http://www.ecataleg.be/fr/ref/HA4832%2F3VZS/ |  | Rechthoekige afdekplaat Axolute - azur glas - 3 x 2 modules - 104 x 210 mm | Plaque rectangulaire Axolute - verre azur - 3 x 2 modules - 104 x 210 mm
LEG20121015 | B | HA4832/3XC | AXOLUTE - AFDEKPL GEBORSTELD ALU 2 MOD 80X202 | AXOLUTE - PLAQUES 3X2 MODULES ALUMINIUM BROSSE 80X202 | AXOLUTE - AFDEKPL | AXOLUTE - PLAQUES 3X2 MODULES | 46.64 | 1 | Stuk | Pièce |  |  | 1 | 1 | 1 | Legrand 2013-2014 | 525 | G14 | B01 |  | M | 2 |  |  | 8538.9099 |  | 1 | 0.123 |  | 0 |  | 0 |  | 0 | 2.8 | 22.2 | 10.8 | 1 | 8012199804453 | 0 |  | 0 |  | 210010 | http://www.ecataleg.be/nl/ref/HA4832%2F3XC/ | http://www.ecataleg.be/fr/ref/HA4832%2F3XC/ |  | Rechthoekige afdekplaat Axolute - geborsteld aluminium - 3 x 2 modules - 104 x 210 mm | Plaque rectangulaire Axolute - aluminium brossé - 3 x 2 modules - 104 x 210 mm
LEG20121015 | B | HA4832/3XS | AXOLUTE - AFDEKPL GEB, ANTRACIET 2 MOD 80X202 | AXOLUTE - PLAQUES 3X2 MODULES ANTHRACITE BROSSE 80X202 | AXOLUTE - AFDEKPL | AXOLUTE - PLAQUES 3X2 MODULES | 46.64 | 1 | Stuk | Pièce |  |  | 1 | 1 | 1 | Legrand 2013-2014 | 525 | G14 | B01 |  | M | 2 |  |  | 8538.9099 |  | 1 | 0.123 |  | 0 |  | 0 |  | 0 | 2.8 | 22.2 | 10.8 | 1 | 8012199804460 | 0 |  | 0 |  | 210010 | http://www.ecataleg.be/nl/ref/HA4832%2F3XS/ | http://www.ecataleg.be/fr/ref/HA4832%2F3XS/ |  | Rechthoekige afdekplaat Axolute - geborsteld antraciet - 3 x 2 modules - 104 x 210 mm | Plaque rectangulaire Axolute - anthracite brossé - 3 x 2 modules - 104 x 210 mm
LEG20121015 | B | HA4832M2HD | AXOLUTE - AFDEKPL 2 MOD 80X145 AXOLUTE WIT | AXOLUTE - PLAQUES 2X2 MODULES BLANC METAL | AXOLUTE - AFDEKPL 2 MOD 80X145 | AXOLUTE - PLAQUES 2X2 MODULES | 35.39 | 1 | Stuk | Pièce |  |  | 1 | 1 | 1 | Legrand 2013-2014 | 525 | G14 | B01 |  | M | 2 |  |  | 8536.3010 |  | 1 | 0.099 |  | 0 |  | 0 |  | 0 | 2.8 | 16.6 | 10.8 | 1 | 8012199977485 | 0 |  | 0 |  | 210010 | http://www.ecataleg.be/nl/ref/HA4832M2HD/ | http://www.ecataleg.be/fr/ref/HA4832M2HD/ |  | Axolute - afdekplaat - rechthoekig - horizontale/verticale montage - hartafstand 57mm - 2x2 modules - axolute white | Axolute - plaques de recouvrement - rectangulaire - montage horizontal/vertical - entraxe 57mm - 2x2 modules - axolute white
LEG20121015 | B | HA4832M2SAN | Axolute afdekp. 2x2 mod zilver hartafst. 57mm vert. ell. | Axolute plaque 2x2 mod argent entraxe 57mm vertical ell. | Axolute afdekp. 2x2 mod zilver | Axolute plaque 2x2 mod argent | 38.94 | 1 | Stuk | Pièce |  |  | 1 | 1 | 1 | Legrand 2013-2014 | 525 | G14 | B01 |  | M | 2 |  |  | 8538.9099 |  | 1 | 0.099 |  | 0 |  | 0 |  | 0 | 2.8 | 16.6 | 10.8 | 1 | 8005543479575 | 0 |  | 0 |  | 210010 | http://www.ecataleg.be/nl/ref/HA4832M2SAN/ | http://www.ecataleg.be/fr/ref/HA4832M2SAN/ |  | Axolute - rechthoekige afdekplaten - Belgische standaard - verticaal - 2 + 2 modules - hartafstand 57 mm - geanodiseerd - zilver | Axolute - plaques rectangulaires - standard belge - verticale - 2 + 2 modules - entraxe 57 mm - anodisé - argent
LEG20121015 | B | HA4832M2VBB | AXOLUTE - AFDEKPL 2 MOD 80X145 WIT GLAS | AXOLUTE - PLAQUES 2X2 MODULES VERRE BLANC | AXOLUTE - AFDEKPL 2 MOD 80X145 | AXOLUTE - PLAQUES 2X2 MODULES | 97.97 | 1 | Stuk | Pièce |  |  | 1 | 1 | 1 | Legrand 2013-2014 | 525 | G14 | B01 |  | M | 2 |  |  | 8536.3010 |  | 1 | 0.133 |  | 0 |  | 0 |  | 0 | 4.5 | 21.5 | 14 | 1 | 8012199980287 | 0 |  | 0 |  | 210010 | http://www.ecataleg.be/nl/ref/HA4832M2VBB/ | http://www.ecataleg.be/fr/ref/HA4832M2VBB/ |  | Axolute - afdekplaat - rechthoekig - horizontale/verticale montage - hartafstand 57mm - 2x2 modules - wit glas | Axolute - plaques de recouvrement - rectangulaire - montage horizontal/vertical - entraxe 57mm - 2x2 modules - verre blanc
LEG20121015 | B | HA4832M2VNB | AXO AFDEKPL 2X2 MOD NIGHTER HARTAFSTAND 57MM | AXO PLAQUES 2X2 MOD NIGHTER ENTRAXE 57MM | AXO AFDEKPL 2X2 MOD NIGHTER | AXO PLAQUES 2X2 MOD NIGHTER | 97.97 | 1 | Stuk | Pièce |  |  | 1 | 1 | 1 | Legrand 2013-2014 | 525 | G14 | B01 |  | M | 9 |  |  | 8538.9099 |  | 1 | 0.133 |  | 0 |  | 0 |  | 0 | 4.5 | 21.5 | 14 | 1 | 8012199513355 | 0 |  | 0 |  | 210010 | http://www.ecataleg.be/nl/ref/HA4832M2VNB/ | http://www.ecataleg.be/fr/ref/HA4832M2VNB/ |  | Axolute - afdekplaat - rechthoekig - horizontale/verticale montage - hartafstand 57mm - 2x2 modules - nighter | Axolute - plaques de recouvrement - rectangulaire - montage horizontal/vertical - entraxe 57mm - 2x2 modules - nighter
LEG20121015 | B | HA4832M2VSW | AXO AFDEKPL 2X2 MOD WHICE HARTAFSTAND 57MM | AXO PLAQUES 2X2 MOD WHICE ENTRAXE 57MM | AXO AFDEKPL 2X2 MOD WHICE | AXO PLAQUES 2X2 MOD WHICE | 97.97 | 1 | Stuk | Pièce |  |  | 1 | 1 | 1 | Legrand 2013-2014 | 525 | G14 | B01 |  | M | 4 |  |  | 8538.9099 |  | 1 | 0.133 |  | 0 |  | 0 |  | 0 | 4.5 | 21.5 | 14 | 1 | 8012199513355 | 0 |  | 0 |  | 210010 | http://www.ecataleg.be/nl/ref/HA4832M2VSW/ | http://www.ecataleg.be/fr/ref/HA4832M2VSW/ |  | Axolute - afdekplaat - rechthoekig - horizontale/verticale montage - hartafstand 57mm - 2x2 modules - whice | Axolute - plaques de recouvrement - rectangulaire - montage horizontal/vertical - entraxe 57mm - 2x2 modules - whice
LEG20121015 | B | HA4832M3HD | AXOLUTE - AFDEKPL 2 MOD . AXOLUTE WIT | AXOLUTE - PLAQUES 3X2 MODULES BLANC METAL | AXOLUTE - AFDEKPL 2 MOD . | AXOLUTE - PLAQUES 3X2 MODULES | 51.3 | 1 | Stuk | Pièce |  |  | 1 | 1 | 1 | Legrand 2013-2014 | 525 | G14 | B01 |  | M | 4 |  |  | 8536.3010 |  | 1 | 0.123 |  | 0 |  | 0 |  | 0 | 2.8 | 22.2 | 10.8 | 1 | 8012199977492 | 0 |  | 0 |  | 210010 | http://www.ecataleg.be/nl/ref/HA4832M3HD/ | http://www.ecataleg.be/fr/ref/HA4832M3HD/ |  | Axolute - afdekplaat - rechthoekig - horizontale/verticale montage - hartafstand 57mm - 2x3 modules - axolute wit | Axolute - plaques de recouvrement - rectangulaire - montage horizontal/vertical - entraxe 57 mm - 2x3 modules - blanc metal
LEG20121015 | B | HA4832M3SAN | Axolute afdekp. 3x2 mod zilver hartafst. 57mm vert. ell. | Axolute plaque 3x2 mod argent entraxe 57mm vertical ell. | Axolute afdekp. 3x2 mod zilver | Axolute plaque 3x2 mod argent | 50.51 | 1 | Stuk | Pièce |  |  | 1 | 1 | 1 | Legrand 2013-2014 | 525 | G14 | B01 |  | M | 10 |  |  | 8538.9099 |  | 1 | 0.123 |  | 0 |  | 0 |  | 0 | 2.8 | 22.2 | 10.8 | 1 | 8005543479582 | 0 |  | 0 |  | 210010 | http://www.ecataleg.be/nl/ref/HA4832M3SAN/ | http://www.ecataleg.be/fr/ref/HA4832M3SAN/ |  | Axolute - afdekplaat - rechthoekig - horizontale/verticale montage - hartafstand 57mm - 2x3 modules - zilver | Axolute - plaques de recouvrement - rectangulaire - montage horizontal/vertical - entraxe 57 mm - 2x3 modules - argent
LEG20121015 | B | HA4832M3VBB | AXOLUTE - AFDEKPL 2 MOD . WIT GLAS | AXOLUTE - PLAQUES 3X2 MODULES VERRE BLANC | AXOLUTE - AFDEKPL 2 MOD . | AXOLUTE - PLAQUES 3X2 MODULES | 135.1 | 1 | Stuk | Pièce |  |  | 1 | 1 | 1 | Legrand 2013-2014 | 525 | G14 | B01 |  | M | 4 |  |  | 8536.3010 |  | 1 | 0.182 |  | 0 |  | 0 |  | 0 | 4.5 | 25.8 | 14 | 1 | 8012199980294 | 0 |  | 0 |  | 210010 | http://www.ecataleg.be/nl/ref/HA4832M3VBB/ | http://www.ecataleg.be/fr/ref/HA4832M3VBB/ |  | Axolute - afdekplaat - rechthoekig - horizontale/verticale montage - hartafstand 57mm - 2x3 modules - wit glas | Axolute - plaques de recouvrement - rectangulaire - montage horizontal/vertical - entraxe 57 mm - 2x3 modules - verre blanc
LEG20121015 | B | HA4832M3VNB | AXO AFDEKPL 3X2 MOD NIGHTER HARTAFSTAND 57MM | AXO PLAQUES 3X2 MOD NIGHTER ENTRAXE 57MM | AXO AFDEKPL 3X2 MOD NIGHTER | AXO PLAQUES 3X2 MOD NIGHTER | 135.1 | 1 | Stuk | Pièce |  |  | 1 | 1 | 1 | Legrand 2013-2014 | 525 | G14 | B01 |  | M | 7 |  |  | 8538.9099 |  | 1 | 0.182 |  | 0 |  | 0 |  | 0 | 4.5 | 25.8 | 14 | 1 | 8012199513355 | 0 |  | 0 |  | 210010 | http://www.ecataleg.be/nl/ref/HA4832M3VNB/ | http://www.ecataleg.be/fr/ref/HA4832M3VNB/ |  | Axolute - afdekplaat - rechthoekig - horizontale/verticale montage - hartafstand 57mm - 2x3 modules - nighter | Axolute - plaques de recouvrement - rectangulaire - montage horizontal/vertical - entraxe 57 mm - 2x3 modules - nighter
LEG20121015 | B | HA4832M3VSW | AXO AFDEKPL 3X2 MOD WHICE HARTAFSTRAND 57MM | AXO PLAQUES 3X2 MOD WHICE ENTRAXE 57MM | AXO AFDEKPL 3X2 MOD WHICE | AXO PLAQUES 3X2 MOD WHICE | 135.1 | 1 | Stuk | Pièce |  |  | 1 | 1 | 1 | Legrand 2013-2014 | 525 | G14 | B01 |  | M | 30 |  |  | 8538.9099 |  | 1 | 0.182 |  | 0 |  | 0 |  | 0 | 4.5 | 25.8 | 14 | 1 | 8012199513355 | 0 |  | 0 |  | 210010 | http://www.ecataleg.be/nl/ref/HA4832M3VSW/ | http://www.ecataleg.be/fr/ref/HA4832M3VSW/ |  | Axolute - afdekplaat - rechthoekig - horizontale/verticale montage - hartafstand 57mm - 2x3 modules - whice | Axolute - plaques de recouvrement - rectangulaire - montage horizontal/vertical - entraxe 57 mm - 2x3 modules - whice
LEG20121015 | B | HB4572 | MH - RF BEDIENING OPBOUW INCL MONTAGERAAM AX ELIPS | MH - COMMANDE RF APPARENT INCL. CADRE DE MONTAGE AX CAR. | MH - RF BEDIENING OPBOUW | MH - COMMANDE RF APPARENT | 75.17 | 1 | Stuk | Pièce |  |  | 1 | 1 | 1 |  | 0 | G15 | B08 |  | M | 30 |  |  | 8536.3010 |  | 1 | 0.037 |  | 0 |  | 0 |  | 0 | 2.7 | 10.8 | 9.8 | 1 | 8012199814469 | 0 |  | 0 |  | 230010 | http://www.ecataleg.be/nl/ref/HB4572/ | http://www.ecataleg.be/fr/ref/HB4572/ |  | My Home - radio bediening - opbouw - met montageraam - Axolute ellipsvormig | My Home - commande radio - apparent - avec cadre de montage Axolute elliptique
LEG20121015 | B | HB4572SB | MH - RF BEDIENING OPBOUW AXOLUTE ELIPS - PIEZO | MH - COMMANDE RF APPARENT AXOLUTE ELIPS - PIEZO | MH - RF BEDIENING OPBOUW | MH - COMMANDE RF APPARENT | 120.3 | 1 | Stuk | Pièce |  |  | 1 | 1 | 1 |  | 0 | G15 | B08 |  | M | 7 |  |  | 8536.3010 |  | 1 | 0.037 |  | 0 |  | 0 |  | 0 | 2.7 | 10.8 | 9.8 | 1 | 8012199814391 | 0 |  | 0 |  | 230010 | http://www.ecataleg.be/nl/ref/HB4572SB/ | http://www.ecataleg.be/fr/ref/HB4572SB/ |  | My Home - radio bediening - opbouw - Axolute ellipsvormig - piezo | My Home - commande radio - apparent - Axolute elliptique - piezo
LEG20121015 | B | HB4589 | AX Zigbee - Bediening 4scen voor ellipsvormige afwerking | AX Zigbee - Commande 4scen pour plaque elliptique | AX Zigbee - Bediening 4scen | AX Zigbee - Commande 4scen | 71.41 | 1 | Stuk | Pièce |  |  | 1 | 1 | 1 | Legrand 2013-2014 | 594 | G15 | B08 | B |  | 4 |  |  | 8536.5080 |  | 1 | 0.01 | B | 1 |  | 0 |  | 0 | 2.7 | 12.8 | 9.7 | 1 | 8005543440018 | 0 |  | 0 |  | 230010 | http://www.ecataleg.be/nl/ref/HB4589/ | http://www.ecataleg.be/fr/ref/HB4589/ |  | * AX Zigbee - Bediening 4scen voor ellipsvormige afwerking | * AX Zigbee - Commande 4scen pour plaque elliptique
LEG20121015 | B | HB4596 | AX Zigbee - Bediening 1dr voor ellipsvormige afwerking | AX Zigbee - Commande 1bp pour plaque elliptique | AX Zigbee - Bediening 1dr | AX Zigbee - Commande 1bp | 71.41 | 1 | Stuk | Pièce |  |  | 1 | 1 | 1 | Legrand 2013-2014 | 594 | G15 | B08 | B |  | 4 |  |  | 8536.5080 |  | 1 | 0.028 | B | 1 |  | 0 |  | 0 | 2.7 | 12.8 | 9.7 | 1 | 8005543440025 | 0 |  | 0 |  | 230010 | http://www.ecataleg.be/nl/ref/HB4596/ | http://www.ecataleg.be/fr/ref/HB4596/ |  | * AX Zigbee - Bediening 1dr voor ellipsvormige afwerking | * AX Zigbee - Commande 1bp pour plaque elliptique
LEG20121015 | B | HB4597 | AX Zigbee - Bediening 2dr voor ellipsvormige afwerking | AX Zigbee - Commande 2bp pour plaque elliptique | AX Zigbee - Bediening 2dr | AX Zigbee - Commande 2bp | 71.41 | 1 | Stuk | Pièce |  |  | 1 | 1 | 1 | Legrand 2013-2014 | 594 | G15 | B08 | B |  | 4 |  |  | 8536.5080 |  | 1 | 0.022 | B | 1 |  | 0 |  | 0 | 2.7 | 12.8 | 9.7 | 1 | 8005543440032 | 0 |  | 0 |  | 230010 | http://www.ecataleg.be/nl/ref/HB4597/ | http://www.ecataleg.be/fr/ref/HB4597/ |  | * AX Zigbee - Bediening 2dr voor ellipsvormige afwerking | * AX Zigbee - Commande 2bp pour plaque elliptique
LEG20121015 | B | HB4598 | AX Zigbee - Bediening dimmer voor ellipsvormige afwerking | AX Zigbee - Commande variateur pour plaque elliptique | AX Zigbee - Bediening dimmer | AX Zigbee - Commande variateur | 71.41 | 1 | Stuk | Pièce |  |  | 1 | 1 | 1 | Legrand 2013-2014 | 594 | G15 | B08 | B |  | 4 |  |  | 8536.5080 |  | 1 | 0.01 | B | 1 |  | 0 |  | 0 | 2.7 | 12.8 | 9.7 | 1 | 8005543440049 | 0 |  | 0 |  | 230010 | http://www.ecataleg.be/nl/ref/HB4598/ | http://www.ecataleg.be/fr/ref/HB4598/ |  | * AX Zigbee - Bediening dimmer voor ellipsvormige afwerking | * AX Zigbee - Commande variateur pour plaque elliptique
LEG20121015 | B | HB4599 | AX Zigbee - Bediening rolluik voor ellipsvormige afwerking | AX Zigbee - Commande volet pour plaque elliptique | AX Zigbee - Bediening rolluik | AX Zigbee - Commande volet | 114.6 | 1 | Stuk | Pièce |  |  | 1 | 1 | 1 | Legrand 2013-2014 | 594 | G15 | B08 | B |  | 4 |  |  | 8536.5080 |  | 1 | 0.01 | B | 1 |  | 0 |  | 0 | 2.7 | 12.8 | 9.7 | 1 | 8005543440056 | 0 |  | 0 |  | 230010 | http://www.ecataleg.be/nl/ref/HB4599/ | http://www.ecataleg.be/fr/ref/HB4599/ |  | * AX Zigbee - Bediening rolluik voor ellipsvormige afwerking | * AX Zigbee - Commande volet pour plaque elliptique
LEG20121015 | B | HB4619 | MH - WATERDETECTOR AXOLUTE AFGEROND | MH - DETECTEUR D'EAU AXOLUTE ARONDI | MH - WATERDETECTOR AXOLUTE | MH - DETECTEUR D'EAU AXOLUTE | 189.5 | 1 | Stuk | Pièce |  |  | 1 | 1 | 1 | Legrand 2013-2014 | 608 | G15 | B08 |  | M | 7 |  |  | 8536.3010 |  | 1 | 0.04 |  | 0 |  | 0 |  | 0 | 2.7 | 10.8 | 9.8 | 1 | 8012199838410 | 0 |  | 0 |  | 230020 | http://www.ecataleg.be/nl/ref/HB4619/ | http://www.ecataleg.be/fr/ref/HB4619/ |  | My Home - waterdetector - Axolute ellipsvormig | My Home - détecteur d'eau - Axolute elliptique
LEG20121015 | B | HB4702X | VERLICHTE MODULEHOUDER 2 MOD ELIPS AXOLUTE | SUPPORT LUMINEUX 2 MOD ELIPS AXOLUTE | VERLICHTE MODULEHOUDER 2 MOD | SUPPORT LUMINEUX 2 MOD | 19 | 1 | Stuk | Pièce |  |  | 1 | 1 | 1 | Legrand 2013-2014 | 516 | G14 | B01 |  | M | 2 |  |  | 8538.9099 |  | 1 | 0.055 |  | 0 |  | 0 |  | 0 | 4.1 | 10.6 | 10.5 | 1 | 8012199806990 | 0 |  | 0 |  | 210010 | http://www.ecataleg.be/nl/ref/HB4702X/ | http://www.ecataleg.be/fr/ref/HB4702X/ |  | Verlichte modulehouder Axolute - voor ellipsvormige afdekplaat - 2 modules | Support lumineux Axolute - pour plaque elliptique - 2 modules
LEG20121015 | B | HB4703X | AXOLUTE - HOUDER VERLICHTBAAR 3 MODULES | AXOLUTE-SUPPORT ECLAIRE 3 MOD . | AXOLUTE - HOUDER VERLICHTBAAR | AXOLUTE-SUPPORT ECLAIRE 3 MOD | 19 | 1 | Stuk | Pièce |  |  | 1 | 1 | 5 | Legrand 2013-2014 | 516 | G14 | B01 |  | M | 2 |  |  | 8538.9099 |  | 1 | 0.067 |  | 0 |  | 0 |  | 0 | 4.1 | 13.4 | 10.6 | 1 | 8012199780658 | 5 | 8012199791241 | 0 |  | 210010 | http://www.ecataleg.be/nl/ref/HB4703X/ | http://www.ecataleg.be/fr/ref/HB4703X/ |  | Verlichte modulehouder Axolute - voor ellipsvormige afdekplaat - 3 modules | Support lumineux Axolute - pour plaque elliptique - 3 modules
LEG20121015 | B | HB4704X | AXOLUTE - HOUDER VERLICHTBAAR 4 MODULES | AXOLUTE-SUPPORT ECLAIRE 4 MOD . | AXOLUTE - HOUDER VERLICHTBAAR | AXOLUTE-SUPPORT ECLAIRE 4 MOD | 19 | 1 | Stuk | Pièce |  |  | 1 | 1 | 1 | Legrand 2013-2014 | 516 | G14 | B01 |  | M | 2 |  |  | 8538.9099 |  | 1 | 0.07 |  | 0 |  | 0 |  | 0 | 4.1 | 15.3 | 10.6 | 1 | 8012199780641 | 0 |  | 0 |  | 210010 | http://www.ecataleg.be/nl/ref/HB4704X/ | http://www.ecataleg.be/fr/ref/HB4704X/ |  | Verlichte modulehouder Axolute - voor ellipsvormige afdekplaat - 4 modules | Support lumineux Axolute - pour plaque elliptique - 4 modules
LEG20121015 | B | HB4802/2ACL | AXOLUTE AFDEKPL 2X2 MODULES BLINKEND | AXOLUTE - PLAQUES 2X2 MODULES INOX BRILLANT | AXOLUTE AFDEKPL 2X2 MODULES | AXOLUTE - PLAQUES 2X2 MODULES | 45.64 | 1 | Stuk | Pièce |  |  | 1 | 1 | 1 | Legrand 2013-2014 | 530 | G14 | B01 |  | M | 30 |  |  | 8538.9099 |  | 1 | 0.169 |  | 0 |  | 0 |  | 0 | 2.8 | 18 | 10.8 | 1 | 8012199812700 | 0 |  | 0 |  | 210010 | http://www.ecataleg.be/nl/ref/HB4802%2F2ACL/ | http://www.ecataleg.be/fr/ref/HB4802%2F2ACL/ |  | Ellipsvormige afdekplaat Axolute - blinkend staal - 2 x 2 modules - 175 x 93 mm | Plaque elliptique Axolute - acier brillant - 2 x 2 modules - 175 x 93 mm
LEG20121015 | B | HB4802/2ACS | AXOLUTE AFDEKPL 2X2 MODULES GEBORSTELD | AXOLUTE - PLAQUES 2X2 MODULES INOX BROSSE | AXOLUTE AFDEKPL 2X2 MODULES | AXOLUTE - PLAQUES 2X2 MODULES | 45.64 | 1 | Stuk | Pièce |  |  | 1 | 1 | 40 | Legrand 2013-2014 | 530 | G14 | B01 |  | M | 2 |  |  | 8538.9099 |  | 1 | 0.169 |  | 0 |  | 0 |  | 0 | 2.8 | 18 | 10.8 | 1 | 8012199812717 | 40 | 0 | 0 |  | 210010 | http://www.ecataleg.be/nl/ref/HB4802%2F2ACS/ | http://www.ecataleg.be/fr/ref/HB4802%2F2ACS/ |  | Ellipsvormige afdekplaat Axolute - geborsteld staal (blinkend) - 2 x 2 modules - 175 x 93 mm | Plaque elliptique Axolute - acier brossé (brillant) - 2 x 2 modules - 175 x 93 mm
LEG20121015 | B | HB4802/2DA | AXOLUTE AFDEKPL 2X2 MODULES IVOOR | AXOLUTE - PLAQUES 2X2 MODULES IVOIRE | AXOLUTE AFDEKPL 2X2 MODULES | AXOLUTE - PLAQUES 2X2 MODULES | 14.37 | 1 | Stuk | Pièce |  |  | 1 | 1 | 40 | Legrand 2013-2014 | 530 | G14 | B01 |  | M | 8 |  |  | 8538.9099 |  | 1 | 0.065 |  | 0 |  | 0 |  | 0 | 2.8 | 18 | 10.8 | 1 | 8012199792170 | 40 | 0 | 0 |  | 210010 | http://www.ecataleg.be/nl/ref/HB4802%2F2DA/ | http://www.ecataleg.be/fr/ref/HB4802%2F2DA/ |  | Ellipsvormige afdekplaat Axolute - ivoorkleurig (liquid) - 2 x 2 modules - 175 x 93 mm | Plaque elliptique Axolute - couleur ivoire (liquid) - 2 x 2 modules - 175 x 93 mm
LEG20121015 | B | HB4802/2DB | AXOLUTE AFDEKPL 2X2 MODULES WIT | AXOLUTE - PLAQUES 2X2 MODULES BLANC | AXOLUTE AFDEKPL 2X2 MODULES | AXOLUTE - PLAQUES 2X2 MODULES | 14.37 | 1 | Stuk | Pièce |  |  | 1 | 1 | 1 | Legrand 2013-2014 | 530 | G14 | B01 |  | M | 4 |  |  | 8538.9099 |  | 1 | 0.065 |  | 0 |  | 0 |  | 0 | 2.8 | 18 | 10.8 | 1 | 8012199792163 | 0 |  | 0 |  | 210010 | http://www.ecataleg.be/nl/ref/HB4802%2F2DB/ | http://www.ecataleg.be/fr/ref/HB4802%2F2DB/ |  | Ellipsvormige afdekplaat Axolute - wit (liquid) - 2 x 2 modules - 175 x 93 mm | Plaque elliptique Axolute - blanc (liquid) - 2 x 2 modules - 175 x 93 mm
LEG20121015 | B | HB4802/2DR | AXOLUTE AFDEKPL 2X2 MODULES ORANJE | AXOLUTE - PLAQUES 2X2 MODULES ORANGE | AXOLUTE AFDEKPL 2X2 MODULES | AXOLUTE - PLAQUES 2X2 MODULES | 14.37 | 1 | Stuk | Pièce |  |  | 1 | 1 | 1 | Legrand 2013-2014 | 530 | G14 | B01 |  | M | 7 |  |  | 8538.9099 |  | 1 | 0.065 |  | 0 |  | 0 |  | 0 | 2.8 | 18 | 10.8 | 1 | 8012199792194 | 0 |  | 0 |  | 210010 | http://www.ecataleg.be/nl/ref/HB4802%2F2DR/ | http://www.ecataleg.be/fr/ref/HB4802%2F2DR/ |  | Ellipsvormige afdekplaat Axolute - oranje (liquid) - 2 x 2 modules - 175 x 93 mm | Plaque elliptique Axolute - orange (liquid) - 2 x 2 modules - 175 x 93 mm
LEG20121015 | B | HB4802/2DV | AXOLUTE AFDEKPL 2X2 MODULES GROEN | AXOLUTE - PLAQUES 2X2 MODULES VERT | AXOLUTE AFDEKPL 2X2 MODULES | AXOLUTE - PLAQUES 2X2 MODULES | 14.37 | 1 | Stuk | Pièce |  |  | 1 | 1 | 1 | Legrand 2013-2014 | 530 | G14 | B01 |  | M | 7 |  |  | 8538.9099 |  | 1 | 0.065 |  | 0 |  | 0 |  | 0 | 2.8 | 18 | 10.8 | 1 | 8012199792200 | 0 |  | 0 |  | 210010 | http://www.ecataleg.be/nl/ref/HB4802%2F2DV/ | http://www.ecataleg.be/fr/ref/HB4802%2F2DV/ |  | Ellipsvormige afdekplaat Axolute - groen (liquid) - 2 x 2 modules - 175 x 93 mm | Plaque elliptique Axolute - vert (liquid) - 2 x 2 modules - 175 x 93 mm
LEG20121015 | B | HB4802/2DZ | AXOLUTE AFDEKPL 2X2 MODULES BLAUW | AXOLUTE - PLAQUES 2X2 MODULES BLEU AZUR | AXOLUTE AFDEKPL 2X2 MODULES | AXOLUTE - PLAQUES 2X2 MODULES | 14.37 | 1 | Stuk | Pièce |  |  | 1 | 1 | 1 | Legrand 2013-2014 | 530 | G14 | B01 |  | M | 7 |  |  | 8538.9099 |  | 1 | 0.065 |  | 0 |  | 0 |  | 0 | 2.8 | 18 | 10.8 | 1 | 8012199792187 | 0 |  | 0 |  | 210010 | http://www.ecataleg.be/nl/ref/HB4802%2F2DZ/ | http://www.ecataleg.be/fr/ref/HB4802%2F2DZ/ |  | Ellipsvormige afdekplaat Axolute - azuurblauw (liquid) - 2 x 2 modules - 175 x 93 mm | Plaque elliptique Axolute - bleu azur (liquid) - 2 x 2 modules - 175 x 93 mm
LEG20121015 | B | HB4802/2LAE | AXOLUTE AFDEKPL 2X2 MODULES ESDOORN | AXOLUTE - PLAQUES 2X2 MODULES ERABLE | AXOLUTE AFDEKPL 2X2 MODULES | AXOLUTE - PLAQUES 2X2 MODULES | 88.72 | 1 | Stuk | Pièce |  |  | 1 | 1 | 1 | Legrand 2013-2014 | 530 | G14 | B01 |  | M | 7 |  |  | 8538.9099 |  | 1 | 0.047 |  | 0 |  | 0 |  | 0 | 2.8 | 18 | 10.8 | 1 | 8012199810300 | 0 |  | 0 |  | 210010 | http://www.ecataleg.be/nl/ref/HB4802%2F2LAE/ | http://www.ecataleg.be/fr/ref/HB4802%2F2LAE/ |  | Ellipsvormige afdekplaat Axolute - esdoornhout - 2 x 2 modules - 175 x 93 mm | Plaque elliptique Axolute - bois d'érable - 2 x 2 modules - 175 x 93 mm
LEG20121015 | B | HB4802/2LCA | AXOLUTE AFDEKPL 2X2 MODULES KERSENHOUT | AXOLUTE - PLAQUES 2X2 MODULES CERISIER | AXOLUTE AFDEKPL 2X2 MODULES | AXOLUTE - PLAQUES 2X2 MODULES | 88.72 | 1 | Stuk | Pièce |  |  | 1 | 1 | 1 | Legrand 2013-2014 | 530 | G14 | B01 |  | M | 7 |  |  | 8538.9099 |  | 1 | 0.047 |  | 0 |  | 0 |  | 0 | 2.8 | 18 | 10.8 | 1 | 8012199810317 | 0 |  | 0 |  | 210010 | http://www.ecataleg.be/nl/ref/HB4802%2F2LCA/ | http://www.ecataleg.be/fr/ref/HB4802%2F2LCA/ |  | Ellipsvormige afdekplaat Axolute - kerselaarhout - 2 x 2 modules - 175 x 93 mm | Plaque elliptique Axolute - bois cerisier - 2 x 2 modules - 175 x 93 mm
LEG20121015 | B | HB4802/2LNC | AXOLUTE AFDEKPL 2X2 MODULES NOTENHOUT | AXOLUTE - PLAQUES 2X2 MODULES NOYER | AXOLUTE AFDEKPL 2X2 MODULES | AXOLUTE - PLAQUES 2X2 MODULES | 88.72 | 1 | Stuk | Pièce |  |  | 1 | 1 | 1 | Legrand 2013-2014 | 530 | G14 | B01 |  | M | 7 |  |  | 8538.9099 |  | 1 | 0.047 |  | 0 |  | 0 |  | 0 | 2.8 | 18 | 10.8 | 1 | 8012199810324 | 0 |  | 0 |  | 210010 | http://www.ecataleg.be/nl/ref/HB4802%2F2LNC/ | http://www.ecataleg.be/fr/ref/HB4802%2F2LNC/ |  | Ellipsvormige afdekplaat Axolute - notelaarhout - 2 x 2 modules - 175 x 93 mm | Plaque elliptique Axolute - bois noyer - 2 x 2 modules - 175 x 93 mm
LEG20121015 | B | HB4802/2NR | AXOLUTE AFDEKPL 2X2 MODULES INTENS ZWART | AXOLUTE - PLAQUES 2X2 MODULES NOIR INTENSE | AXOLUTE AFDEKPL 2X2 MODULES | AXOLUTE - PLAQUES 2X2 MODULES | 32.17 | 1 | Stuk | Pièce |  |  | 1 | 1 | 1 | Legrand 2013-2014 | 530 | G14 | B01 |  | M | 30 |  |  | 8538.9099 |  | 1 | 0.169 |  | 0 |  | 0 |  | 0 | 2.8 | 18 | 10.8 | 1 | 8012199802756 | 0 |  | 0 |  | 210010 | http://www.ecataleg.be/nl/ref/HB4802%2F2NR/ | http://www.ecataleg.be/fr/ref/HB4802%2F2NR/ |  | Ellipsvormige afdekplaat Axolute - intens zwart (gemetalliseerd) - 2 x 2 modules - 175 x 93 mm | Plaque elliptique Axolute - noir intense (métallisé) - 2 x 2 modules - 175 x 93 mm
LEG20121015 | B | HB4802/2OR | AXOLUTE AFDEKPL 2X2 MODULES GOUD | AXOLUTE - PLAQUES 2X2 MODULES OR | AXOLUTE AFDEKPL 2X2 MODULES | AXOLUTE - PLAQUES 2X2 MODULES | 38.94 | 1 | Stuk | Pièce |  |  | 1 | 1 | 1 | Legrand 2013-2014 | 530 | G14 | B01 |  | M | 7 |  |  | 8538.9099 |  | 1 | 0.169 |  | 0 |  | 0 |  | 0 | 2.8 | 18 | 10.8 | 1 | 8012199802763 | 0 |  | 0 |  | 210010 | http://www.ecataleg.be/nl/ref/HB4802%2F2OR/ | http://www.ecataleg.be/fr/ref/HB4802%2F2OR/ |  | Ellipsvormige afdekplaat Axolute - blinkend goud - 2 x 2 modules - 175 x 93 mm | Plaque elliptique Axolute - or brillant - 2 x 2 modules - 175 x 93 mm
LEG20121015 | B | HB4802/2OS | AXOLUTE AFDEKPL 2X2 MODULES GESATINEERD GOUD | AXOLUTE - PLAQUES 2X2 MODULES OR SATINE | AXOLUTE AFDEKPL 2X2 MODULES | AXOLUTE - PLAQUES 2X2 MODULES | 38.94 | 1 | Stuk | Pièce |  |  | 1 | 1 | 1 | Legrand 2013-2014 | 530 | G14 | B01 |  | M | 2 |  |  | 8538.9099 |  | 1 | 0.169 |  | 0 |  | 0 |  | 0 | 2.8 | 18 | 10.8 | 1 | 8012199802749 | 0 |  | 0 |  | 210010 | http://www.ecataleg.be/nl/ref/HB4802%2F2OS/ | http://www.ecataleg.be/fr/ref/HB4802%2F2OS/ |  | Ellipsvormige afdekplaat Axolute - gesatineerd goud (blinkend) - 2 x 2 modules - 175 x 93 mm | Plaque elliptique Axolute - or satiné (brillant) - 2 x 2 modules - 175 x 93 mm
LEG20121015 | B | HB4802/2SLC | AXOLUTE AFDEKPL 2X2 MODULES ZAND | AXOLUTE - PLAQUES 2X2 MODULES SABLE | AXOLUTE AFDEKPL 2X2 MODULES | AXOLUTE - PLAQUES 2X2 MODULES | 101 | 1 | Stuk | Pièce |  |  | 1 | 1 | 1 | Legrand 2013-2014 | 530 | G14 | B01 |  | M | 7 |  |  | 8538.9099 |  | 1 | 0.169 |  | 0 |  | 0 |  | 0 | 2.8 | 18 | 10.8 | 1 | 8012199810355 | 0 |  | 0 |  | 210010 | http://www.ecataleg.be/nl/ref/HB4802%2F2SLC/ | http://www.ecataleg.be/fr/ref/HB4802%2F2SLC/ |  | Ellipsvormige afdekplaat Axolute - zandkleurig leder - 2 x 2 modules - 175 x 93 mm | Plaque elliptique Axolute - cuir couleur sable - 2 x 2 modules - 175 x 93 mm
LEG20121015 | B | HB4802/2SLS | AXOLUTE - AFDEKPL 2X2 MODULES KOFFILEDER AFST 71MM | AXOLUTE - PLAQUES 2X2 MODULES CUIR CAFE ENTRAXE 71MM | AXOLUTE - AFDEKPL 2X2 MODULES | AXOLUTE - PLAQUES 2X2 MODULES | 101 | 1 | Stuk | Pièce |  |  | 1 | 1 | 1 | Legrand 2013-2014 | 530 | G14 | B01 |  | M | 7 |  |  | 8538.9099 |  | 1 | 0.169 |  | 0 |  | 0 |  | 0 | 2.8 | 18 | 10.8 | 1 | 8012199810362 | 0 |  | 0 |  | 210010 | http://www.ecataleg.be/nl/ref/HB4802%2F2SLS/ | http://www.ecataleg.be/fr/ref/HB4802%2F2SLS/ |  | Ellipsvormige afdekplaat Axolute - koffiekleurig leder - 2 x 2 modules - 175 x 93 mm | Plaque elliptique Axolute - cuir couleur café - 2 x 2 modules - 175 x 93 mm
LEG20121015 | B | HB4802/2TC | AXOLUTE AFDEKPL 2X2 MODULES TITAAN | AXOLUTE - PLAQUES 2X2 MODULES TITANE | AXOLUTE AFDEKPL 2X2 MODULES | AXOLUTE - PLAQUES 2X2 MODULES | 38.94 | 1 | Stuk | Pièce |  |  | 1 | 1 | 1 | Legrand 2013-2014 | 530 | G14 | B01 |  | M | 2 |  |  | 8538.9099 |  | 1 | 0.169 |  | 0 |  | 0 |  | 0 | 2.8 | 18 | 10.8 | 1 | 8012199802787 | 0 |  | 0 |  | 210010 | http://www.ecataleg.be/nl/ref/HB4802%2F2TC/ | http://www.ecataleg.be/fr/ref/HB4802%2F2TC/ |  | Ellipsvormige afdekplaat Axolute - blinkend titaan - 2 x 2 modules - 175 x 93 mm | Plaque elliptique Axolute - titane brillant - 2 x 2 modules - 175 x 93 mm
LEG20121015 | B | HB4802/2XC | AXOLUTE AFDEKPL 2X2 MODULES AXOLUTE ALUMINIUM | AXOLUTE - PLAQUES 2X2 MODULES ALUMINIUM AXOLUTE | AXOLUTE AFDEKPL 2X2 MODULES | AXOLUTE - PLAQUES 2X2 MODULES | 32.17 | 1 | Stuk | Pièce |  |  | 1 | 1 | 1 | Legrand 2013-2014 | 530 | G14 | B01 |  | M | 4 |  |  | 8538.9099 |  | 1 | 0.169 |  | 0 |  | 0 |  | 0 | 2.8 | 18 | 10.8 | 1 | 8012199802725 | 0 |  | 0 |  | 210010 | http://www.ecataleg.be/nl/ref/HB4802%2F2XC/ | http://www.ecataleg.be/fr/ref/HB4802%2F2XC/ |  | Ellipsvormige afdekplaat Axolute - aluminium (gemetalliseerd) - 2 x 2 modules - 175 x 93 mm | Plaque elliptique Axolute - aluminium (métallisé) - 2 x 2 modules - 175 x 93 mm
LEG20121015 | B | HB4802/2XS | AXOLUTE AFDEKPL 2X2 MODULES AXOLUTE ANTRACIET | AXOLUTE - PLAQUES 2X2 MODULES ANTHRACITE AXOLUTE | AXOLUTE AFDEKPL 2X2 MODULES | AXOLUTE - PLAQUES 2X2 MODULES | 32.17 | 1 | Stuk | Pièce |  |  | 1 | 1 | 1 | Legrand 2013-2014 | 530 | G14 | B01 |  | M | 2 |  |  | 8538.9099 |  | 1 | 0.169 |  | 0 |  | 0 |  | 0 | 2.8 | 18 | 10.8 | 1 | 8012199802732 | 0 |  | 0 |  | 210010 | http://www.ecataleg.be/nl/ref/HB4802%2F2XS/ | http://www.ecataleg.be/fr/ref/HB4802%2F2XS/ |  | Ellipsvormige afdekplaat Axolute - antraciet (gemetalliseerd) - 2 x 2 modules - 175 x 93 mm | Plaque elliptique Axolute - anthracite (métallisé) - 2 x 2 modules - 175 x 93 mm
LEG20121015 | B | HB4802/3ACL | AXOLUTE AFDEKPL 3X2 MODULES BLINKEND | AXOLUTE - PLAQUES 3X2 MODULES INOX BRILLANT | AXOLUTE AFDEKPL 3X2 MODULES | AXOLUTE - PLAQUES 3X2 MODULES | 61.59 | 1 | Stuk | Pièce |  |  | 1 | 1 | 1 | Legrand 2013-2014 | 530 | G14 | B01 |  | M | 7 |  |  | 8538.9099 |  | 1 | 0.236 |  | 0 |  | 0 |  | 0 | 2.8 | 25.2 | 10.8 | 1 | 8012199812724 | 0 |  | 0 |  | 210010 | http://www.ecataleg.be/nl/ref/HB4802%2F3ACL/ | http://www.ecataleg.be/fr/ref/HB4802%2F3ACL/ |  | Ellipsvormige afdekplaat Axolute - blinkend staal - 3 x 2 modules - 246 x 93 mm | Plaque elliptique Axolute - acier brillant - 3 x 2 modules - 246 x 93 mm
LEG20121015 | B | HB4802/3ACS | AXOLUTE AFDEKPL 3X2 MODULES GEBORSTELD | AXOLUTE - PLAQUES 3X2 MODULES INOX BROSSE | AXOLUTE AFDEKPL 3X2 MODULES | AXOLUTE - PLAQUES 3X2 MODULES | 61.59 | 1 | Stuk | Pièce |  |  | 1 | 1 | 1 | Legrand 2013-2014 | 530 | G14 | B01 |  | M | 9 |  |  | 8538.9099 |  | 1 | 0.236 |  | 0 |  | 0 |  | 0 | 2.8 | 25.2 | 10.8 | 1 | 8012199812731 | 0 |  | 0 |  | 210010 | http://www.ecataleg.be/nl/ref/HB4802%2F3ACS/ | http://www.ecataleg.be/fr/ref/HB4802%2F3ACS/ |  | Ellipsvormige afdekplaat Axolute - geborsteld staal (blinkend) - 3 x 2 modules - 246 x 93 mm | Plaque elliptique Axolute - acier brossé (brillant) - 3 x 2 modules - 246 x 93 mm
LEG20121015 | B | HB4802/3DA | AXOLUTE AFDEKPL 3X2 MODULES IVOOR | AXOLUTE - PLAQUES 3X2 MODULES IVOIRE | AXOLUTE AFDEKPL 3X2 MODULES | AXOLUTE - PLAQUES 3X2 MODULES | 24.65 | 1 | Stuk | Pièce |  |  | 1 | 1 | 1 | Legrand 2013-2014 | 530 | G14 | B01 |  | M | 30 |  |  | 8538.9099 |  | 1 | 0.1 |  | 0 |  | 0 |  | 0 | 2.8 | 25.2 | 10.8 | 1 | 8012199792224 | 0 |  | 0 |  | 210010 | http://www.ecataleg.be/nl/ref/HB4802%2F3DA/ | http://www.ecataleg.be/fr/ref/HB4802%2F3DA/ |  | Ellipsvormige afdekplaat Axolute - ivoorkleurig (liquid) - 3 x 2 modules - 246 x 93 mm | Plaque elliptique Axolute - couleur ivoire (liquid) - 3 x 2 modules - 246 x 93 mm
LEG20121015 | B | HB4802/3DB | AXOLUTE AFDEKPL 3X2 MODULES WIT | AXOLUTE - PLAQUES 3X2 MODULES BLANC | AXOLUTE AFDEKPL 3X2 MODULES | AXOLUTE - PLAQUES 3X2 MODULES | 24.65 | 1 | Stuk | Pièce |  |  | 1 | 1 | 1 | Legrand 2013-2014 | 530 | G14 | B01 |  | M | 4 |  |  | 8538.9099 |  | 1 | 0.1 |  | 0 |  | 0 |  | 0 | 2.8 | 25.2 | 10.8 | 1 | 8012199792217 | 0 |  | 0 |  | 210010 | http://www.ecataleg.be/nl/ref/HB4802%2F3DB/ | http://www.ecataleg.be/fr/ref/HB4802%2F3DB/ |  | Ellipsvormige afdekplaat Axolute - wit (liquid) - 3 x 2 modules - 246 x 93 mm | Plaque elliptique Axolute - blanc (liquid) - 3 x 2 modules - 246 x 93 mm
LEG20121015 | B | HB4802/3DR | AXOLUTE AFDEKPL 3X2 MODULES ORANJE | AXOLUTE - PLAQUES 3X2 MODULES ORANGE | AXOLUTE AFDEKPL 3X2 MODULES | AXOLUTE - PLAQUES 3X2 MODULES | 24.65 | 1 | Stuk | Pièce |  |  | 1 | 1 | 1 | Legrand 2013-2014 | 530 | G14 | B01 |  | M | 7 |  |  | 8538.9099 |  | 1 | 0.1 |  | 0 |  | 0 |  | 0 | 2.8 | 25.2 | 10.8 | 1 | 8012199792248 | 0 |  | 0 |  | 210010 | http://www.ecataleg.be/nl/ref/HB4802%2F3DR/ | http://www.ecataleg.be/fr/ref/HB4802%2F3DR/ |  | Ellipsvormige afdekplaat Axolute - oranje (liquid) - 3 x 2 modules - 246 x 93 mm | Plaque elliptique Axolute - orange (liquid) - 3 x 2 modules - 246 x 93 mm
LEG20121015 | B | HB4802/3DV | AXOLUTE AFDEKPL 3X2 MODULES GROEN | AXOLUTE - PLAQUES 3X2 MODULES VERT | AXOLUTE AFDEKPL 3X2 MODULES | AXOLUTE - PLAQUES 3X2 MODULES | 24.65 | 1 | Stuk | Pièce |  |  | 1 | 1 | 1 | Legrand 2013-2014 | 530 | G14 | B01 |  | M | 7 |  |  | 8538.9099 |  | 1 | 0.1 |  | 0 |  | 0 |  | 0 | 2.8 | 25.2 | 10.8 | 1 | 8012199792255 | 0 |  | 0 |  | 210010 | http://www.ecataleg.be/nl/ref/HB4802%2F3DV/ | http://www.ecataleg.be/fr/ref/HB4802%2F3DV/ |  | Ellipsvormige afdekplaat Axolute - groen (liquid) - 3 x 2 modules - 246 x 93 mm | Plaque elliptique Axolute - vert (liquid) - 3 x 2 modules - 246 x 93 mm
LEG20121015 | B | HB4802/3DZ | AXOLUTE AFDEKPL 3X2 MODULES BLAUW | AXOLUTE - PLAQUES 3X2 MODULES BLEU AZUR | AXOLUTE AFDEKPL 3X2 MODULES | AXOLUTE - PLAQUES 3X2 MODULES | 24.65 | 1 | Stuk | Pièce |  |  | 1 | 1 | 1 | Legrand 2013-2014 | 530 | G14 | B01 |  | M | 7 |  |  | 8538.9099 |  | 1 | 0.1 |  | 0 |  | 0 |  | 0 | 2.8 | 25.2 | 10.8 | 1 | 8012199792231 | 0 |  | 0 |  | 210010 | http://www.ecataleg.be/nl/ref/HB4802%2F3DZ/ | http://www.ecataleg.be/fr/ref/HB4802%2F3DZ/ |  | Ellipsvormige afdekplaat Axolute - azuurblauw (liquid) - 3 x 2 modules - 246 x 93 mm | Plaque elliptique Axolute - bleu azur (liquid) - 3 x 2 modules - 246 x 93 mm
LEG20121015 | B | HB4802/3LAE | AXOLUTE AFDEKPL 3X2 MODULES ESDOORN | AXOLUTE - PLAQUES 3X2 MODULES ERABLE | AXOLUTE AFDEKPL 3X2 MODULES | AXOLUTE - PLAQUES 3X2 MODULES | 119.8 | 1 | Stuk | Pièce |  |  | 1 | 1 | 1 | Legrand 2013-2014 | 530 | G14 | B01 |  | M | 7 |  |  | 8538.9099 |  | 1 | 0.071 |  | 0 |  | 0 |  | 0 | 2.8 | 25.2 | 10.8 | 1 | 8012199810409 | 0 |  | 0 |  | 210010 | http://www.ecataleg.be/nl/ref/HB4802%2F3LAE/ | http://www.ecataleg.be/fr/ref/HB4802%2F3LAE/ |  | Ellipsvormige afdekplaat Axolute - esdoornhout - 3 x 2 modules - 246 x 93 mm | Plaque elliptique Axolute - bois d'érable - 3 x 2 modules - 246 x 93 mm
LEG20121015 | B | HB4802/3LCA | AXOLUTE AFDEKPL 3X2 MODULES KERSENHOUT | AXOLUTE - PLAQUES 3X2 MODULES CERISIER | AXOLUTE AFDEKPL 3X2 MODULES | AXOLUTE - PLAQUES 3X2 MODULES | 119.8 | 1 | Stuk | Pièce |  |  | 1 | 1 | 1 | Legrand 2013-2014 | 530 | G14 | B01 |  | M | 7 |  |  | 8538.9099 |  | 1 | 0.071 |  | 0 |  | 0 |  | 0 | 2.8 | 25.2 | 10.8 | 1 | 8012199810416 | 0 |  | 0 |  | 210010 | http://www.ecataleg.be/nl/ref/HB4802%2F3LCA/ | http://www.ecataleg.be/fr/ref/HB4802%2F3LCA/ |  | Ellipsvormige afdekplaat Axolute - kerselaarhout - 3 x 2 modules - 246 x 93 mm | Plaque elliptique Axolute - bois cerisier - 3 x 2 modules - 246 x 93 mm
LEG20121015 | B | HB4802/3LNC | AXOLUTE AFDEKPL 3X2 MODULES NOTENHOUT | AXOLUTE - PLAQUES 3X2 MODULES NOYER | AXOLUTE AFDEKPL 3X2 MODULES | AXOLUTE - PLAQUES 3X2 MODULES | 119.8 | 1 | Stuk | Pièce |  |  | 1 | 1 | 1 | Legrand 2013-2014 | 530 | G14 | B01 |  | M | 7 |  |  | 8538.9099 |  | 1 | 0.071 |  | 0 |  | 0 |  | 0 | 2.8 | 25.2 | 10.8 | 1 | 8012199810423 | 0 |  | 0 |  | 210010 | http://www.ecataleg.be/nl/ref/HB4802%2F3LNC/ | http://www.ecataleg.be/fr/ref/HB4802%2F3LNC/ |  | Ellipsvormige afdekplaat Axolute - notelaarhout - 3 x 2 modules - 246 x 93 mm | Plaque elliptique Axolute - bois noyer - 3 x 2 modules - 246 x 93 mm
LEG20121015 | B | HB4802/3NR | AXOLUTE AFDEKPL 3X2 MODULES INTENS ZWART | AXOLUTE - PLAQUES 3X2 MODULES NOIR INTENSE | AXOLUTE AFDEKPL 3X2 MODULES | AXOLUTE - PLAQUES 3X2 MODULES | 46.64 | 1 | Stuk | Pièce |  |  | 1 | 1 | 1 | Legrand 2013-2014 | 530 | G14 | B01 |  | M | 7 |  |  | 8538.9099 |  | 1 | 0.236 |  | 0 |  | 0 |  | 0 | 2.8 | 25.2 | 10.8 | 1 | 8012199804040 | 0 |  | 0 |  | 210010 | http://www.ecataleg.be/nl/ref/HB4802%2F3NR/ | http://www.ecataleg.be/fr/ref/HB4802%2F3NR/ |  | Ellipsvormige afdekplaat Axolute - intens zwart (gemetalliseerd) - 3 x 2 modules - 246 x 93 mm | Plaque elliptique Axolute - noir intense (métallisé) - 3 x 2 modules - 246 x 93 mm
LEG20121015 | B | HB4802/3OR | AXOLUTE AFDEKPL 3X2 MODULES GOUD | AXOLUTE - PLAQUES 3X2 MODULES OR | AXOLUTE AFDEKPL 3X2 MODULES | AXOLUTE - PLAQUES 3X2 MODULES | 56.43 | 1 | Stuk | Pièce |  |  | 1 | 1 | 1 | Legrand 2013-2014 | 530 | G14 | B01 |  | M | 7 |  |  | 8538.9099 |  | 1 | 0.236 |  | 0 |  | 0 |  | 0 | 2.8 | 25.2 | 10.8 | 1 | 8012199804057 | 0 |  | 0 |  | 210010 | http://www.ecataleg.be/nl/ref/HB4802%2F3OR/ | http://www.ecataleg.be/fr/ref/HB4802%2F3OR/ |  | Ellipsvormige afdekplaat Axolute - blinkend goud - 3 x 2 modules - 246 x 93 mm | Plaque elliptique Axolute - or brillant - 3 x 2 modules - 246 x 93 mm
LEG20121015 | B | HB4802/3OS | AXOLUTE AFDEKPL 3X2 MODULES GESATINEERD GOUD | AXOLUTE - PLAQUES 3X2 MODULES OR SATINE | AXOLUTE AFDEKPL 3X2 MODULES | AXOLUTE - PLAQUES 3X2 MODULES | 56.43 | 1 | Stuk | Pièce |  |  | 1 | 1 | 1 | Legrand 2013-2014 | 530 | G14 | B01 |  | M | 6 |  |  | 8538.9099 |  | 1 | 0.236 |  | 0 |  | 0 |  | 0 | 2.8 | 25.2 | 10.8 | 1 | 8012199804033 | 0 |  | 0 |  | 210010 | http://www.ecataleg.be/nl/ref/HB4802%2F3OS/ | http://www.ecataleg.be/fr/ref/HB4802%2F3OS/ |  | Ellipsvormige afdekplaat Axolute - gesatineerd goud (blinkend) - 3 x 2 modules - 246 x 93 mm | Plaque elliptique Axolute - or satiné (brillant) - 3 x 2 modules - 246 x 93 mm
LEG20121015 | B | HB4802/3SLC | AXOLUTE AFDEKPL 3X2 MODULES ZAND | AXOLUTE - PLAQUES 3X2 MODULES SABLE | AXOLUTE AFDEKPL 3X2 MODULES | AXOLUTE - PLAQUES 3X2 MODULES | 136.5 | 1 | Stuk | Pièce |  |  | 1 | 1 | 1 | Legrand 2013-2014 | 530 | G14 | B01 |  | M | 7 |  |  | 8538.9099 |  | 1 | 0.236 |  | 0 |  | 0 |  | 0 | 2.8 | 25.2 | 10.8 | 1 | 8012199810454 | 0 |  | 0 |  | 210010 | http://www.ecataleg.be/nl/ref/HB4802%2F3SLC/ | http://www.ecataleg.be/fr/ref/HB4802%2F3SLC/ |  | Ellipsvormige afdekplaat Axolute - zandkleurig leder - 3 x 2 modules - 246 x 93 mm | Plaque elliptique Axolute - cuir couleur sable - 3 x 2 modules - 246 x 93 mm
LEG20121015 | B | HB4802/3SLS | AXOLUTE AFDEKPL 3X2 MODULES KOFFIE | AXOLUTE - PLAQUES 3X2 MODULES CAFE | AXOLUTE AFDEKPL 3X2 MODULES | AXOLUTE - PLAQUES 3X2 MODULES | 136.5 | 1 | Stuk | Pièce |  |  | 1 | 1 | 1 | Legrand 2013-2014 | 530 | G14 | B01 |  | M | 7 |  |  | 8538.9099 |  | 1 | 0.236 |  | 0 |  | 0 |  | 0 | 2.8 | 25.2 | 10.8 | 1 | 8012199810461 | 0 |  | 0 |  | 210010 | http://www.ecataleg.be/nl/ref/HB4802%2F3SLS/ | http://www.ecataleg.be/fr/ref/HB4802%2F3SLS/ |  | Ellipsvormige afdekplaat Axolute - koffiekleurig leder - 3 x 2 modules - 246 x 93 mm | Plaque elliptique Axolute - cuir couleur café - 3 x 2 modules - 246 x 93 mm
LEG20121015 | B | HB4802/3TC | AXOLUTE AFDEKPL 3X2 MODULES TITAAN | AXOLUTE - PLAQUES 3X2 MODULES TITANE | AXOLUTE AFDEKPL 3X2 MODULES | AXOLUTE - PLAQUES 3X2 MODULES | 56.43 | 1 | Stuk | Pièce |  |  | 1 | 1 | 1 | Legrand 2013-2014 | 530 | G14 | B01 |  | M | 4 |  |  | 8538.9099 |  | 1 | 0.236 |  | 0 |  | 0 |  | 0 | 2.8 | 25.2 | 10.8 | 1 | 8012199804071 | 0 |  | 0 |  | 210010 | http://www.ecataleg.be/nl/ref/HB4802%2F3TC/ | http://www.ecataleg.be/fr/ref/HB4802%2F3TC/ |  | Ellipsvormige afdekplaat Axolute - blinkend titaan - 3 x 2 modules - 246 x 93 mm | Plaque elliptique Axolute - titane brillant - 3 x 2 modules - 246 x 93 mm
LEG20121015 | B | HB4802/3XC | AXOLUTE AFDEKPL 3X2 MODULES AXOLUTE ALUMINIUM | AXOLUTE - PLAQUES 3X2 MODULES ALUMINIUM AXOLUTE | AXOLUTE AFDEKPL 3X2 MODULES | AXOLUTE - PLAQUES 3X2 MODULES | 46.64 | 1 | Stuk | Pièce |  |  | 1 | 1 | 1 | Legrand 2013-2014 | 530 | G14 | B01 |  | M | 4 |  |  | 8538.9099 |  | 1 | 0.236 |  | 0 |  | 0 |  | 0 | 2.8 | 25.2 | 10.8 | 1 | 8012199804019 | 0 |  | 0 |  | 210010 | http://www.ecataleg.be/nl/ref/HB4802%2F3XC/ | http://www.ecataleg.be/fr/ref/HB4802%2F3XC/ |  | Ellipsvormige afdekplaat Axolute - aluminium (gemetalliseerd) - 3 x 2 modules - 246 x 93 mm | Plaque elliptique Axolute - aluminium (métallisé) - 3 x 2 modules - 246 x 93 mm
LEG20121015 | B | HB4802/3XS | AXOLUTE AFDEKPL 3X2 MODULES AXOLUTE ANTRACIET | AXOLUTE - PLAQUES 3X2 MODULES ANTHRACITE AXOLUTE | AXOLUTE AFDEKPL 3X2 MODULES | AXOLUTE - PLAQUES 3X2 MODULES | 46.64 | 1 | Stuk | Pièce |  |  | 1 | 1 | 1 | Legrand 2013-2014 | 530 | G14 | B01 |  | M | 2 |  |  | 8538.9099 |  | 1 | 0.236 |  | 0 |  | 0 |  | 0 | 2.8 | 25.2 | 10.8 | 1 | 8012199804026 | 0 |  | 0 |  | 210010 | http://www.ecataleg.be/nl/ref/HB4802%2F3XS/ | http://www.ecataleg.be/fr/ref/HB4802%2F3XS/ |  | Ellipsvormige afdekplaat Axolute - antraciet (gemetalliseerd) - 3 x 2 modules - 246 x 93 mm | Plaque elliptique Axolute - anthracite (métallisé) - 3 x 2 modules - 246 x 93 mm
LEG20121015 | B | HB4802/4ACL | AXOLUTE AFDEKPL 4X2 MODULES BLINKEND | AXOLUTE - PLAQUES 4X2 MODULES INOX BRILLANT | AXOLUTE AFDEKPL 4X2 MODULES | AXOLUTE - PLAQUES 4X2 MODULES | 76.3 | 1 | Stuk | Pièce |  |  | 1 | 1 | 1 | Legrand 2013-2014 | 530 | G14 | B01 |  | M | 7 |  |  | 8538.9099 |  | 1 | 0.302 |  | 0 |  | 0 |  | 0 | 2.8 | 32.2 | 10.8 | 1 | 8012199812748 | 0 |  | 0 |  | 210010 | http://www.ecataleg.be/nl/ref/HB4802%2F4ACL/ | http://www.ecataleg.be/fr/ref/HB4802%2F4ACL/ |  | Ellipsvormige afdekplaat Axolute - blinkend staal - 4 x 2 modules - 317 x 93 mm | Plaque elliptique Axolute - acier brillant - 4 x 2 modules - 317 x 93 mm
LEG20121015 | B | HB4802/4ACS | AXOLUTE AFDEKPL 4X2 MODULES GEBORSTELD | AXOLUTE - PLAQUES 4X2 MODULES INOX BROSSE | AXOLUTE AFDEKPL 4X2 MODULES | AXOLUTE - PLAQUES 4X2 MODULES | 76.3 | 1 | Stuk | Pièce |  |  | 1 | 1 | 1 | Legrand 2013-2014 | 530 | G14 | B01 |  | M | 7 |  |  | 8538.9099 |  | 1 | 0.302 |  | 0 |  | 0 |  | 0 | 2.8 | 32.2 | 10.8 | 1 | 8012199812755 | 0 |  | 0 |  | 210010 | http://www.ecataleg.be/nl/ref/HB4802%2F4ACS/ | http://www.ecataleg.be/fr/ref/HB4802%2F4ACS/ |  | Ellipsvormige afdekplaat Axolute - geborsteld staal (blinkend) - 4 x 2 modules - 317 x 93 mm | Plaque elliptique Axolute - acier brossé (brillant) - 4 x 2 modules - 317 x 93 mm
LEG20121015 | B | HB4802/4DA | AXOLUTE AFDEKPL 4X2 MODULES IVOOR | AXOLUTE - PLAQUES 4X2 MODULES IVOIRE | AXOLUTE AFDEKPL 4X2 MODULES | AXOLUTE - PLAQUES 4X2 MODULES | 34.48 | 1 | Stuk | Pièce |  |  | 1 | 1 | 1 | Legrand 2013-2014 | 530 | G14 | B01 |  | M | 30 |  |  | 8538.9099 |  | 1 | 0.135 |  | 0 |  | 0 |  | 0 | 2.8 | 32.2 | 10.8 | 1 | 8012199792279 | 0 |  | 0 |  | 210010 | http://www.ecataleg.be/nl/ref/HB4802%2F4DA/ | http://www.ecataleg.be/fr/ref/HB4802%2F4DA/ |  | Ellipsvormige afdekplaat Axolute - ivoorkleurig (liquid) - 4 x 2 modules - 317 x 93 mm | Plaque elliptique Axolute - couleur ivoire (liquid) - 4 x 2 modules - 317 x 93 mm
LEG20121015 | B | HB4802/4DB | AXOLUTE AFDEKPL 4X2 MODULES WIT | AXOLUTE - PLAQUES 4X2 MODULES BLANC | AXOLUTE AFDEKPL 4X2 MODULES | AXOLUTE - PLAQUES 4X2 MODULES | 34.48 | 1 | Stuk | Pièce |  |  | 1 | 1 | 1 | Legrand 2013-2014 | 530 | G14 | B01 |  | M | 4 |  |  | 8538.9099 |  | 1 | 0.135 |  | 0 |  | 0 |  | 0 | 2.8 | 32.2 | 10.8 | 1 | 8012199792262 | 0 |  | 0 |  | 210010 | http://www.ecataleg.be/nl/ref/HB4802%2F4DB/ | http://www.ecataleg.be/fr/ref/HB4802%2F4DB/ |  | Ellipsvormige afdekplaat Axolute - wit (liquid) - 4 x 2 modules - 317 x 93 mm | Plaque elliptique Axolute - blanc (liquid) - 4 x 2 modules - 317 x 93 mm
LEG20121015 | B | HB4802/4DR | AXOLUTE AFDEKPL 4X2 MODULES ORANJE | AXOLUTE - PLAQUES 4X2 MODULES ORANGE | AXOLUTE AFDEKPL 4X2 MODULES | AXOLUTE - PLAQUES 4X2 MODULES | 34.48 | 1 | Stuk | Pièce |  |  | 1 | 1 | 1 | Legrand 2013-2014 | 530 | G14 | B01 |  | M | 7 |  |  | 8538.9099 |  | 1 | 0.135 |  | 0 |  | 0 |  | 0 | 2.8 | 32.2 | 10.8 | 1 | 8012199792293 | 0 |  | 0 |  | 210010 | http://www.ecataleg.be/nl/ref/HB4802%2F4DR/ | http://www.ecataleg.be/fr/ref/HB4802%2F4DR/ |  | Ellipsvormige afdekplaat Axolute - oranje (liquid) - 4 x 2 modules - 317 x 93 mm | Plaque elliptique Axolute - orange (liquid) - 4 x 2 modules - 317 x 93 mm
LEG20121015 | B | HB4802/4DV | AXOLUTE AFDEKPL 4X2 MODULES GROEN | AXOLUTE - PLAQUES 4X2 MODULES VERT | AXOLUTE AFDEKPL 4X2 MODULES | AXOLUTE - PLAQUES 4X2 MODULES | 34.48 | 1 | Stuk | Pièce |  |  | 1 | 1 | 1 | Legrand 2013-2014 | 530 | G14 | B01 |  | M | 7 |  |  | 8538.9099 |  | 1 | 0.135 |  | 0 |  | 0 |  | 0 | 2.8 | 32.2 | 10.8 | 1 | 8012199792309 | 0 |  | 0 |  | 210010 | http://www.ecataleg.be/nl/ref/HB4802%2F4DV/ | http://www.ecataleg.be/fr/ref/HB4802%2F4DV/ |  | Ellipsvormige afdekplaat Axolute - groen (liquid) - 4 x 2 modules - 317 x 93 mm | Plaque elliptique Axolute - vert (liquid) - 4 x 2 modules - 317 x 93 mm
LEG20121015 | B | HB4802/4DZ | AXOLUTE AFDEKPL 4X2 MODULES BLAUW | AXOLUTE - PLAQUES 4X2 MODULES BLEU AZUR | AXOLUTE AFDEKPL 4X2 MODULES | AXOLUTE - PLAQUES 4X2 MODULES | 34.48 | 1 | Stuk | Pièce |  |  | 1 | 1 | 1 | Legrand 2013-2014 | 530 | G14 | B01 |  | M | 7 |  |  | 8538.9099 |  | 1 | 0.135 |  | 0 |  | 0 |  | 0 | 2.8 | 32.2 | 10.8 | 1 | 8012199792286 | 0 |  | 0 |  | 210010 | http://www.ecataleg.be/nl/ref/HB4802%2F4DZ/ | http://www.ecataleg.be/fr/ref/HB4802%2F4DZ/ |  | Ellipsvormige afdekplaat Axolute - azuurblauw (liquid) - 4 x 2 modules - 317 x 93 mm | Plaque elliptique Axolute - bleu azur (liquid) - 4 x 2 modules - 317 x 93 mm
LEG20121015 | B | HB4802/4LAE | AXOLUTE AFDEKPL 4X2 MODULES ESDOORN | AXOLUTE - PLAQUES 4X2 MODULES ERABLE | AXOLUTE AFDEKPL 4X2 MODULES | AXOLUTE - PLAQUES 4X2 MODULES | 173.7 | 1 | Stuk | Pièce |  |  | 1 | 1 | 1 | Legrand 2013-2014 | 530 | G14 | B01 |  | M | 7 |  |  | 8538.9099 |  | 1 | 0.096 |  | 0 |  | 0 |  | 0 | 2.8 | 32.2 | 10.8 | 1 | 8012199810508 | 0 |  | 0 |  | 210010 | http://www.ecataleg.be/nl/ref/HB4802%2F4LAE/ | http://www.ecataleg.be/fr/ref/HB4802%2F4LAE/ |  | Ellipsvormige afdekplaat Axolute - esdoornhout - 4 x 2 modules - 317 x 93 mm | Plaque elliptique Axolute - bois d'érable - 4 x 2 modules - 317 x 93 mm
LEG20121015 | B | HB4802/4LCA | AXOLUTE AFDEKPL 4X2 MODULES KERSENHOUT | AXOLUTE - PLAQUES 4X2 MODULES CERISIER | AXOLUTE AFDEKPL 4X2 MODULES | AXOLUTE - PLAQUES 4X2 MODULES | 173.7 | 1 | Stuk | Pièce |  |  | 1 | 1 | 1 | Legrand 2013-2014 | 530 | G14 | B01 |  | M | 7 |  |  | 8538.9099 |  | 1 | 0.096 |  | 0 |  | 0 |  | 0 | 2.8 | 32.2 | 10.8 | 1 | 8012199810522 | 0 |  | 0 |  | 210010 | http://www.ecataleg.be/nl/ref/HB4802%2F4LCA/ | http://www.ecataleg.be/fr/ref/HB4802%2F4LCA/ |  | Ellipsvormige afdekplaat Axolute - kerselaarhout - 4 x 2 modules - 317 x 93 mm | Plaque elliptique Axolute - bois cerisier - 4 x 2 modules - 317 x 93 mm
LEG20121015 | B | HB4802/4LNC | AXOLUTE AFDEKPL 4X2 MODULES NOTENHOUT | AXOLUTE - PLAQUES 4X2 MODULES NOYER | AXOLUTE AFDEKPL 4X2 MODULES | AXOLUTE - PLAQUES 4X2 MODULES | 173.7 | 1 | Stuk | Pièce |  |  | 1 | 1 | 1 | Legrand 2013-2014 | 530 | G14 | B01 |  | M | 7 |  |  | 8538.9099 |  | 1 | 0.096 |  | 0 |  | 0 |  | 0 | 2.8 | 32.2 | 10.8 | 1 | 8012199810515 | 0 |  | 0 |  | 210010 | http://www.ecataleg.be/nl/ref/HB4802%2F4LNC/ | http://www.ecataleg.be/fr/ref/HB4802%2F4LNC/ |  | Ellipsvormige afdekplaat Axolute - notelaarhout - 4 x 2 modules - 317 x 93 mm | Plaque elliptique Axolute - bois noyer - 4 x 2 modules - 317 x 93 mm
LEG20121015 | B | HB4802/4NR | AXOLUTE AFDEKPL 4X2 MODULES INTENS ZWART | AXOLUTE - PLAQUES 4X2 MODULES NOIR INTENSE | AXOLUTE AFDEKPL 4X2 MODULES | AXOLUTE - PLAQUES 4X2 MODULES | 74.82 | 1 | Stuk | Pièce |  |  | 1 | 1 | 1 | Legrand 2013-2014 | 530 | G14 | B01 |  | M | 7 |  |  | 8538.9099 |  | 1 | 0.302 |  | 0 |  | 0 |  | 0 | 2.8 | 32.2 | 10.8 | 1 | 8012199804224 | 0 |  | 0 |  | 210010 | http://www.ecataleg.be/nl/ref/HB4802%2F4NR/ | http://www.ecataleg.be/fr/ref/HB4802%2F4NR/ |  | Ellipsvormige afdekplaat Axolute - intens zwart (gemetalliseerd) - 4 x 2 modules - 317 x 93 mm | Plaque elliptique Axolute - noir intense (métallisé) - 4 x 2 modules - 317 x 93 mm
LEG20121015 | B | HB4802/4OR | AXOLUTE AFDEKPL 4X2 MODULES GOUD | AXOLUTE - PLAQUES 4X2 MODULES OR | AXOLUTE AFDEKPL 4X2 MODULES | AXOLUTE - PLAQUES 4X2 MODULES | 85.2 | 1 | Stuk | Pièce |  |  | 1 | 1 | 1 | Legrand 2013-2014 | 530 | G14 | B01 |  | M | 30 |  |  | 8538.9099 |  | 1 | 0.302 |  | 0 |  | 0 |  | 0 | 2.8 | 32.2 | 10.8 | 1 | 8012199804231 | 0 |  | 0 |  | 210010 | http://www.ecataleg.be/nl/ref/HB4802%2F4OR/ | http://www.ecataleg.be/fr/ref/HB4802%2F4OR/ |  | Ellipsvormige afdekplaat Axolute - blinkend goud - 4 x 2 modules - 317 x 93 mm | Plaque elliptique Axolute - or brillant - 4 x 2 modules - 317 x 93 mm
LEG20121015 | B | HB4802/4OS | AXOLUTE AFDEKPL 4X2 MODULES GESATINEERD GOUD | AXOLUTE - PLAQUES 4X2 MODULES OR SATINE | AXOLUTE AFDEKPL 4X2 MODULES | AXOLUTE - PLAQUES 4X2 MODULES | 85.2 | 1 | Stuk | Pièce |  |  | 1 | 1 | 1 | Legrand 2013-2014 | 530 | G14 | B01 |  | M | 7 |  |  | 8538.9099 |  | 1 | 0.302 |  | 0 |  | 0 |  | 0 | 2.8 | 32.2 | 10.8 | 1 | 8012199804217 | 0 |  | 0 |  | 210010 | http://www.ecataleg.be/nl/ref/HB4802%2F4OS/ | http://www.ecataleg.be/fr/ref/HB4802%2F4OS/ |  | Ellipsvormige afdekplaat Axolute - gesatineerd goud (blinkend) - 4 x 2 modules - 317 x 93 mm | Plaque elliptique Axolute - or satiné (brillant) - 4 x 2 modules - 317 x 93 mm
LEG20121015 | B | HB4802/4SLC | AXOLUTE AFDEKPL 4X2 MODULES ZAND | AXOLUTE - PLAQUES 4X2 MODULES SABLE | AXOLUTE AFDEKPL 4X2 MODULES | AXOLUTE - PLAQUES 4X2 MODULES | 195.7 | 1 | Stuk | Pièce |  |  | 1 | 1 | 1 | Legrand 2013-2014 | 530 | G14 | B01 |  | M | 7 |  |  | 8538.9099 |  | 1 | 0.302 |  | 0 |  | 0 |  | 0 | 2.8 | 32.2 | 10.8 | 1 | 8012199810553 | 0 |  | 0 |  | 210010 | http://www.ecataleg.be/nl/ref/HB4802%2F4SLC/ | http://www.ecataleg.be/fr/ref/HB4802%2F4SLC/ |  | Ellipsvormige afdekplaat Axolute - zandkleurig leder - 4 x 2 modules - 317 x 93 mm | Plaque elliptique Axolute - cuir couleur sable - 4 x 2 modules - 317 x 93 mm
LEG20121015 | B | HB4802/4SLS | AXOLUTE - AFDEKPL 2X4 MODULES KOFFIELEDER AFST 71MM | AXOLUTE - PLAQUES 2X4 MODULES CUIR CAFE ENTRAXE 71MM | AXOLUTE - AFDEKPL 2X4 MODULES | AXOLUTE - PLAQUES 2X4 MODULES | 195.7 | 1 | Stuk | Pièce |  |  | 1 | 1 | 1 | Legrand 2013-2014 | 530 | G14 | B01 |  | M | 7 |  |  | 8538.9099 |  | 1 | 0.302 |  | 0 |  | 0 |  | 0 | 2.8 | 32.2 | 10.8 | 1 | 8012199810560 | 0 |  | 0 |  | 210010 | http://www.ecataleg.be/nl/ref/HB4802%2F4SLS/ | http://www.ecataleg.be/fr/ref/HB4802%2F4SLS/ |  | Ellipsvormige afdekplaat Axolute - koffiekleurig leder - 4 x 2 modules - 317 x 93 mm | Plaque elliptique Axolute - cuir couleur café - 4 x 2 modules - 317 x 93 mm
LEG20121015 | B | HB4802/4TC | AXOLUTE AFDEKPL 4X2 MODULES TITAAN | AXOLUTE - PLAQUES 4X2 MODULES TITANE | AXOLUTE AFDEKPL 4X2 MODULES | AXOLUTE - PLAQUES 4X2 MODULES | 85.2 | 1 | Stuk | Pièce |  |  | 1 | 1 | 1 | Legrand 2013-2014 | 530 | G14 | B01 |  | M | 7 |  |  | 8538.9099 |  | 1 | 0.302 |  | 0 |  | 0 |  | 0 | 2.8 | 32.2 | 10.8 | 1 | 8012199804255 | 0 |  | 0 |  | 210010 | http://www.ecataleg.be/nl/ref/HB4802%2F4TC/ | http://www.ecataleg.be/fr/ref/HB4802%2F4TC/ |  | Ellipsvormige afdekplaat Axolute - blinkend titaan - 4 x 2 modules - 317 x 93 mm | Plaque elliptique Axolute - titane brillant - 4 x 2 modules - 317 x 93 mm
LEG20121015 | B | HB4802/4XC | AXOLUTE AFDEKPL 4X2 MODULES AXOLUTE ALUMINIUM | AXOLUTE - PLAQUES 4X2 MODULES ALUMINIUM AXOLUTE | AXOLUTE AFDEKPL 4X2 MODULES | AXOLUTE - PLAQUES 4X2 MODULES | 74.82 | 1 | Stuk | Pièce |  |  | 1 | 1 | 1 | Legrand 2013-2014 | 530 | G14 | B01 |  | M | 7 |  |  | 8538.9099 |  | 1 | 0.302 |  | 0 |  | 0 |  | 0 | 2.8 | 32.2 | 10.8 | 1 | 8012199804194 | 0 |  | 0 |  | 210010 | http://www.ecataleg.be/nl/ref/HB4802%2F4XC/ | http://www.ecataleg.be/fr/ref/HB4802%2F4XC/ |  | Ellipsvormige afdekplaat Axolute - aluminium (gemetalliseerd) - 4 x 2 modules - 317 x 93 mm | Plaque elliptique Axolute - aluminium (métallisé) - 4 x 2 modules - 317 x 93 mm
LEG20121015 | B | HB4802/4XS | AXOLUTE AFDEKPL 4X2 MODULES AXOLUTE ANTRACIET | AXOLUTE - PLAQUES 4X2 MODULES ANTHRACITE AXOLUTE | AXOLUTE AFDEKPL 4X2 MODULES | AXOLUTE - PLAQUES 4X2 MODULES | 74.82 | 1 | Stuk | Pièce |  |  | 1 | 1 | 1 | Legrand 2013-2014 | 530 | G14 | B01 |  | M | 7 |  |  | 8538.9099 |  | 1 | 0.302 |  | 0 |  | 0 |  | 0 | 2.8 | 32.2 | 10.8 | 1 | 8012199804200 | 0 |  | 0 |  | 210010 | http://www.ecataleg.be/nl/ref/HB4802%2F4XS/ | http://www.ecataleg.be/fr/ref/HB4802%2F4XS/ |  | Ellipsvormige afdekplaat Axolute - antraciet (gemetalliseerd) - 4 x 2 modules - 317 x 93 mm | Plaque elliptique Axolute - anthracite (métallisé) - 4 x 2 modules - 317 x 93 mm
LEG20121015 | B | HB4802ACL | AXOLUTE - AFDEKPLAAT BLINKEND 2 MODULES | AXOLUTE - PLAQUES 2 MODULES INOX BRILLANT | AXOLUTE - AFDEKPLAAT | AXOLUTE - PLAQUES 2 MODULES | 42.81 | 1 | Stuk | Pièce |  |  | 1 | 1 | 1 | Legrand 2013-2014 | 530 | G14 | B01 |  | M | 4 |  |  | 8538.9099 |  | 1 | 0.085 |  | 0 |  | 0 |  | 0 | 2.7 | 10.8 | 9.8 | 1 | 8012199812601 | 0 |  | 0 |  | 210010 | http://www.ecataleg.be/nl/ref/HB4802ACL/ | http://www.ecataleg.be/fr/ref/HB4802ACL/ |  | Ellipsvormige afdekplaat Axolute - blinkend staal - 2 modules - 103 x 93 mm | Plaque elliptique Axolute - acier brillant - 2 modules - 103 x 93 mm
LEG20121015 | B | HB4802ACS | AXOLUTE - AFDEKPL AAT GEBORSTELD 2 MODULES | AXOLUTE - PLAQUES 2 MODULES INOX BROSSE | AXOLUTE - AFDEKPL AAT | AXOLUTE - PLAQUES 2 MODULES | 42.81 | 1 | Stuk | Pièce |  |  | 1 | 1 | 1 | Legrand 2013-2014 | 530 | G14 | B01 |  | M | 2 |  |  | 8538.9099 |  | 1 | 0.085 |  | 0 |  | 0 |  | 0 | 2.7 | 10.8 | 9.8 | 1 | 8012199812618 | 0 |  | 0 |  | 210010 | http://www.ecataleg.be/nl/ref/HB4802ACS/ | http://www.ecataleg.be/fr/ref/HB4802ACS/ |  | Ellipsvormige afdekplaat Axolute - geborsteld staal (blinkend) - 2 modules - 103 x 93 mm | Plaque elliptique Axolute - acier brossé (brillant) - 2 modules - 103 x 93 mm
LEG20121015 | B | HB4802AXL | AXOLUTE - AFDEKPLAAT BLINKEND ALESSI 2 MODULES | AXOLUTE - PLAQUES 2 MODULES INOX BRILLANT ALESSI | AXOLUTE - AFDEKPLAAT | AXOLUTE - PLAQUES 2 MODULES | 47.09 | 1 | Stuk | Pièce |  |  | 1 | 1 | 1 | Legrand 2013-2014 | 530 | G14 | B01 |  | M | 30 |  |  | 8538.9099 |  | 1 | 0.046 |  | 0 |  | 0 |  | 0 | 2.7 | 10.8 | 9.8 | 1 | 8012199785776 | 0 |  | 0 |  | 210010 | http://www.ecataleg.be/nl/ref/HB4802AXL/ | http://www.ecataleg.be/fr/ref/HB4802AXL/ |  | Ellipsvormige afdekplaat Axolute - inox Alessi (blinkend) - 2 modules - 103 x 93 mm | Plaque elliptique Axolute - inox Alessi (brillant) - 2 modules - 103 x 93 mm
LEG20121015 | B | HB4802AXS | AXOLUTE - AFDEKPL AAT GEBORSTELD ALESSI 2 MODULES | AXOLUTE - PLAQUES 2 MODULES INOX BROSSE ALESSI | AXOLUTE - AFDEKPL AAT | AXOLUTE - PLAQUES 2 MODULES | 47.09 | 1 | Stuk | Pièce |  |  | 1 | 1 | 1 | Legrand 2013-2014 | 530 | G14 | B01 |  | M | 7 |  |  | 8538.9099 |  | 1 | 0.046 |  | 0 |  | 0 |  | 0 | 2.7 | 10.8 | 9.8 | 1 | 8012199785783 | 0 |  | 0 |  | 210010 | http://www.ecataleg.be/nl/ref/HB4802AXS/ | http://www.ecataleg.be/fr/ref/HB4802AXS/ |  | Ellipsvormige afdekplaat Axolute - inox Alessi (geborsteld) - 2 modules - 103 x 93 mm | Plaque elliptique Axolute - inox Alessi (brossé) - 2 modules - 103 x 93 mm
LEG20121015 | B | HB4802CGW | AXOLUTE - AFDEKPL 2 MODULES CORIAN WIT | AXOLUTE - PLAQUES 2 MODULES CORIAN BLANC | AXOLUTE - AFDEKPL 2 MODULES | AXOLUTE - PLAQUES 2 MODULES | 41.24 | 1 | Stuk | Pièce |  |  | 1 | 1 | 1 | Legrand 2013-2014 | 530 | G14 | B01 |  | M | 4 |  |  | 8538.9099 |  | 1 | 0.044 |  | 0 |  | 0 |  | 0 | 2.7 | 10.8 | 9.8 | 1 | 8012199980812 | 0 |  | 0 |  | 210010 | http://www.ecataleg.be/nl/ref/HB4802CGW/ | http://www.ecataleg.be/fr/ref/HB4802CGW/ |  | Axolute - afdekplaat - ellipsvormig - 2 modules - corian wit | Axolute - plaques de recouvrement - elliptiques - 2 modules - Corian blanc
LEG20121015 | B | HB4802DA | AXOLUTE - AFDEKPL 2 MOD IVOOR . | AXOLUTE - PLAQUES 2 MODULES IVOIRE | AXOLUTE - AFDEKPL 2 MOD IVOOR | AXOLUTE - PLAQUES 2 MODULES | 9.949 | 1 | Stuk | Pièce |  |  | 1 | 1 | 60 | Legrand 2013-2014 | 530 | G14 | B01 |  | M | 4 |  |  | 8538.9099 |  | 1 | 0.029 |  | 0 |  | 0 |  | 0 | 2.7 | 10.8 | 9.8 | 1 | 8012199789781 | 60 | 0 | 0 |  | 210010 | http://www.ecataleg.be/nl/ref/HB4802DA/ | http://www.ecataleg.be/fr/ref/HB4802DA/ |  | Ellipsvormige afdekplaat Axolute - ivoorkleurig (liquid) - 2 modules - 103 x 93 mm | Plaque elliptique Axolute - couleur ivoire (liquid) - 2 modules - 103 x 93 mm
LEG20121015 | B | HB4802DB | AXOLUTE - AFDEKPL 2 MOD WIT . | AXOLUTE - PLAQUES 2 MODULES BLANC | AXOLUTE - AFDEKPL 2 MOD WIT | AXOLUTE - PLAQUES 2 MODULES | 9.949 | 1 | Stuk | Pièce |  |  | 1 | 1 | 10 | Legrand 2013-2014 | 530 | G14 | B01 |  | M | 2 |  |  | 8538.9099 |  | 1 | 0.049 |  | 0 |  | 0 |  | 0 | 2.7 | 10.8 | 9.8 | 1 | 8012199789774 | 10 | 8012199789880 | 0 |  | 210010 | http://www.ecataleg.be/nl/ref/HB4802DB/ | http://www.ecataleg.be/fr/ref/HB4802DB/ |  | Ellipsvormige afdekplaat Axolute - wit (liquid) - 2 modules - 103 x 93 mm | Plaque elliptique Axolute - blanc (liquid) - 2 modules - 103 x 93 mm
LEG20121015 | B | HB4802DR | AXOLUTE- AFDEKPL 2 MOD ORANJE . | AXOLUTE - PLAQUES 2 MODULES ORANGE | AXOLUTE- AFDEKPL 2 MOD ORANJE | AXOLUTE - PLAQUES 2 MODULES | 9.949 | 1 | Stuk | Pièce |  |  | 1 | 1 | 1 | Legrand 2013-2014 | 530 | G14 | B01 |  | M | 7 |  |  | 8538.9099 |  | 1 | 0.029 |  | 0 |  | 0 |  | 0 | 2.7 | 10.8 | 9.8 | 1 | 8012199789804 | 0 |  | 0 |  | 210010 | http://www.ecataleg.be/nl/ref/HB4802DR/ | http://www.ecataleg.be/fr/ref/HB4802DR/ |  | Ellipsvormige afdekplaat Axolute - oranje (liquid) - 2 modules - 103 x 93 mm | Plaque elliptique Axolute - orange (liquid) - 2 modules - 103 x 93 mm
LEG20121015 | B | HB4802DV | AXOLUTE - AFDEKPL 2 MOD GROEN . | AXOLUTE - PLAQUES 2 MODULES VERT | AXOLUTE - AFDEKPL 2 MOD GROEN | AXOLUTE - PLAQUES 2 MODULES | 9.949 | 1 | Stuk | Pièce |  |  | 1 | 1 | 1 | Legrand 2013-2014 | 530 | G14 | B01 |  | M | 7 |  |  | 8538.9099 |  | 1 | 0.029 |  | 0 |  | 0 |  | 0 | 2.7 | 10.8 | 9.8 | 1 | 8012199789811 | 0 |  | 0 |  | 210010 | http://www.ecataleg.be/nl/ref/HB4802DV/ | http://www.ecataleg.be/fr/ref/HB4802DV/ |  | Ellipsvormige afdekplaat Axolute - groen (liquid) - 2 modules - 103 x 93 mm | Plaque elliptique Axolute - vert (liquid) - 2 modules - 103 x 93 mm
LEG20121015 | B | HB4802DZ | AXOLUTE - AFDEKPL 2 MOD BLAUW . | AXOLUTE - PLAQUES 2 MODULES BLEU AZUR | AXOLUTE - AFDEKPL 2 MOD BLAUW | AXOLUTE - PLAQUES 2 MODULES | 9.949 | 1 | Stuk | Pièce |  |  | 1 | 1 | 1 | Legrand 2013-2014 | 530 | G14 | B01 |  | M | 7 |  |  | 8538.9099 |  | 1 | 0.029 |  | 0 |  | 0 |  | 0 | 2.7 | 10.8 | 9.8 | 1 | 8012199789798 | 0 |  | 0 |  | 210010 | http://www.ecataleg.be/nl/ref/HB4802DZ/ | http://www.ecataleg.be/fr/ref/HB4802DZ/ |  | Ellipsvormige afdekplaat Axolute - azuurblauw (liquid) - 2 modules - 103 x 93 mm | Plaque elliptique Axolute - bleu azur (liquid) - 2 modules - 103 x 93 mm
LEG20121015 | B | HB4802HD | AXOLUTE - AFDEKPL 2 MODULES AXOLUTE WIT | AXOLUTE - PLAQUES 2 MODULES BLANC METAL | AXOLUTE - AFDEKPL 2 MODULES | AXOLUTE - PLAQUES 2 MODULES | 22.56 | 1 | Stuk | Pièce |  |  | 1 | 1 | 1 | Legrand 2013-2014 | 530 | G14 | B01 |  | M | 10 |  |  | 8538.9099 |  | 1 | 0.085 |  | 0 |  | 0 |  | 0 | 2.7 | 10.8 | 9.8 | 1 | 8012199977508 | 0 |  | 0 |  | 210010 | http://www.ecataleg.be/nl/ref/HB4802HD/ | http://www.ecataleg.be/fr/ref/HB4802HD/ |  | Axolute - afdekplaat - ellipsvormig - 2 modules - Axolute wit | Axolute - plaques de recouvrement - elliptiques - 2 modules - blanc Axolute
LEG20121015 | B | HB4802LAE | AXOLUTE- AFDEKPL 2 MOD ESDOORN . | AXOLUTE - PLAQUES 2 MODULES ERABLE | AXOLUTE- AFDEKPL 2 MOD ESDOORN | AXOLUTE - PLAQUES 2 MODULES | 42.81 | 1 | Stuk | Pièce |  |  | 1 | 1 | 1 | Legrand 2013-2014 | 530 | G14 | B01 |  | M | 4 |  |  | 8538.9099 |  | 1 | 0.026 |  | 0 |  | 0 |  | 0 | 2.7 | 10.8 | 9.8 | 1 | 8012199785721 | 0 |  | 0 |  | 210010 | http://www.ecataleg.be/nl/ref/HB4802LAE/ | http://www.ecataleg.be/fr/ref/HB4802LAE/ |  | Ellipsvormige afdekplaat Axolute - esdoornhout - 2 modules - 103 x 93 mm | Plaque elliptique Axolute - bois d'érable - 2 modules - 103 x 93 mm
LEG20121015 | B | HB4802LCA | AXOLUTE - AFDEKPL KERSENHOUT 2 MODULES | AXOLUTE - PLAQUES 2 MODULES CERISIER | AXOLUTE - AFDEKPL KERSENHOUT | AXOLUTE - PLAQUES 2 MODULES | 42.81 | 1 | Stuk | Pièce |  |  | 1 | 1 | 1 | Legrand 2013-2014 | 530 | G14 | B01 |  | M | 30 |  |  | 8538.9099 |  | 1 | 0.026 |  | 0 |  | 0 |  | 0 | 2.7 | 10.8 | 9.8 | 1 | 8012199785738 | 0 |  | 0 |  | 210010 | http://www.ecataleg.be/nl/ref/HB4802LCA/ | http://www.ecataleg.be/fr/ref/HB4802LCA/ |  | Ellipsvormige afdekplaat Axolute - kerselaarhout - 2 modules - 103 x 93 mm | Plaque elliptique Axolute - bois cerisier - 2 modules - 103 x 93 mm
LEG20121015 | B | HB4802LNC | AXOLUTE - AFDEKPL NOTENHOUT 2 MODULES | AXOLUTE - PLAQUES 2 MODULES NOYER | AXOLUTE - AFDEKPL NOTENHOUT | AXOLUTE - PLAQUES 2 MODULES | 42.81 | 1 | Stuk | Pièce |  |  | 1 | 1 | 1 | Legrand 2013-2014 | 530 | G14 | B01 |  | M | 7 |  |  | 8538.9099 |  | 1 | 0.026 |  | 0 |  | 0 |  | 0 | 2.7 | 10.8 | 9.8 | 1 | 8012199785745 | 0 |  | 0 |  | 210010 | http://www.ecataleg.be/nl/ref/HB4802LNC/ | http://www.ecataleg.be/fr/ref/HB4802LNC/ |  | Ellipsvormige afdekplaat Axolute - notelaarhout - 2 modules - 103 x 93 mm | Plaque elliptique Axolute - bois noyer - 2 modules - 103 x 93 mm
LEG20121015 | B | HB4802M2CGW | AXOLUTE AFDEKPL 2X2 MODULES CORIAN WIT | AXOLUTE - PLAQUES 2X2 MODULES CORIAN BLANC | AXOLUTE AFDEKPL 2X2 MODULES | AXOLUTE - PLAQUES 2X2 MODULES | 109.2 | 1 | Stuk | Pièce |  |  | 1 | 1 | 1 | Legrand 2013-2014 | 530 | G14 | B01 |  | M | 4 |  |  | 8536.3010 |  | 1 | 0.085 |  | 0 |  | 0 |  | 0 | 2.8 | 18 | 10.8 | 1 | 8012199980850 | 0 |  | 0 |  | 210010 | http://www.ecataleg.be/nl/ref/HB4802M2CGW/ | http://www.ecataleg.be/fr/ref/HB4802M2CGW/ |  | Axolute - afdekplaat - ellipsvormig - hartafstand 71 mm - 2x2 modules - corian wit | Axolute - plaques de recouvrement - elliptiques - entraxe 71 mm - 2x2 modules - Corian blanc
LEG20121015 | B | HB4802M2HD | AXOLUTE AFDEKPL 2X2 MODULES AXOLUTE WIT | AXOLUTE - PLAQUES 2X2 MODULES BLANC METAL | AXOLUTE AFDEKPL 2X2 MODULES | AXOLUTE - PLAQUES 2X2 MODULES | 35.39 | 1 | Stuk | Pièce |  |  | 1 | 1 | 1 | Legrand 2013-2014 | 530 | G14 | B01 |  | M | 9 |  |  | 8536.3010 |  | 1 | 0.169 |  | 0 |  | 0 |  | 0 | 2.8 | 18 | 10.8 | 1 | 8012199977515 | 0 |  | 0 |  | 210010 | http://www.ecataleg.be/nl/ref/HB4802M2HD/ | http://www.ecataleg.be/fr/ref/HB4802M2HD/ |  | Axolute - afdekplaat - ellipsvormig - hartafstand 71 mm - 2x2 modules - Axolute wit | Axolute - plaques de recouvrement - elliptiques - entraxe 71 mm - 2x2 modules - blanc Axolute
LEG20121015 | B | HB4802M2SAN | Axolute afdekp. 2x2 mod zilver hartafst. 71mm vert. hor.ell. | Axolute plaque 2x2 mod argent entraxe 71mm vert. hor.ell. | Axolute afdekp. 2x2 mod zilver | Axolute plaque 2x2 mod argent | 38.94 | 1 | Stuk | Pièce |  |  | 1 | 1 | 1 | Legrand 2013-2014 | 530 | G14 | B01 |  | M | 4 |  |  | 8538.9099 |  | 1 | 0.169 |  | 0 |  | 0 |  | 0 | 2.8 | 18 | 10.8 | 1 | 8005543479834 | 0 |  | 0 |  | 210010 | http://www.ecataleg.be/nl/ref/HB4802M2SAN/ | http://www.ecataleg.be/fr/ref/HB4802M2SAN/ |  | Axolute - afdekplaat - ellipsvormig - hartafstand 71 mm - 2x2 modules - zilver | Axolute - plaques de recouvrement - elliptiques - entraxe 71 mm - 2x2 modules - argent
LEG20121015 | B | HB4802M3CGW | AXOLUTE AFDEKPL 3X2 MODULES CORIAN WIT | AXOLUTE - PLAQUES 3X2 MODULES CORIAN BLANC | AXOLUTE AFDEKPL 3X2 MODULES | AXOLUTE - PLAQUES 3X2 MODULES | 148.3 | 1 | Stuk | Pièce |  |  | 1 | 1 | 1 | Legrand 2013-2014 | 530 | G14 | B01 |  | M | 4 |  |  | 8536.3010 |  | 1 | 0.128 |  | 0 |  | 0 |  | 0 | 2.8 | 25.2 | 10.8 | 1 | 8012199980867 | 0 |  | 0 |  | 210010 | http://www.ecataleg.be/nl/ref/HB4802M3CGW/ | http://www.ecataleg.be/fr/ref/HB4802M3CGW/ |  | Axolute - afdekplaat - ellipsvormig - hartafstand 71 mm - 3x2 modules - Corian wit | Axolute - plaques de recouvrement - elliptiques - entraxe 71 mm - 3x2 modules - Corian blanc
LEG20121015 | B | HB4802M3HD | AXOLUTE AFDEKPL 3X2 MODULES AXOLUTE WIT | AXOLUTE - PLAQUES 3X2 MODULES BLANC METAL | AXOLUTE AFDEKPL 3X2 MODULES | AXOLUTE - PLAQUES 3X2 MODULES | 51.3 | 1 | Stuk | Pièce |  |  | 1 | 1 | 1 | Legrand 2013-2014 | 530 | G14 | B01 |  | M | 9 |  |  | 8536.3010 |  | 1 | 0.236 |  | 0 |  | 0 |  | 0 | 2.8 | 25.2 | 10.8 | 1 | 8012199977522 | 0 |  | 0 |  | 210010 | http://www.ecataleg.be/nl/ref/HB4802M3HD/ | http://www.ecataleg.be/fr/ref/HB4802M3HD/ |  | Axolute - afdekplaat - ellipsvormig - hartafstand 71 mm - 3x2 modules - Axolute wit | Axolute - plaques de recouvrement - elliptiques - entraxe 71 mm - 3x2 modules - blanc Axolute
LEG20121015 | B | HB4802M3SAN | Axolute afdekp. 3x2 mod zilver hartafst. 71mm vert. hor.ell. | Axolute plaque 3x2 mod argent entraxe 71mm vert. hor.ell. | Axolute afdekp. 3x2 mod zilver | Axolute plaque 3x2 mod argent | 56.43 | 1 | Stuk | Pièce |  |  | 1 | 1 | 1 | Legrand 2013-2014 | 530 | G14 | B01 |  | M | 4 |  |  | 8538.9099 |  | 1 | 0.236 |  | 0 |  | 0 |  | 0 | 2.8 | 25.2 | 10.8 | 1 | 8005543479841 | 0 |  | 0 |  | 210010 | http://www.ecataleg.be/nl/ref/HB4802M3SAN/ | http://www.ecataleg.be/fr/ref/HB4802M3SAN/ |  | Axolute - afdekplaat - ellipsvormig - hartafstand 71 mm - 3x2 modules - zilver | Axolute - plaques de recouvrement - elliptiques - entraxe 71 mm - 3x2 modules - argent
LEG20121015 | B | HB4802M4CGW | AXOLUTE AFDEKPL 4X2 MODULES CORIAN WIT | AXOLUTE - PLAQUES 4X2 MODULES CORIAN BLANC | AXOLUTE AFDEKPL 4X2 MODULES | AXOLUTE - PLAQUES 4X2 MODULES | 221.7 | 1 | Stuk | Pièce |  |  | 1 | 1 | 1 | Legrand 2013-2014 | 530 | G14 | B01 |  | M | 7 |  |  | 8536.3010 |  | 1 | 0.171 |  | 0 |  | 0 |  | 0 | 2.8 | 32.2 | 10.8 | 1 | 8012199980874 | 0 |  | 0 |  | 210010 | http://www.ecataleg.be/nl/ref/HB4802M4CGW/ | http://www.ecataleg.be/fr/ref/HB4802M4CGW/ |  | Axolute - afdekplaat - ellipsvormig - hartafstand 71 mm - 4x2 modules - Corian wit | Axolute - plaques de recouvrement - elliptiques - entraxe 71 mm - 4x2 modules - Corian blanc
LEG20121015 | B | HB4802M4HD | AXOLUTE AFDEKPL 4X2 MODULES AXOLUTE WIT | AXOLUTE - PLAQUES 4X2 MODULES BLANC METAL | AXOLUTE AFDEKPL 4X2 MODULES | AXOLUTE - PLAQUES 4X2 MODULES | 82.31 | 1 | Stuk | Pièce |  |  | 1 | 1 | 1 | Legrand 2013-2014 | 530 | G14 | B01 |  | M | 12 |  |  | 8538.9099 |  | 1 | 0.302 |  | 0 |  | 0 |  | 0 | 2.8 | 32.2 | 10.8 | 1 | 8012199977539 | 0 |  | 0 |  | 210010 | http://www.ecataleg.be/nl/ref/HB4802M4HD/ | http://www.ecataleg.be/fr/ref/HB4802M4HD/ |  | Axolute - afdekplaat - ellipsvormig - hartafstand 71 mm - 4x2 modules - Axolute wit | Axolute - plaques de recouvrement - elliptiques - entraxe 71 mm - 4x2 modules - blanc Axolute
LEG20121015 | B | HB4802M4SAN | Axolute afdekp. 4x2 mod zilver hartafst. 71mm vert. hor.ell. | Axolute plaque 4x2 mod argent entraxe 71mm vert. hor.ell. | Axolute afdekp. 4x2 mod zilver | Axolute plaque 4x2 mod argent | 85.2 | 1 | Stuk | Pièce |  |  | 1 | 1 | 1 | Legrand 2013-2014 | 530 | G14 | B01 |  | M | 4 |  |  | 8538.9099 |  | 1 | 0.302 |  | 0 |  | 0 |  | 0 | 2.8 | 32.2 | 10.8 | 1 | 8005543479858 | 0 |  | 0 |  | 210010 | http://www.ecataleg.be/nl/ref/HB4802M4SAN/ | http://www.ecataleg.be/fr/ref/HB4802M4SAN/ |  | Axolute - afdekplaat - ellipsvormig - hartafstand 71 mm - 4x2 modules - zilver | Axolute - plaques de recouvrement - elliptiques - entraxe 71 mm - 4x2 modules - argent
LEG20121015 | B | HB4802NR | AXOLUTE - AFDEKPL INTENS ZWART 2 MODULES | AXOLUTE - PLAQUES 2 MODULES NOIR INTENSE | AXOLUTE - AFDEKPL INTENS ZWART | AXOLUTE - PLAQUES 2 MODULES | 18.13 | 1 | Stuk | Pièce |  |  | 1 | 1 | 1 | Legrand 2013-2014 | 530 | G14 | B01 |  | M | 6 |  |  | 8538.9099 |  | 1 | 0.085 |  | 0 |  | 0 |  | 0 | 2.7 | 10.8 | 9.8 | 1 | 8012199785677 | 0 |  | 0 |  | 210010 | http://www.ecataleg.be/nl/ref/HB4802NR/ | http://www.ecataleg.be/fr/ref/HB4802NR/ |  | Ellipsvormige afdekplaat Axolute - intens zwart (gemetalliseerd) - 2 modules - 103 x 93 mm | Plaque elliptique Axolute - noir intense (métallisé) - 2 modules - 103 x 93 mm
LEG20121015 | B | HB4802OR | AXOLUTE - AFDEKPL GOUD 2 MODULES | AXOLUTE - PLAQUES 2 MODULES OR | AXOLUTE - AFDEKPL GOUD | AXOLUTE - PLAQUES 2 MODULES | 23.91 | 1 | Stuk | Pièce |  |  | 1 | 1 | 1 | Legrand 2013-2014 | 530 | G14 | B01 |  | M | 4 |  |  | 8538.9099 |  | 1 | 0.085 |  | 0 |  | 0 |  | 0 | 2.7 | 10.8 | 9.8 | 1 | 8012199785684 | 0 |  | 0 |  | 210010 | http://www.ecataleg.be/nl/ref/HB4802OR/ | http://www.ecataleg.be/fr/ref/HB4802OR/ |  | Ellipsvormige afdekplaat Axolute - blinkend goud - 2 modules - 103 x 93 mm | Plaque elliptique Axolute - or brillant - 2 modules - 103 x 93 mm
LEG20121015 | B | HB4802OS | AXOLUTE - AFDEKPL GESATINEERD GOUD 2 MODULES | AXOLUTE - PLAQUES 2 MODULES OR SATINE | AXOLUTE - AFDEKPL | AXOLUTE - PLAQUES 2 MODULES | 23.91 | 1 | Stuk | Pièce |  |  | 1 | 1 | 1 | Legrand 2013-2014 | 530 | G14 | B01 |  | M | 4 |  |  | 8538.9099 |  | 1 | 0.085 |  | 0 |  | 0 |  | 0 | 2.7 | 10.8 | 9.8 | 1 | 8012199785714 | 0 |  | 0 |  | 210010 | http://www.ecataleg.be/nl/ref/HB4802OS/ | http://www.ecataleg.be/fr/ref/HB4802OS/ |  | Ellipsvormige afdekplaat Axolute - gesatineerd goud (blinkend) - 2 modules - 103 x 93 mm | Plaque elliptique Axolute - or satiné (brillant) - 2 modules - 103 x 93 mm
LEG20121015 | B | HB4802SA | AXOLUTE - AFDEKPL GESATINEERD ZILVER 2 MODULES | AXOLUTE - PLAQUES 2 MODULES ARGENT SATINE | AXOLUTE - AFDEKPL | AXOLUTE - PLAQUES 2 MODULES | 20.5 | 1 | Stuk | Pièce |  |  | 1 | 1 | 1 | Legrand 2013-2014 | 530 | G14 | B01 |  | M | 2 | HB4802SAN |  | 8538.9099 |  | 1 | 0.085 |  | 0 |  | 0 |  | 0 | 2.7 | 10.8 | 9.8 | 1 | 8012199785691 | 0 |  | 0 |  | 210010 | http://www.ecataleg.be/nl/ref/HB4802SA/ | http://www.ecataleg.be/fr/ref/HB4802SA/ |  | Ellipsvormige afdekplaat Axolute - gesatineerd zilver (blinkend) - 2 modules - 103 x 93 mm | Plaque elliptique Axolute - argent satiné (brillant) - 2 modules - 103 x 93 mm
LEG20121015 | B | HB4802SAN | Axolute afdekp. 2 mod zilver ellipsvormig | Axolute plaque 2 mod argent elleptique | Axolute afdekp. 2 mod zilver | Axolute plaque 2 mod argent | 20.5 | 1 | Stuk | Pièce |  |  | 1 | 1 | 1 | Legrand 2013-2014 | 530 | G14 | B01 |  | M | 4 |  | HB4802SA | 8538.9099 |  | 1 | 0.085 |  | 0 |  | 0 |  | 0 | 2.7 | 10.8 | 9.8 | 1 | 8005543479865 | 0 |  | 0 |  | 210010 | http://www.ecataleg.be/nl/ref/HB4802SAN/ | http://www.ecataleg.be/fr/ref/HB4802SAN/ |  | Axolute - afdekplaat - ellipsvormig - 2 modules - zilver | Axolute - plaques de recouvrement - elliptiques - 2 modules - argent
LEG20121015 | B | HB4802SLC | AXOLUTE - AFDEKPL ZAND 2 MODULES | AXOLUTE - PLAQUES 2 MODULES SABLE | AXOLUTE - AFDEKPL ZAND | AXOLUTE - PLAQUES 2 MODULES | 38.85 | 1 | Stuk | Pièce |  |  | 1 | 1 | 1 | Legrand 2013-2014 | 530 | G14 | B01 |  | M | 4 |  |  | 8538.9099 |  | 1 | 0.048 |  | 0 |  | 0 |  | 0 | 2.7 | 10.8 | 9.8 | 1 | 8012199785790 | 0 |  | 0 |  | 210010 | http://www.ecataleg.be/nl/ref/HB4802SLC/ | http://www.ecataleg.be/fr/ref/HB4802SLC/ |  | Ellipsvormige afdekplaat Axolute - zandkleurig leder - 2 modules - 103 x 93 mm | Plaque elliptique Axolute - cuir couleur sable - 2 modules - 103 x 93 mm
LEG20121015 | B | HB4802SLS | AXOLUTE - AFDEKPL KOFFIE 2 MODULES | AXOLUTE - PLAQUES 2 MODULES CAFE | AXOLUTE - AFDEKPL KOFFIE | AXOLUTE - PLAQUES 2 MODULES | 38.85 | 1 | Stuk | Pièce |  |  | 1 | 1 | 1 | Legrand 2013-2014 | 530 | G14 | B01 |  | M | 4 |  |  | 8538.9099 |  | 1 | 0.048 |  | 0 |  | 0 |  | 0 | 2.7 | 10.8 | 9.8 | 1 | 8012199785806 | 0 |  | 0 |  | 210010 | http://www.ecataleg.be/nl/ref/HB4802SLS/ | http://www.ecataleg.be/fr/ref/HB4802SLS/ |  | Ellipsvormige afdekplaat Axolute - koffiekleurig leder - 2 modules - 103 x 93 mm | Plaque elliptique Axolute - cuir couleur café - 2 modules - 103 x 93 mm
LEG20121015 | B | HB4802TC | AXOLUTE - AFDEKPL TITAAN 2 MODULES | AXOLUTE - PLAQUES 2 MODULES TITANE | AXOLUTE - AFDEKPL TITAAN | AXOLUTE - PLAQUES 2 MODULES | 20.5 | 1 | Stuk | Pièce |  |  | 1 | 1 | 60 | Legrand 2013-2014 | 530 | G14 | B01 |  | M | 2 |  |  | 8538.9099 |  | 1 | 0.085 |  | 0 |  | 0 |  | 0 | 2.7 | 10.8 | 9.8 | 1 | 8012199785707 | 60 | 0 | 0 |  | 210010 | http://www.ecataleg.be/nl/ref/HB4802TC/ | http://www.ecataleg.be/fr/ref/HB4802TC/ |  | Ellipsvormige afdekplaat Axolute - blinkend titaan - 2 modules - 103 x 93 mm | Plaque elliptique Axolute - titane brillant - 2 modules - 103 x 93 mm
LEG20121015 | B | HB4802XC | AXOLUTE - AFDEKPL AXOLUTE ALUMINIUM 2 MODULES | AXOLUTE - PLAQUES 2 MODULES ALUMINIUM AXOLUTE | AXOLUTE - AFDEKPL | AXOLUTE - PLAQUES 2 MODULES | 18.13 | 1 | Stuk | Pièce |  |  | 1 | 1 | 10 | Legrand 2013-2014 | 530 | G14 | B01 |  | M | 4 |  |  | 8538.9099 |  | 1 | 0.1 |  | 0 |  | 0 |  | 0 | 2.7 | 10.8 | 9.8 | 1 | 8012199785653 | 10 | 8012199786261 | 0 |  | 210010 | http://www.ecataleg.be/nl/ref/HB4802XC/ | http://www.ecataleg.be/fr/ref/HB4802XC/ |  | Ellipsvormige afdekplaat Axolute - aluminium (gemetalliseerd) - 2 modules - 103 x 93 mm | Plaque elliptique Axolute - aluminium (métallisé) - 2 modules - 103 x 93 mm
LEG20121015 | B | HB4802XS | AXOLUTE - AFDEKPL AXOLUTE ANTRACIET 2 MODULES | AXOLUTE - PLAQUES 2 MODULES ANTHRACITE AXOLUTE | AXOLUTE - AFDEKPL | AXOLUTE - PLAQUES 2 MODULES | 18.13 | 1 | Stuk | Pièce |  |  | 1 | 1 | 10 | Legrand 2013-2014 | 530 | G14 | B01 |  | M | 3 |  |  | 8538.9099 |  | 1 | 0.1 |  | 0 |  | 0 |  | 0 | 2.7 | 10.8 | 9.8 | 1 | 8012199785660 | 10 | 8012199786278 | 0 |  | 210010 | http://www.ecataleg.be/nl/ref/HB4802XS/ | http://www.ecataleg.be/fr/ref/HB4802XS/ |  | Ellipsvormige afdekplaat Axolute - antraciet (gemetalliseerd) - 2 modules - 103 x 93 mm | Plaque elliptique Axolute - anthracite (métallisé) - 2 modules - 103 x 93 mm
LEG20121015 | B | HB4803ACL | AXO AFDEKPL ELIPS 3 MOD BLINKEND STAAL | AXO PLAQUE DE REC ELIPS 3 MOD ACIER BRILLANT | AXO AFDEKPL ELIPS 3 MOD | AXO PLAQUE DE REC ELIPS 3 MOD | 42.81 | 1 | Stuk | Pièce |  |  | 1 | 1 | 5 | Legrand 2013-2014 | 531 | G14 | B01 |  | M | 7 |  |  | 8538.9099 |  | 1 | 0.127 |  | 0 |  | 0 |  | 0 | 2.7 | 12.8 | 9.7 | 1 | 8012199812625 | 5 | 8012199812830 | 0 |  | 210010 | http://www.ecataleg.be/nl/ref/HB4803ACL/ | http://www.ecataleg.be/fr/ref/HB4803ACL/ |  | Ellipsvormige afdekplaat Axolute - blinkend staal - 3 modules - 126 x 93 mm | Plaque elliptique Axolute - acier brillant - 3 modules - 126 x 93 mm
LEG20121015 | B | HB4803ACS | AXO AFDEKPL ELIPS 3 MOD GEBORSTELD STAAL | AXO PLAQUE DE REC ELIPS 3 MOD ACIER BROSSE | AXO AFDEKPL ELIPS 3 MOD | AXO PLAQUE DE REC ELIPS 3 MOD | 42.81 | 1 | Stuk | Pièce |  |  | 1 | 1 | 5 | Legrand 2013-2014 | 531 | G14 | B01 |  | M | 2 |  |  | 8538.9099 |  | 1 | 0.127 |  | 0 |  | 0 |  | 0 | 2.7 | 12.8 | 9.7 | 1 | 8012199812632 | 5 | 8012199812847 | 0 |  | 210010 | http://www.ecataleg.be/nl/ref/HB4803ACS/ | http://www.ecataleg.be/fr/ref/HB4803ACS/ |  | Ellipsvormige afdekplaat Axolute - geborsteld staal (blinkend) - 3 modules - 126 x 93 mm | Plaque elliptique Axolute - acier brossé (brillant) - 3 modules - 126 x 93 mm
LEG20121015 | B | HB4803AXL | AXOLUTE - AFDEKPL BLINKEND ALESSI 3 MODULES | AXOLUTE - PLAQUES 3 MODULES INOX BRILLANT ALESSI | AXOLUTE - AFDEKPL | AXOLUTE - PLAQUES 3 MODULES | 47.09 | 1 | Stuk | Pièce |  |  | 1 | 1 | 1 | Legrand 2013-2014 | 531 | G14 | B01 |  | M | 12 |  |  | 8538.9099 |  | 1 | 0.056 |  | 0 |  | 0 |  | 0 | 2.7 | 12.8 | 9.7 | 1 | 8012199763880 | 0 |  | 0 |  | 210010 | http://www.ecataleg.be/nl/ref/HB4803AXL/ | http://www.ecataleg.be/fr/ref/HB4803AXL/ |  | Ellipsvormige afdekplaat Axolute - inox Alessi (blinkend) - 3 modules - 126 x 93 mm | Plaque elliptique Axolute - inox Alessi (brillant) - 3 modules - 126 x 93 mm
LEG20121015 | B | HB4803AXS | AXOLUTE - AFDEKPL GEBORSTELD ALESSI 3 MODULES | AXOLUTE - PLAQUES 3 MODULES INOX BROSSE ALESSI | AXOLUTE - AFDEKPL | AXOLUTE - PLAQUES 3 MODULES | 47.09 | 1 | Stuk | Pièce |  |  | 1 | 1 | 1 | Legrand 2013-2014 | 531 | G14 | B01 |  | M | 12 |  |  | 8538.9099 |  | 1 | 0.056 |  | 0 |  | 0 |  | 0 | 2.7 | 12.8 | 9.7 | 1 | 8012199763897 | 0 |  | 0 |  | 210010 | http://www.ecataleg.be/nl/ref/HB4803AXS/ | http://www.ecataleg.be/fr/ref/HB4803AXS/ |  | Ellipsvormige afdekplaat Axolute - inox Alessi (geborsteld) - 3 modules - 126 x 93 mm | Plaque elliptique Axolute - inox Alessi (brossé) - 3 modules - 126 x 93 mm
LEG20121015 | B | HB4803CGW | AXOLUTE - AFDEKPL 3 MODULES CORIAN WIT | AXOLUTE - PLAQUES 3 MODULES CORIAN BLANC | AXOLUTE - AFDEKPL 3 MODULES | AXOLUTE - PLAQUES 3 MODULES | 41.24 | 1 | Stuk | Pièce |  |  | 1 | 1 | 1 | Legrand 2013-2014 | 531 | G14 | B01 |  | M | 5 |  |  | 8536.3010 |  | 1 | 0.042 |  | 0 |  | 0 |  | 0 | 2.7 | 12.8 | 9.7 | 1 | 8012199980911 | 0 |  | 0 |  | 210010 | http://www.ecataleg.be/nl/ref/HB4803CGW/ | http://www.ecataleg.be/fr/ref/HB4803CGW/ |  | Axolute - afdekplaat - ellipsvormige - 3 modules - corian wit | Axolute - plaques de recouvrement - elliptiques - 3 modules - corian blanc
LEG20121015 | B | HB4803DA | AXOLUTE - AFDEKPL 3 MOD IVOOR . | AXOLUTE - PLAQUES 3 MODULES IVOIRE | AXOLUTE - AFDEKPL 3 MOD IVOOR | AXOLUTE - PLAQUES 3 MODULES | 9.949 | 1 | Stuk | Pièce |  |  | 1 | 1 | 10 | Legrand 2013-2014 | 531 | G14 | B01 |  | M | 2 |  |  | 8538.9099 |  | 1 | 0.054 |  | 0 |  | 0 |  | 0 | 2.7 | 12.8 | 9.7 | 1 | 8012199740492 | 10 | 8012199963990 | 0 |  | 210010 | http://www.ecataleg.be/nl/ref/HB4803DA/ | http://www.ecataleg.be/fr/ref/HB4803DA/ |  | Ellipsvormige afdekplaat Axolute - ivoorkleurig (liquid) - 3 modules - 126 x 93 mm | Plaque elliptique Axolute - couleur ivoire (liquid) - 3 modules - 126 x 93 mm
LEG20121015 | B | HB4803DB | AXOLUTE - AFDEKPL 3 MOD WIT . | AXOLUTE - PLAQUES 3 MODULES BLANC | AXOLUTE - AFDEKPL 3 MOD WIT | AXOLUTE - PLAQUES 3 MODULES | 9.949 | 1 | Stuk | Pièce |  |  | 1 | 1 | 10 | Legrand 2013-2014 | 531 | G14 | B01 |  | M | 2 |  |  | 8538.9099 |  | 1 | 0.054 |  | 0 |  | 0 |  | 0 | 2.7 | 12.8 | 9.7 | 1 | 8012199740485 | 10 | 8012199964003 | 0 |  | 210010 | http://www.ecataleg.be/nl/ref/HB4803DB/ | http://www.ecataleg.be/fr/ref/HB4803DB/ |  | Ellipsvormige afdekplaat Axolute - wit (liquid) - 3 modules - 126 x 93 mm | Plaque elliptique Axolute - blanc (liquid) - 3 modules - 126 x 93 mm
LEG20121015 | B | HB4803DR | AXOLUTE- AFDEKPL 3 MOD ORANJE . | AXOLUTE - PLAQUES 3 MODULES ORANGE | AXOLUTE- AFDEKPL 3 MOD ORANJE | AXOLUTE - PLAQUES 3 MODULES | 9.949 | 1 | Stuk | Pièce |  |  | 1 | 1 | 10 | Legrand 2013-2014 | 531 | G14 | B01 |  | M | 6 |  |  | 8538.9099 |  | 1 | 0.054 |  | 0 |  | 0 |  | 0 | 2.7 | 12.8 | 9.7 | 1 | 8012199740515 | 5 | 8012199754826 | 10 |  | 210010 | http://www.ecataleg.be/nl/ref/HB4803DR/ | http://www.ecataleg.be/fr/ref/HB4803DR/ |  | Ellipsvormige afdekplaat Axolute - oranje (liquid) - 3 modules - 126 x 93 mm | Plaque elliptique Axolute - orange (liquid) - 3 modules - 126 x 93 mm
LEG20121015 | B | HB4803DV | AXOLUTE - AFDEKPL 3 MOD GROEN . | AXOLUTE - PLAQUES 3 MODULES VERT | AXOLUTE - AFDEKPL 3 MOD GROEN | AXOLUTE - PLAQUES 3 MODULES | 9.949 | 1 | Stuk | Pièce |  |  | 1 | 1 | 10 | Legrand 2013-2014 | 531 | G14 | B01 |  | M | 2 |  |  | 8538.9099 |  | 1 | 0.054 |  | 0 |  | 0 |  | 0 | 2.7 | 12.8 | 9.7 | 1 | 8012199740539 | 5 | 8012199754833 | 10 |  | 210010 | http://www.ecataleg.be/nl/ref/HB4803DV/ | http://www.ecataleg.be/fr/ref/HB4803DV/ |  | Ellipsvormige afdekplaat Axolute - groen (liquid) - 3 modules - 126 x 93 mm | Plaque elliptique Axolute - vert (liquid) - 3 modules - 126 x 93 mm
LEG20121015 | B | HB4803DZ | AXOLUTE - AFDEKPL 3 MOD BLAUW . | AXOLUTE - PLAQUES 3 MODULES BLEU AZURE | AXOLUTE - AFDEKPL 3 MOD BLAUW | AXOLUTE - PLAQUES 3 MODULES | 9.949 | 1 | Stuk | Pièce |  |  | 1 | 1 | 10 | Legrand 2013-2014 | 531 | G14 | B01 |  | M | 30 |  |  | 8538.9099 |  | 1 | 0.054 |  | 0 |  | 0 |  | 0 | 2.7 | 12.8 | 9.7 | 1 | 8012199740508 | 5 | 8012199754840 | 10 |  | 210010 | http://www.ecataleg.be/nl/ref/HB4803DZ/ | http://www.ecataleg.be/fr/ref/HB4803DZ/ |  | Ellipsvormige afdekplaat Axolute - azuurblauw (liquid) - 3 modules - 126 x 93 mm | Plaque elliptique Axolute - bleu azur (liquid) - 3 modules - 126 x 93 mm
LEG20121015 | B | HB4803HD | AXOLUTE - AFDEKPL 3 MODULES AXOLUTE WIT | AXOLUTE - PLAQUES 3 MODULES BLANC METAL | AXOLUTE - AFDEKPL 3 MODULES | AXOLUTE - PLAQUES 3 MODULES | 19.94 | 1 | Stuk | Pièce |  |  | 1 | 1 | 10 | Legrand 2013-2014 | 531 | G14 | B01 |  | M | 2 |  |  | 8536.3010 |  | 1 | 0.127 |  | 0 |  | 0 |  | 0 | 2.7 | 12.8 | 9.7 | 1 | 8012199977546 | 10 |  | 0 |  | 210010 | http://www.ecataleg.be/nl/ref/HB4803HD/ | http://www.ecataleg.be/fr/ref/HB4803HD/ |  | Axolute - afdekplaat - ellipsvormige - 3 modules - Axolute wit | Axolute - plaques de recouvrement - elliptiques - 3 modules - blanc Axolute
LEG20121015 | B | HB4803LAE | AXOLUTE- AFDEKPL 3 MOD ESDOORN . | AXOLUTE - PLAQUES 3 MODULES ERABLE | AXOLUTE- AFDEKPL 3 MOD ESDOORN | AXOLUTE - PLAQUES 3 MODULES | 42.81 | 1 | Stuk | Pièce |  |  | 1 | 1 | 1 | Legrand 2013-2014 | 531 | G14 | B01 |  | M | 11 |  |  | 8538.9099 |  | 1 | 0.038 |  | 0 |  | 0 |  | 0 | 2.7 | 12.8 | 9.7 | 1 | 8012199763835 | 0 |  | 0 |  | 210010 | http://www.ecataleg.be/nl/ref/HB4803LAE/ | http://www.ecataleg.be/fr/ref/HB4803LAE/ |  | Ellipsvormige afdekplaat Axolute - esdoornhout - 3 modules - 126 x 93 mm | Plaque elliptique Axolute - bois d'érable - 3 modules - 126 x 93 mm
LEG20121015 | B | HB4803LCA | AXOLUTE - AFDEKPL KERSENHOUT 3 MODULES | AXOLUTE - PLAQUES 3 MODULES CERISIER | AXOLUTE - AFDEKPL KERSENHOUT | AXOLUTE - PLAQUES 3 MODULES | 42.81 | 1 | Stuk | Pièce |  |  | 1 | 1 | 1 | Legrand 2013-2014 | 531 | G14 | B01 |  | M | 11 |  |  | 8538.9099 |  | 1 | 0.038 |  | 0 |  | 0 |  | 0 | 2.7 | 12.8 | 9.7 | 1 | 8012199763842 | 0 |  | 0 |  | 210010 | http://www.ecataleg.be/nl/ref/HB4803LCA/ | http://www.ecataleg.be/fr/ref/HB4803LCA/ |  | Ellipsvormige afdekplaat Axolute - kerselaarhout - 3 modules - 126 x 93 mm | Plaque elliptique Axolute - bois cerisier - 3 modules - 126 x 93 mm
LEG20121015 | B | HB4803LNC | AXOLUTE - AFDEKPL NOTENHOUT 3 MODULES | AXOLUTE - PLAQUES 3 MODULES NOYER | AXOLUTE - AFDEKPL NOTENHOUT | AXOLUTE - PLAQUES 3 MODULES | 42.81 | 1 | Stuk | Pièce |  |  | 1 | 1 | 1 | Legrand 2013-2014 | 531 | G14 | B01 |  | M | 12 |  |  | 8538.9099 |  | 1 | 0.038 |  | 0 |  | 0 |  | 0 | 2.7 | 12.8 | 9.7 | 1 | 8012199763859 | 0 |  | 0 |  | 210010 | http://www.ecataleg.be/nl/ref/HB4803LNC/ | http://www.ecataleg.be/fr/ref/HB4803LNC/ |  | Ellipsvormige afdekplaat Axolute - notelaarhout - 3 modules - 126 x 93 mm | Plaque elliptique Axolute - bois noyer - 3 modules - 126 x 93 mm
LEG20121015 | B | HB4803NR | AXOLUTE - AFDEKPL INTENS ZWART 3 MODULES | AXOLUTE - PLAQUES 3 MODULES NOIR INTENSE | AXOLUTE - AFDEKPL | AXOLUTE - PLAQUES 3 MODULES | 18.13 | 1 | Stuk | Pièce |  |  | 1 | 1 | 10 | Legrand 2013-2014 | 531 | G14 | B01 |  | M | 2 |  |  | 8538.9099 |  | 1 | 0.127 |  | 0 |  | 0 |  | 0 | 2.7 | 12.8 | 9.7 | 1 | 8012199760438 | 10 | 8012199964041 | 0 |  | 210010 | http://www.ecataleg.be/nl/ref/HB4803NR/ | http://www.ecataleg.be/fr/ref/HB4803NR/ |  | Ellipsvormige afdekplaat Axolute - intens zwart (gemetalliseerd) - 3 modules - 126 x 93 mm | Plaque elliptique Axolute - noir intense (métallisé) - 3 modules - 126 x 93 mm
LEG20121015 | B | HB4803OR | AXOLUTE - AFDEKPL GOUD 3 MODULES | AXOLUTE - PLAQUES 3 MODULES OR | AXOLUTE - AFDEKPL GOUD | AXOLUTE - PLAQUES 3 MODULES | 23.91 | 1 | Stuk | Pièce |  |  | 1 | 1 | 10 | Legrand 2013-2014 | 531 | G14 | B01 |  | M | 7 |  |  | 8538.9099 |  | 1 | 0.127 |  | 0 |  | 0 |  | 0 | 2.7 | 12.8 | 9.7 | 1 | 8012199760445 | 10 | 8012199964058 | 0 |  | 210010 | http://www.ecataleg.be/nl/ref/HB4803OR/ | http://www.ecataleg.be/fr/ref/HB4803OR/ |  | Ellipsvormige afdekplaat Axolute - blinkend goud - 3 modules - 126 x 93 mm | Plaque elliptique Axolute - or brillant - 3 modules - 126 x 93 mm
LEG20121015 | B | HB4803OS | AXOLUTE - AFDEKPL GESATINEERD GOUD 3 MODULES | AXOLUTE - PLAQUES 3 MODULES OR SATINE | AXOLUTE - AFDEKPL | AXOLUTE - PLAQUES 3 MODULES | 23.91 | 1 | Stuk | Pièce |  |  | 1 | 1 | 10 | Legrand 2013-2014 | 531 | G14 | B01 |  | M | 2 |  |  | 8538.9099 |  | 1 | 0.127 |  | 0 |  | 0 |  | 0 | 2.7 | 12.8 | 9.7 | 1 | 8012199762722 | 5 | 8012199763798 | 10 |  | 210010 | http://www.ecataleg.be/nl/ref/HB4803OS/ | http://www.ecataleg.be/fr/ref/HB4803OS/ |  | Ellipsvormige afdekplaat Axolute - gesatineerd goud (blinkend) - 3 modules - 126 x 93 mm | Plaque elliptique Axolute - or satiné (brillant) - 3 modules - 126 x 93 mm
LEG20121015 | B | HB4803SA | AXOLUTE - AFDEKPL GESATINEERD ZILVER 3 MODULES | AXOLUTE - PLAQUES 3 MODULES ARGENT SATINE | AXOLUTE - AFDEKPL | AXOLUTE - PLAQUES 3 MODULES | 20.5 | 1 | Stuk | Pièce |  |  | 1 | 1 | 10 | Legrand 2013-2014 | 531 | G14 | B01 |  | M | 2 | HB4803SAN |  | 8538.9099 |  | 1 | 0.127 |  | 0 |  | 0 |  | 0 | 2.7 | 12.8 | 9.7 | 1 | 8012199760452 | 10 | 8012199964270 | 0 |  | 210010 | http://www.ecataleg.be/nl/ref/HB4803SA/ | http://www.ecataleg.be/fr/ref/HB4803SA/ |  | Ellipsvormige afdekplaat Axolute - gesatineerd zilver (blinkend) - 3 modules - 126 x 93 mm | Plaque elliptique Axolute - argent satiné (brillant) - 3 modules - 126 x 93 mm
LEG20121015 | B | HB4803SAN | Axolute afdekp. 3 mod zilver ellipsvormig | Axolute plaque 3 mod argent elleptique | Axolute afdekp. 3 mod zilver | Axolute plaque 3 mod argent | 20.5 | 1 | Stuk | Pièce |  |  | 1 | 1 | 10 | Legrand 2013-2014 | 531 | G14 | B01 |  | M | 4 |  | HB4803SA | 8538.9099 |  | 1 | 0.127 |  | 0 |  | 0 |  | 0 | 2.7 | 12.8 | 9.7 | 1 | 8005543479872 | 10 | 8005543479889 | 0 |  | 210010 | http://www.ecataleg.be/nl/ref/HB4803SAN/ | http://www.ecataleg.be/fr/ref/HB4803SAN/ |  | Axolute - afdekplaat - ellipsvormige - 3 modules - zilver | Axolute - plaques de recouvrement - elliptiques - 3 modules - argent
LEG20121015 | B | HB4803SLC | AXOLUTE - AFDEKPL ZAND 3 MODULES | AXOLUTE - PLAQUES 3 MODULES SABLE | AXOLUTE - AFDEKPL ZAND | AXOLUTE - PLAQUES 3 MODULES | 38.85 | 1 | Stuk | Pièce |  |  | 1 | 1 | 1 | Legrand 2013-2014 | 531 | G14 | B01 |  | M | 2 |  |  | 8538.9099 |  | 1 | 0.072 |  | 0 |  | 0 |  | 0 | 2.7 | 12.8 | 9.7 | 1 | 8012199763903 | 0 |  | 0 |  | 210010 | http://www.ecataleg.be/nl/ref/HB4803SLC/ | http://www.ecataleg.be/fr/ref/HB4803SLC/ |  | Ellipsvormige afdekplaat Axolute - zandkleurig leder - 3 modules - 126 x 93 mm | Plaque elliptique Axolute - cuir couleur sable - 3 modules - 126 x 93 mm
LEG20121015 | B | HB4803SLS | AXOLUTE - AFDEKPL KOFFIE 3 MODULES | AXOLUTE - PLAQUES 3 MODULES CAFE | AXOLUTE - AFDEKPL KOFFIE | AXOLUTE - PLAQUES 3 MODULES | 38.85 | 1 | Stuk | Pièce |  |  | 1 | 1 | 1 | Legrand 2013-2014 | 531 | G14 | B01 |  | M | 11 |  |  | 8538.9099 |  | 1 | 0.072 |  | 0 |  | 0 |  | 0 | 2.7 | 12.8 | 9.7 | 1 | 8012199763910 | 0 |  | 0 |  | 210010 | http://www.ecataleg.be/nl/ref/HB4803SLS/ | http://www.ecataleg.be/fr/ref/HB4803SLS/ |  | Ellipsvormige afdekplaat Axolute - koffiekleurig leder - 3 modules - 126 x 93 mm | Plaque elliptique Axolute - cuir couleur café - 3 modules - 126 x 93 mm
LEG20121015 | B | HB4803TC | AXOLUTE - AFDEKPL TITAAN 3 MODULES | AXOLUTE - PLAQUES 3 MODULES TITANE | AXOLUTE - AFDEKPL TITAAN | AXOLUTE - PLAQUES 3 MODULES | 20.5 | 1 | Stuk | Pièce |  |  | 1 | 1 | 10 | Legrand 2013-2014 | 531 | G14 | B01 |  | M | 2 |  |  | 8538.9099 |  | 1 | 0.127 |  | 0 |  | 0 |  | 0 | 2.7 | 12.8 | 9.7 | 1 | 8012199760469 | 10 | 8012199964287 | 0 |  | 210010 | http://www.ecataleg.be/nl/ref/HB4803TC/ | http://www.ecataleg.be/fr/ref/HB4803TC/ |  | Ellipsvormige afdekplaat Axolute - blinkend titaan - 3 modules - 126 x 93 mm | Plaque elliptique Axolute - titane brillant - 3 modules - 126 x 93 mm
LEG20121015 | B | HB4803XC | AXOLUTE - AFDEKPL AXOLUTE ALUMINIUM 3 MODULES | AXOLUTE - PLAQUES 3 MODULES ALUMINIUM AXOLUTE | AXOLUTE - AFDEKPL | AXOLUTE - PLAQUES 3 MODULES | 18.13 | 1 | Stuk | Pièce |  |  | 1 | 1 | 10 | Legrand 2013-2014 | 531 | G14 | B01 |  | M | 2 |  |  | 8538.9099 |  | 1 | 0.127 |  | 0 |  | 0 |  | 0 | 2.7 | 12.8 | 9.7 | 1 | 8012199760414 | 10 | 8012199964294 | 0 |  | 210010 | http://www.ecataleg.be/nl/ref/HB4803XC/ | http://www.ecataleg.be/fr/ref/HB4803XC/ |  | Ellipsvormige afdekplaat Axolute - aluminium (gemetalliseerd) - 3 modules - 126 x 93 mm | Plaque elliptique Axolute - aluminium (métallisé) - 3 modules - 126 x 93 mm
LEG20121015 | B | HB4803XS | AXOLUTE - AFDEKPL AXOLUTE ANTRACIET 3 MODULES | AXOLUTE - PLAQUES 3 MODULES ANTHRACITE AXOLUTE | AXOLUTE - AFDEKPL | AXOLUTE - PLAQUES 3 MODULES | 18.13 | 1 | Stuk | Pièce |  |  | 1 | 1 | 10 | Legrand 2013-2014 | 531 | G14 | B01 |  | M | 2 |  |  | 8538.9099 |  | 1 | 0.127 |  | 0 |  | 0 |  | 0 | 2.7 | 12.8 | 9.7 | 1 | 8012199760421 | 10 | 8012199964300 | 0 |  | 210010 | http://www.ecataleg.be/nl/ref/HB4803XS/ | http://www.ecataleg.be/fr/ref/HB4803XS/ |  | Ellipsvormige afdekplaat Axolute - antraciet (gemetalliseerd) - 3 modules - 126 x 93 mm | Plaque elliptique Axolute - anthracite (métallisé) - 3 modules - 126 x 93 mm
LEG20121015 | B | HB4804ACL | AXO AFDEKPL ELIPS 4 MOD BLINKEND STAAL | AXO PLAQUE DE REC ELIPS 4 MOD ACIER BRILLANT | AXO AFDEKPL ELIPS 4 MOD | AXO PLAQUE DE REC ELIPS 4 MOD | 51.37 | 1 | Stuk | Pièce |  |  | 1 | 1 | 1 | Legrand 2013-2014 | 531 | G14 | B01 |  | M | 7 |  |  | 8538.9099 |  | 1 | 0.133 |  | 0 |  | 0 |  | 0 | 2.7 | 15.3 | 9.7 | 1 | 8012199812649 | 0 |  | 0 |  | 210010 | http://www.ecataleg.be/nl/ref/HB4804ACL/ | http://www.ecataleg.be/fr/ref/HB4804ACL/ |  | Ellipsvormige afdekplaat Axolute - blinkend staal - 4 modules - 149 x 93 mm | Plaque elliptique Axolute - acier brillant - 4 modules - 149 x 93 mm
LEG20121015 | B | HB4804ACS | AXO AFDEKPL ELIPS 4 MOD GEBORSTELD STAAL | AXO PLAQUE DE REC ELIPS 4 MOD ACIER BROSSE | AXO AFDEKPL ELIPS 4 MOD | AXO PLAQUE DE REC ELIPS 4 MOD | 51.37 | 1 | Stuk | Pièce |  |  | 1 | 1 | 1 | Legrand 2013-2014 | 531 | G14 | B01 |  | M | 4 |  |  | 8538.9099 |  | 1 | 0.133 |  | 0 |  | 0 |  | 0 | 2.7 | 15.3 | 9.7 | 1 | 8012199812656 | 0 |  | 0 |  | 210010 | http://www.ecataleg.be/nl/ref/HB4804ACS/ | http://www.ecataleg.be/fr/ref/HB4804ACS/ |  | Ellipsvormige afdekplaat Axolute - geborsteld staal (blinkend) - 4 modules - 149 x 93 mm | Plaque elliptique Axolute - acier brossé (brillant) - 4 modules - 149 x 93 mm
LEG20121015 | B | HB4804AXL | AXOLUTE - AFDEKPL BLINKEND ALESSI 4 MODULES | AXOLUTE - PLAQUES 4 MODULES INOX BRILLANT ALESSI | AXOLUTE - AFDEKPL | AXOLUTE - PLAQUES 4 MODULES | 56.51 | 1 | Stuk | Pièce |  |  | 1 | 1 | 1 | Legrand 2013-2014 | 531 | G14 | B01 |  | M | 7 |  |  | 8538.9099 |  | 1 | 0.075 |  | 0 |  | 0 |  | 0 | 2.7 | 15.3 | 9.7 | 1 | 8012199764009 | 0 |  | 0 |  | 210010 | http://www.ecataleg.be/nl/ref/HB4804AXL/ | http://www.ecataleg.be/fr/ref/HB4804AXL/ |  | Ellipsvormige afdekplaat Axolute - inox Alessi (blinkend) - 4 modules - 149 x 93 mm | Plaque elliptique Axolute - inox Alessi (brillant) - 4 modules - 149 x 93 mm
LEG20121015 | B | HB4804AXS | AXOLUTE - AFDEKPL GEBORSTELD ALESSI 4 MODULES | AXOLUTE - PLAQUES 4 MODULES INOX BROSSE ALESSI | AXOLUTE - AFDEKPL | AXOLUTE - PLAQUES 4 MODULES | 56.51 | 1 | Stuk | Pièce |  |  | 1 | 1 | 1 | Legrand 2013-2014 | 531 | G14 | B01 |  | M | 4 |  |  | 8538.9099 |  | 1 | 0.075 |  | 0 |  | 0 |  | 0 | 2.7 | 15.3 | 9.7 | 1 | 8012199764016 | 0 |  | 0 |  | 210010 | http://www.ecataleg.be/nl/ref/HB4804AXS/ | http://www.ecataleg.be/fr/ref/HB4804AXS/ |  | Ellipsvormige afdekplaat Axolute - inox Alessi (geborsteld) - 4 modules - 149 x 93 mm | Plaque elliptique Axolute - inox Alessi (brossé) - 4 modules - 149 x 93 mm
LEG20121015 | B | HB4804CGW | AXOLUTE - AFDEKPL 4 MODULES CORIAN WIT | AXOLUTE - PLAQUES 4 MODULES CORIAN BLANC | AXOLUTE - AFDEKPL 4 MODULES | AXOLUTE - PLAQUES 4 MODULES | 49.47 | 1 | Stuk | Pièce |  |  | 1 | 1 | 1 | Legrand 2013-2014 | 531 | G14 | B01 |  | M | 2 |  |  | 8538.9099 |  | 1 | 0.057 |  | 0 |  | 0 |  | 0 | 2.7 | 15.3 | 9.7 | 1 | 8012199980928 | 0 |  | 0 |  | 210010 | http://www.ecataleg.be/nl/ref/HB4804CGW/ | http://www.ecataleg.be/fr/ref/HB4804CGW/ |  | Axolute - afdekplaat - ellipsvormige - 4 modules - corian wit | Axolute - plaques de recouvrement - elliptiques - 4 modules - corian blanc
LEG20121015 | B | HB4804DA | AXOLUTE - AFDEKPL 4 MOD IVOOR . | AXOLUTE - PLAQUES 4 MODULES IVOIRE | AXOLUTE - AFDEKPL 4 MOD IVOOR | AXOLUTE - PLAQUES 4 MODULES | 11.71 | 1 | Stuk | Pièce |  |  | 1 | 1 | 1 | Legrand 2013-2014 | 531 | G14 | B01 |  | M | 4 |  |  | 8538.9099 |  | 1 | 0.04 |  | 0 |  | 0 |  | 0 | 2.7 | 15.3 | 9.7 | 1 | 8012199740553 | 0 |  | 0 |  | 210010 | http://www.ecataleg.be/nl/ref/HB4804DA/ | http://www.ecataleg.be/fr/ref/HB4804DA/ |  | Ellipsvormige afdekplaat Axolute - ivoorkleurig (liquid) - 4 modules - 149 x 93 mm | Plaque elliptique Axolute - couleur ivoire (liquid) - 4 modules - 149 x 93 mm
LEG20121015 | B | HB4804DB | AXOLUTE - AFDEKPL 4 MOD WIT . | AXOLUTE - PLAQUES 4 MODULES BLANC | AXOLUTE - AFDEKPL 4 MOD WIT | AXOLUTE - PLAQUES 4 MODULES | 11.71 | 1 | Stuk | Pièce |  |  | 1 | 1 | 1 | Legrand 2013-2014 | 531 | G14 | B01 |  | M | 4 |  |  | 8538.9099 |  | 1 | 0.04 |  | 0 |  | 0 |  | 0 | 2.7 | 15.3 | 9.7 | 1 | 8012199740546 | 0 |  | 0 |  | 210010 | http://www.ecataleg.be/nl/ref/HB4804DB/ | http://www.ecataleg.be/fr/ref/HB4804DB/ |  | Ellipsvormige afdekplaat Axolute - wit (liquid) - 4 modules - 149 x 93 mm | Plaque elliptique Axolute - blanc (liquid) - 4 modules - 149 x 93 mm
LEG20121015 | B | HB4804DR | AXOLUTE- AFDEKPL 4 MOD ORANJE . | AXOLUTE - PLAQUES 4 MODULES ORANGE | AXOLUTE- AFDEKPL 4 MOD ORANJE | AXOLUTE - PLAQUES 4 MODULES | 11.71 | 1 | Stuk | Pièce |  |  | 1 | 1 | 1 | Legrand 2013-2014 | 531 | G14 | B01 |  | M | 7 |  |  | 8538.9099 |  | 1 | 0.04 |  | 0 |  | 0 |  | 0 | 2.7 | 15.3 | 9.7 | 1 | 8012199740577 | 0 |  | 0 |  | 210010 | http://www.ecataleg.be/nl/ref/HB4804DR/ | http://www.ecataleg.be/fr/ref/HB4804DR/ |  | Ellipsvormige afdekplaat Axolute - oranje (liquid) - 4 modules - 149 x 93 mm | Plaque elliptique Axolute - orange (liquid) - 4 modules - 149 x 93 mm
LEG20121015 | B | HB4804DV | AXOLUTE - AFDEKPL 4 MOD GROEN . | AXOLUTE - PLAQUES 4 MODULES VERT | AXOLUTE - AFDEKPL 4 MOD GROEN | AXOLUTE - PLAQUES 4 MODULES | 11.71 | 1 | Stuk | Pièce |  |  | 1 | 1 | 1 | Legrand 2013-2014 | 531 | G14 | B01 |  | M | 7 |  |  | 8538.9099 |  | 1 | 0.04 |  | 0 |  | 0 |  | 0 | 2.7 | 15.3 | 9.7 | 1 | 8012199740591 | 0 |  | 0 |  | 210010 | http://www.ecataleg.be/nl/ref/HB4804DV/ | http://www.ecataleg.be/fr/ref/HB4804DV/ |  | Ellipsvormige afdekplaat Axolute - groen (liquid) - 4 modules - 149 x 93 mm | Plaque elliptique Axolute - vert (liquid) - 4 modules - 149 x 93 mm
LEG20121015 | B | HB4804DZ | AXOLUTE - AFDEKPL 4 MOD BLAUW . | AXOLUTE - PLAQUES 4 MODULES BLEU AZURE | AXOLUTE - AFDEKPL 4 MOD BLAUW | AXOLUTE - PLAQUES 4 MODULES | 11.71 | 1 | Stuk | Pièce |  |  | 1 | 1 | 1 | Legrand 2013-2014 | 531 | G14 | B01 |  | M | 7 |  |  | 8538.9099 |  | 1 | 0.04 |  | 0 |  | 0 |  | 0 | 2.7 | 15.3 | 9.7 | 1 | 8012199740560 | 0 |  | 0 |  | 210010 | http://www.ecataleg.be/nl/ref/HB4804DZ/ | http://www.ecataleg.be/fr/ref/HB4804DZ/ |  | Ellipsvormige afdekplaat Axolute - azuurblauw (liquid) - 4 modules - 149 x 93 mm | Plaque elliptique Axolute - bleu azur (liquid) - 4 modules - 149 x 93 mm
LEG20121015 | B | HB4804HD | AXOLUTE - AFDEKPL 4 MODULES AXOLUTE WIT | AXOLUTE - PLAQUES 4 MODULES BLANC METAL | AXOLUTE - AFDEKPL 4 MODULES | AXOLUTE - PLAQUES 4 MODULES | 23.66 | 1 | Stuk | Pièce |  |  | 1 | 1 | 1 | Legrand 2013-2014 | 531 | G14 | B01 |  | M | 10 |  |  | 8538.9099 |  | 1 | 0.133 |  | 0 |  | 0 |  | 0 | 2.7 | 15.3 | 9.7 | 1 | 8012199977560 | 0 |  | 0 |  | 210010 | http://www.ecataleg.be/nl/ref/HB4804HD/ | http://www.ecataleg.be/fr/ref/HB4804HD/ |  | Axolute - afdekplaat - ellipsvormige - 4 modules - Axolute wit | Axolute - plaques de recouvrement - elliptiques - 4 modules - blanc Axolute
LEG20121015 | B | HB4804LAE | AXOLUTE- AFDEKPL 4 MOD ESDOORN . | AXOLUTE - PLAQUES 4 MODULES ERABLE | AXOLUTE- AFDEKPL 4 MOD ESDOORN | AXOLUTE - PLAQUES 4 MODULES | 51.37 | 1 | Stuk | Pièce |  |  | 1 | 1 | 1 | Legrand 2013-2014 | 531 | G14 | B01 |  | M | 4 |  |  | 8538.9099 |  | 1 | 0.051 |  | 0 |  | 0 |  | 0 | 2.7 | 15.3 | 9.7 | 1 | 8012199763958 | 0 |  | 0 |  | 210010 | http://www.ecataleg.be/nl/ref/HB4804LAE/ | http://www.ecataleg.be/fr/ref/HB4804LAE/ |  | Ellipsvormige afdekplaat Axolute - esdoornhout - 4 modules - 149 x 93 mm | Plaque elliptique Axolute - bois d'érable - 4 modules - 149 x 93 mm
LEG20121015 | B | HB4804LCA | AXOLUTE - AFDEKPL KERSENHOUT 4 MODULES | AXOLUTE - PLAQUES 4 MODULES CERISIER | AXOLUTE - AFDEKPL KERSENHOUT | AXOLUTE - PLAQUES 4 MODULES | 51.37 | 1 | Stuk | Pièce |  |  | 1 | 1 | 1 | Legrand 2013-2014 | 531 | G14 | B01 |  | M | 30 |  |  | 8538.9099 |  | 1 | 0.051 |  | 0 |  | 0 |  | 0 | 2.7 | 15.3 | 9.7 | 1 | 8012199763965 | 0 |  | 0 |  | 210010 | http://www.ecataleg.be/nl/ref/HB4804LCA/ | http://www.ecataleg.be/fr/ref/HB4804LCA/ |  | Ellipsvormige afdekplaat Axolute - kerselaarhout - 4 modules - 149 x 93 mm | Plaque elliptique Axolute - bois cerisier - 4 modules - 149 x 93 mm
LEG20121015 | B | HB4804LNC | AXOLUTE - AFDEKPL NOTENHOUT 4 MODULES | AXOLUTE - PLAQUES 4 MODULES NOYER | AXOLUTE - AFDEKPL NOTENHOUT | AXOLUTE - PLAQUES 4 MODULES | 51.37 | 1 | Stuk | Pièce |  |  | 1 | 1 | 1 | Legrand 2013-2014 | 531 | G14 | B01 |  | M | 7 |  |  | 8538.9099 |  | 1 | 0.051 |  | 0 |  | 0 |  | 0 | 2.7 | 15.3 | 9.7 | 1 | 8012199763972 | 0 |  | 0 |  | 210010 | http://www.ecataleg.be/nl/ref/HB4804LNC/ | http://www.ecataleg.be/fr/ref/HB4804LNC/ |  | Ellipsvormige afdekplaat Axolute - notelaarhout - 4 modules - 149 x 93 mm | Plaque elliptique Axolute - bois noyer - 4 modules - 149 x 93 mm
LEG20121015 | B | HB4804NR | AXOLUTE- AFDEKPL INTENS ZWART 4 MODULES | AXOLUTE - PLAQUES 4 MODULES NOIR INTENSE | AXOLUTE- AFDEKPL INTENS ZWART | AXOLUTE - PLAQUES 4 MODULES | 21.51 | 1 | Stuk | Pièce |  |  | 1 | 1 | 1 | Legrand 2013-2014 | 531 | G14 | B01 |  | M | 7 |  |  | 8538.9099 |  | 1 | 0.133 |  | 0 |  | 0 |  | 0 | 2.7 | 15.3 | 9.7 | 1 | 8012199761299 | 0 |  | 0 |  | 210010 | http://www.ecataleg.be/nl/ref/HB4804NR/ | http://www.ecataleg.be/fr/ref/HB4804NR/ |  | Ellipsvormige afdekplaat Axolute - intens zwart (gemetalliseerd) - 4 modules - 149 x 93 mm | Plaque elliptique Axolute - noir intense (métallisé) - 4 modules - 149 x 93 mm
LEG20121015 | B | HB4804OR | AXOLUTE - AFDEKPL GOUD 4 MODULES | AXOLUTE - PLAQUES 4 MODULES OR | AXOLUTE - AFDEKPL GOUD | AXOLUTE - PLAQUES 4 MODULES | 28.66 | 1 | Stuk | Pièce |  |  | 1 | 1 | 1 | Legrand 2013-2014 | 531 | G14 | B01 |  | M | 7 |  |  | 8538.9099 |  | 1 | 0.133 |  | 0 |  | 0 |  | 0 | 2.7 | 15.3 | 9.7 | 1 | 8012199761305 | 0 |  | 0 |  | 210010 | http://www.ecataleg.be/nl/ref/HB4804OR/ | http://www.ecataleg.be/fr/ref/HB4804OR/ |  | Ellipsvormige afdekplaat Axolute - blinkend goud - 4 modules - 149 x 93 mm | Plaque elliptique Axolute - or brillant - 4 modules - 149 x 93 mm
LEG20121015 | B | HB4804OS | AXOLUTE - AFDEKPL GESATINEERD GOUD 4 MODULES | AXOLUTE - PLAQUES 4 MODULES OR SATINE | AXOLUTE - AFDEKPL | AXOLUTE - PLAQUES 4 MODULES | 28.66 | 1 | Stuk | Pièce |  |  | 1 | 1 | 1 | Legrand 2013-2014 | 531 | G14 | B01 |  | M | 7 |  |  | 8538.9099 |  | 1 | 0.133 |  | 0 |  | 0 |  | 0 | 2.7 | 15.3 | 9.7 | 1 | 8012199762739 | 0 |  | 0 |  | 210010 | http://www.ecataleg.be/nl/ref/HB4804OS/ | http://www.ecataleg.be/fr/ref/HB4804OS/ |  | Ellipsvormige afdekplaat Axolute - gesatineerd goud (blinkend) - 4 modules - 149 x 93 mm | Plaque elliptique Axolute - or satiné (brillant) - 4 modules - 149 x 93 mm
LEG20121015 | B | HB4804SA | AXOLUTE - AFDEKPL GESATINEERD ZILVER 4 MODULES | AXOLUTE - PLAQUES 4 MODULES ARGENT SATINE | AXOLUTE - AFDEKPL | AXOLUTE - PLAQUES 4 MODULES | 24.62 | 1 | Stuk | Pièce |  |  | 1 | 1 | 1 | Legrand 2013-2014 | 531 | G14 | B01 |  | M | 30 | HB4804SAN |  | 8538.9099 |  | 1 | 0.133 |  | 0 |  | 0 |  | 0 | 2.7 | 15.3 | 9.7 | 1 | 8012199761312 | 0 |  | 0 |  | 210010 | http://www.ecataleg.be/nl/ref/HB4804SA/ | http://www.ecataleg.be/fr/ref/HB4804SA/ |  | Ellipsvormige afdekplaat Axolute - gesatineerd zilver (blinkend) - 4 modules - 149 x 93 mm | Plaque elliptique Axolute - argent satiné (brillant) - 4 modules - 149 x 93 mm
LEG20121015 | B | HB4804SAN | Axolute afdekp. 4 mod zilver ellipsvormig | Axolute plaque 4 mod argent elleptique | Axolute afdekp. 4 mod zilver | Axolute plaque 4 mod argent | 24.62 | 1 | Stuk | Pièce |  |  | 1 | 1 | 1 | Legrand 2013-2014 | 531 | G14 | B01 |  | M | 4 |  | HB4804SA | 8538.9099 |  | 1 | 0.133 |  | 0 |  | 0 |  | 0 | 2.7 | 15.3 | 9.7 | 1 | 8005543479919 | 0 |  | 0 |  | 210010 | http://www.ecataleg.be/nl/ref/HB4804SAN/ | http://www.ecataleg.be/fr/ref/HB4804SAN/ |  | Axolute - afdekplaat - ellipsvormige - 4 modules - zilver | Axolute - plaques de recouvrement - elliptiques - 4 modules - zilver
LEG20121015 | B | HB4804SLC | AXOLUTE - AFDEKPL ZAND 4 MODULES | AXOLUTE - PLAQUES 4 MODULES SABLE | AXOLUTE - AFDEKPL ZAND | AXOLUTE - PLAQUES 4 MODULES | 46.62 | 1 | Stuk | Pièce |  |  | 1 | 1 | 1 | Legrand 2013-2014 | 531 | G14 | B01 |  | M | 7 |  |  | 8538.9099 |  | 1 | 0.096 |  | 0 |  | 0 |  | 0 | 2.7 | 15.3 | 9.7 | 1 | 8012199764023 | 0 |  | 0 |  | 210010 | http://www.ecataleg.be/nl/ref/HB4804SLC/ | http://www.ecataleg.be/fr/ref/HB4804SLC/ |  | Ellipsvormige afdekplaat Axolute - zandkleurig leder - 4 modules - 149 x 93 mm | Plaque elliptique Axolute - cuir couleur sable - 4 modules - 149 x 93 mm
LEG20121015 | B | HB4804SLS | AXOLUTE - AFDEKPL KOFFIE 4 MODULES | AXOLUTE - PLAQUES 4 MODULES CAFE | AXOLUTE - AFDEKPL KOFFIE | AXOLUTE - PLAQUES 4 MODULES | 46.62 | 1 | Stuk | Pièce |  |  | 1 | 1 | 1 | Legrand 2013-2014 | 531 | G14 | B01 |  | M | 7 |  |  | 8538.9099 |  | 1 | 0.096 |  | 0 |  | 0 |  | 0 | 2.7 | 15.3 | 9.7 | 1 | 8012199764030 | 0 |  | 0 |  | 210010 | http://www.ecataleg.be/nl/ref/HB4804SLS/ | http://www.ecataleg.be/fr/ref/HB4804SLS/ |  | Ellipsvormige afdekplaat Axolute - koffiekleurig leder - 4 modules - 149 x 93 mm | Plaque elliptique Axolute - cuir couleur café - 4 modules - 149 x 93 mm
LEG20121015 | B | HB4804TC | AXOLUTE - AFDEKPL TITAAN 4 MODULES | AXOLUTE - PLAQUES 4 MODULES TITANE | AXOLUTE - AFDEKPL TITAAN | AXOLUTE - PLAQUES 4 MODULES | 24.62 | 1 | Stuk | Pièce |  |  | 1 | 1 | 1 | Legrand 2013-2014 | 531 | G14 | B01 |  | M | 2 |  |  | 8538.9099 |  | 1 | 0.133 |  | 0 |  | 0 |  | 0 | 2.7 | 15.3 | 9.7 | 1 | 8012199761329 | 0 |  | 0 |  | 210010 | http://www.ecataleg.be/nl/ref/HB4804TC/ | http://www.ecataleg.be/fr/ref/HB4804TC/ |  | Ellipsvormige afdekplaat Axolute - blinkend titaan - 4 modules - 149 x 93 mm | Plaque elliptique Axolute - titane brillant - 4 modules - 149 x 93 mm
LEG20121015 | B | HB4804XC | AXOLUTE - AFDEKPL AXOLUTE ALUMINIUM 4 MODULES | AXOLUTE - PLAQUES 4 MODULES ALUMINIUM AXOLUTE | AXOLUTE - AFDEKPL | AXOLUTE - PLAQUES 4 MODULES | 21.51 | 1 | Stuk | Pièce |  |  | 1 | 1 | 1 | Legrand 2013-2014 | 531 | G14 | B01 |  | M | 2 |  |  | 8538.9099 |  | 1 | 0.133 |  | 0 |  | 0 |  | 0 | 2.7 | 15.3 | 9.7 | 1 | 8012199761275 | 0 |  | 0 |  | 210010 | http://www.ecataleg.be/nl/ref/HB4804XC/ | http://www.ecataleg.be/fr/ref/HB4804XC/ |  | Ellipsvormige afdekplaat Axolute - aluminium (gemetalliseerd) - 4 modules - 149 x 93 mm | Plaque elliptique Axolute - aluminium (métallisé) - 4 modules - 149 x 93 mm
LEG20121015 | B | HB4804XS | AXOLUTE - AFDEKPL AXOLUTE ANTRACIET 4 MODULES | AXOLUTE - PLAQUES 4 MODULES ANTHRACITE AXOLUTE | AXOLUTE - AFDEKPL | AXOLUTE - PLAQUES 4 MODULES | 21.51 | 1 | Stuk | Pièce |  |  | 1 | 1 | 1 | Legrand 2013-2014 | 531 | G14 | B01 |  | M | 2 |  |  | 8538.9099 |  | 1 | 0.133 |  | 0 |  | 0 |  | 0 | 2.7 | 15.3 | 9.7 | 1 | 8012199761282 | 0 |  | 0 |  | 210010 | http://www.ecataleg.be/nl/ref/HB4804XS/ | http://www.ecataleg.be/fr/ref/HB4804XS/ |  | Ellipsvormige afdekplaat Axolute - antraciet (gemetalliseerd) - 4 modules - 149 x 93 mm | Plaque elliptique Axolute - anthracite (métallisé) - 4 modules - 149 x 93 mm
LEG20121015 | B | HB4806ACL | AXO AFDEKPL ELIPS 6 MOD BLINKEND STAAL | AXO PLAQUE DE REC ELIPS 6 MOD ACIER BRILLANT | AXO AFDEKPL ELIPS 6 MOD | AXO PLAQUE DE REC ELIPS 6 MOD | 58.9 | 1 | Stuk | Pièce |  |  | 1 | 1 | 1 | Legrand 2013-2014 | 531 | G14 | B01 |  | M | 7 |  |  | 8538.9099 |  | 1 | 0.133 |  | 0 |  | 0 |  | 0 | 2.7 | 21 | 9.8 | 1 | 8012199812663 | 0 |  | 0 |  | 210010 | http://www.ecataleg.be/nl/ref/HB4806ACL/ | http://www.ecataleg.be/fr/ref/HB4806ACL/ |  | Ellipsvormige afdekplaat Axolute - blinkend staal - 6 modules - 195 x 93 mm | Plaque elliptique Axolute - acier brillant - 6 modules - 195 x 93 mm
LEG20121015 | B | HB4806ACS | AXO AFDEKPL ELIPS 6 MOD GEBORSTELD STAAL | AXO PLAQUE DE REC ELIPS 6 MOD ACIER BROSSE | AXO AFDEKPL ELIPS 6 MOD | AXO PLAQUE DE REC ELIPS 6 MOD | 58.9 | 1 | Stuk | Pièce |  |  | 1 | 1 | 1 | Legrand 2013-2014 | 531 | G14 | B01 |  | M | 4 |  |  | 8538.9099 |  | 1 | 0.133 |  | 0 |  | 0 |  | 0 | 2.7 | 21 | 9.8 | 1 | 8012199812670 | 0 |  | 0 |  | 210010 | http://www.ecataleg.be/nl/ref/HB4806ACS/ | http://www.ecataleg.be/fr/ref/HB4806ACS/ |  | Ellipsvormige afdekplaat Axolute - geborsteld staal (blinkend) - 6 modules - 195 x 93 mm | Plaque elliptique Axolute - acier brossé (brillant) - 6 modules - 195 x 93 mm
LEG20121015 | B | HB4806AXL | AXOLUTE - AFDEKPL BLINKEND ALESSI 6 MODULES | AXOLUTE - PLAQUES 6 MODULES INOX BRILLANT ALESSI | AXOLUTE - AFDEKPL | AXOLUTE - PLAQUES 6 MODULES | 64.73 | 1 | Stuk | Pièce |  |  | 1 | 1 | 1 | Legrand 2013-2014 | 531 | G14 | B01 |  | M | 7 |  |  | 8538.9099 |  | 1 | 0.078 |  | 0 |  | 0 |  | 0 | 2.7 | 21 | 9.8 | 1 | 8012199786124 | 0 |  | 0 |  | 210010 | http://www.ecataleg.be/nl/ref/HB4806AXL/ | http://www.ecataleg.be/fr/ref/HB4806AXL/ |  | Ellipsvormige afdekplaat Axolute - inox Alessi (blinkend) - 6 modules - 195 x 93 mm | Plaque elliptique Axolute - inox Alessi (brillant) - 6 modules - 195 x 93 mm
LEG20121015 | B | HB4806AXS | AXOLUTE - AFDEKPL GEBORSTELD ALESSI 6 MODULES | AXOLUTE - PLAQUES 6 MODULES INOX BROSSE ALESSI | AXOLUTE - AFDEKPL | AXOLUTE - PLAQUES 6 MODULES | 64.73 | 1 | Stuk | Pièce |  |  | 1 | 1 | 1 | Legrand 2013-2014 | 531 | G14 | B01 |  | M | 7 |  |  | 8538.9099 |  | 1 | 0.078 |  | 0 |  | 0 |  | 0 | 2.7 | 21 | 9.8 | 1 | 8012199786131 | 0 |  | 0 |  | 210010 | http://www.ecataleg.be/nl/ref/HB4806AXS/ | http://www.ecataleg.be/fr/ref/HB4806AXS/ |  | Ellipsvormige afdekplaat Axolute - inox Alessi (geborsteld) - 6 modules - 195 x 93 mm | Plaque elliptique Axolute - inox Alessi (brossé) - 6 modules - 195 x 93 mm
LEG20121015 | B | HB4806CGW | AXOLUTE - AFDEKPL 6 MODULES CORIAN WIT | AXOLUTE - PLAQUES 6 MODULES CORIAN BLANC | AXOLUTE - AFDEKPL 6 MODULES | AXOLUTE - PLAQUES 6 MODULES | 57.05 | 1 | Stuk | Pièce |  |  | 1 | 1 | 1 | Legrand 2013-2014 | 531 | G14 | B01 |  | M | 4 |  |  | 8538.9099 |  | 1 | 0.036 |  | 0 |  | 0 |  | 0 | 2.7 | 21 | 9.8 | 1 | 8012199980843 | 0 |  | 0 |  | 210010 | http://www.ecataleg.be/nl/ref/HB4806CGW/ | http://www.ecataleg.be/fr/ref/HB4806CGW/ |  | Axolute - afdekplaat - ellipsvormige - 6 modules - corian wit | Axolute - plaques de recouvrement - elliptiques - 6 modules - corian blanc
LEG20121015 | B | HB4806DA | AXOLUTE - AFDEKPL IVOOR 6 MODULES | AXOLUTE - PLAQUES 6 MODULES IVOIRE | AXOLUTE - AFDEKPL IVOOR | AXOLUTE - PLAQUES 6 MODULES | 14.18 | 1 | Stuk | Pièce |  |  | 1 | 1 | 1 | Legrand 2013-2014 | 531 | G14 | B01 |  | M | 6 |  |  | 8538.9099 |  | 1 | 0.034 |  | 0 |  | 0 |  | 0 | 2.7 | 21 | 9.8 | 1 | 8012199789835 | 0 |  | 0 |  | 210010 | http://www.ecataleg.be/nl/ref/HB4806DA/ | http://www.ecataleg.be/fr/ref/HB4806DA/ |  | Ellipsvormige afdekplaat Axolute - ivoorkleurig (liquid) - 6 modules - 195 x 93 mm | Plaque elliptique Axolute - couleur ivoire (liquid) - 6 modules - 195 x 93 mm
LEG20121015 | B | HB4806DB | AXOLUTE - AFDEKPL WIT 6 MODULES | AXOLUTE - PLAQUES 6 MODULES BLANC | AXOLUTE - AFDEKPL WIT | AXOLUTE - PLAQUES 6 MODULES | 14.18 | 1 | Stuk | Pièce |  |  | 1 | 1 | 1 | Legrand 2013-2014 | 531 | G14 | B01 |  | M | 30 |  |  | 8538.9099 |  | 1 | 0.034 |  | 0 |  | 0 |  | 0 | 2.7 | 21 | 9.8 | 1 | 8012199789828 | 0 |  | 0 |  | 210010 | http://www.ecataleg.be/nl/ref/HB4806DB/ | http://www.ecataleg.be/fr/ref/HB4806DB/ |  | Ellipsvormige afdekplaat Axolute - wit (liquid) - 6 modules - 195 x 93 mm | Plaque elliptique Axolute - blanc (liquid) - 6 modules - 195 x 93 mm
LEG20121015 | B | HB4806DR | AXOLUTE - AFDEKPL ORANJE 6 MODULES | AXOLUTE - PLAQUES 6 MODULES ORANGE | AXOLUTE - AFDEKPL ORANJE | AXOLUTE - PLAQUES 6 MODULES | 14.18 | 1 | Stuk | Pièce |  |  | 1 | 1 | 1 | Legrand 2013-2014 | 531 | G14 | B01 |  | M | 7 |  |  | 8538.9099 |  | 1 | 0.034 |  | 0 |  | 0 |  | 0 | 2.7 | 21 | 9.8 | 1 | 8012199789859 | 0 |  | 0 |  | 210010 | http://www.ecataleg.be/nl/ref/HB4806DR/ | http://www.ecataleg.be/fr/ref/HB4806DR/ |  | Ellipsvormige afdekplaat Axolute - oranje (liquid) - 6 modules - 195 x 93 mm | Plaque elliptique Axolute - orange (liquid) - 6 modules - 195 x 93 mm
LEG20121015 | B | HB4806DV | AXOLUTE - AFDEKPL GROEN 6 MODULES | AXOLUTE - PLAQUES 6 MODULES VERT | AXOLUTE - AFDEKPL GROEN | AXOLUTE - PLAQUES 6 MODULES | 14.18 | 1 | Stuk | Pièce |  |  | 1 | 1 | 1 | Legrand 2013-2014 | 531 | G14 | B01 |  | M | 7 |  |  | 8538.9099 |  | 1 | 0.034 |  | 0 |  | 0 |  | 0 | 2.7 | 21 | 9.8 | 1 | 8012199789866 | 0 |  | 0 |  | 210010 | http://www.ecataleg.be/nl/ref/HB4806DV/ | http://www.ecataleg.be/fr/ref/HB4806DV/ |  | Ellipsvormige afdekplaat Axolute - groen (liquid) - 6 modules - 195 x 93 mm | Plaque elliptique Axolute - vert (liquid) - 6 modules - 195 x 93 mm
LEG20121015 | B | HB4806DZ | AXOLUTE - AFDEKPL AZUR BLAUW 6 MODULES | AXOLUTE - PLAQUES 6 MODULES BLEU AZURE | AXOLUTE - AFDEKPL AZUR BLAUW | AXOLUTE - PLAQUES 6 MODULES | 14.18 | 1 | Stuk | Pièce |  |  | 1 | 1 | 1 | Legrand 2013-2014 | 531 | G14 | B01 |  | M | 7 |  |  | 8538.9099 |  | 1 | 0.034 |  | 0 |  | 0 |  | 0 | 2.7 | 21 | 9.8 | 1 | 8012199789842 | 0 |  | 0 |  | 210010 | http://www.ecataleg.be/nl/ref/HB4806DZ/ | http://www.ecataleg.be/fr/ref/HB4806DZ/ |  | Ellipsvormige afdekplaat Axolute - azuurblauw (liquid) - 6 modules - 195 x 93 mm | Plaque elliptique Axolute - bleu azur (liquid) - 6 modules - 195 x 93 mm
LEG20121015 | B | HB4806HD | AXOLUTE - AFDEKPL 6 MODULES AXOLUTE WIT | AXOLUTE - PLAQUES 6 MODULES BLANC METAL | AXOLUTE - AFDEKPL 6 MODULES | AXOLUTE - PLAQUES 6 MODULES | 27.73 | 1 | Stuk | Pièce |  |  | 1 | 1 | 1 | Legrand 2013-2014 | 531 | G14 | B01 |  | M | 2 |  |  | 8538.9099 |  | 1 | 0.133 |  | 0 |  | 0 |  | 0 | 2.7 | 21 | 9.8 | 1 | 8012199977577 | 0 |  | 0 |  | 210010 | http://www.ecataleg.be/nl/ref/HB4806HD/ | http://www.ecataleg.be/fr/ref/HB4806HD/ |  | Axolute - afdekplaat - ellipsvormige - 6 modules - Axolute wit | Axolute - plaques de recouvrement - elliptiques - 6 modules - blanc Axolute
LEG20121015 | B | HB4806LAE | AXOLUTE - AFDEKPL ESDOORN 6 MODULES | AXOLUTE - PLAQUES 6 MODULES ERABLE | AXOLUTE - AFDEKPL ESDOORN | AXOLUTE - PLAQUES 6 MODULES | 58.9 | 1 | Stuk | Pièce |  |  | 1 | 1 | 1 | Legrand 2013-2014 | 531 | G14 | B01 |  | M | 7 |  |  | 8538.9099 |  | 1 | 0.036 |  | 0 |  | 0 |  | 0 | 2.7 | 21 | 9.8 | 1 | 8012199786063 | 0 |  | 0 |  | 210010 | http://www.ecataleg.be/nl/ref/HB4806LAE/ | http://www.ecataleg.be/fr/ref/HB4806LAE/ |  | Ellipsvormige afdekplaat Axolute - esdoornhout - 6 modules - 195 x 93 mm | Plaque elliptique Axolute - bois d'érable - 6 modules - 195 x 93 mm
LEG20121015 | B | HB4806LCA | AXOLUTE - AFDEKPL KERSENHOUT 6 MODULES | AXOLUTE - PLAQUES 6 MODULES CERISIER | AXOLUTE - AFDEKPL KERSENHOUT | AXOLUTE - PLAQUES 6 MODULES | 58.9 | 1 | Stuk | Pièce |  |  | 1 | 1 | 1 | Legrand 2013-2014 | 531 | G14 | B01 |  | M | 7 |  |  | 8538.9099 |  | 1 | 0.036 |  | 0 |  | 0 |  | 0 | 2.7 | 21 | 9.8 | 1 | 8012199786070 | 0 |  | 0 |  | 210010 | http://www.ecataleg.be/nl/ref/HB4806LCA/ | http://www.ecataleg.be/fr/ref/HB4806LCA/ |  | Ellipsvormige afdekplaat Axolute - kerselaarhout - 6 modules - 195 x 93 mm | Plaque elliptique Axolute - bois cerisier - 6 modules - 195 x 93 mm
LEG20121015 | B | HB4806LNC | AXOLUTE - AFDEKPL NOTENHOUT 6 MODULES | AXOLUTE - PLAQUES 6 MODULES NOYER | AXOLUTE - AFDEKPL NOTENHOUT | AXOLUTE - PLAQUES 6 MODULES | 58.9 | 1 | Stuk | Pièce |  |  | 1 | 1 | 1 | Legrand 2013-2014 | 531 | G14 | B01 |  | M | 7 |  |  | 8538.9099 |  | 1 | 0.036 |  | 0 |  | 0 |  | 0 | 2.7 | 21 | 9.8 | 1 | 8012199786087 | 0 |  | 0 |  | 210010 | http://www.ecataleg.be/nl/ref/HB4806LNC/ | http://www.ecataleg.be/fr/ref/HB4806LNC/ |  | Ellipsvormige afdekplaat Axolute - notelaarhout - 6 modules - 195 x 93 mm | Plaque elliptique Axolute - bois noyer - 6 modules - 195 x 93 mm
LEG20121015 | B | HB4806NR | AXOLUTE - AFDEKPL INTENS ZWART 6 MODULES | AXOLUTE - PLAQUES 6 MODULES NOIR INTENSE | AXOLUTE - AFDEKPL INTENS ZWART | AXOLUTE - PLAQUES 6 MODULES | 26.37 | 1 | Stuk | Pièce |  |  | 1 | 1 | 1 | Legrand 2013-2014 | 531 | G14 | B01 |  | M | 7 |  |  | 8538.9099 |  | 1 | 0.133 |  | 0 |  | 0 |  | 0 | 2.7 | 21 | 9.8 | 1 | 8012199786018 | 0 |  | 0 |  | 210010 | http://www.ecataleg.be/nl/ref/HB4806NR/ | http://www.ecataleg.be/fr/ref/HB4806NR/ |  | Ellipsvormige afdekplaat Axolute - intens zwart (gemetalliseerd) - 6 modules - 195 x 93 mm | Plaque elliptique Axolute - noir intense (métallisé) - 6 modules - 195 x 93 mm
LEG20121015 | B | HB4806OR | AXOLUTE - AFDEKPL GOUD 6 MODULES | AXOLUTE - PLAQUES 6 MODULES OR | AXOLUTE - AFDEKPL GOUD | AXOLUTE - PLAQUES 6 MODULES | 34.56 | 1 | Stuk | Pièce |  |  | 1 | 1 | 1 | Legrand 2013-2014 | 531 | G14 | B01 |  | M | 7 |  |  | 8538.9099 |  | 1 | 0.133 |  | 0 |  | 0 |  | 0 | 2.7 | 21 | 9.8 | 1 | 8012199786025 | 0 |  | 0 |  | 210010 | http://www.ecataleg.be/nl/ref/HB4806OR/ | http://www.ecataleg.be/fr/ref/HB4806OR/ |  | Ellipsvormige afdekplaat Axolute - blinkend goud - 6 modules - 195 x 93 mm | Plaque elliptique Axolute - or brillant - 6 modules - 195 x 93 mm
LEG20121015 | B | HB4806OS | AXOLUTE - AFDEKPL GESATINEERD GOUD 6 MODULES | AXOLUTE - PLAQUES 6 MODULES OR SATINE | AXOLUTE - AFDEKPL | AXOLUTE - PLAQUES 6 MODULES | 34.56 | 1 | Stuk | Pièce |  |  | 1 | 1 | 1 | Legrand 2013-2014 | 531 | G14 | B01 |  | M | 7 |  |  | 8538.9099 |  | 1 | 0.133 |  | 0 |  | 0 |  | 0 | 2.7 | 21 | 9.8 | 1 | 8012199786056 | 0 |  | 0 |  | 210010 | http://www.ecataleg.be/nl/ref/HB4806OS/ | http://www.ecataleg.be/fr/ref/HB4806OS/ |  | Ellipsvormige afdekplaat Axolute - gesatineerd goud (blinkend) - 6 modules - 195 x 93 mm | Plaque elliptique Axolute - or satiné (brillant) - 6 modules - 195 x 93 mm
LEG20121015 | B | HB4806SA | AXOLUTE - AFDEKPL GESATINEERD ZILVER 6 MODULES | AXOLUTE - PLAQUES 6 MODULES ARGENT SATINE | AXOLUTE - AFDEKPL | AXOLUTE - PLAQUES 6 MODULES | 29.98 | 1 | Stuk | Pièce |  |  | 1 | 1 | 1 | Legrand 2013-2014 | 531 | G14 | B01 |  | M | 7 | HB4806SAN |  | 8538.9099 |  | 1 | 0.133 |  | 0 |  | 0 |  | 0 | 2.7 | 21 | 9.8 | 1 | 8012199786032 | 0 |  | 0 |  | 210010 | http://www.ecataleg.be/nl/ref/HB4806SA/ | http://www.ecataleg.be/fr/ref/HB4806SA/ |  | Ellipsvormige afdekplaat Axolute - gesatineerd zilver (blinkend) - 6 modules - 195 x 93 mm | Plaque elliptique Axolute - argent satiné (brillant) - 6 modules - 195 x 93 mm
LEG20121015 | B | HB4806SAN | Axolute afdekp. 6 mod zilver ellipsvormig | Axolute plaque 6 mod argent elleptique | Axolute afdekp. 6 mod zilver | Axolute plaque 6 mod argent | 29.98 | 1 | Stuk | Pièce |  |  | 1 | 1 | 1 | Legrand 2013-2014 | 531 | G14 | B01 |  | M | 4 |  | HB4806SA | 8538.9099 |  | 1 | 0.133 |  | 0 |  | 0 |  | 0 | 2.7 | 21 | 9.8 | 1 | 8005543479933 | 0 |  | 0 |  | 210010 | http://www.ecataleg.be/nl/ref/HB4806SAN/ | http://www.ecataleg.be/fr/ref/HB4806SAN/ |  | Axolute - afdekplaat - ellipsvormige - 6 modules - zilver | Axolute - plaques de recouvrement - elliptiques - 6 modules - argent
LEG20121015 | B | HB4806SLC | AXOLUTE - AFDEKPL ZAND 6 MODULES | AXOLUTE - PLAQUES 6 MODULES SABLE | AXOLUTE - AFDEKPL ZAND | AXOLUTE - PLAQUES 6 MODULES | 54.73 | 1 | Stuk | Pièce |  |  | 1 | 1 | 1 | Legrand 2013-2014 | 531 | G14 | B01 |  | M | 7 |  |  | 8538.9099 |  | 1 | 0.094 |  | 0 |  | 0 |  | 0 | 2.7 | 21 | 9.8 | 1 | 8012199786148 | 0 |  | 0 |  | 210010 | http://www.ecataleg.be/nl/ref/HB4806SLC/ | http://www.ecataleg.be/fr/ref/HB4806SLC/ |  | Ellipsvormige afdekplaat Axolute - zandkleurig leder - 6 modules - 195 x 93 mm | Plaque elliptique Axolute - cuir couleur sable - 6 modules - 195 x 93 mm
LEG20121015 | B | HB4806SLS | AXOLUTE - AFDEKPL KOFFIE 6 MODULES | AXOLUTE - PLAQUES 6 MODULES CAFE | AXOLUTE - AFDEKPL KOFFIE | AXOLUTE - PLAQUES 6 MODULES | 54.73 | 1 | Stuk | Pièce |  |  | 1 | 1 | 1 | Legrand 2013-2014 | 531 | G14 | B01 |  | M | 7 |  |  | 8538.9099 |  | 1 | 0.094 |  | 0 |  | 0 |  | 0 | 2.7 | 21 | 9.8 | 1 | 8012199786155 | 0 |  | 0 |  | 210010 | http://www.ecataleg.be/nl/ref/HB4806SLS/ | http://www.ecataleg.be/fr/ref/HB4806SLS/ |  | Ellipsvormige afdekplaat Axolute - koffiekleurig leder - 6 modules - 195 x 93 mm | Plaque elliptique Axolute - cuir couleur café - 6 modules - 195 x 93 mm
LEG20121015 | B | HB4806TC | AXOLUTE - AFDEKPL TITAAN 6 MODULES | AXOLUTE - PLAQUES 6 MODULES TITANE | AXOLUTE - AFDEKPL TITAAN | AXOLUTE - PLAQUES 6 MODULES | 29.98 | 1 | Stuk | Pièce |  |  | 1 | 1 | 1 | Legrand 2013-2014 | 531 | G14 | B01 |  | M | 4 |  |  | 8538.9099 |  | 1 | 0.133 |  | 0 |  | 0 |  | 0 | 2.7 | 21 | 9.8 | 1 | 8012199786049 | 0 |  | 0 |  | 210010 | http://www.ecataleg.be/nl/ref/HB4806TC/ | http://www.ecataleg.be/fr/ref/HB4806TC/ |  | Ellipsvormige afdekplaat Axolute - blinkend titaan - 6 modules - 195 x 93 mm | Plaque elliptique Axolute - titane brillant - 6 modules - 195 x 93 mm
LEG20121015 | B | HB4806XC | AXOLUTE - AFDEKPL AXOLUTE ALUMINIUM 6 MODULES | AXOLUTE - PLAQUES 6 MODULES ALUMINIUM AXOLUTE | AXOLUTE - AFDEKPL | AXOLUTE - PLAQUES 6 MODULES | 25.2 | 1 | Stuk | Pièce |  |  | 1 | 1 | 1 | Legrand 2013-2014 | 531 | G14 | B01 |  | M | 2 |  |  | 8538.9099 |  | 1 | 0.133 |  | 0 |  | 0 |  | 0 | 2.7 | 21 | 9.8 | 1 | 8012199785998 | 0 |  | 0 |  | 210010 | http://www.ecataleg.be/nl/ref/HB4806XC/ | http://www.ecataleg.be/fr/ref/HB4806XC/ |  | Ellipsvormige afdekplaat Axolute - aluminium (gemetalliseerd) - 6 modules - 195 x 93 mm | Plaque elliptique Axolute - aluminium (métallisé) - 6 modules - 195 x 93 mm
LEG20121015 | B | HB4806XS | AXOLUTE - AFDEKPL AXOLUTE ANTRACIET 6 MODULES | AXOLUTE - PLAQUES 6 MODULES ANTHRACITE AXOLUTE | AXOLUTE - AFDEKPL | AXOLUTE - PLAQUES 6 MODULES | 25.2 | 1 | Stuk | Pièce |  |  | 1 | 1 | 1 | Legrand 2013-2014 | 531 | G14 | B01 |  | M | 2 |  |  | 8538.9099 |  | 1 | 0.133 |  | 0 |  | 0 |  | 0 | 2.7 | 21 | 9.8 | 1 | 8012199786001 | 0 |  | 0 |  | 210010 | http://www.ecataleg.be/nl/ref/HB4806XS/ | http://www.ecataleg.be/fr/ref/HB4806XS/ |  | Ellipsvormige afdekplaat Axolute - antraciet (gemetalliseerd) - 6 modules - 195 x 93 mm | Plaque elliptique Axolute - anthracite (métallisé) - 6 modules - 195 x 93 mm
LEG20121015 | B | HB4826ACL | AXO AFDEKPL ELIPS 2X3 MOD BLINKEND STAAL | AXO PLAQUE DE REC ELIPS 2x3MD ACIER BRILLANT | AXO AFDEKPL ELIPS 2X3 MOD | AXO PLAQUE DE REC ELIPS 2x3MD | 58.35 | 1 | Stuk | Pièce |  |  | 1 | 1 | 1 | Legrand 2013-2014 | 531 | G14 | B01 |  | M | 7 |  |  | 8538.9099 |  | 1 | 0.15 |  | 0 |  | 0 |  | 0 | 2.7 | 14.3 | 12.8 | 1 | 8012199812687 | 0 |  | 0 |  | 210010 | http://www.ecataleg.be/nl/ref/HB4826ACL/ | http://www.ecataleg.be/fr/ref/HB4826ACL/ |  | Ellipsvormige afdekplaat Axolute - blinkend staal - 2 x 3 modules - 126 x 138,5 mm | Plaque elliptique Axolute - acier brillant - 2 x 3 modules - 126 x 138,5 mm
LEG20121015 | B | HB4826ACS | AXO AFDEKPL ELIPS 2X3MOD GEBORSTELD STAAL | AXO PLAQUE DE REC ELIPS 2X3MOD ACIER BROSSE | AXO AFDEKPL ELIPS 2X3MOD | AXO PLAQUE DE REC ELIPS 2X3MOD | 58.35 | 1 | Stuk | Pièce |  |  | 1 | 1 | 1 | Legrand 2013-2014 | 531 | G14 | B01 |  | M | 7 |  |  | 8538.9099 |  | 1 | 0.15 |  | 0 |  | 0 |  | 0 | 2.7 | 14.3 | 12.8 | 1 | 8012199812694 | 0 |  | 0 |  | 210010 | http://www.ecataleg.be/nl/ref/HB4826ACS/ | http://www.ecataleg.be/fr/ref/HB4826ACS/ |  | Ellipsvormige afdekplaat Axolute - geborsteld staal (blinkend) - 2 x 3 modules - 126 x 138,5 mm | Plaque elliptique Axolute - acier brossé (brillant) - 2 x 3 modules - 126 x 138,5 mm
LEG20121015 | B | HB4826AXL | AXOLUTE - AFDEKPL BLINKEND ALESSI 3+3 MODULES | AXOLUTE - PLAQUES 3+3 MODULES INOX BRILLANT ALESSI | AXOLUTE - AFDEKPL | AXOLUTE - PLAQUES 3+3 MODULES | 65.36 | 1 | Stuk | Pièce |  |  | 1 | 1 | 1 | Legrand 2013-2014 | 531 | G14 | B01 |  | M | 7 |  |  | 8538.9099 |  | 1 | 0.087 |  | 0 |  | 0 |  | 0 | 2.7 | 14.3 | 12.8 | 1 | 8012199764139 | 0 |  | 0 |  | 210010 | http://www.ecataleg.be/nl/ref/HB4826AXL/ | http://www.ecataleg.be/fr/ref/HB4826AXL/ |  | Ellipsvormige afdekplaat Axolute - inox Alessi (blinkend) - 2 x 3 modules - 126 x 138,5 mm | Plaque elliptique Axolute - inox Alessi (brillant) - 2 x 3 modules - 126 x 138,5 mm
LEG20121015 | B | HB4826AXS | AXOLUTE - AFDEKPL GEBORSTELD ALESSI 3+3 MODULES | AXOLUTE - PLAQUES 3+3 MODULES INOX BROSSE ALESSI | AXOLUTE - AFDEKPL | AXOLUTE - PLAQUES 3+3 MODULES | 65.36 | 1 | Stuk | Pièce |  |  | 1 | 1 | 1 | Legrand 2013-2014 | 531 | G14 | B01 |  | M | 7 |  |  | 8538.9099 |  | 1 | 0.087 |  | 0 |  | 0 |  | 0 | 2.7 | 14.3 | 12.8 | 1 | 8012199764146 | 0 |  | 0 |  | 210010 | http://www.ecataleg.be/nl/ref/HB4826AXS/ | http://www.ecataleg.be/fr/ref/HB4826AXS/ |  | Ellipsvormige afdekplaat Axolute - inox Alessi (geborsteld) - 2 x 3 modules - 126 x 138,5 mm | Plaque elliptique Axolute - inox Alessi (brossé) - 2 x 3 modules - 126 x 138,5 mm
LEG20121015 | B | HB4826CGW | AXOLUTE - AFDEKPL 3+3 MODULES CORIAN WIT | AXOLUTE - PLAQUES 3+3 MODULES CORIAN BLANC | AXOLUTE - AFDEKPL 3+3 MODULES | AXOLUTE - PLAQUES 3+3 MODULES | 57.63 | 1 | Stuk | Pièce |  |  | 1 | 1 | 1 | Legrand 2013-2014 | 531 | G14 | B01 |  | M | 7 |  |  | 8538.9099 |  | 1 | 0.065 |  | 0 |  | 0 |  | 0 | 2.7 | 14.3 | 12.8 | 1 | 8012199980935 | 0 |  | 0 |  | 210010 | http://www.ecataleg.be/nl/ref/HB4826CGW/ | http://www.ecataleg.be/fr/ref/HB4826CGW/ |  | Axolute - afdekplaat - ellipsvormige - 3+3 modules - corian wit | Axolute - plaques de recouvrement - elliptiques - 3+3 modules - corian blanc
LEG20121015 | B | HB4826DA | AXOLUTE - AFDEKPL IVOOR 3+3 MODULES | AXOLUTE - PLAQUES 3+3 MODULES IVOIRE | AXOLUTE - AFDEKPL IVOOR | AXOLUTE - PLAQUES 3+3 MODULES | 15.45 | 1 | Stuk | Pièce |  |  | 1 | 1 | 1 | Legrand 2013-2014 | 531 | G14 | B01 |  | M | 7 |  |  | 8538.9099 |  | 1 | 0.046 |  | 0 |  | 0 |  | 0 | 2.7 | 14.3 | 12.8 | 1 | 8012199740614 | 0 |  | 0 |  | 210010 | http://www.ecataleg.be/nl/ref/HB4826DA/ | http://www.ecataleg.be/fr/ref/HB4826DA/ |  | Ellipsvormige afdekplaat Axolute - ivoorkleurig (liquid) - 2 x 3 modules - 126 x 138,5 mm | Plaque elliptique Axolute - couleur ivoire (liquid) - 2 x 3 modules - 126 x 138,5 mm
LEG20121015 | B | HB4826DB | AXOLUTE - AFDEKPL WIT 3+3 MODULES | AXOLUTE - PLAQUES 3+3 MODULES BLANC | AXOLUTE - AFDEKPL WIT | AXOLUTE - PLAQUES 3+3 MODULES | 15.45 | 1 | Stuk | Pièce |  |  | 1 | 1 | 1 | Legrand 2013-2014 | 531 | G14 | B01 |  | M | 30 |  |  | 8538.9099 |  | 1 | 0.046 |  | 0 |  | 0 |  | 0 | 2.7 | 14.3 | 12.8 | 1 | 8012199740607 | 0 |  | 0 |  | 210010 | http://www.ecataleg.be/nl/ref/HB4826DB/ | http://www.ecataleg.be/fr/ref/HB4826DB/ |  | Ellipsvormige afdekplaat Axolute - wit (liquid) - 2 x 3 modules - 126 x 138,5 mm | Plaque elliptique Axolute - blanc (liquid) - 2 x 3 modules - 126 x 138,5 mm
LEG20121015 | B | HB4826DR | AXOLUTE - AFDEKPL ORANJE 3+3 MODULES | AXOLUTE - PLAQUES 3+3 MODULES ORANGE | AXOLUTE - AFDEKPL ORANJE | AXOLUTE - PLAQUES 3+3 MODULES | 15.45 | 1 | Stuk | Pièce |  |  | 1 | 1 | 1 | Legrand 2013-2014 | 531 | G14 | B01 |  | M | 7 |  |  | 8538.9099 |  | 1 | 0.046 |  | 0 |  | 0 |  | 0 | 2.7 | 14.3 | 12.8 | 1 | 8012199740638 | 0 |  | 0 |  | 210010 | http://www.ecataleg.be/nl/ref/HB4826DR/ | http://www.ecataleg.be/fr/ref/HB4826DR/ |  | Ellipsvormige afdekplaat Axolute - oranje (liquid) - 2 x 3 modules - 126 x 138,5 mm | Plaque elliptique Axolute - orange (liquid) - 2 x 3 modules - 126 x 138,5 mm
LEG20121015 | B | HB4826DV | AXOLUTE - AFDEKPL GROEN 3+3 MODULES | AXOLUTE - PLAQUES 3+3 MODULES VERT | AXOLUTE - AFDEKPL GROEN | AXOLUTE - PLAQUES 3+3 MODULES | 15.45 | 1 | Stuk | Pièce |  |  | 1 | 1 | 1 | Legrand 2013-2014 | 531 | G14 | B01 |  | M | 7 |  |  | 8538.9099 |  | 1 | 0.046 |  | 0 |  | 0 |  | 0 | 2.7 | 14.3 | 12.8 | 1 | 8012199740652 | 0 |  | 0 |  | 210010 | http://www.ecataleg.be/nl/ref/HB4826DV/ | http://www.ecataleg.be/fr/ref/HB4826DV/ |  | Ellipsvormige afdekplaat Axolute - groen (liquid) - 2 x 3 modules - 126 x 138,5 mm | Plaque elliptique Axolute - vert (liquid) - 2 x 3 modules - 126 x 138,5 mm
LEG20121015 | B | HB4826DZ | AXOLUTE - AFDEKPL BLAUW 3+3 MODULES | AXOLUTE - PLAQUES 3+3 MODULES BLEU AZURE | AXOLUTE - AFDEKPL BLAUW | AXOLUTE - PLAQUES 3+3 MODULES | 15.45 | 1 | Stuk | Pièce |  |  | 1 | 1 | 1 | Legrand 2013-2014 | 531 | G14 | B01 |  | M | 7 |  |  | 8538.9099 |  | 1 | 0.046 |  | 0 |  | 0 |  | 0 | 2.7 | 14.3 | 12.8 | 1 | 8012199740621 | 0 |  | 0 |  | 210010 | http://www.ecataleg.be/nl/ref/HB4826DZ/ | http://www.ecataleg.be/fr/ref/HB4826DZ/ |  | Ellipsvormige afdekplaat Axolute - azuurblauw (liquid) - 2 x 3 modules - 126 x 138,5 mm | Plaque elliptique Axolute - bleu azur (liquid) - 2 x 3 modules - 126 x 138,5 mm
LEG20121015 | B | HB4826HD | AXOLUTE - AFDEKPL 3+3 MODULES AXOLUTE WIT | AXOLUTE - PLAQUES 3+3 MODULES BLANC METAL | AXOLUTE - AFDEKPL 3+3 MODULES | AXOLUTE - PLAQUES 3+3 MODULES | 29.26 | 1 | Stuk | Pièce |  |  | 1 | 1 | 1 | Legrand 2013-2014 | 531 | G14 | B01 |  | M | 7 |  |  | 8538.9099 |  | 1 | 0.15 |  | 0 |  | 0 |  | 0 | 2.7 | 14.3 | 12.8 | 1 | 8012199977584 | 0 |  | 0 |  | 210010 | http://www.ecataleg.be/nl/ref/HB4826HD/ | http://www.ecataleg.be/fr/ref/HB4826HD/ |  | Axolute - afdekplaat - ellipsvormige - 3+3 modules - Axolute wit | Axolute - plaques de recouvrement - elliptiques - 3+3 modules - blanc Axolute
LEG20121015 | B | HB4826LAE | AXOLUTE - AFDEKPL ESDOORN 3+3 MODULES | AXOLUTE - PLAQUES 3+3 MODULES ERABLE | AXOLUTE - AFDEKPL ESDOORN | AXOLUTE - PLAQUES 3+3 MODULES | 58.35 | 1 | Stuk | Pièce |  |  | 1 | 1 | 1 | Legrand 2013-2014 | 531 | G14 | B01 |  | M | 7 |  |  | 8538.9099 |  | 1 | 0.058 |  | 0 |  | 0 |  | 0 | 2.7 | 14.3 | 12.8 | 1 | 8012199764078 | 0 |  | 0 |  | 210010 | http://www.ecataleg.be/nl/ref/HB4826LAE/ | http://www.ecataleg.be/fr/ref/HB4826LAE/ |  | Ellipsvormige afdekplaat Axolute - esdoornhout - 2 x 3 modules - 126 x 138,5 mm | Plaque elliptique Axolute - bois d'érable - 2 x 3 modules - 126 x 138,5 mm
LEG20121015 | B | HB4826LCA | AXOLUTE - AFDEKPL KERSENHOUT 3+3 MODULES | AXOLUTE - PLAQUES 3+3 MODULES CERISIER | AXOLUTE - AFDEKPL KERSENHOUT | AXOLUTE - PLAQUES 3+3 MODULES | 58.35 | 1 | Stuk | Pièce |  |  | 1 | 1 | 1 | Legrand 2013-2014 | 531 | G14 | B01 |  | M | 30 |  |  | 8538.9099 |  | 1 | 0.058 |  | 0 |  | 0 |  | 0 | 2.7 | 14.3 | 12.8 | 1 | 8012199764085 | 0 |  | 0 |  | 210010 | http://www.ecataleg.be/nl/ref/HB4826LCA/ | http://www.ecataleg.be/fr/ref/HB4826LCA/ |  | Ellipsvormige afdekplaat Axolute - kerselaarhout - 2 x 3 modules - 126 x 138,5 mm | Plaque elliptique Axolute - bois cerisier - 2 x 3 modules - 126 x 138,5 mm
LEG20121015 | B | HB4826LNC | AXOLUTE - AFDEKPL NOTENHOUT 3+3 MODULES | AXOLUTE - PLAQUES 3+3 MODULES NOYER | AXOLUTE - AFDEKPL NOTENHOUT | AXOLUTE - PLAQUES 3+3 MODULES | 58.35 | 1 | Stuk | Pièce |  |  | 1 | 1 | 1 | Legrand 2013-2014 | 531 | G14 | B01 |  | M | 7 |  |  | 8538.9099 |  | 1 | 0.058 |  | 0 |  | 0 |  | 0 | 2.7 | 14.3 | 12.8 | 1 | 8012199764092 | 0 |  | 0 |  | 210010 | http://www.ecataleg.be/nl/ref/HB4826LNC/ | http://www.ecataleg.be/fr/ref/HB4826LNC/ |  | Ellipsvormige afdekplaat Axolute - notelaarhout - 2 x 3 modules - 126 x 138,5 mm | Plaque elliptique Axolute - bois noyer - 2 x 3 modules - 126 x 138,5 mm
LEG20121015 | B | HB4826NR | AXOLUTE- AFDEKPL INTENS ZWART 3+3 MODULES | AXOLUTE - PLAQUES 3+3 MODULES NOIR INTENSE | AXOLUTE- AFDEKPL INTENS ZWART | AXOLUTE - PLAQUES 3+3 MODULES | 26.59 | 1 | Stuk | Pièce |  |  | 1 | 1 | 1 | Legrand 2013-2014 | 531 | G14 | B01 |  | M | 7 |  |  | 8538.9099 |  | 1 | 0.15 |  | 0 |  | 0 |  | 0 | 2.7 | 14.3 | 12.8 | 1 | 8012199761466 | 0 |  | 0 |  | 210010 | http://www.ecataleg.be/nl/ref/HB4826NR/ | http://www.ecataleg.be/fr/ref/HB4826NR/ |  | Ellipsvormige afdekplaat Axolute - intens zwart (gemetalliseerd) - 2 x 3 modules - 126 x 138,5 mm | Plaque elliptique Axolute - noir intense (métallisé) - 2 x 3 modules - 126 x 138,5 mm
LEG20121015 | B | HB4826OR | AXOLUTE - AFDEKPL GOUD 3+3 MODULES | AXOLUTE - PLAQUES 3+3 MODULES OR | AXOLUTE - AFDEKPL GOUD | AXOLUTE - PLAQUES 3+3 MODULES | 36.04 | 1 | Stuk | Pièce |  |  | 1 | 1 | 1 | Legrand 2013-2014 | 531 | G14 | B01 |  | M | 7 |  |  | 8538.9099 |  | 1 | 0.15 |  | 0 |  | 0 |  | 0 | 2.7 | 14.3 | 12.8 | 1 | 8012199761473 | 0 |  | 0 |  | 210010 | http://www.ecataleg.be/nl/ref/HB4826OR/ | http://www.ecataleg.be/fr/ref/HB4826OR/ |  | Ellipsvormige afdekplaat Axolute - blinkend goud - 2 x 3 modules - 126 x 138,5 mm | Plaque elliptique Axolute - or brillant - 2 x 3 modules - 126 x 138,5 mm
LEG20121015 | B | HB4826OS | AXOLUTE - AFDEKPL GESATINEERD GOUD 3+3 MODULES | AXOLUTE - PLAQUES 3+3 MODULES OR SATINE | AXOLUTE - AFDEKPL | AXOLUTE - PLAQUES 3+3 MODULES | 36.04 | 1 | Stuk | Pièce |  |  | 1 | 1 | 1 | Legrand 2013-2014 | 531 | G14 | B01 |  | M | 7 |  |  | 8538.9099 |  | 1 | 0.15 |  | 0 |  | 0 |  | 0 | 2.7 | 14.3 | 12.8 | 1 | 8012199762746 | 0 |  | 0 |  | 210010 | http://www.ecataleg.be/nl/ref/HB4826OS/ | http://www.ecataleg.be/fr/ref/HB4826OS/ |  | Ellipsvormige afdekplaat Axolute - gesatineerd goud (blinkend) - 2 x 3 modules - 126 x 138,5 mm | Plaque elliptique Axolute - or satiné (brillant) - 2 x 3 modules - 126 x 138,5 mm
LEG20121015 | B | HB4826SAN | Axolute afdekp. 3+3 mod zilver ellipsvormig | Axolute plaque 3+3 mod argent elleptique | Axolute afdekp. 3+3 mod zilver | Axolute plaque 3+3 mod argent | 30.27 | 1 | Stuk | Pièce |  |  | 1 | 1 | 1 | Legrand 2013-2014 | 531 | G14 | B01 |  | M | 4 |  | HB4826SA | 8538.9099 |  | 1 | 0.15 |  | 0 |  | 0 |  | 0 | 2.7 | 14.3 | 12.8 | 1 | 8005543479940 | 0 |  | 0 |  | 210010 | http://www.ecataleg.be/nl/ref/HB4826SAN/ | http://www.ecataleg.be/fr/ref/HB4826SAN/ |  | Axolute - afdekplaat - ellipsvormige - 3+3 modules - zilver | Axolute - plaques de recouvrement - elliptiques - 3+3 modules - argent
LEG20121015 | B | HB4826SLC | AXOLUTE - AFDEKPL ZAND 3+3 MODULES | AXOLUTE - PLAQUES 3+3 MODULES SABLE | AXOLUTE - AFDEKPL ZAND | AXOLUTE - PLAQUES 3+3 MODULES | 56.45 | 1 | Stuk | Pièce |  |  | 1 | 1 | 1 | Legrand 2013-2014 | 531 | G14 | B01 |  | M | 7 |  |  | 8538.9099 |  | 1 | 0.11 |  | 0 |  | 0 |  | 0 | 2.7 | 14.3 | 12.8 | 1 | 8012199764153 | 0 |  | 0 |  | 210010 | http://www.ecataleg.be/nl/ref/HB4826SLC/ | http://www.ecataleg.be/fr/ref/HB4826SLC/ |  | Ellipsvormige afdekplaat Axolute - zandkleurig leder - 2 x 3 modules - 126 x 138,5 mm | Plaque elliptique Axolute - cuir couleur sable - 2 x 3 modules - 126 x 138,5 mm
LEG20121015 | B | HB4826SLS | AXOLUTE - AFDEKPL KOFFIE 3+3 MODULES | AXOLUTE - PLAQUES 3+3 MODULES CAFE | AXOLUTE - AFDEKPL KOFFIE | AXOLUTE - PLAQUES 3+3 MODULES | 56.45 | 1 | Stuk | Pièce |  |  | 1 | 1 | 1 | Legrand 2013-2014 | 531 | G14 | B01 |  | M | 7 |  |  | 8538.9099 |  | 1 | 0.11 |  | 0 |  | 0 |  | 0 | 2.7 | 14.3 | 12.8 | 1 | 8012199764160 | 0 |  | 0 |  | 210010 | http://www.ecataleg.be/nl/ref/HB4826SLS/ | http://www.ecataleg.be/fr/ref/HB4826SLS/ |  | Ellipsvormige afdekplaat Axolute - koffiekleurig leder - 2 x 3 modules - 126 x 138,5 mm | Plaque elliptique Axolute - cuir couleur café - 2 x 3 modules - 126 x 138,5 mm
LEG20121015 | B | HB4826TC | AXOLUTE - AFDEKPL TITAAN 3+3 MODULES | AXOLUTE - PLAQUES 3+3 MODULES TITANE | AXOLUTE - AFDEKPL TITAAN | AXOLUTE - PLAQUES 3+3 MODULES | 30.27 | 1 | Stuk | Pièce |  |  | 1 | 1 | 1 | Legrand 2013-2014 | 531 | G14 | B01 |  | M | 4 |  |  | 8538.9099 |  | 1 | 0.15 |  | 0 |  | 0 |  | 0 | 2.7 | 14.3 | 12.8 | 1 | 8012199761497 | 0 |  | 0 |  | 210010 | http://www.ecataleg.be/nl/ref/HB4826TC/ | http://www.ecataleg.be/fr/ref/HB4826TC/ |  | Ellipsvormige afdekplaat Axolute - blinkend titaan - 2 x 3 modules - 126 x 138,5 mm | Plaque elliptique Axolute - titane brillant - 2 x 3 modules - 126 x 138,5 mm
LEG20121015 | B | HB4826XC | AXOLUTE - AFDEKPL AXOLUTE ALUMINIUM 3+3 MODULES | AXOLUTE - PLAQUES 3+3 MODULES ALU AXOLUTE | AXOLUTE - AFDEKPL | AXOLUTE - PLAQUES 3+3 MODULES | 26.59 | 1 | Stuk | Pièce |  |  | 1 | 1 | 1 | Legrand 2013-2014 | 531 | G14 | B01 |  | M | 11 |  |  | 8538.9099 |  | 1 | 0.15 |  | 0 |  | 0 |  | 0 | 2.7 | 14.3 | 12.8 | 1 | 8012199761442 | 0 |  | 0 |  | 210010 | http://www.ecataleg.be/nl/ref/HB4826XC/ | http://www.ecataleg.be/fr/ref/HB4826XC/ |  | Ellipsvormige afdekplaat Axolute - aluminium (gemetalliseerd) - 2 x 3 modules - 126 x 138,5 mm | Plaque elliptique Axolute - aluminium (métallisé) - 2 x 3 modules - 126 x 138,5 mm
LEG20121015 | B | HB4826XS | AXOLUTE - AFDEKPL AXOLUTE ANTRACIET 3+3 MODULES | AXOLUTE - PLAQUES 3+3 MODULES ANTHRACITE AXOLUTE | AXOLUTE - AFDEKPL | AXOLUTE - PLAQUES 3+3 MODULES | 26.59 | 1 | Stuk | Pièce |  |  | 1 | 1 | 1 | Legrand 2013-2014 | 531 | G14 | B01 |  | M | 7 |  |  | 8538.9099 |  | 1 | 0.15 |  | 0 |  | 0 |  | 0 | 2.7 | 14.3 | 12.8 | 1 | 8012199761459 | 0 |  | 0 |  | 210010 | http://www.ecataleg.be/nl/ref/HB4826XS/ | http://www.ecataleg.be/fr/ref/HB4826XS/ |  | Ellipsvormige afdekplaat Axolute - antraciet (gemetalliseerd) - 2 x 3 modules - 126 x 138,5 mm | Plaque elliptique Axolute - anthracite (métallisé) - 2 x 3 modules - 126 x 138,5 mm
LEG20121015 | B | HB4832/2ACL | AXOLUTE AFDEKPL 2X2 MODULES BLINKEND 80X145 | AXOLUTE - PLAQUES 2X2 MODULES INOX BRILLANT 80X145 | AXOLUTE AFDEKPL 2X2 MODULES | AXOLUTE - PLAQUES 2X2 MODULES | 45.64 | 1 | Stuk | Pièce |  |  | 1 | 1 | 1 | Legrand 2013-2014 | 530 | G14 | B01 |  | M | 7 |  |  | 8538.9099 |  | 1 | 0.141 |  | 0 |  | 0 |  | 0 | 2.8 | 16.6 | 10.8 | 1 | 8012199812762 | 0 |  | 0 |  | 210010 | http://www.ecataleg.be/nl/ref/HB4832%2F2ACL/ | http://www.ecataleg.be/fr/ref/HB4832%2F2ACL/ |  | Ellipsvormige afdekplaat Axolute - blinkend staal - 2 x 2 modules - 93 x 161 mm | Plaque elliptique Axolute - acier brillant - 2 x 2 modules - 93 x 161 mm
LEG20121015 | B | HB4832/2ACS | AXOLUTE AFDEKPL 2X2 MODULES GEBORSTELD 80X145 | AXOLUTE - PLAQUES 2X2 MODULES INOX BROSSE 80X145 | AXOLUTE AFDEKPL 2X2 MODULES | AXOLUTE - PLAQUES 2X2 MODULES | 45.64 | 1 | Stuk | Pièce |  |  | 1 | 1 | 1 | Legrand 2013-2014 | 530 | G14 | B01 |  | M | 2 |  |  | 8538.9099 |  | 1 | 0.141 |  | 0 |  | 0 |  | 0 | 2.8 | 16.6 | 10.8 | 1 | 8012199812779 | 0 |  | 0 |  | 210010 | http://www.ecataleg.be/nl/ref/HB4832%2F2ACS/ | http://www.ecataleg.be/fr/ref/HB4832%2F2ACS/ |  | Ellipsvormige afdekplaat Axolute - geborsteld staal (blinkend) - 2 x 2 modules - 93 x 161 mm | Plaque elliptique Axolute - acier brossé (brillant) - 2 x 2 modules - 93 x 161 mm
LEG20121015 | B | HB4832/2DA | AXOLUTE AFDEKPL 2X2 MODULES IVOOR 80X145 | AXOLUTE - PLAQUES 2X2 MODULES IVOIRE 80X145 | AXOLUTE AFDEKPL 2X2 MODULES | AXOLUTE - PLAQUES 2X2 MODULES | 14.37 | 1 | Stuk | Pièce |  |  | 1 | 1 | 1 | Legrand 2013-2014 | 530 | G14 | B01 |  | M | 2 |  |  | 8538.9099 |  | 1 | 0.043 |  | 0 |  | 0 |  | 0 | 2.8 | 16.6 | 10.8 | 1 | 8012199792323 | 0 |  | 0 |  | 210010 | http://www.ecataleg.be/nl/ref/HB4832%2F2DA/ | http://www.ecataleg.be/fr/ref/HB4832%2F2DA/ |  | Ellipsvormige afdekplaat Axolute - ivoorkleurig (liquid) - 2 x 2 modules - 93 x 161 mm | Plaque elliptique Axolute - couleur ivoire (liquid) - 2 x 2 modules - 93 x 161 mm
LEG20121015 | B | HB4832/2DB | AXOLUTE AFDEKPL 2X2 MODULES WIT 80X145 | AXOLUTE - PLAQUES 2X2 MODULES BLANC 80X145 | AXOLUTE AFDEKPL 2X2 MODULES | AXOLUTE - PLAQUES 2X2 MODULES | 14.37 | 1 | Stuk | Pièce |  |  | 1 | 1 | 1 | Legrand 2013-2014 | 530 | G14 | B01 |  | M | 4 |  |  | 8538.9099 |  | 1 | 0.043 |  | 0 |  | 0 |  | 0 | 2.8 | 16.6 | 10.8 | 1 | 8012199792316 | 0 |  | 0 |  | 210010 | http://www.ecataleg.be/nl/ref/HB4832%2F2DB/ | http://www.ecataleg.be/fr/ref/HB4832%2F2DB/ |  | Ellipsvormige afdekplaat Axolute - wit (liquid) - 2 x 2 modules - 93 x 161 mm | Plaque elliptique Axolute - blanc (liquid) - 2 x 2 modules - 93 x 161 mm
LEG20121015 | B | HB4832/2DR | AXOLUTE AFDEKPL 2X2 MODULES ORANJE 80X145 | AXOLUTE - PLAQUES 2X2 MODULES ORANGE 80X145 | AXOLUTE AFDEKPL 2X2 MODULES | AXOLUTE - PLAQUES 2X2 MODULES | 14.37 | 1 | Stuk | Pièce |  |  | 1 | 1 | 1 | Legrand 2013-2014 | 530 | G14 | B01 |  | M | 7 |  |  | 8538.9099 |  | 1 | 0.043 |  | 0 |  | 0 |  | 0 | 2.8 | 16.6 | 10.8 | 1 | 8012199792347 | 0 |  | 0 |  | 210010 | http://www.ecataleg.be/nl/ref/HB4832%2F2DR/ | http://www.ecataleg.be/fr/ref/HB4832%2F2DR/ |  | Ellipsvormige afdekplaat Axolute - oranje (liquid) - 2 x 2 modules - 93 x 161 mm | Plaque elliptique Axolute - orange (liquid) - 2 x 2 modules - 93 x 161 mm
LEG20121015 | B | HB4832/2DV | AXOLUTE AFDEKPL 2X2 MODULES GROEN 80X145 | AXOLUTE - PLAQUES 2X2 MODULES VERT 80X145 | AXOLUTE AFDEKPL 2X2 MODULES | AXOLUTE - PLAQUES 2X2 MODULES | 14.37 | 1 | Stuk | Pièce |  |  | 1 | 1 | 1 | Legrand 2013-2014 | 530 | G14 | B01 |  | M | 7 |  |  | 8538.9099 |  | 1 | 0.043 |  | 0 |  | 0 |  | 0 | 2.8 | 16.6 | 10.8 | 1 | 8012199792354 | 0 |  | 0 |  | 210010 | http://www.ecataleg.be/nl/ref/HB4832%2F2DV/ | http://www.ecataleg.be/fr/ref/HB4832%2F2DV/ |  | Ellipsvormige afdekplaat Axolute - groen (liquid) - 2 x 2 modules - 93 x 161 mm | Plaque elliptique Axolute - vert (liquid) - 2 x 2 modules - 93 x 161 mm
LEG20121015 | B | HB4832/2DZ | AXOLUTE AFDEKPL 2X2 MODULES BLAUW 80X145 | AXOLUTE - PLAQUES 2X2 MODULES BLEU AZUR 80X145 | AXOLUTE AFDEKPL 2X2 MODULES | AXOLUTE - PLAQUES 2X2 MODULES | 14.37 | 1 | Stuk | Pièce |  |  | 1 | 1 | 1 | Legrand 2013-2014 | 530 | G14 | B01 |  | M | 7 |  |  | 8538.9099 |  | 1 | 0.043 |  | 0 |  | 0 |  | 0 | 2.8 | 16.6 | 10.8 | 1 | 8012199792330 | 0 |  | 0 |  | 210010 | http://www.ecataleg.be/nl/ref/HB4832%2F2DZ/ | http://www.ecataleg.be/fr/ref/HB4832%2F2DZ/ |  | Ellipsvormige afdekplaat Axolute - azuurblauw (liquid) - 2 x 2 modules - 93 x 161 mm | Plaque elliptique Axolute - bleu azur (liquid) - 2 x 2 modules - 93 x 161 mm
LEG20121015 | B | HB4832/2LAE | AXOLUTE AFDEKPL 2X2 MODULES ESDOORN 80X145 | AXOLUTE - PLAQUES 2X2 MODULES ERABLE 80X145 | AXOLUTE AFDEKPL 2X2 MODULES | AXOLUTE - PLAQUES 2X2 MODULES | 88.72 | 1 | Stuk | Pièce |  |  | 1 | 1 | 1 | Legrand 2013-2014 | 530 | G14 | B01 |  | M | 7 |  |  | 8538.9099 |  | 1 | 0.042 |  | 0 |  | 0 |  | 0 | 2.8 | 16.6 | 10.8 | 1 | 8012199810607 | 0 |  | 0 |  | 210010 | http://www.ecataleg.be/nl/ref/HB4832%2F2LAE/ | http://www.ecataleg.be/fr/ref/HB4832%2F2LAE/ |  | Ellipsvormige afdekplaat Axolute - esdoornhout - 2 x 2 modules - 93 x 161 mm | Plaque elliptique Axolute - bois d'érable - 2 x 2 modules - 93 x 161 mm
LEG20121015 | B | HB4832/2LCA | AXOLUTE AFDEKPL 2X2 MODULES KERSENHOUT 80X145 | AXOLUTE - PLAQUES 2X2 MODULES CERISIER 80X145 | AXOLUTE AFDEKPL 2X2 MODULES | AXOLUTE - PLAQUES 2X2 MODULES | 88.72 | 1 | Stuk | Pièce |  |  | 1 | 1 | 1 | Legrand 2013-2014 | 530 | G14 | B01 |  | M | 30 |  |  | 8538.9099 |  | 1 | 0.042 |  | 0 |  | 0 |  | 0 | 2.8 | 16.6 | 10.8 | 1 | 8012199810614 | 0 |  | 0 |  | 210010 | http://www.ecataleg.be/nl/ref/HB4832%2F2LCA/ | http://www.ecataleg.be/fr/ref/HB4832%2F2LCA/ |  | Ellipsvormige afdekplaat Axolute - kerselaarhout - 2 x 2 modules - 93 x 161 mm | Plaque elliptique Axolute - bois cerisier - 2 x 2 modules - 93 x 161 mm
LEG20121015 | B | HB4832/2LNC | AXOLUTE AFDEKPL 2X2 MODULES NOTENHOUT 80X145 | AXOLUTE - PLAQUES 2X2 MODULES NOYER 80X145 | AXOLUTE AFDEKPL 2X2 MODULES | AXOLUTE - PLAQUES 2X2 MODULES | 88.72 | 1 | Stuk | Pièce |  |  | 1 | 1 | 1 | Legrand 2013-2014 | 530 | G14 | B01 |  | M | 7 |  |  | 8538.9099 |  | 1 | 0.042 |  | 0 |  | 0 |  | 0 | 2.8 | 16.6 | 10.8 | 1 | 8012199810621 | 0 |  | 0 |  | 210010 | http://www.ecataleg.be/nl/ref/HB4832%2F2LNC/ | http://www.ecataleg.be/fr/ref/HB4832%2F2LNC/ |  | Ellipsvormige afdekplaat Axolute - notelaarhout - 2 x 2 modules - 93 x 161 mm | Plaque elliptique Axolute - bois noyer - 2 x 2 modules - 93 x 161 mm
LEG20121015 | B | HB4832/2NR | AXOLUTE AFDEKPL 2X2 MODULES INTENS ZWART 80X145 | AXOLUTE - PLAQUES 2X2 MODULES NOIR INTENSE 80X145 | AXOLUTE AFDEKPL 2X2 MODULES | AXOLUTE - PLAQUES 2X2 MODULES | 32.17 | 1 | Stuk | Pièce |  |  | 1 | 1 | 1 | Legrand 2013-2014 | 530 | G14 | B01 |  | M | 4 |  |  | 8538.9099 |  | 1 | 0.141 |  | 0 |  | 0 |  | 0 | 2.8 | 16.6 | 10.8 | 1 | 8012199804415 | 0 |  | 0 |  | 210010 | http://www.ecataleg.be/nl/ref/HB4832%2F2NR/ | http://www.ecataleg.be/fr/ref/HB4832%2F2NR/ |  | Ellipsvormige afdekplaat Axolute - intens zwart (gemetalliseerd) - 2 x 2 modules - 93 x 161 mm | Plaque elliptique Axolute - noir intense (métallisé) - 2 x 2 modules - 93 x 161 mm
LEG20121015 | B | HB4832/2OR | AXOLUTE AFDEKPL 2X2 MODULES GOUD 80X145 | AXOLUTE - PLAQUES 2X2 MODULES OR 80X145 | AXOLUTE AFDEKPL 2X2 MODULES | AXOLUTE - PLAQUES 2X2 MODULES | 38.94 | 1 | Stuk | Pièce |  |  | 1 | 1 | 1 | Legrand 2013-2014 | 530 | G14 | B01 |  | M | 4 |  |  | 8538.9099 |  | 1 | 0.141 |  | 0 |  | 0 |  | 0 | 2.8 | 16.6 | 10.8 | 1 | 8012199804422 | 0 |  | 0 |  | 210010 | http://www.ecataleg.be/nl/ref/HB4832%2F2OR/ | http://www.ecataleg.be/fr/ref/HB4832%2F2OR/ |  | Ellipsvormige afdekplaat Axolute - blinkend goud - 2 x 2 modules - 93 x 161 mm | Plaque elliptique Axolute - or brillant - 2 x 2 modules - 93 x 161 mm
LEG20121015 | B | HB4832/2OS | AXOLUTE AFDEKPL 2X2 MODULES GESATINEERD GOUD 80X145 | AXOLUTE - PLAQUES 2X2 MODULES OR SATINE 80X145 | AXOLUTE AFDEKPL 2X2 MODULES | AXOLUTE - PLAQUES 2X2 MODULES | 38.94 | 1 | Stuk | Pièce |  |  | 1 | 1 | 1 | Legrand 2013-2014 | 530 | G14 | B01 |  | M | 6 |  |  | 8538.9099 |  | 1 | 0.141 |  | 0 |  | 0 |  | 0 | 2.8 | 16.6 | 10.8 | 1 | 8012199804408 | 0 |  | 0 |  | 210010 | http://www.ecataleg.be/nl/ref/HB4832%2F2OS/ | http://www.ecataleg.be/fr/ref/HB4832%2F2OS/ |  | Ellipsvormige afdekplaat Axolute - gesatineerd goud (blinkend) - 2 x 2 modules - 93 x 161 mm | Plaque elliptique Axolute - or satiné (brillant) - 2 x 2 modules - 93 x 161 mm
LEG20121015 | B | HB4832/2SLC | AXOLUTE AFDEKPL 2X2 MODULES ZAND 80X145 | AXOLUTE - PLAQUES 2X2 MODULES SABLE 80X145 | AXOLUTE AFDEKPL 2X2 MODULES | AXOLUTE - PLAQUES 2X2 MODULES | 101 | 1 | Stuk | Pièce |  |  | 1 | 1 | 1 | Legrand 2013-2014 | 530 | G14 | B01 |  | M | 7 |  |  | 8538.9099 |  | 1 | 0.141 |  | 0 |  | 0 |  | 0 | 2.8 | 16.6 | 10.8 | 1 | 8012199810652 | 0 |  | 0 |  | 210010 | http://www.ecataleg.be/nl/ref/HB4832%2F2SLC/ | http://www.ecataleg.be/fr/ref/HB4832%2F2SLC/ |  | Ellipsvormige afdekplaat Axolute - zandkleurig leder - 2 x 2 modules - 93 x 161 mm | Plaque elliptique Axolute - cuir couleur sable - 2 x 2 modules - 93 x 161 mm
LEG20121015 | B | HB4832/2SLS | AXOLUTE - AFDEKPL 2X2 MODULES KOFFILEDER AFST 57MM | AXOLUTE - PLAQUES 2X2 MODULES CUIR CAFE ENTRAXE 57MM | AXOLUTE - AFDEKPL 2X2 MODULES | AXOLUTE - PLAQUES 2X2 MODULES | 101 | 1 | Stuk | Pièce |  |  | 1 | 1 | 1 | Legrand 2013-2014 | 530 | G14 | B01 |  | M | 7 |  |  | 8538.9099 |  | 1 | 0.141 |  | 0 |  | 0 |  | 0 | 2.8 | 16.6 | 10.8 | 1 | 8012199810669 | 0 |  | 0 |  | 210010 | http://www.ecataleg.be/nl/ref/HB4832%2F2SLS/ | http://www.ecataleg.be/fr/ref/HB4832%2F2SLS/ |  | Ellipsvormige afdekplaat Axolute - koffiekleurig leder - 2 x 2 modules - 93 x 161 mm | Plaque elliptique Axolute - cuir couleur café - 2 x 2 modules - 93 x 161 mm
LEG20121015 | B | HB4832/2TC | AXOLUTE AFDEKPL 2X2 MODULES TITAAN 80X145 | AXOLUTE - PLAQUES 2X2 MODULES TITANE 80X145 | AXOLUTE AFDEKPL 2X2 MODULES | AXOLUTE - PLAQUES 2X2 MODULES | 38.94 | 1 | Stuk | Pièce |  |  | 1 | 1 | 1 | Legrand 2013-2014 | 530 | G14 | B01 |  | M | 4 |  |  | 8538.9099 |  | 1 | 0.141 |  | 0 |  | 0 |  | 0 | 2.8 | 16.6 | 10.8 | 1 | 8012199804446 | 0 |  | 0 |  | 210010 | http://www.ecataleg.be/nl/ref/HB4832%2F2TC/ | http://www.ecataleg.be/fr/ref/HB4832%2F2TC/ |  | Ellipsvormige afdekplaat Axolute - blinkend titaan - 2 x 2 modules - 93 x 161 mm | Plaque elliptique Axolute - titane brillant - 2 x 2 modules - 93 x 161 mm
LEG20121015 | B | HB4832/2XC | AXOLUTE AFDEKPL 2X2 MODULES AXOLUTE ALU 80X145 | AXOLUTE - PLAQUES 2X2 MODULES ALUMINIUM AXOLUTE 80X145 | AXOLUTE AFDEKPL 2X2 MODULES | AXOLUTE - PLAQUES 2X2 MODULES | 32.17 | 1 | Stuk | Pièce |  |  | 1 | 1 | 1 | Legrand 2013-2014 | 530 | G14 | B01 |  | M | 7 |  |  | 8538.9099 |  | 1 | 0.141 |  | 0 |  | 0 |  | 0 | 2.8 | 16.6 | 10.8 | 1 | 8012199804378 | 0 |  | 0 |  | 210010 | http://www.ecataleg.be/nl/ref/HB4832%2F2XC/ | http://www.ecataleg.be/fr/ref/HB4832%2F2XC/ |  | Ellipsvormige afdekplaat Axolute - aluminium (gemetalliseerd) - 2 x 2 modules - 93 x 161 mm | Plaque elliptique Axolute - aluminium (métallisé) - 2 x 2 modules - 93 x 161 mm
LEG20121015 | B | HB4832/2XS | AXOLUTE AFDEKPL 2X2 MODULES AXOLUTE ANTRACIET 80X145 | AXOLUTE - PLAQUES 2X2 MODULES ANTHRACITE AXOLUTE 80X145 | AXOLUTE AFDEKPL 2X2 MODULES | AXOLUTE - PLAQUES 2X2 MODULES | 32.17 | 1 | Stuk | Pièce |  |  | 1 | 1 | 1 | Legrand 2013-2014 | 530 | G14 | B01 |  | M | 4 |  |  | 8538.9099 |  | 1 | 0.141 |  | 0 |  | 0 |  | 0 | 2.8 | 16.6 | 10.8 | 1 | 8012199804392 | 0 |  | 0 |  | 210010 | http://www.ecataleg.be/nl/ref/HB4832%2F2XS/ | http://www.ecataleg.be/fr/ref/HB4832%2F2XS/ |  | Ellipsvormige afdekplaat Axolute - antraciet (gemetalliseerd) - 2 x 2 modules - 93 x 161 mm | Plaque elliptique Axolute - anthracite (métallisé) - 2 x 2 modules - 93 x 161 mm
LEG20121015 | B | HB4832/3ACL | AXOLUTE AFDEKPL 3X2 MODULES BLINKEND 80X202 | AXOLUTE - PLAQUES 3X2 MODULES INOX BRILLANT 80X202 | AXOLUTE AFDEKPL 3X2 MODULES | AXOLUTE - PLAQUES 3X2 MODULES | 61.59 | 1 | Stuk | Pièce |  |  | 1 | 1 | 1 | Legrand 2013-2014 | 530 | G14 | B01 |  | M | 7 |  |  | 8538.9099 |  | 1 | 0.183 |  | 0 |  | 0 |  | 0 | 2.8 | 22.2 | 10.8 | 1 | 8012199812786 | 0 |  | 0 |  | 210010 | http://www.ecataleg.be/nl/ref/HB4832%2F3ACL/ | http://www.ecataleg.be/fr/ref/HB4832%2F3ACL/ |  | Ellipsvormige afdekplaat Axolute - blinkend staal - 3 x 2 modules - 93 x 218 mm | Plaque elliptique Axolute - acier brillant - 3 x 2 modules - 93 x 218 mm
LEG20121015 | B | HB4832/3ACS | AXOLUTE AFDEKPL 3X2 MODULES GEBORSTELD 80X202 | AXOLUTE - PLAQUES 3X2 MODULES INOX BROSSE 80X202 | AXOLUTE AFDEKPL 3X2 MODULES | AXOLUTE - PLAQUES 3X2 MODULES | 61.59 | 1 | Stuk | Pièce |  |  | 1 | 1 | 1 | Legrand 2013-2014 | 530 | G14 | B01 |  | M | 7 |  |  | 8538.9099 |  | 1 | 0.183 |  | 0 |  | 0 |  | 0 | 2.8 | 22.2 | 10.8 | 1 | 8012199812793 | 0 |  | 0 |  | 210010 | http://www.ecataleg.be/nl/ref/HB4832%2F3ACS/ | http://www.ecataleg.be/fr/ref/HB4832%2F3ACS/ |  | Ellipsvormige afdekplaat Axolute - geborsteld staal (blinkend) - 3 x 2 modules - 93 x 218 mm | Plaque elliptique Axolute - acier brossé (brillant) - 3 x 2 modules - 93 x 218 mm
LEG20121015 | B | HB4832/3DA | AXOLUTE AFDEKPL 3X2 MODULES IVOOR 80X202 | AXOLUTE - PLAQUES 3X2 MODULES IVOIRE 80X202 | AXOLUTE AFDEKPL 3X2 MODULES | AXOLUTE - PLAQUES 3X2 MODULES | 24.65 | 1 | Stuk | Pièce |  |  | 1 | 1 | 1 | Legrand 2013-2014 | 530 | G14 | B01 |  | M | 7 |  |  | 8538.9099 |  | 1 | 0.061 |  | 0 |  | 0 |  | 0 | 2.8 | 22.2 | 10.8 | 1 | 8012199792378 | 0 |  | 0 |  | 210010 | http://www.ecataleg.be/nl/ref/HB4832%2F3DA/ | http://www.ecataleg.be/fr/ref/HB4832%2F3DA/ |  | Ellipsvormige afdekplaat Axolute - ivoorkleurig (liquid) - 3 x 2 modules - 93 x 218 mm | Plaque elliptique Axolute - couleur ivoire (liquid) - 3 x 2 modules - 93 x 218 mm
LEG20121015 | B | HB4832/3DB | AXOLUTE AFDEKPL 3X2 MODULES WIT 80X202 | AXOLUTE - PLAQUES 3X2 MODULES BLANC 80X202 | AXOLUTE AFDEKPL 3X2 MODULES | AXOLUTE - PLAQUES 3X2 MODULES | 24.65 | 1 | Stuk | Pièce |  |  | 1 | 1 | 1 | Legrand 2013-2014 | 530 | G14 | B01 |  | M | 7 |  |  | 8538.9099 |  | 1 | 0.061 |  | 0 |  | 0 |  | 0 | 2.8 | 22.2 | 10.8 | 1 | 8012199792361 | 0 |  | 0 |  | 210010 | http://www.ecataleg.be/nl/ref/HB4832%2F3DB/ | http://www.ecataleg.be/fr/ref/HB4832%2F3DB/ |  | Ellipsvormige afdekplaat Axolute - wit (liquid) - 3 x 2 modules - 93 x 218 mm | Plaque elliptique Axolute - blanc (liquid) - 3 x 2 modules - 93 x 218 mm
LEG20121015 | B | HB4832/3DR | AXOLUTE AFDEKPL 3X2 MODULES ORANJE 80X202 | AXOLUTE - PLAQUES 3X2 MODULES ORANGE 80X202 | AXOLUTE AFDEKPL 3X2 MODULES | AXOLUTE - PLAQUES 3X2 MODULES | 24.65 | 1 | Stuk | Pièce |  |  | 1 | 1 | 1 | Legrand 2013-2014 | 530 | G14 | B01 |  | M | 7 |  |  | 8538.9099 |  | 1 | 0.061 |  | 0 |  | 0 |  | 0 | 2.8 | 22.2 | 10.8 | 1 | 8012199792392 | 0 |  | 0 |  | 210010 | http://www.ecataleg.be/nl/ref/HB4832%2F3DR/ | http://www.ecataleg.be/fr/ref/HB4832%2F3DR/ |  | Ellipsvormige afdekplaat Axolute - oranje (liquid) - 3 x 2 modules - 93 x 218 mm | Plaque elliptique Axolute - orange (liquid) - 3 x 2 modules - 93 x 218 mm
LEG20121015 | B | HB4832/3DV | AXOLUTE AFDEKPL 3X2 MODULES GROEN 80X202 | AXOLUTE - PLAQUES 3X2 MODULES VERT 80X202 | AXOLUTE AFDEKPL 3X2 MODULES | AXOLUTE - PLAQUES 3X2 MODULES | 24.65 | 1 | Stuk | Pièce |  |  | 1 | 1 | 1 | Legrand 2013-2014 | 530 | G14 | B01 |  | M | 7 |  |  | 8538.9099 |  | 1 | 0.061 |  | 0 |  | 0 |  | 0 | 2.8 | 22.2 | 10.8 | 1 | 8012199792408 | 0 |  | 0 |  | 210010 | http://www.ecataleg.be/nl/ref/HB4832%2F3DV/ | http://www.ecataleg.be/fr/ref/HB4832%2F3DV/ |  | Ellipsvormige afdekplaat Axolute - groen (liquid) - 3 x 2 modules - 93 x 218 mm | Plaque elliptique Axolute - vert (liquid) - 3 x 2 modules - 93 x 218 mm
LEG20121015 | B | HB4832/3DZ | AXOLUTE AFDEKPL 3X2 MODULES BLAUW 80X202 | AXOLUTE - PLAQUES 3X2 MODULES BLEU AZUR 80X202 | AXOLUTE AFDEKPL 3X2 MODULES | AXOLUTE - PLAQUES 3X2 MODULES | 24.65 | 1 | Stuk | Pièce |  |  | 1 | 1 | 1 | Legrand 2013-2014 | 530 | G14 | B01 |  | M | 7 |  |  | 8538.9099 |  | 1 | 0.061 |  | 0 |  | 0 |  | 0 | 2.8 | 22.2 | 10.8 | 1 | 8012199792385 | 0 |  | 0 |  | 210010 | http://www.ecataleg.be/nl/ref/HB4832%2F3DZ/ | http://www.ecataleg.be/fr/ref/HB4832%2F3DZ/ |  | Ellipsvormige afdekplaat Axolute - azuurblauw (liquid) - 3 x 2 modules - 93 x 218 mm | Plaque elliptique Axolute - bleu azur (liquid) - 3 x 2 modules - 93 x 218 mm
LEG20121015 | B | HB4832/3LAE | AXOLUTE AFDEKPL 3X2 MODULES ESDOORN 80X202 | AXOLUTE - PLAQUES 3X2 MODULES ERABLE 80X202 | AXOLUTE AFDEKPL 3X2 MODULES | AXOLUTE - PLAQUES 3X2 MODULES | 119.8 | 1 | Stuk | Pièce |  |  | 1 | 1 | 1 | Legrand 2013-2014 | 530 | G14 | B01 |  | M | 7 |  |  | 8538.9099 |  | 1 | 0.064 |  | 0 |  | 0 |  | 0 | 2.8 | 22.2 | 10.8 | 1 | 8012199810706 | 0 |  | 0 |  | 210010 | http://www.ecataleg.be/nl/ref/HB4832%2F3LAE/ | http://www.ecataleg.be/fr/ref/HB4832%2F3LAE/ |  | Ellipsvormige afdekplaat Axolute - esdoornhout - 3 x 2 modules - 93 x 218 mm | Plaque elliptique Axolute - bois d'érable - 3 x 2 modules - 93 x 218 mm
LEG20121015 | B | HB4832/3LCA | AXOLUTE AFDEKPL 3X2 MODULES KERSENHOUT 80X202 | AXOLUTE - PLAQUES 3X2 MODULES CERISIER 80X202 | AXOLUTE AFDEKPL 3X2 MODULES | AXOLUTE - PLAQUES 3X2 MODULES | 119.8 | 1 | Stuk | Pièce |  |  | 1 | 1 | 1 | Legrand 2013-2014 | 530 | G14 | B01 |  | M | 7 |  |  | 8538.9099 |  | 1 | 0.064 |  | 0 |  | 0 |  | 0 | 2.8 | 22.2 | 10.8 | 1 | 8012199810713 | 0 |  | 0 |  | 210010 | http://www.ecataleg.be/nl/ref/HB4832%2F3LCA/ | http://www.ecataleg.be/fr/ref/HB4832%2F3LCA/ |  | Ellipsvormige afdekplaat Axolute - kerselaarhout - 3 x 2 modules - 93 x 218 mm | Plaque elliptique Axolute - bois cerisier - 3 x 2 modules - 93 x 218 mm
LEG20121015 | B | HB4832/3LNC | AXOLUTE AFDEKPL 3X2 MODULES NOTENHOUT 80X202 | AXOLUTE - PLAQUES 3X2 MODULES NOYER 80X202 | AXOLUTE AFDEKPL 3X2 MODULES | AXOLUTE - PLAQUES 3X2 MODULES | 119.8 | 1 | Stuk | Pièce |  |  | 1 | 1 | 1 | Legrand 2013-2014 | 530 | G14 | B01 |  | M | 7 |  |  | 8538.9099 |  | 1 | 0.064 |  | 0 |  | 0 |  | 0 | 2.8 | 22.2 | 10.8 | 1 | 8012199810720 | 0 |  | 0 |  | 210010 | http://www.ecataleg.be/nl/ref/HB4832%2F3LNC/ | http://www.ecataleg.be/fr/ref/HB4832%2F3LNC/ |  | Ellipsvormige afdekplaat Axolute - notelaarhout - 3 x 2 modules - 93 x 218 mm | Plaque elliptique Axolute - bois noyer - 3 x 2 modules - 93 x 218 mm
LEG20121015 | B | HB4832/3NR | AXOLUTE AFDEKPL 3X2 MODULES INTENS ZWART 80X202 | AXOLUTE - PLAQUES 3X2 MODULES NOIR INTENSE 80X202 | AXOLUTE AFDEKPL 3X2 MODULES | AXOLUTE - PLAQUES 3X2 MODULES | 46.64 | 1 | Stuk | Pièce |  |  | 1 | 1 | 1 | Legrand 2013-2014 | 530 | G14 | B01 |  | M | 7 |  |  | 8538.9099 |  | 1 | 0.183 |  | 0 |  | 0 |  | 0 | 2.8 | 22.2 | 10.8 | 1 | 8012199804583 | 0 |  | 0 |  | 210010 | http://www.ecataleg.be/nl/ref/HB4832%2F3NR/ | http://www.ecataleg.be/fr/ref/HB4832%2F3NR/ |  | Ellipsvormige afdekplaat Axolute - intens zwart (gemetalliseerd) - 3 x 2 modules | Plaque elliptique Axolute - noir intense (métallisé) - 3 x 2 modules - 93 x 218 mm
LEG20121015 | B | HB4832/3OR | AXOLUTE AFDEKPL 3X2 MODULES GOUD 80X202 | AXOLUTE - PLAQUES 3X2 MODULES OR 80X202 | AXOLUTE AFDEKPL 3X2 MODULES | AXOLUTE - PLAQUES 3X2 MODULES | 56.43 | 1 | Stuk | Pièce |  |  | 1 | 1 | 1 | Legrand 2013-2014 | 530 | G14 | B01 |  | M | 7 |  |  | 8538.9099 |  | 1 | 0.183 |  | 0 |  | 0 |  | 0 | 2.8 | 22.2 | 10.8 | 1 | 8012199804590 | 0 |  | 0 |  | 210010 | http://www.ecataleg.be/nl/ref/HB4832%2F3OR/ | http://www.ecataleg.be/fr/ref/HB4832%2F3OR/ |  | Ellipsvormige afdekplaat Axolute - blinkend goud - 3 x 2 modules - 93 x 218 mm | Plaque elliptique Axolute - or brillant - 3 x 2 modules - 93 x 218 mm
LEG20121015 | B | HB4832/3OS | AXOLUTE AFDEKPL 3X2 MODULES GESATINEERD GOUD 80X202 | AXOLUTE - PLAQUES 3X2 MODULES OR SATINE 80X202 | AXOLUTE AFDEKPL 3X2 MODULES | AXOLUTE - PLAQUES 3X2 MODULES | 56.43 | 1 | Stuk | Pièce |  |  | 1 | 1 | 1 | Legrand 2013-2014 | 530 | G14 | B01 |  | M | 7 |  |  | 8538.9099 |  | 1 | 0.183 |  | 0 |  | 0 |  | 0 | 2.8 | 22.2 | 10.8 | 1 | 8012199804576 | 0 |  | 0 |  | 210010 | http://www.ecataleg.be/nl/ref/HB4832%2F3OS/ | http://www.ecataleg.be/fr/ref/HB4832%2F3OS/ |  | Ellipsvormige afdekplaat Axolute - gesatineerd goud (blinkend) - 3 x 2 modules - 93 x 218 mm | Plaque elliptique Axolute - or satiné (brillant) - 3 x 2 modules - 93 x 218 mm
LEG20121015 | B | HB4832/3SLC | AXOLUTE AFDEKPL 3X2 MODULES ZAND 80X202 | AXOLUTE - PLAQUES 3X2 MODULES SABLE 80X202 | AXOLUTE AFDEKPL 3X2 MODULES | AXOLUTE - PLAQUES 3X2 MODULES | 136.5 | 1 | Stuk | Pièce |  |  | 1 | 1 | 1 | Legrand 2013-2014 | 530 | G14 | B01 |  | M | 7 |  |  | 8538.9099 |  | 1 | 0.183 |  | 0 |  | 0 |  | 0 | 2.8 | 22.2 | 10.8 | 1 | 8012199810751 | 0 |  | 0 |  | 210010 | http://www.ecataleg.be/nl/ref/HB4832%2F3SLC/ | http://www.ecataleg.be/fr/ref/HB4832%2F3SLC/ |  | Ellipsvormige afdekplaat Axolute - zandkleurig leder - 3 x 2 modules - 93 x 218 mm | Plaque elliptique Axolute - cuir couleur sable - 3 x 2 modules - 93 x 218 mm
LEG20121015 | B | HB4832/3SLS | AXOLUTE AFDEKPL 3X2 MODULES KOFFIE 80X202 | AXOLUTE - PLAQUES 3X2 MODULES CAFE 80X202 | AXOLUTE AFDEKPL 3X2 MODULES | AXOLUTE - PLAQUES 3X2 MODULES | 136.5 | 1 | Stuk | Pièce |  |  | 1 | 1 | 1 | Legrand 2013-2014 | 530 | G14 | B01 |  | M | 7 |  |  | 8538.9099 |  | 1 | 0.183 |  | 0 |  | 0 |  | 0 | 2.8 | 22.2 | 10.8 | 1 | 8012199810768 | 0 |  | 0 |  | 210010 | http://www.ecataleg.be/nl/ref/HB4832%2F3SLS/ | http://www.ecataleg.be/fr/ref/HB4832%2F3SLS/ |  | Ellipsvormige afdekplaat Axolute - koffiekleurig leder - 3 x 2 modules - 93 x 218 mm | Plaque elliptique Axolute - cuir couleur café - 3 x 2 modules - 93 x 218 mm
LEG20121015 | B | HB4832/3TC | AXOLUTE AFDEKPL 3X2 MODULES TITAAN 80X202 | AXOLUTE - PLAQUES 3X2 MODULES TITANE 80X202 | AXOLUTE AFDEKPL 3X2 MODULES | AXOLUTE - PLAQUES 3X2 MODULES | 56.43 | 1 | Stuk | Pièce |  |  | 1 | 1 | 1 | Legrand 2013-2014 | 530 | G14 | B01 |  | M | 7 |  |  | 8538.9099 |  | 1 | 0.183 |  | 0 |  | 0 |  | 0 | 2.8 | 22.2 | 10.8 | 1 | 8012199804613 | 0 |  | 0 |  | 210010 | http://www.ecataleg.be/nl/ref/HB4832%2F3TC/ | http://www.ecataleg.be/fr/ref/HB4832%2F3TC/ |  | Ellipsvormige afdekplaat Axolute - blinkend titaan - 3 x 2 modules - 93 x 218 mm | Plaque elliptique Axolute - titane brillant - 3 x 2 modules - 93 x 218 mm
LEG20121015 | B | HB4832/3XC | AXOLUTE AFDEKPL 3X2 MODULES AXOLUTE ALUMINIUM 80X202 | AXOLUTE - PLAQUES 3X2 MODULES ALUMINIUM AXOLUTE 80X202 | AXOLUTE AFDEKPL 3X2 MODULES | AXOLUTE - PLAQUES 3X2 MODULES | 46.64 | 1 | Stuk | Pièce |  |  | 1 | 1 | 1 | Legrand 2013-2014 | 530 | G14 | B01 |  | M | 7 |  |  | 8538.9099 |  | 1 | 0.183 |  | 0 |  | 0 |  | 0 | 2.8 | 22.2 | 10.8 | 1 | 8012199804569 | 0 |  | 0 |  | 210010 | http://www.ecataleg.be/nl/ref/HB4832%2F3XC/ | http://www.ecataleg.be/fr/ref/HB4832%2F3XC/ |  | Ellipsvormige afdekplaat Axolute - aluminium (gemetalliseerd) - 3 x 2 modules - 93 x 218 mm | Plaque elliptique Axolute - aluminium (métallisé) - 3 x 2 modules - 93 x 218 mm
LEG20121015 | B | HB4832/3XS | AXOLUTE AFDEKPL 3X2 MODULES AXOLUTE ANTRACIET 80X202 | AXOLUTE - PLAQUES 3X2 MODULES ANTHRACITE AXOLUTE 80X202 | AXOLUTE AFDEKPL 3X2 MODULES | AXOLUTE - PLAQUES 3X2 MODULES | 46.64 | 1 | Stuk | Pièce |  |  | 1 | 1 | 1 | Legrand 2013-2014 | 530 | G14 | B01 |  | M | 7 |  |  | 8538.9099 |  | 1 | 0.183 |  | 0 |  | 0 |  | 0 | 2.8 | 22.2 | 10.8 | 1 | 8012199804385 | 0 |  | 0 |  | 210010 | http://www.ecataleg.be/nl/ref/HB4832%2F3XS/ | http://www.ecataleg.be/fr/ref/HB4832%2F3XS/ |  | Ellipsvormige afdekplaat Axolute - antraciet (gemetalliseerd) - 3 x 2 modules - 93 x 218 mm | Plaque elliptique Axolute - anthracite (métallisé) - 3 x 2 modules - 93 x 218 mm
LEG20121015 | B | HB4832M2CGW | AXOLUTE AFDEKPL 2X2 MODULES 8 CORIAN WIT | AXOLUTE - PLAQUES 2X2 MODULES CORIAN BLANC | AXOLUTE AFDEKPL 2X2 MODULES 8 | AXOLUTE - PLAQUES 2X2 MODULES | 109.2 | 1 | Stuk | Pièce |  |  | 1 | 1 | 1 | Legrand 2013-2014 | 530 | G14 | B01 |  | M | 4 |  |  | 8536.3010 |  | 1 | 0.076 |  | 0 |  | 0 |  | 0 | 2.8 | 16.6 | 10.8 | 1 | 8012199980966 | 0 |  | 0 |  | 210010 | http://www.ecataleg.be/nl/ref/HB4832M2CGW/ | http://www.ecataleg.be/fr/ref/HB4832M2CGW/ |  | Axolute - afdekplaat - ellipsvormig - horizontale/verticale montage - hartafstand 57 mm - 2X2 modules - corian wit | Axolute - plaques de recouvrement - elliptiques - montage horizontal/vertical - entraxe 57 mm - 2X2 modules - corian blanc
LEG20121015 | B | HB4832M2HD | AXOLUTE AFDEKPL 2X2 MODULES 8 AXOLUTE WIT | AXOLUTE - PLAQUES 2X2 MODULES BLANC METAL | AXOLUTE AFDEKPL 2X2 MODULES 8 | AXOLUTE - PLAQUES 2X2 MODULES | 35.39 | 1 | Stuk | Pièce |  |  | 1 | 1 | 1 | Legrand 2013-2014 | 530 | G14 | B01 |  | M | 4 |  |  | 8538.9099 |  | 1 | 0.141 |  | 0 |  | 0 |  | 0 | 2.8 | 16.6 | 10.8 | 1 | 8012199977621 | 0 |  | 0 |  | 210010 | http://www.ecataleg.be/nl/ref/HB4832M2HD/ | http://www.ecataleg.be/fr/ref/HB4832M2HD/ |  | Axolute - afdekplaat - ellipsvormig - horizontale/verticale montage - hartafstand 57 mm - 2X2 modules - Axolute wit | Axolute - plaques de recouvrement - elliptiques - montage horizontal/vertical - entraxe 57 mm - 2X2 modules - blanc Axolute
LEG20121015 | B | HB4832M2SAN | Axolute afdekp. 2x2 mod zilver hartafst. 57mm vert. ell. | Axolute plaque 2x2 mod argent entraxe 57mm vertical ell. | Axolute afdekp. 2x2 mod zilver | Axolute plaque 2x2 mod argent | 38.94 | 1 | Stuk | Pièce |  |  | 1 | 1 | 1 | Legrand 2013-2014 | 530 | G14 | B01 |  | M | 2 |  |  | 8538.9099 |  | 1 | 0.141 |  | 0 |  | 0 |  | 0 | 2.8 | 16.6 | 10.8 | 1 | 8005543479995 | 0 |  | 0 |  | 210010 | http://www.ecataleg.be/nl/ref/HB4832M2SAN/ | http://www.ecataleg.be/fr/ref/HB4832M2SAN/ |  | Axolute - afdekplaat - ellipsvormig - horizontale/verticale montage - hartafstand 57 mm - 2X2 modules - zilver | Axolute - plaques de recouvrement - elliptiques - montage horizontal/vertical - entraxe 57 mm - 2X2 modules - argent
LEG20121015 | B | HB4832M3CGW | AXOLUTE AFDEKPL 3X2 MODULES 8 CORIAN WIT | AXOLUTE - PLAQUES 3X2 MODULES CORIAN BLANC | AXOLUTE AFDEKPL 3X2 MODULES 8 | AXOLUTE - PLAQUES 3X2 MODULES | 148.3 | 1 | Stuk | Pièce |  |  | 1 | 1 | 1 | Legrand 2013-2014 | 530 | G14 | B01 |  | M | 7 |  |  | 8536.3010 |  | 1 | 0.115 |  | 0 |  | 0 |  | 0 | 2.8 | 22.2 | 10.8 | 1 | 8012199980973 | 0 |  | 0 |  | 210010 | http://www.ecataleg.be/nl/ref/HB4832M3CGW/ | http://www.ecataleg.be/fr/ref/HB4832M3CGW/ |  | Axolute - afdekplaat - ellipsvormig - horizontale/verticale montage - hartafstand 57 mm - 3X2 modules - corian wit | Axolute - plaques de recouvrement - elliptiques - montage horizontal/vertical - entraxe 57 mm - 3X2 modules - corian blanc
LEG20121015 | B | HB4832M3HD | AXOLUTE AFDEKPL 3X2 MODULES 8 AXOLUTE WIT | AXOLUTE - PLAQUES 3X2 MODULES BLANC METAL | AXOLUTE AFDEKPL 3X2 MODULES 8 | AXOLUTE - PLAQUES 3X2 MODULES | 51.3 | 1 | Stuk | Pièce |  |  | 1 | 1 | 1 | Legrand 2013-2014 | 530 | G14 | B01 |  | M | 7 |  |  | 8536.3010 |  | 1 | 0.183 |  | 0 |  | 0 |  | 0 | 2.8 | 22.2 | 10.8 | 1 | 8012199977638 | 0 |  | 0 |  | 210010 | http://www.ecataleg.be/nl/ref/HB4832M3HD/ | http://www.ecataleg.be/fr/ref/HB4832M3HD/ |  | Axolute - afdekplaat - ellipsvormig - horizontale/verticale montage - hartafstand 57 mm - 3X2 modules - Axolute wit | Axolute - plaques de recouvrement - elliptique - montage horizontal/vertical - entraxe 57 mm - 3X2 modules - blanc Axolute
LEG20121015 | B | HB4832M3SAN | Axolute afdekp. 3x2 mod zilver hartafst. 57mm vert. ell. | Axolute plaque 3x2 mod argent entraxe 57mm vertical ell. | Axolute afdekp. 3x2 mod zilver | Axolute plaque 3x2 mod argent | 56.43 | 1 | Stuk | Pièce |  |  | 1 | 1 | 1 | Legrand 2013-2014 | 530 | G14 | B01 |  | M | 9 |  |  | 8538.9099 |  | 1 | 0.183 |  | 0 |  | 0 |  | 0 | 2.8 | 22.2 | 10.8 | 1 | 8005543480007 | 0 |  | 0 |  | 210010 | http://www.ecataleg.be/nl/ref/HB4832M3SAN/ | http://www.ecataleg.be/fr/ref/HB4832M3SAN/ |  | Axolute - afdekplaat - ellipsvormig - horizontale/verticale montage - hartafstand 57 mm - 3X2 modules - zilver | Axolute - plaques de recouvrement - elliptique - montage horizontal/vertical - entraxe 57 mm - 3X2 modules - argent
LEG20121015 | B | HC4001 | AXOLUTE - SCHAK 1P 16A/ LICHT . | AXOLUTE - INTERRUPTEUR 1P 16A CLAIR | AXOLUTE - SCHAK 1P 16A/ LICHT | AXOLUTE - INTERRUPTEUR 1P 16A | 7.214 | 1 | Stuk | Pièce |  |  | 10 | 10 | 180 | Legrand 2013-2014 | 502 | G14 | B01 |  | M | 2 |  |  | 8536.5080 |  | 1 | 0.024 |  | 0 |  | 0 |  | 0 | 5.5 | 18.5 | 11.8 | 10 | 8012199756080 | 180 | 0 | 0 |  | 210010 | http://www.ecataleg.be/nl/ref/HC4001/ | http://www.ecataleg.be/fr/ref/HC4001/ |  | Axiale schakelaar Axolute - enkelpolig - 250 V - 16 A - lichtgrijs - 1 module | Interrupteur axial Axolute - unipolair - 250 V - 16 A - gris clair - 1 module
LEG20121015 | B | HC4001/2 | AXOLUTE - SCHAKELAAR 1P 16A 2 MODULES/LICHT | AXOLUTE - INTERRUPTEUR 1P 16A CLAIR | AXOLUTE - SCHAKELAAR 1P 16A | AXOLUTE - INTERRUPTEUR 1P 16A | 9.399 | 1 | Stuk | Pièce |  |  | 10 | 10 | 10 | Legrand 2013-2014 | 502 | G14 | B01 |  | M | 4 |  |  | 8536.5080 |  | 1 | 0.02 |  | 0 |  | 0 |  | 0 | 5.5 | 27.5 | 10.8 | 10 | 8012199796888 | 0 |  | 0 |  | 210010 | http://www.ecataleg.be/nl/ref/HC4001%2F2/ | http://www.ecataleg.be/fr/ref/HC4001%2F2/ |  | Axiale schakelaar Axolute - enkelpolig - 250 V - 16 A - lichtgrijs - 2 modules | Interrupteur axial Axolute - unipolair - 250 V - 16 A - gris clair - 2 modules
LEG20121015 | B | HC4002 | AXOLUTE - SCHAK 2P 20A/ LICHT . | AXOLUTE - INTERR 2P 20A CLAIR | AXOLUTE - SCHAK 2P 20A/ LICHT | AXOLUTE - INTERR 2P 20A | 12.8 | 1 | Stuk | Pièce |  |  | 1 | 1 | 10 | Legrand 2013-2014 | 504 | G14 | B01 |  | M | 2 |  |  | 8536.3030 |  | 1 | 0.024 |  | 0 |  | 0 |  | 0 | 4.7 | 4.5 | 2.2 | 1 | 0 | 10 | 8012199769776 | 0 |  | 210010 | http://www.ecataleg.be/nl/ref/HC4002/ | http://www.ecataleg.be/fr/ref/HC4002/ |  | Axiale schakelaar Axolute - tweepolig - 250 V - 20 A - lichtgrijs - 1 module | Interrupteur axial Axolute - bipolair - 250 V - 20 A - gris clair - 1 module
LEG20121015 | B | HC4003 | AXOLUTE - WISSELSCHAK. 1P 16A/ LICHT | AXOLUTE - 2D 1P 16A CLAIR | AXOLUTE - WISSELSCHAK. | AXOLUTE - 2D 1P 16A | 8.262 | 1 | Stuk | Pièce |  |  | 10 | 10 | 10 | Legrand 2013-2014 | 502 | G14 | B01 |  | M | 2 |  |  | 8536.5080 |  | 1 | 0.024 |  | 0 |  | 0 |  | 0 | 5.5 | 18.5 | 11.8 | 10 | 8012199768755 | 0 |  | 0 |  | 210010 | http://www.ecataleg.be/nl/ref/HC4003/ | http://www.ecataleg.be/fr/ref/HC4003/ |  | Axiale wisselschakelaar Axolute - enkelpolig - 250 V - 16 A - lichtgrijs - 1 module | Interrupteur deux-directions axial Axolute - unipolair - 250 V - 16 A - gris clair - 1 module
LEG20121015 | B | HC4003/2 | AXOLUTE - WISSELSCHAK, 1P 16A 2 MODULES/ LICHT | AXOLUTE - 2D 1P 16A 2 MODULES/CLAIR | AXOLUTE - WISSELSCHAK, 1P 16A | AXOLUTE - 2D 1P 16A | 11.12 | 1 | Stuk | Pièce |  |  | 10 | 10 | 10 | Legrand 2013-2014 | 502 | G14 | B01 |  | M | 2 |  |  | 8536.5080 |  | 1 | 0.02 |  | 0 |  | 0 |  | 0 | 5.5 | 27.5 | 10.8 | 10 | 8012199796925 | 0 |  | 0 |  | 210010 | http://www.ecataleg.be/nl/ref/HC4003%2F2/ | http://www.ecataleg.be/fr/ref/HC4003%2F2/ |  | Axiale wisselschakelaar Axolute - enkelpolig - 250 V - 16 A - lichtgrijs - 2 modules | Interrupteur deux-directions axial Axolute - unipolair - 250 V - 16 A - gris clair - 2 modules
LEG20121015 | B | HC4004 | AXOLUTE - KRUISSCHAK.16A/LICHT . | AXOLUTE - INVERSEUR 16A- CLAIR . | AXOLUTE - KRUISSCHAK.16A/LICHT | AXOLUTE - INVERSEUR 16A- CLAIR | 16.74 | 1 | Stuk | Pièce |  |  | 1 | 1 | 10 | Legrand 2013-2014 | 502 | G14 | B01 |  | M | 2 |  |  | 8536.5080 |  | 1 | 0.024 |  | 0 |  | 0 |  | 0 | 4 | 4.5 | 2.2 | 1 | 0 | 10 | 8012199768762 | 0 |  | 210010 | http://www.ecataleg.be/nl/ref/HC4004/ | http://www.ecataleg.be/fr/ref/HC4004/ |  | Axiale kruisschakelaar Axolute - enkelpolig - 250 V - 16 A - lichtgrijs - 1 module | Interrupteur inverseur axial Axolute - unipolair - 250 V - 16 A - gris clair - 1 module
LEG20121015 | B | HC4004/2 | AXOLUTE - KRUISSCHAK 16A 2 MODULES/ LICHT | AXOLUTE - INVERSEUR 16A 2 MODULES/CLAIR | AXOLUTE - KRUISSCHAK 16A | AXOLUTE - INVERSEUR 16A | 18.53 | 1 | Stuk | Pièce |  |  | 1 | 1 | 10 | Legrand 2013-2014 | 502 | G14 | B01 |  | M | 4 |  |  | 8536.3010 |  | 1 | 0.025 |  | 0 |  | 0 |  | 0 | 4.3 | 4.5 | 4.5 | 1 | 0 | 10 | 8012199796994 | 0 |  | 210010 | http://www.ecataleg.be/nl/ref/HC4004%2F2/ | http://www.ecataleg.be/fr/ref/HC4004%2F2/ |  | Axiale kruisschakelaar Axolute - enkelpolig - 250 V - 16 A - lichtgrijs - 2 modules | Interrupteur inverseur axial Axolute - unipolair - 250 V - 16 A - gris clair - 2 modules
LEG20121015 | B | HC4005 | AXOLUTE - DRUKKNOP 1P NO 10A/ LICHT | AXOLUTE-POUSS 1P NO 10A -CLAIR . | AXOLUTE - DRUKKNOP | AXOLUTE-POUSS 1P NO 10A -CLAIR | 8.33 | 1 | Stuk | Pièce |  |  | 10 | 10 | 10 | Legrand 2013-2014 | 502 | G14 | B01 |  | M | 4 |  |  | 8536.5080 |  | 1 | 0.024 |  | 0 |  | 0 |  | 0 | 5.5 | 18.5 | 11.8 | 10 | 8012199768779 | 0 |  | 0 |  | 210010 | http://www.ecataleg.be/nl/ref/HC4005/ | http://www.ecataleg.be/fr/ref/HC4005/ |  | Axiale drukknop Axolute - enkelpolig NO - 250 V - 10 A - lichtgrijs - 1 module | Bouton-poussoir axial Axolute - unipolair NO - 250 V - 10 A - gris clair - 1 module
LEG20121015 | B | HC4005/2 | AXOLUTE - DRUKKNOP 1P NO 10A 2 MODULES/ LICHT | AXOLUTE - POUSSOIR 1P NO 10A 2 MODULES/CLAIR | AXOLUTE - DRUKKNOP 1P NO 10A | AXOLUTE - POUSSOIR 1P NO 10A | 10.23 | 1 | Stuk | Pièce |  |  | 10 | 10 | 10 | Legrand 2013-2014 | 502 | G14 | B01 |  | M | 4 |  |  | 8536.5080 |  | 1 | 0.02 |  | 0 |  | 0 |  | 0 | 5.5 | 27.5 | 10.8 | 10 | 8012199797021 | 0 |  | 0 |  | 210010 | http://www.ecataleg.be/nl/ref/HC4005%2F2/ | http://www.ecataleg.be/fr/ref/HC4005%2F2/ |  | Axiale drukknop Axolute - enkelpolig NO - 250 V - 10 A - lichtgrijs - 2 modules | Bouton-poussoir axial Axolute - unipolair NO - 250 V - 10 A - gris clair - 2 modules
LEG20121015 | B | HC4011 | AXOLUTE TWEEPOLIG 32A 250VWS 1 MODULE LICHT | AXOLUTE 2P 32A 250VAC 1 MODULE CLAIR | AXOLUTE TWEEPOLIG 32A 250VWS | AXOLUTE 2P 32A 250VAC | 27.85 | 1 | Stuk | Pièce |  |  | 1 | 1 | 10 | Legrand 2013-2014 | 504 | G14 | B01 |  | M | 7 |  |  | 8536.3030 |  | 1 | 0.038 |  | 0 |  | 0 |  | 0 | 4.6 | 4.5 | 2.2 | 1 | 0 | 10 | 8012199759074 | 0 |  | 210010 | http://www.ecataleg.be/nl/ref/HC4011/ | http://www.ecataleg.be/fr/ref/HC4011/ |  | Axolute schakelaar - tweepolig - 250 V ws - 32 A - lichtgrijs - 1 module | Axolute interrupteur - bipolaire - 32 A - 250 V ac - gris clair - 1 module
LEG20121015 | B | HC4012 | AXOLUTE - SCHAKELAAR 2P 16A MET SLEUTEL/ LICHT | AXOLUTE - INTERRUPTEUR 2P 16A A CLEF - CLAIR | AXOLUTE - SCHAKELAAR 2P 16A | AXOLUTE - INTERRUPTEUR 2P 16A | 80.67 | 1 | Stuk | Pièce |  |  | 1 | 1 | 1 | Legrand 2013-2014 | 504 | G14 | B01 |  | M | 7 |  |  | 8536.3010 |  | 1 | 0.045 |  | 0 |  | 0 |  | 0 | 6 | 5.8 | 2.7 | 1 | 8012199774053 | 0 |  | 0 |  | 210010 | http://www.ecataleg.be/nl/ref/HC4012/ | http://www.ecataleg.be/fr/ref/HC4012/ |  | Sleutelschakelaar Axolute - 250 V - 16 A - tweepolig - unieke sleutel per apparaat - lichtgrijs - 1 module | Interrupteur à clé Axolute - 250 V - 16 A - bipolaire - clé unique par appareil - gris clair - 1 module
LEG20121015 | B | HC4016 | AXOLUTE - VENTILATORSCHAKEL 4 STANDEN/ LICHT | AXOLUTE - SELECTEUR ROTATIF 4 POSITIONS - CLAIR | AXOLUTE - VENTILATORSCHAKEL | AXOLUTE - SELECTEUR ROTATIF | 80.86 | 1 | Stuk | Pièce |  |  | 1 | 1 | 1 | Legrand 2013-2014 | 504 | G14 | B01 |  | M | 9 |  |  | 8536.3010 |  | 1 | 0.045 |  | 0 |  | 0 |  | 0 | 6 | 5.8 | 5.4 | 1 | 8012199776859 | 0 |  | 0 |  | 210010 | http://www.ecataleg.be/nl/ref/HC4016/ | http://www.ecataleg.be/fr/ref/HC4016/ |  | Schakelaar Axolute voor ventilator - 250 V - 3 A - met 4 posities voor ventilator met 3 snelheden - lichtgrijs - 2 modules | Interrupteur Axolute pour ventilateur - 250 V - 3 A - avec 4 positions pour ventilateur avec 3 vitesses - gris clair - 2 modules
LEG20121015 | B | HC4022 | AXOLUTE - WISSELSCHAK. 1P 16A MET SLEUTEL/ LICHT | AXOLUTE - 2D 1P 16A A CLEF - CLAIR | AXOLUTE - WISSELSCHAK. 1P 16A | AXOLUTE - 2D 1P 16A | 83.3 | 1 | Stuk | Pièce |  |  | 1 | 1 | 1 | Legrand 2013-2014 | 504 | G14 | B01 |  | M | 7 |  |  | 8536.3010 |  | 1 | 0.045 |  | 0 |  | 0 |  | 0 | 6 | 5.8 | 2.7 | 1 | 8012199774077 | 0 |  | 0 |  | 210010 | http://www.ecataleg.be/nl/ref/HC4022/ | http://www.ecataleg.be/fr/ref/HC4022/ |  | Wisselschakelaar Axolute - 250 V - 16 A - tweepolig - unieke sleutel per apparaat - lichtgrijs - 1 module | Interrupteur deux-directions Axolute - 250 V - 16 A - bipolaire - clé unique par appareil - gris clair - 1 module
LEG20121015 | B | HC4027 | AXOLUTE - OMSCHAKELAAR 1-0-2/ LICHT | AXOLUTE - COMMUTATEUR 1-0-2 CLAIR | AXOLUTE - OMSCHAKELAAR | AXOLUTE - COMMUTATEUR 1-0-2 | 18.22 | 1 | Stuk | Pièce |  |  | 1 | 1 | 10 | Legrand 2013-2014 | 504 | G14 | B01 |  | M | 2 |  |  | 8536.5011 |  | 1 | 0.015 |  | 0 |  | 0 |  | 0 | 4 | 4.5 | 2.2 | 1 | 0 | 10 | 8012199759081 | 0 |  | 210010 | http://www.ecataleg.be/nl/ref/HC4027/ | http://www.ecataleg.be/fr/ref/HC4027/ |  | Omschakelaar Axolute - enkelpolig - 250 V - 16 A - lichtgrijs - standen 1-0-2 - 1 module | Commutateur Axolute - unipolair - 250 V - 16 A - gris clair - positions 1-0-2 - 1 module
LEG20121015 | B | HC4027/2 | AXOLUTE - OMSCHAKEL 2MOD LICHT . | AXOLUTE - COMMUTATEUR 2 MOD . | AXOLUTE - OMSCHAKEL 2MOD LICHT | AXOLUTE - COMMUTATEUR 2 MOD | 23.35 | 1 | Stuk | Pièce |  |  | 1 | 1 | 5 | Legrand 2013-2014 | 504 | G14 | B01 |  | M | 2 |  |  | 8536.5080 |  | 1 | 0.022 |  | 0 |  | 0 |  | 0 | 4 | 4.5 | 4.5 | 1 | 0 | 5 | 8012199797403 | 0 |  | 210010 | http://www.ecataleg.be/nl/ref/HC4027%2F2/ | http://www.ecataleg.be/fr/ref/HC4027%2F2/ |  | Omschakelaar Axolute - enkelpolig - 250 V - 16 A - lichtgrijs - standen 1-0-2 - 2 modules | Commutateur Axolute - unipolair - 250 V - 16 A - gris clair - positions 1-0-2 - 2 modules
LEG20121015 | B | HC4033 | AXOLUTE - DRUKKNOP 1P NO 10A MET TREKKOORD/ LICHT | AXOLUTE - POUSSOIR 1P NO 10A A TIRAGE/CLAIR | AXOLUTE - DRUKKNOP 1P NO 10A | AXOLUTE - POUSSOIR 1P NO 10A | 12.5 | 1 | Stuk | Pièce |  |  | 1 | 1 | 5 | Legrand 2013-2014 | 504 | G14 | B01 |  | M | 4 |  |  | 8536.3010 |  | 1 | 0.026 |  | 0 |  | 0 |  | 0 | 6 | 5.8 | 2.7 | 1 | 8012199758817 | 5 | 8012199759135 | 0 |  | 210010 | http://www.ecataleg.be/nl/ref/HC4033/ | http://www.ecataleg.be/fr/ref/HC4033/ |  | Trekschakelaar Axolute - enkelpolig NO - 250 V - 10 A - lichtgrijs - 1 module | Interrupteur à tirage Axolute - unipolair NO - 250 V - 10 A - gris clair - 1 module
LEG20121015 | B | HC4034 | AXOLUTE - DRUKKNOP 1P NC 16A LICHT | AXOLUTE - POUSSOIR 1P NF 16A CLAIR | AXOLUTE - DRUKKNOP 1P NC 16A | AXOLUTE - POUSSOIR 1P NF 16A | 9.816 | 1 | Stuk | Pièce |  |  | 1 | 1 | 10 | Legrand 2013-2014 | 504 | G14 | B01 |  | M | 5 |  |  | 8536.5080 |  | 1 | 0.01 |  | 0 |  | 0 |  | 0 | 3.9 | 4.5 | 2.2 | 1 | 0 | 10 | 8012199774121 | 0 |  | 210010 | http://www.ecataleg.be/nl/ref/HC4034/ | http://www.ecataleg.be/fr/ref/HC4034/ |  | Drukknop Axolute - enkelpolig NG - 250 V - 10 A - lichtgrijs - 1 module | Bouton-poussoir Axolute - unipolair NF - 250 V - 10 A - gris clair - 1 module
LEG20121015 | B | HC4034/2 | AXO DRUKKN. 2MOD 1P NG 10A 250V WS LICHT | AXO POUSSOIR 2MOD 1 PN NF 10A 250V CA CLAIR | AXO DRUKKN. 2MOD 1P NG 10A | AXO POUSSOIR 2MOD 1 PN NF 10A | 13.53 | 1 | Stuk | Pièce |  |  | 1 | 1 | 10 | Legrand 2013-2014 | 504 | G14 | B01 |  | M | 2 |  |  | 8536.5080 |  | 1 | 0.02 |  | 0 |  | 0 |  | 0 | 4.3 | 4.5 | 4.5 | 1 | 0 | 10 | 8012199807416 | 0 |  | 210010 | http://www.ecataleg.be/nl/ref/HC4034%2F2/ | http://www.ecataleg.be/fr/ref/HC4034%2F2/ |  | Drukknop Axolute - enkelpolig NG - 250 V - 10 A - lichtgrijs - 2 modules | Bouton-poussoir Axolute - unipolair NF - 250 V - 10 A - gris clair - 2 modules
LEG20121015 | B | HC4036 | AXOLUTE - DUBBELE DRUKKNOP 1P NO 16A/ LICHT | AXOLUTE - DBLE POUSS 1P NO 16A CLAIR | AXOLUTE - DUBBELE DRUKKNOP | AXOLUTE - DBLE POUSS 1P NO 16A | 15.58 | 1 | Stuk | Pièce |  |  | 1 | 1 | 10 | Legrand 2013-2014 | 504 | G14 | B01 |  | M | 4 |  |  | 8536.3010 |  | 1 | 0.015 |  | 0 |  | 0 |  | 0 | 3.9 | 4.5 | 2.2 | 1 | 0 | 10 | 8012199759159 | 0 |  | 210010 | http://www.ecataleg.be/nl/ref/HC4036/ | http://www.ecataleg.be/fr/ref/HC4036/ |  | Dubbele drukknop Axolute - enkelpolig NO + NO - 250 V - 10 A - lichtgrijs - 1 module | Double bouton-poussoir Axolute - unipolair NO + NO - 250 V - 10 A - gris clair - 1 module
LEG20121015 | B | HC4036/2 | AXOLUTE - DUBBELE DRUKKNOP 1P NO 2 MODULES/ LICHT | AXOLUTE-DBLE POUSS 1P NO 2MOD CLAIR | AXOLUTE - DUBBELE DRUKKNOP | AXOLUTE-DBLE POUSS 1P NO 2MOD | 24.18 | 1 | Stuk | Pièce |  |  | 1 | 1 | 5 | Legrand 2013-2014 | 504 | G14 | B01 |  | M | 4 |  |  | 8536.3010 |  | 1 | 0.022 |  | 0 |  | 0 |  | 0 | 4 | 4.5 | 4.5 | 1 | 0 | 5 | 8012199797434 | 0 |  | 210010 | http://www.ecataleg.be/nl/ref/HC4036%2F2/ | http://www.ecataleg.be/fr/ref/HC4036%2F2/ |  | Dubbele drukknop Axolute - enkelpolig NO + NO - 250 V - 10 A - lichtgrijs - 2 modules | Double bouton-poussoir Axolute - unipolair NO + NO - 250 V - 10 A - gris clair - 2 modules
LEG20121015 | B | HC4037 | AXOLUTE - DUBBELE DRUKKNOP NO VERGRENDELD/ LICHT | AXOLUTE - 2 POUSS INTERBLOQUES NO - CLAIR | AXOLUTE - DUBBELE DRUKKNOP NO | AXOLUTE - 2 POUSS INTERBLOQUES | 20.1 | 1 | Stuk | Pièce |  |  | 1 | 1 | 10 | Legrand 2013-2014 | 504 | G14 | B01 |  | M | 2 |  |  | 8536.5080 |  | 1 | 0.015 |  | 0 |  | 0 |  | 0 | 3.9 | 4.5 | 2.2 | 1 | 0 | 10 | 8012199759173 | 0 |  | 210010 | http://www.ecataleg.be/nl/ref/HC4037/ | http://www.ecataleg.be/fr/ref/HC4037/ |  | Dubbele drukknop Axolute - enkelpolig NO + NO - dubbel vergrendeld - 250 V - 10 A - lichtgrijs - 1 module | Double bouton-poussoir Axolute - unipolair NO + NO - avec blocage mutuel - 250 V - 10 A - gris clair - 1 module
LEG20121015 | B | HC4037/2 | AXOLUTE - DUBBELE DRUKKNOP NO VERGRENDELD 2 MOD/ LICHT | AXOLUTE - 2 POUSS INTERBLOQUES NO 2 MOD | AXOLUTE - DUBBELE DRUKKNOP | AXOLUTE - 2 POUSS INTERBLOQUES | 25.2 | 1 | Stuk | Pièce |  |  | 1 | 1 | 5 | Legrand 2013-2014 | 504 | G14 | B01 |  | M | 4 |  |  | 8536.5080 |  | 1 | 0.022 |  | 0 |  | 0 |  | 0 | 4 | 4.5 | 4.5 | 1 | 0 | 5 | 8012199797458 | 0 |  | 210010 | http://www.ecataleg.be/nl/ref/HC4037%2F2/ | http://www.ecataleg.be/fr/ref/HC4037%2F2/ |  | Dubbele drukknop Axolute - enkelpolig NO + NO - dubbel vergrendeld - 250 V - 10 A - lichtgrijs - 2 modules | Double bouton-poussoir Axolute - unipolair NO + NO - avec blocage mutuel - 250 V - 10 A - gris clair - 2 modules
LEG20121015 | B | HC4038LA/12 | AXOLUTE - DRUKKNOP NO+BLAUW SYMB LAMP 12V/ LICHT | AXOLUTE - POUSSOIR NO SYMBOLE LAMPE 12V | AXOLUTE - DRUKKNOP NO+BLAUW | AXOLUTE - POUSSOIR NO | 23.03 | 1 | Stuk | Pièce |  |  | 1 | 1 | 1 | Legrand 2013-2014 | 505 | G14 | B01 |  | M | 7 |  |  | 8536.3010 |  | 1 | 0.015 |  | 0 |  | 0 |  | 0 | 6 | 5.8 | 2.7 | 1 | 8012199772332 | 0 |  | 0 |  | 210010 | http://www.ecataleg.be/nl/ref/HC4038LA%2F12/ | http://www.ecataleg.be/fr/ref/HC4038LA%2F12/ |  | Axiale drukknop Axolute met verklikker - enkelpolig NO - blauwe verstrooier met wit symbool verlichting - 12 V - lichtgrijs - 1 | Bouton-poussoir axial Axolute avec voyant - unipolair NO - diffuseur bleu avec symbole blanc éclairage - 12 V - gris clair - 1 m
LEG20121015 | B | HC4038LA/230 | AXOLUTE - DRUKKNOP NO+BLAUW SYMB LAMP 230V /LICHT | AXOLUTE - POUSSOIR NO ESCALIER BLEU 230V | AXOLUTE - DRUKKNOP NO+BLAUW | AXOLUTE - POUSSOIR NO | 23.03 | 1 | Stuk | Pièce |  |  | 1 | 1 | 5 | Legrand 2013-2014 | 505 | G14 | B01 |  | M | 7 |  |  | 8536.3010 |  | 1 | 0.02 |  | 0 |  | 0 |  | 0 | 6 | 5.8 | 2.7 | 1 | 8012199772318 | 5 | 8012199772929 | 0 |  | 210010 | http://www.ecataleg.be/nl/ref/HC4038LA%2F230/ | http://www.ecataleg.be/fr/ref/HC4038LA%2F230/ |  | Axiale drukknop Axolute met verklikker - enkelpolig NO - blauwe verstrooier met wit symbool verlichting - 230 V - lichtgrijs - 1 | Bouton-poussoir axial Axolute avec voyant - unipolair NO - diffuseur bleu avec symbole blanc éclairage - 230 V - gris clair - 1
LEG20121015 | B | HC4038LA/24 | AXOLUTE - DRUKKNOP NO+BLAUW SYMB LAMP 24V/ LICHT | AXOLUTE - POUSSOIR NO SYMBOLE LAMPE 24V | AXOLUTE - DRUKKNOP NO+BLAUW | AXOLUTE - POUSSOIR NO | 22.2 | 1 | Stuk | Pièce |  |  | 1 | 1 | 20 | Legrand 2013-2014 | 505 | G14 | B01 |  | M | 30 |  |  | 8536.3010 |  | 1 | 0.015 |  | 0 |  | 0 |  | 0 | 6 | 5.8 | 2.7 | 1 | 8012199772356 | 20 | 0 | 0 |  | 210010 | http://www.ecataleg.be/nl/ref/HC4038LA%2F24/ | http://www.ecataleg.be/fr/ref/HC4038LA%2F24/ |  | Axiale drukknop Axolute met verklikker - enkelpolig NO - blauwe verstrooier met wit symbool verlichting - 24 V - lichtgrijs - 1 | Bouton-poussoir axial Axolute avec voyant - unipolair NO - diffuseur bleu avec symbole blanc éclairage - 24 V - gris clair - 1 m
LEG20121015 | B | HC4038R/12 | AXOLUTE - DRUKKNOP NO+VERKLIKKER ROOD 12V/LICHT | AXOLUTE - POUSSOIR NO VOYANT ROUGE 12V | AXOLUTE - DRUKKNOP | AXOLUTE - POUSSOIR NO | 22.2 | 1 | Stuk | Pièce |  |  | 1 | 1 | 1 | Legrand 2013-2014 | 506 | G14 | B01 |  | M | 7 |  |  | 8536.3010 |  | 1 | 0.015 |  | 0 |  | 0 |  | 0 | 6 | 5.8 | 2.7 | 1 | 8012199772394 | 0 |  | 0 |  | 210010 | http://www.ecataleg.be/nl/ref/HC4038R%2F12/ | http://www.ecataleg.be/fr/ref/HC4038R%2F12/ |  | Axiale drukknop Axolute met verklikker - enkelpolig NO - rode verstrooier - 12 V - lichtgrijs - 1 module | Bouton-poussoir axial Axolute avec voyant - unipolair NO - diffuseur rouge - 12 V - gris clair - 1 module
LEG20121015 | B | HC4038R/230 | AXOLUTE - DRUKKNOP NO+VERKLIKKER ROOD 230V/ LICHT | AXOLUTE - POUSSOIR NO VOYANT ROUGE 230V | AXOLUTE - DRUKKNOP | AXOLUTE - POUSSOIR NO | 22.2 | 1 | Stuk | Pièce |  |  | 1 | 1 | 5 | Legrand 2013-2014 | 506 | G14 | B01 |  | M | 7 |  |  | 8536.3010 |  | 1 | 0.02 |  | 0 |  | 0 |  | 0 | 6 | 5.8 | 2.7 | 1 | 8012199772370 | 5 | 8012199772950 | 0 |  | 210010 | http://www.ecataleg.be/nl/ref/HC4038R%2F230/ | http://www.ecataleg.be/fr/ref/HC4038R%2F230/ |  | Axiale drukknop Axolute met verklikker - enkelpolig NO - rode verstrooier - 230 V - lichtgrijs - 1 module | Bouton-poussoir axial Axolute avec voyant - unipolair NO - diffuseur rouge - 230 V - gris clair - 1 module
LEG20121015 | B | HC4038R/24 | AXOLUTE - DRUKKNOP NO+VERKLIKKER ROOD 24V/LICHT | AXOLUTE - POUSSOIR NO VOYANT ROUGE 24V | AXOLUTE - DRUKKNOP | AXOLUTE - POUSSOIR NO | 22.2 | 1 | Stuk | Pièce |  |  | 1 | 1 | 1 | Legrand 2013-2014 | 506 | G14 | B01 |  | M | 7 |  |  | 8536.3010 |  | 1 | 0.015 |  | 0 |  | 0 |  | 0 | 6 | 5.8 | 2.7 | 1 | 8012199772417 | 0 |  | 0 |  | 210010 | http://www.ecataleg.be/nl/ref/HC4038R%2F24/ | http://www.ecataleg.be/fr/ref/HC4038R%2F24/ |  | Axiale drukknop Axolute met verklikker - enkelpolig NO - rode verstrooier - 24 V - lichtgrijs - 1 module | Bouton-poussoir axial Axolute avec voyant - unipolair NO - diffuseur rouge - 24 V - gris clair - 1 module
LEG20121015 | B | HC4038V/12 | AXOLUTE - DRUKKNOP NO+VERKLIKKER GROEN 12V/LICHT | AXOLUTE - POUSSOIR NO VOYANT VERT 12V | AXOLUTE - DRUKKNOP | AXOLUTE - POUSSOIR NO | 22.2 | 1 | Stuk | Pièce |  |  | 1 | 1 | 1 | Legrand 2013-2014 | 506 | G14 | B01 |  | M | 7 |  |  | 8536.3010 |  | 1 | 0.015 |  | 0 |  | 0 |  | 0 | 6 | 5.8 | 2.7 | 1 | 8012199772455 | 0 |  | 0 |  | 210010 | http://www.ecataleg.be/nl/ref/HC4038V%2F12/ | http://www.ecataleg.be/fr/ref/HC4038V%2F12/ |  | Axiale drukknop Axolute met verklikker - enkelpolig NO - groene verstrooier - 12 V - lichtgrijs - 1 module | Bouton-poussoir axial Axolute avec voyant - unipolair NO - diffuseur vert - 12 V - gris clair - 1 module
LEG20121015 | B | HC4038V/230 | AXOLUTE - DRUKKNOP NO+VERKLIKKER GROEN 230V/LICHT | AXOLUTE - POUSSOIR NO VOYANT VERT 230V | AXOLUTE - DRUKKNOP | AXOLUTE - POUSSOIR NO | 22.2 | 1 | Stuk | Pièce |  |  | 1 | 1 | 5 | Legrand 2013-2014 | 506 | G14 | B01 |  | M | 7 |  |  | 8536.3010 |  | 1 | 0.02 |  | 0 |  | 0 |  | 0 | 6 | 5.8 | 2.7 | 1 | 8012199772431 | 5 | 8012199772981 | 0 |  | 210010 | http://www.ecataleg.be/nl/ref/HC4038V%2F230/ | http://www.ecataleg.be/fr/ref/HC4038V%2F230/ |  | Axiale drukknop Axolute met verklikker - enkelpolig NO - groene verstrooier - 230 V - lichtgrijs - 1 module | Bouton-poussoir axial Axolute avec voyant - unipolair NO - diffuseur vert - 230 V - gris clair - 1 module
LEG20121015 | B | HC4038V/24 | AXOLUTE - DRUKKNOP NO+VERKLIKKER GROEN 24V/LICHT | AXOLUTE - POUSSOIR NO VOYANT VERT 24V | AXOLUTE - DRUKKNOP | AXOLUTE - POUSSOIR NO | 22.2 | 1 | Stuk | Pièce |  |  | 1 | 1 | 1 | Legrand 2013-2014 | 506 | G14 | B01 |  | M | 7 |  |  | 8536.3010 |  | 1 | 0.015 |  | 0 |  | 0 |  | 0 | 6 | 5.8 | 2.7 | 1 | 8012199772479 | 0 |  | 0 |  | 210010 | http://www.ecataleg.be/nl/ref/HC4038V%2F24/ | http://www.ecataleg.be/fr/ref/HC4038V%2F24/ |  | Axiale drukknop Axolute met verklikker - enkelpolig NO - groene verstrooier - 24 V - lichtgrijs - 1 module | Bouton-poussoir axial Axolute avec voyant - unipolair NO - diffuseur vert - 24 V - gris clair - 1 module
LEG20121015 | B | HC4042 | Axolute drukknop belsymbool - Tech 1 mod | Axolute bouton poussoir symbole sonnette - Tech 1 mod | Axolute drukknop | Axolute bouton poussoir | 10.08 | 1 | Stuk | Pièce |  |  | 1 | 1 | 10 | Legrand 2013-2014 | 504 | G14 | B01 |  | M | 7 |  |  | 8536.3010 |  | 1 | 0.01 |  | 0 |  | 0 |  | 0 | 4.3 | 4.5 | 2.2 | 1 | 0 | 10 | 8012199798158 | 0 |  | 210010 | http://www.ecataleg.be/nl/ref/HC4042/ | http://www.ecataleg.be/fr/ref/HC4042/ |  | Axolute - drukknop 1P (NO) 10A - 250V - belsymbool - tech - 1 module | Axolute - bouton poussoir 1P (NO) 10A - 250V - symbole sonnette - tech - 1 module
LEG20121015 | B | HC4042/2 | Axolute drukknop belsymbool - Tech 2 mod | Axolute bouton poussoir symbole sonnette - Tech 2 mod | Axolute drukknop | Axolute bouton poussoir | 13.89 | 1 | Stuk | Pièce |  |  | 1 | 1 | 10 | Legrand 2013-2014 | 504 | G14 | B01 |  | M | 7 |  |  | 8536.3010 |  | 1 | 0.03 |  | 0 |  | 0 |  | 0 | 4.3 | 4.5 | 4.5 | 1 | 0 | 10 | 8012199798172 | 0 |  | 210010 | http://www.ecataleg.be/nl/ref/HC4042%2F2/ | http://www.ecataleg.be/fr/ref/HC4042%2F2/ |  | Axolute - drukknop 1P (NO) 10A - 250V - belsymbool - tech - 2 modules | Axolute - bouton poussoir 1P (NO) 10A - 250V - symbole sonnette - tech - 2 modules
LEG20121015 | B | HC4043 | Axolute drukknop lampsymbool - Tech 1 mod | Axolute bouton poussoir symbole lampe - Tech 1 mod | Axolute drukknop | Axolute bouton poussoir | 10.08 | 1 | Stuk | Pièce |  |  | 1 | 1 | 10 | Legrand 2013-2014 | 504 | G14 | B01 |  | M | 7 |  |  | 8536.3010 |  | 1 | 0.01 |  | 0 |  | 0 |  | 0 | 4.3 | 4.5 | 2.2 | 1 | 0 | 10 | 8012199798196 | 0 |  | 210010 | http://www.ecataleg.be/nl/ref/HC4043/ | http://www.ecataleg.be/fr/ref/HC4043/ |  | Axolute - drukknop 1P (NO) 10A - 250V - lampsymbool - tech - 1 module | Axolute - bouton poussoir 1P (NO) 10A - 250V - symbole lampe - tech - 1 module
LEG20121015 | B | HC4043/2 | Axolute drukknop lampsymbool - Tech 2 mod | Axolute bouton poussoir symbole lampe - Tech 2 mod | Axolute drukknop | Axolute bouton poussoir | 13.89 | 1 | Stuk | Pièce |  |  | 1 | 1 | 10 | Legrand 2013-2014 | 504 | G14 | B01 |  | M | 7 |  |  | 8536.3010 |  | 1 | 0.03 |  | 0 |  | 0 |  | 0 | 4.3 | 4.5 | 4.5 | 1 | 0 | 10 | 8012199798219 | 0 |  | 210010 | http://www.ecataleg.be/nl/ref/HC4043%2F2/ | http://www.ecataleg.be/fr/ref/HC4043%2F2/ |  | Axolute - drukknop 1P (NO) 10A - 250V - lampsymbool - tech - 2 modules | Axolute - bouton poussoir 1P (NO) 10A - 250V - symbole lampe - tech - 2 modules
LEG20121015 | B | HC4044 | AXOLUTE - DRUKKNOP 2P NO 10A LICHT | AXOLUTE - POUSSOIR 2P NO 10A . | AXOLUTE - DRUKKNOP 2P NO | AXOLUTE - POUSSOIR 2P NO 10A | 10.61 | 1 | Stuk | Pièce |  |  | 1 | 1 | 10 | Legrand 2013-2014 | 504 | G14 | B01 |  | M | 7 |  |  | 8536.3010 |  | 1 | 0.015 |  | 0 |  | 0 |  | 0 | 3.9 | 4.5 | 2.2 | 1 | 0 | 10 | 8012199782560 | 0 |  | 210010 | http://www.ecataleg.be/nl/ref/HC4044/ | http://www.ecataleg.be/fr/ref/HC4044/ |  | Drukknop Axolute - tweepolig NO - met afzonderlijke contacten - 250 V - 10 A - lichtgrijs - 1 module | Bouton-poussoir Axolute - bipolair NO - avec contacts individuels - 250 V - 10 A - gris clair - 1 module
LEG20121015 | B | HC4045 | Axolute drukkn.sweet click 1m 1P (NO) 2A 230V tech. | Axolute pouss.sweet click 1m 1P (NO) 2A 230V tech. | Axolute drukkn.sweet click 1m | Axolute pouss.sweet click 1m | 12.62 | 1 | Stuk | Pièce |  |  | 10 | 10 | 10 | Legrand 2013-2014 | 503 | G14 | B01 |  | M | 2 |  |  | 8536.3010 |  | 1 | 0.025 |  | 0 |  | 0 |  | 0 | 5.5 | 18.5 | 11.8 | 10 | 8012199843827 | 0 |  | 0 |  | 210010 | http://www.ecataleg.be/nl/ref/HC4045/ | http://www.ecataleg.be/fr/ref/HC4045/ |  | - Axolute drukkn.sweet click 1m 1P (NO) 2A 230V tech. | - Axolute pouss.sweet click 1m 1P (NO) 2A 230V tech.
LEG20121015 | B | HC4051 | Axolute enkelpol. tuimelschak. 1 mod Tech | Axolute inter unipol. bascul. 1 mod Tech | Axolute enkelpol. tuimelschak. | Axolute inter unipol. bascul. | 6.492 | 1 | Stuk | Pièce |  |  | 10 | 10 | 10 | Legrand 2013-2014 | 503 | G14 | B01 | B |  | 4 |  |  | 8536.5080 |  | 1 | 0.021 |  | 0 |  | 0 |  | 0 | 4.5 | 18.5 | 11.8 | 10 | 8012199759203 | 0 |  | 0 |  | 210010 | http://www.ecataleg.be/nl/ref/HC4051/ | http://www.ecataleg.be/fr/ref/HC4051/ |  | * Axolute enkelpol. tuimelschak. 1 mod Tech | * Axolute inter unipol. bascul. 1 mod Tech
LEG20121015 | B | HC4051/2 | Axolute enkelpol. tuimelschak. 2 mod Tech | Axolute inter unipol. bascul. 2 mod Tech | Axolute enkelpol. tuimelschak. | Axolute inter unipol. bascul. | 8.459 | 1 | Stuk | Pièce |  |  | 10 | 10 | 10 | Legrand 2013-2014 | 503 | G14 | B01 | B |  | 4 |  |  | 8536.5080 |  | 1 | 0.021 |  | 0 |  | 0 |  | 0 | 5.5 | 27.5 | 10.8 | 10 | 8012199797076 | 0 |  | 0 |  | 210010 | http://www.ecataleg.be/nl/ref/HC4051%2F2/ | http://www.ecataleg.be/fr/ref/HC4051%2F2/ |  | * Axolute enkelpol. tuimelschak. 2 mod Tech | * Axolute inter unipol. bascul. 2 mod Tech
LEG20121015 | B | HC4053 | Axolute wissel tuimelbediening 1 mod Tech | Axolute inter 2 dir. bascul. 1 mod Tech | Axolute wissel tuimelbediening | Axolute inter 2 dir. bascul. | 7.436 | 1 | Stuk | Pièce |  |  | 10 | 10 | 10 | Legrand 2013-2014 | 503 | G14 | B01 | B |  | 4 |  |  | 8536.5011 |  | 1 | 0.021 |  | 0 |  | 0 |  | 0 | 4.5 | 18.5 | 11.8 | 10 | 8012199759227 | 0 |  | 0 |  | 210010 | http://www.ecataleg.be/nl/ref/HC4053/ | http://www.ecataleg.be/fr/ref/HC4053/ |  | * Axolute wissel tuimelbediening 1 mod Tech | * Axolute inter 2 dir. bascul. 1 mod Tech
LEG20121015 | B | HC4053/2 | Axolute wissel tuimelbediening 2 mod Tech | Axolute inter 2 dir. bascul. 2 mod Tech | Axolute wissel tuimelbediening | Axolute inter 2 dir. bascul. | 10 | 1 | Stuk | Pièce |  |  | 10 | 10 | 10 | Legrand 2013-2014 | 503 | G14 | B01 | B |  | 4 |  |  | 8536.5080 |  | 1 | 0.021 |  | 0 |  | 0 |  | 0 | 5.5 | 27.5 | 10.8 | 10 | 8012199797151 | 0 |  | 0 |  | 210010 | http://www.ecataleg.be/nl/ref/HC4053%2F2/ | http://www.ecataleg.be/fr/ref/HC4053%2F2/ |  | * Axolute wissel tuimelbediening 2 mod Tech | * Axolute inter 2 dir. bascul. 2 mod Tech
LEG20121015 | B | HC4054 | Axolute kruis tuimelbediening 1 mod Tech | Axolute inverseur bascul. 1 mod Tech | Axolute kruis tuimelbediening | Axolute inverseur bascul. | 15.06 | 1 | Stuk | Pièce |  |  | 10 | 10 | 10 | Legrand 2013-2014 | 503 | G14 | B01 | B |  | 4 |  |  | 8536.5080 |  | 1 | 0.024 |  | 0 |  | 0 |  | 0 | 5.5 | 18.5 | 11.8 | 10 | 8012199759241 | 0 |  | 0 |  | 210010 | http://www.ecataleg.be/nl/ref/HC4054/ | http://www.ecataleg.be/fr/ref/HC4054/ |  | * Axolute kruis tuimelbediening 1 mod Tech | * Axolute inverseur bascul. 1 mod Tech
LEG20121015 | B | HC4054/2 | Axolute kruis tuimelbediening 2 mod Tech | Axolute inverseur bascul. 2 mod Tech | Axolute kruis tuimelbediening | Axolute inverseur bascul. | 16.67 | 1 | Stuk | Pièce |  |  | 10 | 10 | 10 | Legrand 2013-2014 | 503 | G14 | B01 | B |  | 4 |  |  | 8536.3010 |  | 1 | 0.024 |  | 0 |  | 0 |  | 0 | 5.5 | 27.5 | 10.8 | 10 | 8012199797168 | 0 |  | 0 |  | 210010 | http://www.ecataleg.be/nl/ref/HC4054%2F2/ | http://www.ecataleg.be/fr/ref/HC4054%2F2/ |  | * Axolute kruis tuimelbediening 2 mod Tech | * Axolute inverseur bascul. 2 mod Tech
LEG20121015 | B | HC4055 | Axolute drukknop tuimelbedien. NO 1 mod Tech | Axolute poussoir NO bascul. 1 mod Tech | Axolute drukknop tuimelbedien. | Axolute poussoir NO bascul. | 7.497 | 1 | Stuk | Pièce |  |  | 10 | 10 | 10 | Legrand 2013-2014 | 503 | G14 | B01 | B |  | 4 |  |  | 8536.5080 |  | 1 | 0.021 |  | 0 |  | 0 |  | 0 | 4.5 | 18.5 | 11.8 | 10 | 8012199759265 | 0 |  | 0 |  | 210010 | http://www.ecataleg.be/nl/ref/HC4055/ | http://www.ecataleg.be/fr/ref/HC4055/ |  | * Axolute drukknop tuimelbedien. NO 1 mod Tech | * Axolute poussoir NO bascul. 1 mod Tech
LEG20121015 | B | HC4055/2 | Axolute drukknop tuimelbedien. 2 mod Tech | Axolute poussoir NO bascul. 2 mod Tech | Axolute drukknop tuimelbedien. | Axolute poussoir NO bascul. | 9.207 | 1 | Stuk | Pièce |  |  | 10 | 10 | 10 | Legrand 2013-2014 | 503 | G14 | B01 | B |  | 4 |  |  | 8536.5080 |  | 1 | 0.021 |  | 0 |  | 0 |  | 0 | 5.5 | 27.5 | 10.8 | 10 | 8012199797182 | 0 |  | 0 |  | 210010 | http://www.ecataleg.be/nl/ref/HC4055%2F2/ | http://www.ecataleg.be/fr/ref/HC4055%2F2/ |  | * Axolute drukknop tuimelbedien. 2 mod Tech | * Axolute poussoir NO bascul. 2 mod Tech
LEG20121015 | B | HC4070 | AXOLUTE - BINNENSIRENE ALARM LICHT | AXOLUTE - SIRENE INTERNE ANTI-INTRUSION CLAIR | AXOLUTE - BINNENSIRENE ALARM | AXOLUTE - SIRENE INTERNE | 184.4 | 1 | Stuk | Pièce |  |  | 1 | 1 | 1 | Legrand 2013-2014 | 609 | G15 | B08 |  | M | 2 |  |  | 8536.3010 |  | 1 | 0.218 |  | 0 | 03.02 | 1 |  | 0 | 6.9 | 12.5 | 12.5 | 1 | 8012199749686 | 0 |  | 0 |  | 230020 | http://www.ecataleg.be/nl/ref/HC4070/ | http://www.ecataleg.be/fr/ref/HC4070/ |  | Binnensirene My Home voor Axolute - geluidsterkte 90 dB op 3 meter - lichtgrijs | Sirene d'intérieur My Home pour Axolute - intensité sonore 90 dB à 3 mètres - gris clair
LEG20121015 | B | HC4113 | AXOLUTE - STOPCONT., 2P+A ITALIE 10A 250V LICHT 1MODULE | AXOLUTE - PRISE 2P+T 10A 250V 10A 250V-CLAIR | AXOLUTE - STOPCONT., 2P+A | AXOLUTE - PRISE 2P+T 10A 250V | 5.166 | 1 | Stuk | Pièce |  |  | 1 | 1 | 10 |  | 0 | G14 | B01 |  | M | 4 |  |  | 8536.3010 |  | 1 | 0.026 |  | 0 |  | 0 |  | 0 | 3.9 | 4.5 | 2.2 | 1 | 0 | 10 | 8012199748368 | 0 |  | 210010 | http://www.ecataleg.be/nl/ref/HC4113/ | http://www.ecataleg.be/fr/ref/HC4113/ |  | Stopcontact Axolute - 2P+A - 250 V - 10 A - italiaanse norm - hartafstand 19 mm - lichtgrijs - 1 module | Prise de courant Axolute - 2P+T - 250 V - 10 A - norme italienne - entraxe 19 mm - gris clair - 1 module
LEG20121015 | B | HC4125 | AXOLUTE STOPCONT. 2P 16A/127V USA/EURO LICHTGRIJS 1 MOD | AXOLUTE PRISE 2P 16A/127V USA/EURO GRIS CLAIRE 1 MOD | AXOLUTE STOPCONT. 2P 16A/127V | AXOLUTE PRISE 2P 16A/127V | 9.049 | 1 | Stuk | Pièce |  |  | 10 | 10 | 10 |  | 0 | G14 | B01 |  | M | 7 |  |  | 8536.3010 |  | 1 | 0.025 |  | 0 |  | 0 |  | 0 | 4.5 | 18.5 | 11.8 | 10 | 8012199823577 | 0 |  | 0 |  | 210010 | http://www.ecataleg.be/nl/ref/HC4125/ | http://www.ecataleg.be/fr/ref/HC4125/ |  | - AXOLUTE STOPCONT. 2P 16A/127V USA/EURO LICHTGRIJS 1 MOD | - AXOLUTE PRISE 2P 16A/127V USA/EURO GRIS CLAIRE 1 MOD
LEG20121015 | B | HC4126 | AXOLUTE STOPCONT. 2P 16A/127V USA/EURO LICHTGRIJS 2 MOD | AXOLUTE PRISE 2P 16A/127V USA/EURO GRIS CLAIRE 2 MOD | AXOLUTE STOPCONT. 2P 16A/127V | AXOLUTE PRISE 2P 16A/127V | 13.67 | 1 | Stuk | Pièce |  |  | 10 | 10 | 10 |  | 0 | G14 | B01 |  | M | 7 |  |  | 8536.3010 |  | 1 | 0.039 |  | 0 |  | 0 |  | 0 | 5.5 | 27.5 | 10.8 | 10 | 8012199823652 | 0 |  | 0 |  | 210010 | http://www.ecataleg.be/nl/ref/HC4126/ | http://www.ecataleg.be/fr/ref/HC4126/ |  | - AXOLUTE STOPCONT. 2P 16A/127V USA/EURO LICHTGRIJS 2 MOD | - AXOLUTE PRISE 2P 16A/127V USA/EURO GRIS CLAIRE 2 MOD
LEG20121015 | B | HC4140 | Axolute ctdoos 2P+A schuko type 30 hartafst. 19mm - Tech | Axolute prise 2P+T schuko type 30 entr. 19mm - Tech | Axolute ctdoos 2P+A schuko | Axolute prise 2P+T schuko | 10.12 | 1 | Stuk | Pièce |  |  | 1 | 1 | 10 | Legrand 2013-2014 | 511 | G14 | B01 |  | M | 7 |  |  | 8536.6990 |  | 1 | 0.035 |  | 0 |  | 0 |  | 0 | 4.2 | 4.5 | 4.5 | 1 | 0 | 10 | 8012199748450 | 0 |  | 210010 | http://www.ecataleg.be/nl/ref/HC4140/ | http://www.ecataleg.be/fr/ref/HC4140/ |  | Axolute contactdoos duitse standaard - 2P+A schuko type P30 hartafstand 19mm - afgeschermde klemmen - tech | Axolute prise de courant normes germanique - 2P+T schuko type P30 - entraxe 19mm - contacts protégés - tech
LEG20121015 | B | HC4140/16 | Axolute ctdoos 2P+A ital schuk 16A 250V 2 mod Tech | Axolute prise 2P+T ital. schuk 16A 250V 2 mod Tech | Axolute ctdoos 2P+A ital schuk | Axolute prise 2P+T ital. schuk | 10.12 | 1 | Stuk | Pièce |  |  | 10 | 10 | 10 | Legrand 2013-2014 | 511 | G14 | B01 | B |  | 4 |  |  | 8536.3010 |  | 1 | 0.035 |  | 0 |  | 0 |  | 0 | 5.5 | 28 | 11.8 | 10 | 8012199748894 | 0 |  | 0 |  | 210010 | http://www.ecataleg.be/nl/ref/HC4140%2F16/ | http://www.ecataleg.be/fr/ref/HC4140%2F16/ |  | * Axolute ctdoos 2P+A ital schuk 16A 250V 2 mod Tech | * Axolute prise 2P+T ital. schuk 16A 250V 2 mod Tech
LEG20121015 | B | HC4141 | AXOLUTE - STOPCONT., SCHUKO 2P+ 16A/ LICHT | AXOLUTE - PRISE SCHUKO 2P+T16A . | AXOLUTE - STOPCONT., SCHUKO | AXOLUTE - PRISE SCHUKO 2P+T16A | 10.56 | 1 | Stuk | Pièce |  |  | 1 | 1 | 120 | Legrand 2013-2014 | 511 | G14 | B01 |  | M | 4 |  |  | 8536.6990 |  | 1 | 0.035 |  | 0 |  | 0 |  | 0 | 4.2 | 4.5 | 4.5 | 1 | 0 | 10 | 8012199769202 | 120 | 0 | 210010 | http://www.ecataleg.be/nl/ref/HC4141/ | http://www.ecataleg.be/fr/ref/HC4141/ |  | Stopcontact Axolute - Shuko - 2P+A - 250 V - 10/16 A - met randaarde en afgeschermde klemmen - lichtgrijs - 2 modules | Prise de courant Axolute - Shuko - 2P+T - 250 V - 10/16 A - avec contacts de T latéraux - gris clair - 2 modules
LEG20121015 | B | HC4141W | Axolute ctdoos 2P+A schuko 16A 250V steekkl. 2 mod Tech | Axolute prise 2P+T schuko 16A 250V bornes auto 2 mod Tech | Axolute ctdoos 2P+A schuko 16A | Axolute prise 2P+T schuko 16A | 10.12 | 1 | Stuk | Pièce |  |  | 10 | 10 | 10 | Legrand 2013-2014 | 511 | G14 | B01 | B |  | 4 |  |  | 8536.3010 |  | 1 | 0.038 |  | 0 |  | 0 |  | 0 | 5.5 | 27.5 | 10.8 | 10 | 8012199783765 | 0 |  | 0 |  | 210010 | http://www.ecataleg.be/nl/ref/HC4141W/ | http://www.ecataleg.be/fr/ref/HC4141W/ |  | * Axolute ctdoos 2P+A schuko 16A 250V steekkl. 2 mod Tech | * Axolute prise 2P+T schuko 16A 250V bornes auto 2 mod Tech
LEG20121015 | B | HC4142A | Axolute ctdoos 2P+A steekklemmen Tech | Axolute prise 2P+T bornes auto Tech | Axolute ctdoos 2P+A | Axolute prise 2P+T | 10.12 | 1 | Stuk | Pièce |  |  | 1 | 1 | 40 | Legrand 2013-2014 | 511 | G14 | B01 |  | M | 7 | HC4142AN |  | 8536.3010 |  | 1 | 0.035 |  | 0 |  | 0 |  | 0 | 3.8 | 4.5 | 4.5 | 1 | 0 | 10 | 8012199816173 | 40 |  | 210010 | http://www.ecataleg.be/nl/ref/HC4142A/ | http://www.ecataleg.be/fr/ref/HC4142A/ |  | - Axolute ctdoos 2P+A steekklemmen Tech | - Axolute prise 2P+T bornes auto Tech
LEG20121015 | B | HC4142AN | Axolute ctdoos 2P+A 16A 250V steekkl. 2 mod Tech | Axolute prise 2P+T 16A 250V bornes auto 2 mod Tech | Axolute ctdoos 2P+A 16A 250V | Axolute prise 2P+T 16A 250V | 10.12 | 1 | Stuk | Pièce |  |  | 1 | 1 | 1 | Legrand 2013-2014 | 511 | G00 | B01 | B |  | 4 |  | HC4142A |  |  | 1 | 0 |  | 0 |  | 0 |  | 0 | 0 | 0 | 0 | 1 | 0 | 0 |  | 0 |  | 210010 | http://www.ecataleg.be/nl/ref/HC4142AN/ | http://www.ecataleg.be/fr/ref/HC4142AN/ |  | Axolute - contactdozen - 16 A - 250 A - Belgische standaard - 2P + A - met steekklemmen - 2 modules - tech | Axolute - prise de courant 16 A - standard belge - 2P + T - bornes automatiques - 2 modules - tech
LEG20121015 | B | HC4142B | AXOLUTE - STOPCONT., 2P+A 10/16A 2 MODULES/LICHT | AXOLUTE - PRISE CEBEC 2P+T /CLAIR | AXOLUTE - STOPCONT., 2P+A | AXOLUTE - PRISE CEBEC | 10.12 | 1 | Stuk | Pièce |  |  | 10 | 40 | 40 | Legrand 2013-2014 | 511 | G14 | B01 |  | M | 2 |  |  | 8536.3010 |  | 1 | 0.038 |  | 0 |  | 0 |  | 0 | 14.3 | 28.5 | 22.8 | 10 | 8012199824345 | 40 | 8012199824352 | 0 |  | 210010 | http://www.ecataleg.be/nl/ref/HC4142B/ | http://www.ecataleg.be/fr/ref/HC4142B/ |  | Stopcontact Axolute - 2P+A - 250 V - 16 A - afgeschermde klemmen - CEBEC - lichtgrijs - 2 modules | Prise de courant Axolute - 2P+T - 250 V - 16 A - bornes protégées - CEBEC - gis clair - 2 modules
LEG20121015 | B | HC4150 | AXOLUTE BS STOPCONTACT 2 MODULES LICHT | AXOLUTE PRISE DE COURANT BS 2 MODULES CLAIRE | AXOLUTE BS STOPCONTACT | AXOLUTE PRISE DE COURANT BS | 17.1 | 1 | Stuk | Pièce |  |  | 1 | 1 | 10 |  | 0 | G14 | B01 |  | M | 7 |  |  | 8536.6990 |  | 1 | 0.039 |  | 0 |  | 0 |  | 0 | 4.2 | 4.5 | 4.5 | 1 | 0 | 10 | 8012199819891 | 0 |  | 210010 | http://www.ecataleg.be/nl/ref/HC4150/ | http://www.ecataleg.be/fr/ref/HC4150/ |  | Axolute stopcontact bs - lichtgrijs - 2 modules | Axolute prise de courant bs - gris clair - 2 modules
LEG20121015 | B | HC4177 | AXOLUTE - SCHEERSTOPCONT. 230V 3 MODULES/ LICHT | AXOLUTE - PRISE RASOIR 230V . | AXOLUTE - SCHEERSTOPCONT. | AXOLUTE - PRISE RASOIR 230V | 96.1 | 1 | Stuk | Pièce |  |  | 1 | 1 | 5 | Legrand 2013-2014 | 511 | G14 | B01 |  | M | 7 |  |  | 8536.3010 |  | 1 | 0.4 |  | 0 |  | 0 |  | 0 | 8.3 | 10.8 | 6.2 | 1 | 8012199750187 | 5 | 8012199766652 | 0 |  | 210010 | http://www.ecataleg.be/nl/ref/HC4177/ | http://www.ecataleg.be/fr/ref/HC4177/ |  | Stopcontact voor scheerapparaat Axolute - ingang 230 V - 50/60 Hz - uitgang 115/230 V - 20 VA - lichtgrijs - 3 modules | Prise rasoir Axolute - entrée 230 V - 50/60 Hz - sortie 115/230 V - 20 VA - gris clair - 3 modules
LEG20121015 | B | HC4180 | AXOLUTE-STOPCONT.2P+A 1 MODULE 10/16A 250V 19/26MM/LICHT | AXOLUTE - PRISE 2P+T 10A 250V . | AXOLUTE-STOPCONT.2P+A 1 MODULE | AXOLUTE - PRISE 2P+T 10A 250V | 7.486 | 1 | Stuk | Pièce |  |  | 1 | 1 | 60 | Legrand 2013-2014 | 511 | G14 | B01 |  | M | 4 |  |  | 8536.5011 |  | 1 | 0.026 |  | 0 |  | 0 |  | 0 | 3.9 | 4.5 | 2.2 | 1 | 0 | 10 | 8012199748399 | 60 | 8012199748405 | 210010 | http://www.ecataleg.be/nl/ref/HC4180/ | http://www.ecataleg.be/fr/ref/HC4180/ |  | Stopcontact Axolute - 2P+A - 250 V - 10/16 A - italiaanse norm - hartafstand 19 en 26 mm - lichtgrijs - 1 module | Prise de courant Axolute - 2P+T - 250 V - 10/16 A - norme italienne - entraxe 19 et 26 mm - gris clair - 1 module
LEG20121015 | B | HC4202D | AXOLUTE TV STOPCONT. LICHT | AXOLUTE PRISE TV CLAIRE | AXOLUTE TV STOPCONT. LICHT | AXOLUTE PRISE TV CLAIRE | 17.45 | 1 | Stuk | Pièce |  |  | 1 | 1 | 10 | Legrand 2013-2014 | 512 | G14 | B01 |  | M | 2 |  |  | 8536.6910 |  | 1 | 0.05 |  | 0 |  | 0 |  | 0 | 4 | 2.2 | 4.5 | 1 | 0 | 10 | 8012199748009 | 0 |  | 210010 | http://www.ecataleg.be/nl/ref/HC4202D/ | http://www.ecataleg.be/fr/ref/HC4202D/ |  | AXOLUTE TV STOPCONTACT LICHT | AXOLUTE PRISE TV CLAIRE
LEG20121015 | B | HC4202DC | AXOLUTE - TV STOPCONT. 1 MOD. MET CONDENSATOR/ LICHT | AXOLUTE - PRISE TV 1 MOD AVEC CONDENSATEUR | AXOLUTE - TV STOPCONT. 1 MOD. | AXOLUTE - PRISE TV 1 MOD | 17.45 | 1 | Stuk | Pièce |  |  | 1 | 1 | 10 | Legrand 2013-2014 | 512 | G14 | B01 |  | M | 2 |  |  | 8536.6910 |  | 1 | 0.05 |  | 0 |  | 0 |  | 0 | 4 | 2.2 | 4.5 | 1 | 0 | 10 | 8012199748016 | 0 |  | 210010 | http://www.ecataleg.be/nl/ref/HC4202DC/ | http://www.ecataleg.be/fr/ref/HC4202DC/ |  | Stopcontact TV Axolute - coaxiaal - mannelijke connector - voor aftakking - diameter 9, 5 mm - lichtgrijs - 1 module | Prise TV Axolute - coaxiale - connecteur mâle - directe - diamètre 9, 5 mm - gris clair - 1 module
LEG20121015 | B | HC4202P | AXOLUTE - TV STOPCONT.LICHT 1 . | AXOLUTE - PRISE TV 1 MOD PASSANTE | AXOLUTE - TV STOPCONT.LICHT 1 | AXOLUTE - PRISE TV 1 MOD | 23.99 | 1 | Stuk | Pièce |  |  | 1 | 1 | 10 | Legrand 2013-2014 | 512 | G14 | B01 |  | M | 30 |  |  | 8536.6910 |  | 1 | 0.05 |  | 0 |  | 0 |  | 0 | 4 | 2.2 | 4.5 | 1 | 0 | 10 | 8012199748023 | 0 |  | 210010 | http://www.ecataleg.be/nl/ref/HC4202P/ | http://www.ecataleg.be/fr/ref/HC4202P/ |  | Stopcontact TV/SAT Axolute - coaxiaal - mannelijke connector - voor doorgang - diameter 9, 5 mm - lichtgrijs - 1 module | Prise TV/SAT Axolute - coaxiale - connecteur mâle - pour passage - diamètre 9, 5 mm - gris clair - 1 module
LEG20121015 | B | HC4202PT | AXOLUTE - TV STOPCONT. 1 MOD. IMP INBEGREPEN/ LICHT | AXOLUTE - PRISE TV 1 MOD TERMINALE | AXOLUTE - TV STOPCONT. 1 MOD. | AXOLUTE - PRISE TV 1 MOD | 23.99 | 1 | Stuk | Pièce |  |  | 1 | 1 | 10 | Legrand 2013-2014 | 512 | G14 | B01 |  | M | 7 |  |  | 8536.6910 |  | 1 | 0.05 |  | 0 |  | 0 |  | 0 | 4 | 2.2 | 4.5 | 1 | 0 | 10 | 8012199748030 | 0 |  | 210010 | http://www.ecataleg.be/nl/ref/HC4202PT/ | http://www.ecataleg.be/fr/ref/HC4202PT/ |  | Stopcontact TV/SAT Axolute - coaxiaal - mannelijke connector - voor doorgang - met ingebouwde impedantie 75 ohm - diameter 9, 5 | Prise tv/SAT Axolute - coaxiale - connecteur mâle - pour passage - avec adaptateur d'impédance 75 ohm - diamètre 9, 5 mm - gris
LEG20121015 | B | HC4204 | AXOLUTE - AFDEKPL TV+R LICHT . | AXOLUTE - PLAQUE RECOUVR. TV+R . | AXOLUTE - AFDEKPL TV+R LICHT | AXOLUTE - PLAQUE RECOUVR. TV+R | 5.301 | 1 | Stuk | Pièce |  |  | 1 | 1 | 10 | Legrand 2013-2014 | 512 | G14 | B01 |  | M | 7 |  |  | 3926.9097 |  | 1 | 0.005 |  | 0 |  | 0 |  | 0 | 0.8 | 4.5 | 4.5 | 1 | 0 | 2 | 8012199771519 | 10 | 8012199771526 | 210010 | http://www.ecataleg.be/nl/ref/HC4204/ | http://www.ecataleg.be/fr/ref/HC4204/ |  | Afdekplaat radio/TV Axolute - voor universeel stopcontact - lichtgrijs - 2 modules | Plaque radio/TV Axolute - pour prise universelle - gris clair - 2 modules
LEG20121015 | B | HC4207 | AXO AFDEKPLAAT TV-R VOOR UNIVERS. STOPCONTACT LICHT | AXO PLAQUE POUR RADIO, TV SAT UNIVERSELLE CLAIR | AXO AFDEKPLAAT TV-R VOOR | AXO PLAQUE POUR RADIO, TV SAT | 5.504 | 1 | Stuk | Pièce |  |  | 1 | 1 | 10 | Legrand 2013-2014 | 512 | G14 | B01 |  | M | 7 |  |  | 3926.9097 |  | 1 | 0.005 |  | 0 |  | 0 |  | 0 | 1 | 4.8 | 4.8 | 1 | 0 | 10 | 8012199797380 | 0 |  | 210010 | http://www.ecataleg.be/nl/ref/HC4207/ | http://www.ecataleg.be/fr/ref/HC4207/ |  | Afdekplaat radio/TV/SAT Axolute - voor universeel stopcontact - lichtgrijs - 2 modules | Plaque radio/TV/SAT Axolute - pour prise universelle - gris clair - 2 modules
LEG20121015 | B | HC4210D | AXOLUTE - STOPCONT. TV/RD/SAT 2 MODULES/ LICHT | AXOLUTE - PRISE TV/RD/SAT 2MOD CLAIR | AXOLUTE - STOPCONT. TV/RD/SAT | AXOLUTE - PRISE TV/RD/SAT 2MOD | 68.52 | 1 | Stuk | Pièce |  |  | 1 | 1 | 1 | Legrand 2013-2014 | 512 | G14 | B01 |  | M | 4 |  |  | 8536.6910 |  | 1 | 0.05 |  | 0 |  | 0 |  | 0 | 6 | 5.8 | 5.4 | 1 | 8012199747767 | 0 |  | 0 |  | 210010 | http://www.ecataleg.be/nl/ref/HC4210D/ | http://www.ecataleg.be/fr/ref/HC4210D/ |  | Stopcontact radio/TV/SAT Axolute - coaxiaal - mannelijke TV connector - vrouwelijke radio/SAT connectoren - lichtgrijs - 2 modul | Prise radio/TV/SAT Axolute - coaxiale - connecteur mâle TV - connecteurs femelles radio/SAT - gris clair - 2 modules
LEG20121015 | B | HC4211D | AXOLUTE - STOPCONT.TV/R 2 MODULES/ LICHT | AXOLUTE - PRISE R/TV - 2 MOD CLAIR | AXOLUTE - STOPCONT.TV/R | AXOLUTE - PRISE R/TV - 2 MOD | 33.22 | 1 | Stuk | Pièce |  |  | 1 | 1 | 1 | Legrand 2013-2014 | 512 | G14 | B01 |  | M | 2 |  |  | 8536.6910 |  | 1 | 0.05 |  | 0 |  | 0 |  | 0 | 6 | 5.8 | 5.4 | 1 | 8012199771359 | 0 |  | 0 |  | 210010 | http://www.ecataleg.be/nl/ref/HC4211D/ | http://www.ecataleg.be/fr/ref/HC4211D/ |  | Axolute stopcontact radio/TV - lichtgrijs - 2 modules | Axolute prise radio/TV - gris clair - 2 modules
LEG20121015 | B | HC4212 | AXOLUTE - AFDEKPL TV/R-SAT 2 MODULES/ LICHT | AXOLUTE - PRISE TV/R-SAT 2 MOD CLAIR | AXOLUTE - AFDEKPL TV/R-SAT | AXOLUTE - PRISE TV/R-SAT 2 MOD | 5.301 | 1 | Stuk | Pièce |  |  | 1 | 1 | 10 | Legrand 2013-2014 | 512 | G14 | B01 |  | M | 7 |  |  | 8538.9099 |  | 1 | 0.005 |  | 0 |  | 0 |  | 0 | 0.8 | 4.5 | 4.5 | 1 | 0 | 2 | 8012199771533 | 10 | 8012199771540 | 210010 | http://www.ecataleg.be/nl/ref/HC4212/ | http://www.ecataleg.be/fr/ref/HC4212/ |  | Axolute stopcontact radio/TV/SAT - lichtgrijs - 2 modules | Axolute prise radio/TV/SAT - gris clair - 2 modules
LEG20121015 | B | HC4214D | Axolute ctdoos TV/SAT coax - Tech 1 mod | Axolute prise TV/SAT coax - Tech 1 mod | Axolute ctdoos TV/SAT | Axolute prise TV/SAT | 25.84 | 1 | Stuk | Pièce |  |  | 1 | 1 | 10 | Legrand 2013-2014 | 512 | G14 | B01 |  | M | 6 |  |  | 8536.6910 |  | 1 | 0.06 |  | 0 |  | 0 |  | 0 | 4.4 | 4.5 | 2.2 | 1 | 0 | 10 | 8012199840932 | 0 |  | 210010 | http://www.ecataleg.be/nl/ref/HC4214D/ | http://www.ecataleg.be/fr/ref/HC4214D/ |  | Axolute ctontactdoos TV-SAT - afgeschermd in metalen behulzing met spanningsdoorgang - tech - 1 module | Axolute prise TV/SAT - prise coaxiale - Tech - 1 module
LEG20121015 | B | HC4258/11D | AXOLUTE - CONNECTOR RJ11 K10 2 MODULES/ LICHT | AXOLUTE - CONNECTEUR RJ11 K10 2 MOD | AXOLUTE - CONNECTOR RJ11 K10 | AXOLUTE - CONNECTEUR RJ11 K10 | 14.36 | 1 | Stuk | Pièce |  |  | 1 | 1 | 10 | Legrand 2013-2014 | 513 | G14 | B01 |  | M | 4 |  |  | 8536.6990 |  | 1 | 0.01 |  | 0 |  | 0 |  | 0 | 1.8 | 4.5 | 4.5 | 1 | 0 | 10 | 8012199800103 | 0 |  | 210010 | http://www.ecataleg.be/nl/ref/HC4258%2F11D/ | http://www.ecataleg.be/fr/ref/HC4258%2F11D/ |  | Axolute connector RJ 11 - K10 - lichtgrijs - 2 modules | Axolute connecteur RJ 11 - K10 - gris clair - 2 modules
LEG20121015 | B | HC4258/11N | AXOLUTE - CONNECTOR RJ11 TYPE K10-LICHT | AXOLUTE - CONNECTEUR RJ11 K10 TYPE K10 | AXOLUTE - CONNECTOR RJ11 | AXOLUTE - CONNECTEUR RJ11 K10 | 14.82 | 1 | Stuk | Pièce |  |  | 1 | 1 | 10 | Legrand 2013-2014 | 513 | G14 | B01 |  | M | 4 |  |  | 8536.6990 |  | 1 | 0.011 |  | 0 |  | 0 |  | 0 | 2.7 | 2.3 | 4.6 | 1 | 8012199747743 | 10 | 8012199768380 | 0 |  | 210010 | http://www.ecataleg.be/nl/ref/HC4258%2F11N/ | http://www.ecataleg.be/fr/ref/HC4258%2F11N/ |  | Connector RJ 11 Axolute voor telefoon - type K10 - lichtgrijs - 1 module | Connector RJ 11 Axolute pour téléphone - type K10 - gris clair - 1 module
LEG20121015 | B | HC4258/12D | Axolute ctdoos RJ12 K10 - Tech 2 mod | Axolute prise RJ12 K10 - Tech 2 mod | Axolute ctdoos RJ12 | Axolute prise RJ12 | 16.66 | 1 | Stuk | Pièce |  |  | 1 | 1 | 10 | Legrand 2013-2014 | 513 | G14 | B01 |  | M | 7 |  |  | 8536.6990 |  | 1 | 0.01 |  | 0 |  | 0 |  | 0 | 2.2 | 4.5 | 4.5 | 1 | 0 | 10 | 8012199800110 | 0 |  | 210010 | http://www.ecataleg.be/nl/ref/HC4258%2F12D/ | http://www.ecataleg.be/fr/ref/HC4258%2F12D/ |  | Axolute contactdoos RJ12 K10 - cat 3 - tech - 2 modules | Axolute prise RJ12 K10 - cat 3 - tech - 2 modules
LEG20121015 | B | HC4262/12 | Axolute ctdoos RJ12 AMP Barrel - Tech 1 mod | Axolute prise RJ12 AMP Barrel - Tech 1 mod | Axolute ctdoos RJ12 | Axolute prise RJ12 | 16.66 | 1 | Stuk | Pièce |  |  | 1 | 1 | 10 | Legrand 2013-2014 | 513 | G14 | B01 |  | M | 7 |  |  | 8536.6990 |  | 1 | 0.013 |  | 0 |  | 0 |  | 0 | 4.5 | 4.3 | 2.1 | 1 | 0 | 10 | 8012199811611 | 0 |  | 210010 | http://www.ecataleg.be/nl/ref/HC4262%2F12/ | http://www.ecataleg.be/fr/ref/HC4262%2F12/ |  | Axolute contactdoos RJ12 AMP Barrel - cat 3 - tech 1 module | Axolute prise RJ12 AMP Barrel - cat 3 - tech - 1 module
LEG20121015 | B | HC4262C6 | Axolute ctdoos RJ45 UTP cat6 110 IDC - Tech 1 mod | Axolute prise RJ45 UTP cat6 110 IDC - Tech 1 mod | Axolute ctdoos RJ45 UTP cat6 | Axolute prise RJ45 UTP cat6 | 20.62 | 1 | Stuk | Pièce |  |  | 1 | 1 | 10 | Legrand 2013-2014 | 513 | G00 | B01 |  | M | 8 |  | HC4262/6 | 8536.6990 |  | 1 | 0.025 |  | 0 |  | 0 |  | 0 | 2.5 | 4.5 | 2.5 | 1 | 8005543407486 | 10 |  | 0 |  | 250 | http://www.ecataleg.be/nl/ref/HC4262C6/ | http://www.ecataleg.be/fr/ref/HC4262C6/ |  | Axolute conactdoos RJ45 - UTP cat6 - 110 IDC - tech - 1 module | Axolute prise RJ45 - UTP cat6 - 110 IDC - Tech - 1 module
LEG20121015 | B | HC4262C6S | Axolute ctdoos RJ45 STP cat6 110 IDC - Tech 1 mod | Axolute prise RJ45 STP cat6 110 IDC - Tech 1 mod | Axolute ctdoos RJ45 STP cat6 | Axolute prise RJ45 STP cat6 | 25 | 1 | Stuk | Pièce |  |  | 1 | 1 | 10 | Legrand 2013-2014 | 513 | G00 | B01 |  | M | 7 |  | HC4262/6S | 8536.3010 |  | 1 | 0.025 |  | 0 |  | 0 |  | 0 | 2.5 | 4.5 | 2.5 | 1 | 8005543407493 | 10 |  | 0 |  | 250 | http://www.ecataleg.be/nl/ref/HC4262C6S/ | http://www.ecataleg.be/fr/ref/HC4262C6S/ |  | Axolute contactdoos RJ45 - STP cat6 - 110 IDC - tech - 1 module | Axolute prise RJ45 - STP cat6 - 110 IDC - tech - 1 module
LEG20121015 | B | HC4268SC | AXOLUTE CONNECTOR VR GLASVEZEL TYPE ST/ LICHT | AXOLUTE CONNECT OPTIQUE TYPE SC/CLAIR | AXOLUTE CONNECTOR VR GLASVEZEL | AXOLUTE CONNECT OPTIQUE | 26.04 | 1 | Stuk | Pièce |  |  | 1 | 1 | 1 | Legrand 2013-2014 | 513 | G00 | B01 |  | M | 30 |  |  | 8536.7000 |  | 1 | 0.017 |  | 0 |  | 0 |  | 0 | 6 | 5.8 | 5.4 | 1 | 8012199747910 | 0 |  | 0 |  | 250 | http://www.ecataleg.be/nl/ref/HC4268SC/ | http://www.ecataleg.be/fr/ref/HC4268SC/ |  | Connector Axolute voor glasvezelkabel SC-duplex - voor data - lichtgrijs - 1 module | Connecteur Axolute pour fibres optiques SC-duplex - pour data - gris clair - 1 module
LEG20121015 | B | HC4268ST | AXOLUTE CONNECTOR VR GLASVEZEL TYPE SC/ LICHT | AXOLUTE CONNECT OPTIQUE TYPE ST/CLAIR | AXOLUTE CONNECTOR VR GLASVEZEL | AXOLUTE CONNECT OPTIQUE | 21.88 | 1 | Stuk | Pièce |  |  | 1 | 1 | 1 | Legrand 2013-2014 | 513 | G00 | B01 |  | M | 7 |  |  | 8536.7000 |  | 1 | 0.017 |  | 0 |  | 0 |  | 0 | 6 | 5.8 | 5.4 | 1 | 8012199747934 | 0 |  | 0 |  | 250 | http://www.ecataleg.be/nl/ref/HC4268ST/ | http://www.ecataleg.be/fr/ref/HC4268ST/ |  | Connector Axolute voor glasvezelkabel ST-duplex - voor data - lichtgrijs - 1 module | Connecteur Axolute pour fibres optiques ST-duplex - pour data - gris clair - 1 module
LEG20121015 | B | HC4269F | AXOLUTE - TV CONNECTOR STANDARD F/ LICHT | AXOLUTE-CONNECT TV STANDARD F CLAIR | AXOLUTE - TV CONNECTOR | AXOLUTE-CONNECT TV STANDARD F | 12.13 | 1 | Stuk | Pièce |  |  | 1 | 1 | 10 | Legrand 2013-2014 | 512 | G14 | B01 |  | M | 4 |  |  | 8536.6990 |  | 1 | 0.018 |  | 0 |  | 0 |  | 0 | 4 | 2.3 | 4.6 | 1 | 8012199747897 | 10 | 8012199766119 | 0 |  | 210010 | http://www.ecataleg.be/nl/ref/HC4269F/ | http://www.ecataleg.be/fr/ref/HC4269F/ |  | Stopcontact TV Axolute - type F - impedantie 75 ohm - schroefbevestiging - lichtgrijs - 1 module | Prise TV Axolute - type F - impédance 75 ohm - blocage par vis - gris clair - 1 module
LEG20121015 | B | HC4270 | MULTIMEDIA CONNECTOR 110 IDC 1 MOD AXOLUTE LICHT | CONNECTEUR MULTIMEDIA 110 IDC 1 MOD AXOLUTE CLAIR | MULTIMEDIA CONNECTOR 110 IDC | CONNECTEUR MULTIMEDIA 110 IDC | 28.41 | 1 | Stuk | Pièce |  |  | 1 | 1 | 1 | Legrand 2013-2014 | 513 | G15 | B08 |  | M | 4 |  |  | 8536.3010 |  | 1 | 0.018 |  | 0 |  | 0 |  | 0 | 6 | 5.8 | 5.4 | 1 | 8012199850184 | 0 |  | 0 |  | 250 | http://www.ecataleg.be/nl/ref/HC4270/ | http://www.ecataleg.be/fr/ref/HC4270/ |  | Multifunctionele connector - met RJ11, RJ45 en gecombineerde 2-draads BUS connector - aansluiting UTP - type 110 IDC | Connecteur multifonctionnel - avec RJ11, RJ45 et connecteur BUS 2-fils combiné - connexion UTP - type 110 IDC
LEG20121015 | B | HC4279C6 | RJ 45 Axolute grijs UTP cat 6 Toolless - BT2 | RJ 45 Axolute gris UTP cat 6 Toolless - BT2 | RJ 45 Axolute grijs UTP cat 6 | RJ 45 Axolute gris UTP cat 6 | 16.39 | 1 | Stuk | Pièce |  |  | 10 | 10 | 10 | Legrand 2013-2014 | 513 | G00 | B01 |  | M | 2 |  |  | 8536.6990 |  | 1 | 0.012 |  | 0 |  | 0 |  | 0 | 4.5 | 18.5 | 11.8 | 10 | 8012199976433 | 0 |  | 0 |  | 250 | http://www.ecataleg.be/nl/ref/HC4279C6/ | http://www.ecataleg.be/fr/ref/HC4279C6/ |  | RJ 45 Axolute grijs UTP cat 6 - toolless - Btnet - IDC | RJ 45 Axolute gris UTP cat 6 Toolless - Btnet - IDC
LEG20121015 | B | HC4279C6A | RJ 45 Axolute grijs STP cat 6A Toolless - BT2 | RJ 45 Axolute gris STP cat 6A Toolless - BT2 | RJ 45 Axolute grijs STP cat 6A | RJ 45 Axolute gris STP cat 6A | 30.46 | 1 | Stuk | Pièce |  |  | 1 | 1 | 10 | Legrand 2013-2014 | 513 | G00 | B01 |  | M | 30 |  |  | 8536.6990 |  | 1 | 0.016 |  | 0 |  | 0 |  | 0 | 3.6 | 2.3 | 4.6 | 1 | 8012199976389 | 10 |  | 0 |  | 250 | http://www.ecataleg.be/nl/ref/HC4279C6A/ | http://www.ecataleg.be/fr/ref/HC4279C6A/ |  | RJ 45 Axolute grijs STP cat 6A Toolless - BTnet - IDC | RJ 45 Axolute gris STP cat 6A Toolless - BTnet - IDC
LEG20121015 | B | HC4279C6F | RJ 45 Axolute grijs FTP cat 6 Toolless - BT2 | RJ 45 Axolute gris FTP cat 6 Toolless - BT2 | RJ 45 Axolute grijs FTP cat 6 | RJ 45 Axolute gris FTP cat 6 | 19.67 | 1 | Stuk | Pièce |  |  | 10 | 10 | 10 |  | 0 | G00 | B01 |  | M | 11 |  |  | 8536.3010 |  | 1 | 0.008 |  | 0 |  | 0 |  | 0 | 4.5 | 18.5 | 11.8 | 10 | 8012199976419 | 0 |  | 0 |  | 250 | http://www.ecataleg.be/nl/ref/HC4279C6F/ | http://www.ecataleg.be/fr/ref/HC4279C6F/ |  | RJ 45 Axolute grijs FTP cat 6 Toolless - Btnet - IDC | RJ 45 Axolute gris FTP cat 6 Toolless - Btnet - IDC
LEG20121015 | B | HC4279C6S | RJ 45 Axolute grijs STP cat 6 Toolless - BT2 | RJ 45 Axolute gris STP cat 6 Toolless - BT2 | RJ 45 Axolute grijs STP cat 6 | RJ 45 Axolute gris STP cat 6 | 21.76 | 1 | Stuk | Pièce |  |  | 1 | 1 | 10 | Legrand 2013-2014 | 513 | G00 | B01 |  | M | 2 |  |  | 8536.3010 |  | 1 | 0.033 |  | 0 |  | 0 |  | 0 | 3.6 | 2.3 | 4.6 | 1 | 8012199976426 | 10 |  | 0 |  | 250 | http://www.ecataleg.be/nl/ref/HC4279C6S/ | http://www.ecataleg.be/fr/ref/HC4279C6S/ |  | RJ 45 Axolute grijs STP cat 6 Toolless - Btnet - IDC | RJ 45 Axolute gris STP cat 6 Toolless - Btnet - IDC
LEG20121015 | B | HC4280 | Axolute ctdoos audio-jack 3,5 Tech 1 mod | Axolute prise audio-jack 3,5 Tech 1 mod | Axolute ctdoos audio-jack 3,5 | Axolute prise audio-jack 3,5 | 14.4 | 1 | Stuk | Pièce |  |  | 1 | 1 | 1 | Legrand 2013-2014 | 513 | G00 | B01 |  | M | 7 |  |  | 8536.6990 |  | 1 | 0.025 |  | 0 |  | 0 |  | 0 | 6 | 5.8 | 2.7 | 1 | 8005543401415 | 0 |  | 0 |  | 250 | http://www.ecataleg.be/nl/ref/HC4280/ | http://www.ecataleg.be/fr/ref/HC4280/ |  | Axolute - contactdoos audio-jack 3,5 - tech - 1 module | Axolute prise audio-jack 3,5 - tech - 1 module
LEG20121015 | B | HC4281 | Axolute ctdoos audio 2xRCA Tech 1 mod | Axolute prise audio 2xRCA Tech 1 mod | Axolute ctdoos audio 2xRCA | Axolute prise audio 2xRCA | 15.42 | 1 | Stuk | Pièce |  |  | 1 | 1 | 1 | Legrand 2013-2014 | 513 | G00 | B01 |  | M | 7 |  |  | 8536.6990 |  | 1 | 0.025 |  | 0 |  | 0 |  | 0 | 6 | 5.8 | 2.7 | 1 | 8005543401491 | 0 |  | 0 |  | 250 | http://www.ecataleg.be/nl/ref/HC4281/ | http://www.ecataleg.be/fr/ref/HC4281/ |  | Axolute - contactdoos audio 2xRCA - tech - 1 module | Axolute prise audio 2xRCA - tech - 1 module
LEG20121015 | B | HC4282 | Axolute ctdoos video HD15 Tech 2 mod | Axolute prise vidéo HD15 Tech 2 mod | Axolute ctdoos video HD15 | Axolute prise vidéo HD15 | 23.28 | 1 | Stuk | Pièce |  |  | 1 | 1 | 1 | Legrand 2013-2014 | 513 | G00 | B01 |  | M | 7 |  |  | 8536.6910 |  | 1 | 0.035 |  | 0 |  | 0 |  | 0 | 6 | 5.8 | 5.4 | 1 | 8005543401712 | 0 |  | 0 |  | 250 | http://www.ecataleg.be/nl/ref/HC4282/ | http://www.ecataleg.be/fr/ref/HC4282/ |  | Axolute - contactdoos video HD15 - tech - 2 modules | Axolute prise vidéo HD15 - tech - 2 modules
LEG20121015 | B | HC4283 | Axolute ctdoos audio 3xRCA Tech 2 mod | Axolute prise audio 3xRCA Tech 2 mod | Axolute ctdoos audio 3xRCA | Axolute prise audio 3xRCA | 21.75 | 1 | Stuk | Pièce |  |  | 1 | 1 | 1 | Legrand 2013-2014 | 513 | G00 | B01 |  | M | 7 |  |  | 8536.6910 |  | 1 | 0.035 |  | 0 |  | 0 |  | 0 | 6 | 5.8 | 5.4 | 1 | 8005543401743 | 0 |  | 0 |  | 250 | http://www.ecataleg.be/nl/ref/HC4283/ | http://www.ecataleg.be/fr/ref/HC4283/ |  | Axolute - contactdoos audio 3xRCA - tech - 2 modules | Axolute prise audio 3xRCA - tech - 2 modules
LEG20121015 | B | HC4284 | Axolute ctdoos HDMI Tech 2 mod | Axolute prise HDMI Tech 2 mod | Axolute ctdoos HDMI | Axolute prise HDMI | 24.97 | 1 | Stuk | Pièce |  |  | 1 | 1 | 1 | Legrand 2013-2014 | 513 | G00 | B01 |  | M | 11 |  |  | 8536.6990 |  | 1 | 0.035 |  | 0 |  | 0 |  | 0 | 6 | 5.8 | 5.4 | 1 | 8005543401569 | 0 |  | 0 |  | 250 | http://www.ecataleg.be/nl/ref/HC4284/ | http://www.ecataleg.be/fr/ref/HC4284/ |  | Axolute - contactdoos HDMI - tech - 2 modules | Axolute prise HDMI - tech - 2 modules
LEG20121015 | B | HC4285 | Axolute ctdoos USB Tech 1 mod | Axolute prise USB Tech 1 mod | Axolute ctdoos USB | Axolute prise USB | 15.3 | 1 | Stuk | Pièce |  |  | 1 | 1 | 1 | Legrand 2013-2014 | 511 | G00 | B01 |  | M | 7 |  |  | 8536.6990 |  | 1 | 0.025 |  | 0 |  | 0 |  | 0 | 6 | 5.8 | 2.7 | 1 | 8005543401750 | 0 |  | 0 |  | 250 | http://www.ecataleg.be/nl/ref/HC4285/ | http://www.ecataleg.be/fr/ref/HC4285/ |  | Axolute - contactdoos USB - tech - 1 module | Axolute prise USB - tech - 1 module
LEG20121015 | B | HC4285C | Axolute lader USB 750mA 1 mod Tech | Axolute alim. USB 750mA 1 mod Tech | Axolute lader USB 750mA | Axolute alim. USB 750mA | 31.1 | 1 | Stuk | Pièce |  |  | 1 | 1 | 1 | Legrand 2013-2014 | 511 | G00 | B01 | B |  | 4 |  |  | 8536.6990 |  | 1 | 0.025 |  | 0 |  | 0 |  | 0 | 6 | 5.8 | 2.7 | 1 | 8005543463307 | 0 |  | 0 |  | 250 | http://www.ecataleg.be/nl/ref/HC4285C/ | http://www.ecataleg.be/fr/ref/HC4285C/ |  | Axolute - USB opladers - voor het opladen van elektrische apparaten tot 750 mA - 230 V - 1 module - tech | Axolute - chargeurs USB - pour charger des produits électroniques jusqu'à 750 mA - 230 V - 1 module - tech
LEG20121015 | B | HC4285C2 | Axolute lader 2xUSB 1500mA 2 mod Tech | Axolute alim. 2xUSB 1500mA 2 mod Tech | Axolute lader 2xUSB 1500mA | Axolute alim. 2xUSB 1500mA | 37.3 | 1 | Stuk | Pièce |  |  | 1 | 1 | 1 | Legrand 2013-2014 | 511 | G14 | B01 | B |  | 4 |  |  | 0000.0000 |  | 1 | 0.021 |  | 0 |  | 0 |  | 0 | 6 | 5.8 | 5.4 | 1 | 8005543488577 | 0 |  | 0 |  | 210010 | http://www.ecataleg.be/nl/ref/HC4285C2/ | http://www.ecataleg.be/fr/ref/HC4285C2/ |  | Axolute - USB opladers - voor het opladen van elektrische apparaten tot 1500 mA - 230 V - 2 modules - tech | Axolute - chargeurs USB - pour charger des produits électroniques jusqu'à 1500 mA - 230 V - 2 modules - tech
LEG20121015 | B | HC4291 | AXOLUTE - MINI STOPC 2P 6A 24V . | AXOLUTE - PRISE MINI 2P 6A 24V . | AXOLUTE - MINI STOPC 2P 6A 24V | AXOLUTE - PRISE MINI 2P 6A 24V | 8.486 | 1 | Stuk | Pièce |  |  | 1 | 1 | 10 | Legrand 2013-2014 | 513 | G14 | B01 |  | M | 7 |  |  | 8536.3010 |  | 1 | 0.017 |  | 0 |  | 0 |  | 0 | 3.3 | 4.5 | 2.2 | 1 | 0 | 10 | 8012199765297 | 0 |  | 210010 | http://www.ecataleg.be/nl/ref/HC4291/ | http://www.ecataleg.be/fr/ref/HC4291/ |  | Mini stopcontact Axolute - tweepolig - 24 V - 6 A - klemmen diameter 3 mm - hartafstand 13 mm - lichtgrijs - 1 module | Prise miniature Axolute - bipolair - 24 V - 6 A - bornes diamètre 3 mm - entraxe 13 mm - gris clair - 1 module
LEG20121015 | B | HC4292 | AXOLUTE - 5P CONNECTOR HI-FI/ LICHT | AXOLUTE - CONNECTEUR HI-FI 5 POLES/CLAIR | AXOLUTE - 5P CONNECTOR | AXOLUTE - CONNECTEUR HI-FI | 20.93 | 1 | Stuk | Pièce |  |  | 1 | 1 | 10 | Legrand 2013-2014 | 513 | G14 | B01 |  | M | 4 |  |  | 8536.3010 |  | 1 | 0.017 |  | 0 |  | 0 |  | 0 | 2.3 | 4.6 | 2.4 | 1 | 8012199762487 | 10 | 8012199768328 | 0 |  | 210010 | http://www.ecataleg.be/nl/ref/HC4292/ | http://www.ecataleg.be/fr/ref/HC4292/ |  | DIN connector Axolute genormaliseerd - vijfpolig - voor Hi-Fi - te solderen - lichtgrijs - 1 module | Connecteur DIN Axolute normalisé - cinq pôles - pour Hi-Fi - à souder - gris clair - 1 module
LEG20121015 | B | HC4293 | AXOLUTE - 2P DIN CONNECTOR HI-FI/ LICHT | AXOLUTE - CONNECTEUR HI-FI DIN CLAIR | AXOLUTE - 2P DIN CONNECTOR | AXOLUTE - CONNECTEUR HI-FI DIN | 18.46 | 1 | Stuk | Pièce |  |  | 1 | 1 | 10 | Legrand 2013-2014 | 513 | G14 | B01 |  | M | 4 |  |  | 8536.3010 |  | 1 | 0.008 |  | 0 |  | 0 |  | 0 | 2.3 | 4.6 | 2.4 | 1 | 8012199762500 | 10 | 8012199768335 | 0 |  | 210010 | http://www.ecataleg.be/nl/ref/HC4293/ | http://www.ecataleg.be/fr/ref/HC4293/ |  | DIN connector Axolute - tweepolig - voor luidspreker - te solderen - lichtgrijs - 1 module | Connecteur DIN Axolute - bipolair - pour haut-parleur - à souder - gris clair - 1 module
LEG20121015 | B | HC4294 | AXO - LUIDSPREKER CONNECTOR 1 MOD - LICHT | AXO - CONNECTEUR HAUT PARLEUR 1 MOD - CLAIR | AXO - LUIDSPREKER CONNECTOR | AXO - CONNECTEUR HAUT PARLEUR | 20.37 | 1 | Stuk | Pièce |  |  | 1 | 1 | 10 | Legrand 2013-2014 | 513 | G14 | B01 |  | M | 2 |  |  | 8536.3010 |  | 1 | 0.014 |  | 0 |  | 0 |  | 0 | 3.3 | 4.5 | 2.2 | 1 | 0 | 10 | 8012199816197 | 0 |  | 210010 | http://www.ecataleg.be/nl/ref/HC4294/ | http://www.ecataleg.be/fr/ref/HC4294/ |  | Axolute connector voor luidspreker - lichtgrijs - 1 module | Axolute connecteur pour haut-parleur - gris clair - 1 module
LEG20121015 | B | HC4301/10 | AXOLUTE - MAGNETOTERMISCHE SCH 1P+N 10A 3KA/ LICHT | AXOLUTE - DISJ 1P+N 10A 3KA CLAIR | AXOLUTE - MAGNETOTERMISCHE SCH | AXOLUTE - DISJ 1P+N 10A 3KA | 51.77 | 1 | Stuk | Pièce |  |  | 1 | 1 | 5 | Legrand 2013-2014 | 515 | G14 | B01 |  | M | 7 |  |  | 8536.2010 |  | 1 | 0.044 |  | 0 |  | 0 |  | 0 | 6 | 5.8 | 2.7 | 1 | 8012199746678 | 5 | 8012199748306 | 0 |  | 210010 | http://www.ecataleg.be/nl/ref/HC4301%2F10/ | http://www.ecataleg.be/fr/ref/HC4301%2F10/ |  | Automatische schakelaar Axolute - magnetothermisch - tweepolig - 230 V - 10 A - onderbrekingsvermogen 3000 A - lichtgrijs - 1 mo | Disjoncteur Axolute - magnétothermique - bipolair - 230 V - 10 A - pouvoir de coupure 3000 A - gris clair - 1 module
LEG20121015 | B | HC4301/16 | AXOLUTE - MAGNETOTERMISCHE SCH 1P+N 16A 3KA/ LICHT | AXOLUTE - DISJ 1P+N 16A 3KA CLAIR | AXOLUTE - MAGNETOTERMISCHE SCH | AXOLUTE - DISJ 1P+N 16A 3KA | 55.44 | 1 | Stuk | Pièce |  |  | 1 | 1 | 5 | Legrand 2013-2014 | 515 | G14 | B01 |  | M | 7 |  |  | 8536.2010 |  | 1 | 0.044 |  | 0 |  | 0 |  | 0 | 6 | 5.8 | 2.7 | 1 | 8012199746685 | 5 | 8012199748313 | 0 |  | 210010 | http://www.ecataleg.be/nl/ref/HC4301%2F16/ | http://www.ecataleg.be/fr/ref/HC4301%2F16/ |  | Automatische schakelaar Axolute - magnetothermisch - tweepolig - 230 V - 16 A - onderbrekingsvermogen 3000 A - lichtgrijs - 1 mo | Disjoncteur Axolute - magnétothermique - bipolair - 230 V - 16 A - pouvoir de coupure 3000 A - gris clair - 1 module
LEG20121015 | B | HC4301/6 | AXOLUTE - MAGNETOTERMISCHE SCH 1P+N 6A 1,5KA/ LICHT | AXOLUTE - DISJ 1P+N 6A 1,5KA CLAIR | AXOLUTE - MAGNETOTERMISCHE SCH | AXOLUTE - DISJ 1P+N 6A 1,5KA | 49.58 | 1 | Stuk | Pièce |  |  | 1 | 1 | 5 | Legrand 2013-2014 | 515 | G14 | B01 |  | M | 7 |  |  | 8536.2010 |  | 1 | 0.044 |  | 0 |  | 0 |  | 0 | 6 | 5.8 | 2.7 | 1 | 8012199746661 | 5 | 8012199748290 | 0 |  | 210010 | http://www.ecataleg.be/nl/ref/HC4301%2F6/ | http://www.ecataleg.be/fr/ref/HC4301%2F6/ |  | Automatische schakelaar Axolute - magnetothermisch - tweepolig - 230 V - 6 A - onderbrekingsvermogen 1500 A - lichtgrijs - 1 mod | Disjoncteur Axolute - magnétothermique - bipolair - 230 V - 6 A - pouvoir de coupure 1500 A - gris clair - 1 module
LEG20121015 | B | HC4305/10 | AXOLUTE - MAGNET DIFFER 1P+N 10A 10MA/ LICHT | AXOLUTE - DISJONCTEUR DIFF 1P+N 10A 10MA/CLAIR | AXOLUTE - MAGNET DIFFER | AXOLUTE - DISJONCTEUR DIFF | 119.9 | 1 | Stuk | Pièce |  |  | 1 | 1 | 6 | Legrand 2013-2014 | 515 | G14 | B01 |  | M | 7 |  |  | 8536.2010 |  | 1 | 0.087 |  | 0 |  | 0 |  | 0 | 6 | 5.8 | 5.4 | 1 | 8012199746791 | 6 | 8012199765433 | 0 |  | 210010 | http://www.ecataleg.be/nl/ref/HC4305%2F10/ | http://www.ecataleg.be/fr/ref/HC4305%2F10/ |  | Automatische schakelaar Axolute - Salvavita - magnetothermisch - met differentieel - tweepolig - 230 V - 10 A - onderbrekingsver | Disjoncteur Axolute - Salvavita - magnétothermique - avec différentiel - bipolair - 230 V - 10 A - pouvoir de coupure 3000 A - g
LEG20121015 | B | HC4305/16 | AXOLUTE - MAGNET DIFFER 1P+N 16A 10MA/ LICHT | AXOLUTE - DISJONCTEUR DIFF 1P+N 16A 10MA/CLAIR | AXOLUTE - MAGNET DIFFER | AXOLUTE - DISJONCTEUR DIFF | 133.4 | 1 | Stuk | Pièce |  |  | 1 | 1 | 6 | Legrand 2013-2014 | 515 | G14 | B01 |  | M | 7 |  |  | 8536.2010 |  | 1 | 0.087 |  | 0 |  | 0 |  | 0 | 6 | 5.8 | 5.4 | 1 | 8012199746807 | 6 | 8012199765464 | 0 |  | 210010 | http://www.ecataleg.be/nl/ref/HC4305%2F16/ | http://www.ecataleg.be/fr/ref/HC4305%2F16/ |  | Automatische schakelaar Axolute - Salvavita - magnetothermisch - met differentieel - tweepolig - 230 V - 16 A - onderbrekingsver | Disjoncteur Axolute - Salvavita - magnétothermique - avec différentiel - bipolair - 230 V - 16 A - pouvoir de coupure 3000 A - g
LEG20121015 | B | HC4305/6 | AXOLUTE - MAGNET DIFFER 1P+N 6A 10MA /LICHT | AXOLUTE - DISJONCTEUR DIFF 1P+N 6A 10MA/CLAIR | AXOLUTE - MAGNET DIFFER | AXOLUTE - DISJONCTEUR DIFF | 119.9 | 1 | Stuk | Pièce |  |  | 1 | 1 | 6 | Legrand 2013-2014 | 515 | G14 | B01 |  | M | 7 |  |  | 8536.2010 |  | 1 | 0.087 |  | 0 |  | 0 |  | 0 | 6 | 5.8 | 5.4 | 1 | 8012199746784 | 6 | 8012199765426 | 0 |  | 210010 | http://www.ecataleg.be/nl/ref/HC4305%2F6/ | http://www.ecataleg.be/fr/ref/HC4305%2F6/ |  | Automatische schakelaar Axolute - Salvavita - magnetothermisch - met differentieel - tweepolig - 230 V - 6 A - onderbrekingsverm | Disjoncteur Axolute - Salvavita - magnétothermique - avec différentiel - bipolair - 230 V - 6 A - pouvoir de coupure 1500 A - gr
LEG20121015 | B | HC4321 | AXOLUTE - ZEKERINGHOUDER VOOR ZEKERING 10A/ LICHT | AXOLUTE - PORTEFUSIBLE 10A POUR FUSIBLE 10A/CLAIR | AXOLUTE - ZEKERINGHOUDER | AXOLUTE - PORTEFUSIBLE 10A | 13.82 | 1 | Stuk | Pièce |  |  | 1 | 1 | 10 | Legrand 2013-2014 | 515 | G14 | B01 |  | M | 7 |  |  | 8536.1010 |  | 1 | 0.031 |  | 0 |  | 0 |  | 0 | 3.9 | 4.5 | 2.2 | 1 | 0 | 10 | 8012199758534 | 0 |  | 210010 | http://www.ecataleg.be/nl/ref/HC4321/ | http://www.ecataleg.be/fr/ref/HC4321/ |  | Axolute zekeringhouder voor zekeringen 5 x 20 en 6,3 x 32 - max. 10 A - 250 V ws - lichtgrijs | Axolute porte-fusible pour fusibles 5 x 20 et 6,3 x 32 - max. 10 A - 250 V ca - gris clair
LEG20121015 | B | HC4322 | Axolute zekeringhouder 16A Tech 1 mod | Axolute porte-fusible 16A Tech 1 mod | Axolute zekeringhouder 16A | Axolute porte-fusible 16A | 17.17 | 1 | Stuk | Pièce |  |  | 1 | 1 | 10 | Legrand 2013-2014 | 515 | G14 | B01 |  | M | 7 |  |  | 8536.1050 |  | 1 | 0.032 |  | 0 |  | 0 |  | 0 | 4.2 | 4.5 | 2.2 | 1 | 0 | 10 | 8012199912653 | 0 |  | 210010 | http://www.ecataleg.be/nl/ref/HC4322/ | http://www.ecataleg.be/fr/ref/HC4322/ |  | Axolute zekeringhouder voor T zekeringen - 16A - 250 V - tech - 1 module | Axolute porte-fusible pour fusibles T - 16A - 250V - tech - 1 module
LEG20121015 | B | HC4330/12 | Axolute relais mono 12V Tech 1 mod | Axolute relais mono 12V Tech 1 mod | Axolute relais mono 12V | Axolute relais mono 12V | 51.88 | 1 | Stuk | Pièce |  |  | 1 | 1 | 1 | Legrand 2013-2014 | 506 | G14 | B01 |  | M | 7 |  |  | 8536.3010 |  | 1 | 0.032 |  | 0 |  | 0 |  | 0 | 6 | 5.8 | 2.7 | 1 | 8012199788630 | 0 |  | 0 |  | 210010 | http://www.ecataleg.be/nl/ref/HC4330%2F12/ | http://www.ecataleg.be/fr/ref/HC4330%2F12/ |  | Axolute - monostabiel relais met NO/NG contact - 12V - tech - 1 module | Axolute - relais monostable NO/NF - 12V - tech - 1 module
LEG20121015 | B | HC4330/230 | Axolute relais mono 230V Tech 1 mod | Axolute relais mono 230V Tech 1 mod | Axolute relais mono 230V | Axolute relais mono 230V | 51.88 | 1 | Stuk | Pièce |  |  | 1 | 1 | 1 | Legrand 2013-2014 | 506 | G14 | B01 |  | M | 7 |  |  | 8536.3010 |  | 1 | 0.032 |  | 0 |  | 0 |  | 0 | 6 | 5.8 | 2.7 | 1 | 8012199788647 | 0 |  | 0 |  | 210010 | http://www.ecataleg.be/nl/ref/HC4330%2F230/ | http://www.ecataleg.be/fr/ref/HC4330%2F230/ |  | Axolute - monostabiel relais met NO/NG contact - 230V - tech - 1 module | Axolute - relais monostable NO/NF - 230V - tech - 1 module
LEG20121015 | B | HC4330/24 | Axolute relais mono 24V Tech 1 mod | Axolute relais mono 24V Tech 1 mod | Axolute relais mono 24V | Axolute relais mono 24V | 51.88 | 1 | Stuk | Pièce |  |  | 1 | 1 | 1 | Legrand 2013-2014 | 506 | G14 | B01 |  | M | 7 |  |  | 8536.3010 |  | 1 | 0.032 |  | 0 |  | 0 |  | 0 | 6 | 5.8 | 2.7 | 1 | 8012199788654 | 0 |  | 0 |  | 210010 | http://www.ecataleg.be/nl/ref/HC4330%2F24/ | http://www.ecataleg.be/fr/ref/HC4330%2F24/ |  | Axolute - monostabiel relais met NO/NG contact - 24V - tech - 1 module | Axolute - relais monostable NO/NF - 24V - tech - 1 module
LEG20121015 | B | HC4331/230 | AXOLUTE -CYCLIS RELAIS 1NO/NC 230VAC 3 DRADEN/ LICHT | AXOLUTE - RELAIS 1NO/NF 3 FILS 230VAC/CLAIR | AXOLUTE -CYCLIS RELAIS 1NO/NC | AXOLUTE - RELAIS 1NO/NF 3 FILS | 71.75 | 1 | Stuk | Pièce |  |  | 1 | 1 | 10 | Legrand 2013-2014 | 506 | G14 | B01 |  | M | 7 |  |  | 8536.3010 |  | 1 | 0.045 |  | 0 |  | 0 |  | 0 | 4.2 | 4.5 | 2.2 | 1 | 0 | 10 | 8012199787039 | 0 |  | 210010 | http://www.ecataleg.be/nl/ref/HC4331%2F230/ | http://www.ecataleg.be/fr/ref/HC4331%2F230/ |  | Cyclisch relais Axolute - 230 V - 10 A - met elektronische vertraging - 3 draden - lichtgrijs - 1 module | Relais cyclique Axolute - 230 V - 10 A - avec retard électronique - 3 fils - gris clair - 1 module
LEG20121015 | B | HC4332/230 | AXOLUTE -CYCLIS RELAIS 1NO/NC 230VAC 4 DRADEN/ LICHT | AXOLUTE - RELAIS 1NO/NF 4 FILS 230VAC/CLAIR | AXOLUTE -CYCLIS RELAIS 1NO/NC | AXOLUTE - RELAIS 1NO/NF 4 FILS | 71.75 | 1 | Stuk | Pièce |  |  | 1 | 1 | 10 | Legrand 2013-2014 | 506 | G14 | B01 |  | M | 7 |  |  | 8536.3010 |  | 1 | 0.045 |  | 0 |  | 0 |  | 0 | 4.2 | 4.5 | 2.2 | 1 | 0 | 10 | 8012199787060 | 0 |  | 210010 | http://www.ecataleg.be/nl/ref/HC4332%2F230/ | http://www.ecataleg.be/fr/ref/HC4332%2F230/ |  | Cyclisch relais Axolute - 230 V - 10 A - met elektronische vertraging - 4 draden - lichtgrijs - 1 module | Relais cyclique Axolute - 230 V - 10 A - avec retard électronique - 4 fils - gris clair - 1 module
LEG20121015 | B | HC4351/12 | AXOLUTE - BRONZEN BEL 12VAC 5VA /LICHT | AXOLUTE - SONNETTE BRONZE 12VAC 5VA/ CLAIR | AXOLUTE - BRONZEN BEL | AXOLUTE - SONNETTE BRONZE | 21.63 | 1 | Stuk | Pièce |  |  | 1 | 1 | 10 | Legrand 2013-2014 | 514 | G14 | B01 |  | M | 4 |  |  | 8536.3010 |  | 1 | 0.038 |  | 0 |  | 0 |  | 0 | 4.3 | 4.5 | 2.2 | 1 | 0 | 10 | 8012199766621 | 0 |  | 210010 | http://www.ecataleg.be/nl/ref/HC4351%2F12/ | http://www.ecataleg.be/fr/ref/HC4351%2F12/ |  | Bel Axolute - 12 V - 5 VA - 80 dB - lichtgrijs - 1 module | Sonnerie Axolute - 12 V - 5 VA - 80 dB - gis clair - 1 module
LEG20121015 | B | HC4351/230 | AXOLUTE - BRONZEN BEL 230V 8VA/ LICHT | AXOLUTE - SONNETTE BRONZE 230V 8VA/ CLAIR | AXOLUTE - BRONZEN BEL | AXOLUTE - SONNETTE BRONZE | 27.02 | 1 | Stuk | Pièce |  |  | 1 | 1 | 10 | Legrand 2013-2014 | 514 | G14 | B01 |  | M | 4 |  |  | 8536.3010 |  | 1 | 0.038 |  | 0 |  | 0 |  | 0 | 4.3 | 4.5 | 2.2 | 1 | 0 | 10 | 8012199766614 | 0 |  | 210010 | http://www.ecataleg.be/nl/ref/HC4351%2F230/ | http://www.ecataleg.be/fr/ref/HC4351%2F230/ |  | Bel Axolute - 220 V - 8 VA - 80 dB - lichtgrijs - 1 module | Sonnerie Axolute - 230 V - 8 VA - 80 dB - gis clair - 1 module
LEG20121015 | B | HC4355/12 | AXOLUTE - ELEKTRONISCHE BEL 1 2VAC/DC/ LICHT | AXOLUTE - SONNETTE ELECTRIQUE 12VAC/DC CLAIR | AXOLUTE - ELEKTRONISCHE BEL 1 | AXOLUTE - SONNETTE ELECTRIQUE | 79.19 | 1 | Stuk | Pièce |  |  | 1 | 1 | 6 | Legrand 2013-2014 | 514 | G14 | B01 |  | M | 30 |  |  | 8531.8095 |  | 1 | 0.061 |  | 0 |  | 0 |  | 0 | 6 | 5.8 | 5.4 | 1 | 8012199745503 | 6 | 8012199745787 | 0 |  | 210010 | http://www.ecataleg.be/nl/ref/HC4355%2F12/ | http://www.ecataleg.be/fr/ref/HC4355%2F12/ |  | Bel Axolute - elektronisch - 12 V - 3 verschillende geluiden met frontale volumeregelaar - lichtgrijs - 2 modules | Sonnerie Axolute - électronique - 12 V - 3 tonalités différentes avec réglage frontal - gris clair - 2 modules
LEG20121015 | B | HC4356/12 | AXOLUTE-ZOEMER 12VAC 5VA LICHT . | AXOLUTE - RONFLEUR 12VAC 5VA/ CLAIR | AXOLUTE-ZOEMER 12VAC 5VA LICHT | AXOLUTE - RONFLEUR 12VAC | 15.93 | 1 | Stuk | Pièce |  |  | 1 | 1 | 10 | Legrand 2013-2014 | 514 | G14 | B01 |  | M | 4 |  |  | 8536.3010 |  | 1 | 0.038 |  | 0 |  | 0 |  | 0 | 4.3 | 4.5 | 2.2 | 1 | 0 | 10 | 8012199766201 | 0 |  | 210010 | http://www.ecataleg.be/nl/ref/HC4356%2F12/ | http://www.ecataleg.be/fr/ref/HC4356%2F12/ |  | Zoemer Axolute - 12 V - 5 VA - 74 dB - lichtgrijs - 1 module | Ronfleur Axolute - 12 V - 5 VA - 74 dB - gris clair - 1 module
LEG20121015 | B | HC4356/230 | AXOLUTE-ZOEMER 230V 8VA LICHT . | AXOLUTE - RONFLEUR 230V 8VA/ CLAIR | AXOLUTE-ZOEMER 230V 8VA LICHT | AXOLUTE - RONFLEUR 230V | 21.72 | 1 | Stuk | Pièce |  |  | 1 | 1 | 10 | Legrand 2013-2014 | 514 | G14 | B01 |  | M | 7 |  |  | 8536.3010 |  | 1 | 0.038 |  | 0 |  | 0 |  | 0 | 4.3 | 4.5 | 2.2 | 1 | 0 | 10 | 8012199766218 | 0 |  | 210010 | http://www.ecataleg.be/nl/ref/HC4356%2F230/ | http://www.ecataleg.be/fr/ref/HC4356%2F230/ |  | Zoemer Axolute - 230 V - 8 VA - 75 dB - lichtgrijs - 1 module | Ronfleur Axolute - 230 V - 8 VA - 75 dB - gris clair - 1 module
LEG20121015 | B | HC4380 | AXOLUTE-UITTREK AUTO NOODVERL 230V/ LICHT | AXOLUTE - ECLAIRAGE EXTRACT AUTONOME 230V/ CLAIR | AXOLUTE-UITTREK AUTO NOODVERL | AXOLUTE - ECLAIRAGE EXTRACT | 103.5 | 1 | Stuk | Pièce |  |  | 1 | 1 | 12 | Legrand 2013-2014 | 514 | G14 | B01 |  | M | 4 |  |  | 8539.2290 |  | 1 | 0.072 | B207011040 | 1 | 05.50 | 1 |  | 0 | 6 | 5.8 | 5.4 | 1 | 8012199776774 | 12 | 8012199776811 | 0 |  | 210010 | http://www.ecataleg.be/nl/ref/HC4380/ | http://www.ecataleg.be/fr/ref/HC4380/ |  | Noodverlichting Axolute - uittrekbaar - autonoom - automatische inschakeling bij stroomuitval - 230 V - lichtgrijs - 2 modules | Eclairage de sécurité Axolute - extractible - autonome - allumage automatique en cas de coupure de courant - 230 V - gris clair
LEG20121015 | B | HC4391 | AXOLUTE - JACK-SCHAKELAAR 48V 10A/ LICHT | AXOLUTE - INTERR A JACK 48V 10 . | AXOLUTE - JACK-SCHAKELAAR | AXOLUTE - INTERR A JACK 48V 10 | 46.29 | 1 | Stuk | Pièce |  |  | 1 | 1 | 10 | Legrand 2013-2014 | 504 | G14 | B01 |  | M | 7 |  |  | 8536.3010 |  | 1 | 0.021 |  | 0 |  | 0 |  | 0 | 3.6 | 4.5 | 2.2 | 1 | 0 | 10 | 8012199787015 | 0 |  | 210010 | http://www.ecataleg.be/nl/ref/HC4391/ | http://www.ecataleg.be/fr/ref/HC4391/ |  | Jackschakelaar Axolute - 48 V - 10 A - 2 NO - voor Jack 2124N - lichtgrijs - 1 module | Interrupteur à Jack Axolute - 48 V - 10 A - 2 NO - pour Jack 2124N - gris clair - 1 module
LEG20121015 | B | HC4401 | AXOLUTE DRAAIDIMMER 60/500W 2 MODULES LICHT | VARIATEUR ROTATIF AXOLUTE 60/500W 2 MODULES CLAIRE | AXOLUTE DRAAIDIMMER 60/500W | VARIATEUR ROTATIF AXOLUTE | 85.73 | 1 | Stuk | Pièce |  |  | 1 | 1 | 6 | Legrand 2013-2014 | 508 | G14 | B01 |  | M | 2 |  |  | 8536.3010 |  | 1 | 0.049 |  | 0 |  | 0 |  | 0 | 6 | 5.8 | 5.4 | 1 | 8012199819822 | 6 | 8012199819839 | 0 |  | 210010 | http://www.ecataleg.be/nl/ref/HC4401/ | http://www.ecataleg.be/fr/ref/HC4401/ |  | Axolute draaidimmer - 60/500 W - lichtgrijs - 2 modules | Axolute variateur rotatif - 60/500 W - gris clair - 2 modules
LEG20121015 | B | HC4402 | AXOLUTE - DIMMER -WISSEL OHMSE BELASTING 500W/ LICHT | AXOLUTE - DIMMER RESISTIF 500W 2D/ CLAIR | AXOLUTE - DIMMER -WISSEL | AXOLUTE - DIMMER RESISTIF | 45.29 | 1 | Stuk | Pièce |  |  | 1 | 1 | 5 | Legrand 2013-2014 | 508 | G14 | B01 |  | M | 2 |  |  | 8536.5015 |  | 1 | 0.055 |  | 0 |  | 0 |  | 0 | 6.5 | 5.7 | 2.7 | 1 | 8012199745442 | 5 | 8012199745794 | 0 |  | 210010 | http://www.ecataleg.be/nl/ref/HC4402/ | http://www.ecataleg.be/fr/ref/HC4402/ |  | Dimmer Axolute met ingebouwde wisselschakelaar - 230 V - 60/500 W - lichtgrijs - 1 module | Variateur Axolute avec interrupteur deux-directions incorporé - 230 V - 60/500 W - gris clair - 1 module
LEG20121015 | B | HC4407 | AXOLUTE-DIMMER ELECTRONIS TRF 250VA/ LICHT | AXOLUTE - DIMMER TRANSFO ELECTRONIQUE 250VA/CLAIR | AXOLUTE-DIMMER ELECTRONIS TRF | AXOLUTE - DIMMER TRANSFO | 103.4 | 1 | Stuk | Pièce |  |  | 1 | 1 | 6 | Legrand 2013-2014 | 508 | G14 | B01 |  | M | 2 |  |  | 8536.3010 |  | 1 | 0.08 |  | 0 |  | 0 |  | 0 | 6 | 5.8 | 5.4 | 1 | 8012199745701 | 6 | 8012199745855 | 0 |  | 210010 | http://www.ecataleg.be/nl/ref/HC4407/ | http://www.ecataleg.be/fr/ref/HC4407/ |  | Dimmer Axolute met drukknop (softstart/softstop) - 230 V - ingebouwde zekering - 60/250 VA - lichtgrijs - 2 modules | Variateur Axolute avec poussoir (softstart/softstop) - 230 V - avec fusible incorporé - 60/250 VA - gris clair - 2 modules
LEG20121015 | B | HC4407N | Axolute dimmer 20/400W resist.-capac. 2 mod Tech | Axolute variateur 20/400W résist.-capac. 2 mod Tech | Axolute dimmer 20/400W | Axolute variateur 20/400W | 60.79 | 1 | Stuk | Pièce |  |  | 1 | 1 | 6 | Legrand 2013-2014 | 508 | G14 | B01 | B |  | 4 |  |  | 8536.5080 |  | 1 | 0.079 |  | 0 |  | 0 |  | 0 | 6 | 5.8 | 5.4 | 1 | 8005543437674 | 6 | 8005543437681 | 0 |  | 210010 | http://www.ecataleg.be/nl/ref/HC4407N/ | http://www.ecataleg.be/fr/ref/HC4407N/ |  | * Axolute dimmer 20/400W resist.-capac. 2 mod Tech | * Axolute variateur 20/400W résist.-capac. 2 mod Tech
LEG20121015 | B | HC4408 | Axolute dimmer 20/600W resist.-induct.2 mod Tech | Axolute variateur 20/600W résist.-induct.2 mod Tech | Axolute dimmer 20/600W | Axolute variateur 20/600W | 60.79 | 1 | Stuk | Pièce |  |  | 1 | 1 | 6 | Legrand 2013-2014 | 508 | G14 | B01 | B |  | 4 |  |  | 0000.0000 |  | 1 | 0.079 |  | 0 |  | 0 |  | 0 | 6 | 5.8 | 5.4 | 1 | 8005543437254 | 6 | 8005543437261 | 0 |  | 210010 | http://www.ecataleg.be/nl/ref/HC4408/ | http://www.ecataleg.be/fr/ref/HC4408/ |  | Axolute - drukknop dimmer - type resistief/inductief 20/600 W met ingebouwde zekering 2 modules - tech | Axolute - variateurs poussoirs - type résistif/inductif 20-600 W - avec protection électronique - 2 modules - tech
LEG20121015 | B | HC4409 | Axolute multibel. dimmer 400W 2 mod Tech | Axolute variateur multich.400W 2 mod Tech | Axolute multibel. dimmer 400W | Axolute variateur multich.400W | 73.24 | 1 | Stuk | Pièce |  |  | 1 | 1 | 6 | Legrand 2013-2014 | 508 | G14 | B01 | B |  | 4 |  |  | 8536.5080 |  | 1 | 0.079 |  | 0 |  | 0 |  | 0 | 6 | 5.8 | 5.4 | 1 | 8005543437278 | 6 | 8005543437285 | 0 |  | 210010 | http://www.ecataleg.be/nl/ref/HC4409/ | http://www.ecataleg.be/fr/ref/HC4409/ |  | Axolute - drukknop dimmer - type multi-load (resistief/inductief/capacitief) 200/400 W met ingebouwde zekering - 2 modules - tech | Axolute - variateurs poussoirs - type multicharges (résistif/inductif/capacitif) 200/400 W avec protection électronique - 2 modules - tech
LEG20121015 | B | HC4410 | Axolute dimmer 0-10V 2 mod Tech | Axolute variateur 0-10V 2 mod Tech | Axolute dimmer 0-10V | Axolute variateur 0-10V | 73.24 | 1 | Stuk | Pièce |  |  | 1 | 1 | 6 | Legrand 2013-2014 | 508 | G14 | B01 | B |  | 4 |  |  | 8536.5080 |  | 1 | 0.079 |  | 0 |  | 0 |  | 0 | 6 | 5.8 | 5.4 | 1 | 8005543437292 | 6 | 8005543437308 | 0 |  | 210010 | http://www.ecataleg.be/nl/ref/HC4410/ | http://www.ecataleg.be/fr/ref/HC4410/ |  | Axolute - drukknop dimmer - type 0-10 V met ingebouwde zekering - 2 modules - tech | Axolute - variateurs poussoirs - type 0-10 V - avec protection électronique - 2 modules - tech
LEG20121015 | B | HC4411 | Axolute universele dimmer 400W 2 mod Tech | Axolute variateur univers.400W 2 mod Tech | Axolute universele dimmer 400W | Axolute variateur univers.400W | 76.3 | 1 | Stuk | Pièce |  |  | 1 | 1 | 6 | Legrand 2013-2014 | 508 | G14 | B01 | B |  | 4 |  |  | 0000.0000 |  | 1 | 0.079 |  | 0 |  | 0 |  | 0 | 6 | 5.8 | 5.4 | 1 | 8005543486450 | 6 | 8005543486542 | 0 |  | 210010 | http://www.ecataleg.be/nl/ref/HC4411/ | http://www.ecataleg.be/fr/ref/HC4411/ |  | Axolute - drukknop dimmer - type universeel (resistief/inductief/capacitief) - 3/400 W - om LEDs en fluocompactlampen te dimmen - 2 modules - tech | Axolute - variateurs poussoirs - type universel ( résistif/inductif/capacitif) 3/400 W - permet de varier des LEDs et lampes fluocompactes - 2 modules - tech
LEG20121015 | B | HC4413 | AXOLUTE - DIMMER MET DRUKKNOP 60-500VA/ LICHT | AXOLUTE - DIMMER POUSSOIR 60-500VA/ CLAIR | AXOLUTE - DIMMER MET DRUKKNOP | AXOLUTE - DIMMER POUSSOIR | 98.5 | 1 | Stuk | Pièce |  |  | 1 | 1 | 6 | Legrand 2013-2014 | 508 | G14 | B01 |  | M | 4 |  |  | 8536.3010 |  | 1 | 0.079 |  | 0 |  | 0 |  | 0 | 6 | 5.8 | 5.4 | 1 | 8012199745428 | 6 | 8012199745862 | 0 |  | 210010 | http://www.ecataleg.be/nl/ref/HC4413/ | http://www.ecataleg.be/fr/ref/HC4413/ |  | Dimmer Axolute met drukknop - MOS-FET technologie - (softstart/softstop) - 230 V - ingebouwde zekering - 60/250 VA - lichtgrijs | Variateur Axolute avec poussoir - technologie MOS-FET - (softstart/softstop) - 230 V - avec fusible incorporé - 60/250 VA - gris
LEG20121015 | B | HC4416 | AXOLUTE - SLAVE DIMMER 500VA/ LICHT | AXOLUTE - DIMMER ESCLAVE 500VA/ CLAIR | AXOLUTE - SLAVE DIMMER | AXOLUTE - DIMMER ESCLAVE | 92.65 | 1 | Stuk | Pièce |  |  | 1 | 1 | 6 |  | 0 | G14 | B01 |  | M | 7 |  |  | 8536.3010 |  | 1 | 0.073 |  | 0 |  | 0 |  | 0 | 6 | 5.8 | 5.4 | 1 | 8012199745688 | 6 | 8012199745879 | 0 |  | 210010 | http://www.ecataleg.be/nl/ref/HC4416/ | http://www.ecataleg.be/fr/ref/HC4416/ |  | Dimmer Axolute slave - voor verhoging van de belasting met 500 W - te koppelen aan hoofddimmer - lichtgrijs - 2 modules | Variateur Axolute slave - pour un deuxième charge de 500 W - à coupler avec un variateur principal - grijs clair - 2 modules
LEG20121015 | B | HC4425 | AXOLUTE - ONTVANGER IR 1 KAN RELAISUITGANG/ LICHT | AXOLUTE - RECEPTEUR IR 1 CANAL CLAIR | AXOLUTE - ONTVANGER IR 1 KAN | AXOLUTE - RECEPTEUR IR 1 CANAL | 118.1 | 1 | Stuk | Pièce |  |  | 1 | 1 | 6 | Legrand 2013-2014 | 509 | G14 | B01 |  | M | 7 |  |  | 8536.3010 |  | 1 | 0.067 |  | 0 |  | 0 |  | 0 | 6 | 5.8 | 5.4 | 1 | 8012199745473 | 6 | 8012199745893 | 0 |  | 210010 | http://www.ecataleg.be/nl/ref/HC4425/ | http://www.ecataleg.be/fr/ref/HC4425/ |  | Ontvanger infrarood Axolute - met ingebouwd relais - met 1 kanaal en relaisuitgang 6 A - lichtgrijs - 2 modules | Récepteur infrarouge Axolute - avec relais incorporé - à 1 canal et relais de sortie 6 A - gris clair - 2 modules
LEG20121015 | B | HC4426 | AXOLUTE - ONTVANGER IR 2 KAN VERGREND RELAISUITGANG/ LICHT | AXOLUTE - RECEPT IR 2 CANAUX CLAIR | AXOLUTE - ONTVANGER IR 2 KAN | AXOLUTE - RECEPT IR 2 CANAUX | 126.3 | 1 | Stuk | Pièce |  |  | 1 | 1 | 6 | Legrand 2013-2014 | 509 | G14 | B01 |  | M | 7 |  |  | 8536.3010 |  | 1 | 0.072 |  | 0 |  | 0 |  | 0 | 6 | 5.8 | 5.4 | 1 | 8012199745497 | 6 | 8012199745909 | 0 |  | 210010 | http://www.ecataleg.be/nl/ref/HC4426/ | http://www.ecataleg.be/fr/ref/HC4426/ |  | Ontvanger infrarood Axolute - met ingebouwd relais - met 2 kanalen met onderling vergrendeld relais 4 A - lichtgrijs - 2 modules | Récepteur infrarouge Axolute - avec relais incorporé - à 2 canaux avec relais interbloqués 4 A - gris clair - 2 modules
LEG20121015 | B | HC4431 | AXOLUTE - SCHAK IR PASSIEF 200W 1 MODULE/ LICHT | AXOLUTE - INTERRUPTEUR IR 200W PASSIF/CLAIR 1 MOD. | AXOLUTE - SCHAK IR PASSIEF | AXOLUTE - INTERRUPTEUR IR | 123.7 | 1 | Stuk | Pièce |  |  | 1 | 1 | 5 | Legrand 2013-2014 | 509 | G14 | B01 |  | M | 4 |  |  | 8536.3010 |  | 1 | 0.042 |  | 0 |  | 0 |  | 0 | 6 | 5.8 | 2.7 | 1 | 8012199745572 | 5 | 8012199745916 | 0 |  | 210010 | http://www.ecataleg.be/nl/ref/HC4431/ | http://www.ecataleg.be/fr/ref/HC4431/ |  | Schakelaar infrarood Axolute - passief - met bewegingssensor - relais 2 A - 220 V - lichtgrijs - 1 module | Interrupteur infrarouge Axolute - passif - avec détecteur de mouvement - relais 2 A - 220 V - gris clair - 1 module
LEG20121015 | B | HC4432 | AXOLUTE - SCHAK IR PASSIEF 500W 2 MODULES/ LICHT | AXOLUTE - INTERRUPTEUR IR 500W PASSIF/CLAIR 2 MOD. | AXOLUTE - SCHAK IR PASSIEF | AXOLUTE - INTERRUPTEUR IR | 161.4 | 1 | Stuk | Pièce |  |  | 1 | 1 | 6 | Legrand 2013-2014 | 509 | G14 | B01 |  | M | 2 |  |  | 8536.3010 |  | 1 | 0.065 |  | 0 |  | 0 |  | 0 | 6 | 5.8 | 5.4 | 1 | 8012199745664 | 6 | 8012199745923 | 0 |  | 210010 | http://www.ecataleg.be/nl/ref/HC4432/ | http://www.ecataleg.be/fr/ref/HC4432/ |  | Schakelaar infrarood Axolute - passief - met bewegingssensor - te bedienen via bijkomende drukknoppen - relais 2 A - 220 V - lic | Interrupteur infrarouge Axolute - passif - avec détecteur de mouvement - commandable par poussoirs supplémentaires - relais 2 A
LEG20121015 | B | HC4433 | AX - Automat. Schak. PIR + US | AX - Inter auto PIR + US | AX - Automat. Schak. | AX - Inter auto | 125 | 1 | Stuk | Pièce |  |  | 1 | 1 | 1 | Legrand 2013-2014 | 509 | G00 | B01 | B |  | 7 |  |  | 8536.5080 |  | 1 | 0.047 |  | 0 |  | 0 |  | 0 | 6 | 5.8 | 5.4 | 1 | 8005543442500 | 0 |  | 0 |  | 230010 | http://www.ecataleg.be/nl/ref/HC4433/ | http://www.ecataleg.be/fr/ref/HC4433/ |  | Axolute - Greenswitch en IR-ontvanger - aanwezigheidsdetector met infrarode en ultrasone technologie voorzien van meting van de lichtsterkte - tech | Axolute - Green switch et capteur IR - interrupteur avec de présence à travers la combinaison de rayons infrarouges passif et d'ultrasons et capteur de luminosité - tech
LEG20121015 | B | HC4434 | AX - Automat. Schak. PIR | AX - Inter auto PIR | AX - Automat. Schak. | AX - Inter auto | 110 | 1 | Stuk | Pièce |  |  | 1 | 1 | 1 | Legrand 2013-2014 | 509 | G00 | B01 | B |  | 7 |  |  | 8536.5080 |  | 1 | 0.047 |  | 0 |  | 0 |  | 0 | 6 | 5.8 | 5.4 | 1 | 8005543442517 | 0 |  | 0 |  | 230010 | http://www.ecataleg.be/nl/ref/HC4434/ | http://www.ecataleg.be/fr/ref/HC4434/ |  | Axolute - Greenswitch en IR-ontvanger - bewegingsdetector met passief infrarood technologie, voorzien van meting van de lichtsterkte - tech | Axolute - Green switch et capteur IR - interrupteur avec de présence à rayons infrarouges passifs et capteur de luminosité - tech
LEG20121015 | B | HC4441 | AXOLUTE-THERMOSTAAT 230V LICHT . | AXOLUTE - THERMOSTAT 230V/ CLAIR | AXOLUTE-THERMOSTAAT 230V LICHT | AXOLUTE - THERMOSTAT | 193.8 | 1 | Stuk | Pièce |  |  | 1 | 1 | 6 | Legrand 2013-2014 | 510 | G14 | B01 |  | M | 2 |  |  | 8536.3010 |  | 1 | 0.062 |  | 0 | 09.52 | 1 |  | 0 | 6 | 5.8 | 5.4 | 1 | 8012199745404 | 6 | 8012199745930 | 0 |  | 210010 | http://www.ecataleg.be/nl/ref/HC4441/ | http://www.ecataleg.be/fr/ref/HC4441/ |  | Kamerthermostaat Axolute - 230 V - elektronisch - uitgangsrelais met 1 omschakelcontact 2 A - lichtgrijs - 2 modules | Thermostat d'ambiance Axolute - 230 V - électronique - relais de sortie avec 1 contact inverseur 2 A - gris clair - 2 modules
LEG20121015 | B | HC4442 | AXOLUTE-THERMOSTAAT 230V LICHT . | AXOLUTE - THERMOSTAT 230V/ CLAIR | AXOLUTE-THERMOSTAAT 230V LICHT | AXOLUTE - THERMOSTAT | 201.8 | 1 | Stuk | Pièce |  |  | 1 | 1 | 6 | Legrand 2013-2014 | 510 | G14 | B01 |  | M | 30 |  |  | 9032.1020 |  | 1 | 0.061 |  | 0 | 09.52 | 1 |  | 0 | 6 | 5.8 | 5.4 | 1 | 8012199745848 | 6 | 8012199745947 | 0 |  | 210010 | http://www.ecataleg.be/nl/ref/HC4442/ | http://www.ecataleg.be/fr/ref/HC4442/ |  | Kamerthermostaat Axolute - 230 V - elektronisch - uitgangsrelais met contact NO 2 A - lichtgrijs - 2 modules | Thermostat d'ambiance Axolute - 230 V - électronique - relais de sorie avec contact NO 2 A - gris clair - 2 modules
LEG20121015 | B | HC4451 | AXOLUTE THERMOSTAAT MET BATTERIJEN 3 MODULES LICHT | THERMOSTAT D'AMB AVEC BATT. AXOLUTE 3 MODULES CLAIRE | AXOLUTE THERMOSTAAT MET | THERMOSTAT D'AMB AVEC BATT. | 216.9 | 1 | Stuk | Pièce |  |  | 1 | 1 | 4 | Legrand 2013-2014 | 510 | G14 | B01 |  | M | 4 |  |  | 9107.0000 | P/ST | 1 | 0.171 |  | 0 | 09.01 | 1 |  | 0 | 7.3 | 11 | 9.6 | 1 | 8012199800844 | 4 | 8012199831176 | 0 |  | 210010 | http://www.ecataleg.be/nl/ref/HC4451/ | http://www.ecataleg.be/fr/ref/HC4451/ |  | Axolute omgevingsthermostaat - met batterijen - lichtgrijs - 3 modules | Axolute thermostat d'ambiance - avec batteries - gris clair - 3 modules
LEG20121015 | B | HC4511/12 | AXOLUTE - METHAAN GASDETECTOR 12VAC/DC /LICHT | AXOLUTE - DETECT METHANE 12VAC/DC/CLAIR | AXOLUTE - METHAAN GASDETECTOR | AXOLUTE - DETECT METHANE | 233.8 | 1 | Stuk | Pièce |  |  | 1 | 1 | 5 | Legrand 2013-2014 | 510 | G14 | B01 |  | M | 7 |  |  | 8531.1030 |  | 1 | 0.131 |  | 0 | 09.52 | 1 |  | 0 | 8.3 | 10.8 | 6.2 | 1 | 8012199741307 | 5 | 8012199741567 | 0 |  | 210010 | http://www.ecataleg.be/nl/ref/HC4511%2F12/ | http://www.ecataleg.be/fr/ref/HC4511%2F12/ |  | Gasdetector Axolute - methaan - 12 V - met licht en geluidsalarm 85 dB - lichtgrijs - 2 modules | Détecteur de gaz Axolute - méthane - 12 V - avec signalisation d'alarme optique et acoustique 85 dB - gris clair - 2 modules
LEG20121015 | B | HC4512/12 | AXOLUTE - LPG DETECTOR 12VAC/DC/ LICHT | AXOLUTE - DETECTEUR GPL 12VAC/DC/CLAIR | AXOLUTE - LPG DETECTOR | AXOLUTE - DETECTEUR GPL | 231.5 | 1 | Stuk | Pièce |  |  | 1 | 1 | 5 | Legrand 2013-2014 | 510 | G14 | B01 |  | M | 7 |  |  | 8536.3010 |  | 1 | 0.124 |  | 0 | 09.52 | 1 |  | 0 | 8.3 | 10.8 | 6.2 | 1 | 8012199741321 | 5 | 8012199741574 | 0 |  | 210010 | http://www.ecataleg.be/nl/ref/HC4512%2F12/ | http://www.ecataleg.be/fr/ref/HC4512%2F12/ |  | Gasdetector Axolute - LPG - 12 V - met licht en geluidsalarm 85 dB - lichtgrijs - 2 modules | Détecteur de gaz Axolute - LPG - 12 V - avec signalisation d'alarme optique et acoustique 85 dB - gris clair - 2 modules
LEG20121015 | B | HC4520 | AXOLUTE - SIGNAAL HERHALER 2 MODULES/ LICHT | AXOLUTE - ESCLAVE DETECT GAZ PR DETECT GAZ/2 MOD CLAIR | AXOLUTE - SIGNAAL HERHALER | AXOLUTE - ESCLAVE DETECT GAZ | 106.8 | 1 | Stuk | Pièce |  |  | 1 | 1 | 6 | Legrand 2013-2014 | 510 | G14 | B01 |  | M | 7 |  |  | 8536.3010 |  | 1 | 0.073 |  | 0 |  | 0 |  | 0 | 6 | 5.8 | 5.4 | 1 | 8012199745534 | 6 | 8012199745954 | 0 |  | 210010 | http://www.ecataleg.be/nl/ref/HC4520/ | http://www.ecataleg.be/fr/ref/HC4520/ |  | Signaalherhaler Axolute - voor gasdetectoren - optische en acoustische signalen - lichtgrijs - 2 modules | Répétiteur Axolute - pour détecteurs de gaz - signaux optiques et acoustiques - gris clair - 2 modules
LEG20121015 | B | HC4530/2 | AXOLUTE SOFT TOUCH 2 MOD LICHT | AXOLUTE SOFT TOUCH 2 MOD CLAIR | AXOLUTE SOFT TOUCH 2 MOD | AXOLUTE SOFT TOUCH 2 MOD | 74.1 | 1 | Stuk | Pièce |  |  | 1 | 1 | 1 | Legrand 2013-2014 | 509 | G14 | B01 |  | M | 30 |  |  | 8536.3010 |  | 1 | 0.056 |  | 0 |  | 0 |  | 0 | 6 | 5.8 | 5.4 | 1 | 8012199903071 | 0 |  | 0 |  | 210010 | http://www.ecataleg.be/nl/ref/HC4530%2F2/ | http://www.ecataleg.be/fr/ref/HC4530%2F2/ |  | Axolute soft touch - lichtgrijs - 2 modules | Axolute soft touch - gris clair - 2 modules
LEG20121015 | B | HC4530/3 | AXOLUTE SOFT TOUCH 3 MOD LICHT | AXOLUTE SOFT TOUCH 3 MOD CLAIR | AXOLUTE SOFT TOUCH 3 MOD | AXOLUTE SOFT TOUCH 3 MOD | 80.9 | 1 | Stuk | Pièce |  |  | 1 | 1 | 1 | Legrand 2013-2014 | 509 | G14 | B01 |  | M | 7 |  |  | 8536.3010 |  | 1 | 0.056 |  | 0 |  | 0 |  | 0 | 6.2 | 8.2 | 6 | 1 | 8012199903064 | 0 |  | 0 |  | 210010 | http://www.ecataleg.be/nl/ref/HC4530%2F3/ | http://www.ecataleg.be/fr/ref/HC4530%2F3/ |  | Axolute soft touch - lichtgrijs - 3 modules | Axolute soft touch - gris clair - 3 modules
LEG20121015 | B | HC4536 | AXOLUTE-OVERSPANNINGSBEVEILIG 230V/ LICHT | AXOLUTE - LIMITEUR SURTENSION 230V | AXOLUTE-OVERSPANNINGSBEVEILIG | AXOLUTE - LIMITEUR SURTENSION | 43.18 | 1 | Stuk | Pièce |  |  | 1 | 1 | 1 | Legrand 2013-2014 | 515 | G14 | B01 |  | M | 7 |  |  | 8536.3010 |  | 1 | 0.02 |  | 0 |  | 0 |  | 0 | 6 | 5.8 | 2.7 | 1 | 8012199763064 | 0 |  | 0 |  | 210010 | http://www.ecataleg.be/nl/ref/HC4536/ | http://www.ecataleg.be/fr/ref/HC4536/ |  | Overspanningsbeveiliger Axolute - enkelpolig - 250 V - 110/230 V nominale spanning - lichtgrijs - 1 module | Limiteur de surtension Axolute - unipolair - 250 V - 110/230 V tension nominale - gris clair - 1 module
LEG20121015 | B | HC4541 | AXOLUTE - TRANSFO 230/12V 4VA/ LICHT | AXOLUTE - TRANSFO 230/12V 4VA /CLAIR | AXOLUTE - TRANSFO 230/12V | AXOLUTE - TRANSFO 230/12V | 46.73 | 1 | Stuk | Pièce |  |  | 1 | 1 | 1 | Legrand 2013-2014 | 510 | G14 | B01 |  | M | 7 |  |  | 8504.3180 |  | 1 | 0.187 |  | 0 |  | 0 |  | 0 | 6 | 5.8 | 5.4 | 1 | 8012199777986 | 0 |  | 0 |  | 210010 | http://www.ecataleg.be/nl/ref/HC4541/ | http://www.ecataleg.be/fr/ref/HC4541/ |  | Veiligheidstransformator Axolute - ingang 230 V - uitgang 12 V - 4 VA - lichtgrijs - 2 modules | Transformateur de sécurité Axolute - entrée 230 V - sortie 12 V - 4 VA - gris clair - 2 modules
LEG20121015 | B | HC4544 | Axolute badgeschakelaar 230V Tech 4 mod | Axolute inter à badge 230V Tech 4 mod | Axolute badgeschakelaar 230V | Axolute inter à badge 230V | 52.94 | 1 | Stuk | Pièce |  |  | 1 | 1 | 1 |  | 0 | G14 | B01 |  | M | 7 |  |  | 8536.5080 |  | 1 | 0.07 |  | 0 |  | 0 |  | 0 | 7 | 14.5 | 6.5 | 1 | 8012199820415 | 0 |  | 0 |  | 210010 | http://www.ecataleg.be/nl/ref/HC4544/ | http://www.ecataleg.be/fr/ref/HC4544/ |  | Axolute badgeschakelaar 230V - tech - 4 modules | Axolute - interrupteur à badge 230V - tech - 4 modules
LEG20121015 | B | HC4547 | Axolute sierplaat badgesch. Tech | Axolute platine inter à badge Tech | Axolute sierplaat badgesch. | Axolute platine inter à badge | 12.59 | 1 | Stuk | Pièce |  |  | 1 | 1 | 1 | Legrand 2013-2014 | 519 | G14 | B01 | B |  | 4 |  |  | 3926.9097 |  | 1 | 0.01 |  | 0 |  | 0 |  | 0 | 6.5 | 5.7 | 2.7 | 1 | 8005543442814 | 0 |  | 0 |  | 210010 | http://www.ecataleg.be/nl/ref/HC4547/ | http://www.ecataleg.be/fr/ref/HC4547/ |  | Hotel toepassingen - sierplaat voor badgeschakelaar - voor tradiotnele of voor My Home badgeschakelaar - tech | Produits hotels - platine pour inter à badge - tradionnel ou My Home - tech
LEG20121015 | B | HC4560 | MH - INGANG RCA AXOLUTE 2 MODULES/LICHT | MH - AXOLUTE ENTREE RCA 2 MOD/ CLAIR | MH - INGANG RCA AXOLUTE | MH - AXOLUTE ENTREE RCA | 111.7 | 1 | Stuk | Pièce |  |  | 1 | 1 | 1 | Legrand 2013-2014 | 612 | G15 | B08 |  | M | 4 |  |  | 8536.3010 |  | 1 | 0.04 |  | 0 |  | 0 |  | 0 | 8.3 | 10.8 | 6.2 | 1 | 8012199749648 | 0 |  | 0 |  | 230010 | http://www.ecataleg.be/nl/ref/HC4560/ | http://www.ecataleg.be/fr/ref/HC4560/ |  | Ingang RCA My Home voor Axolute - voor inbouw - voor ingang stereobron - lichtgrijs - 2 modules | Entrée RCA My Home pour Axolute - encastrable - pour entrée de source stéréo - gris clair - 2 modules
LEG20121015 | B | HC4563 | MH - COMMANDE BOUTON ROTATIF 2 MOD AXOLUTE CLAIR | MH - COMMANDE BOUTON ROTATIF 2 MOD AXOLUTE CLAIR | MH - COMMANDE BOUTON ROTATIF | MH - COMMANDE BOUTON ROTATIF | 72.23 | 1 | Stuk | Pièce |  |  | 1 | 1 | 1 | Legrand 2013-2014 | 600 | G15 | B08 |  | M | 7 |  |  | 8538.9099 |  | 1 | 0.035 |  | 0 |  | 0 |  | 0 | 6 | 5.8 | 5.4 | 1 | 8012199824888 | 0 |  | 0 |  | 230010 | http://www.ecataleg.be/nl/ref/HC4563/ | http://www.ecataleg.be/fr/ref/HC4563/ |  | My Home - bediening met draaiknop - lichtgrijs - 2 modules Axolute | My Home - commande bouton rotatif - gris clair - 2 modules Axolute
LEG20121015 | B | HC4565 | AXOLUTE - INBOUWLUIDSPR VR 506E 16 OHM/ LICHT | AXO HAUT PARLEUR MY HOME CLAIR | AXOLUTE - INBOUWLUIDSPR | AXO HAUT PARLEUR MY HOME | 50.97 | 1 | Stuk | Pièce |  |  | 1 | 1 | 6 | Legrand 2013-2014 | 614 | G15 | B08 |  | M | 4 |  |  | 8536.3010 |  | 1 | 0.32 |  | 0 | 04.02 | 1 |  | 0 | 6.9 | 12.5 | 12.5 | 1 | 8012199749662 | 6 | 8012199749716 | 0 |  | 230010 | http://www.ecataleg.be/nl/ref/HC4565/ | http://www.ecataleg.be/fr/ref/HC4565/ |  | Luidspreker My Home voor Axolute - voor inbouwdoos ref. 506E - 16 ohm - lichtgrijs | Haut-parleur My Home pour Axolute - pour encastrement dans boîtier réf. 506E - 16 ohm - gris clair
LEG20121015 | B | HC4575 | MH-RF - ONTVANGER - INTERFACE AXOLUTE/ LICHT | MH - INTERFACE RADIO RECEPTEUR AXOLUTE /CLAIR | MH-RF - ONTVANGER - INTERFACE | MH - INTERFACE RADIO RECEPTEUR | 177.6 | 1 | Stuk | Pièce |  |  | 1 | 1 | 1 |  | 0 | G15 | B08 |  | M | 2 |  |  | 8517.7090 |  | 1 | 0.044 |  | 0 | 04.02 | 1 |  | 0 | 8.3 | 10.8 | 6.2 | 1 | 8012199780580 | 0 |  | 0 |  | 230010 | http://www.ecataleg.be/nl/ref/HC4575/ | http://www.ecataleg.be/fr/ref/HC4575/ |  | My Home radio ontvanger/interface Axolute - voeding 27 V - lichtgrijs - 2 modules | My Home radio récépteur/interface Axolute - alimentation 27 V - gris clair - 2 modules
LEG20121015 | B | HC4575SB | MH - RF INTERFACE PIEZO 2 MOD AXOLUTE LICHT | MH - INTERFACE RF PIEZO 2 MOD AXOLUTE CLAIR | MH - RF INTERFACE PIEZO | MH - INTERFACE RF PIEZO | 257.4 | 1 | Stuk | Pièce |  |  | 1 | 1 | 1 |  | 0 | G15 | B08 |  | M | 7 |  |  | 8538.9099 |  | 1 | 0.044 |  | 0 | 04.02 | 1 |  | 0 | 8.3 | 10.8 | 6.2 | 1 | 8012199814407 | 0 |  | 0 |  | 230010 | http://www.ecataleg.be/nl/ref/HC4575SB/ | http://www.ecataleg.be/fr/ref/HC4575SB/ |  | My Home - radiof interface piezo - lichtgrijs - 2 modules Axolute | My Home interface radio piezo - gris clair - 2 modules Axolute
LEG20121015 | B | HC4576 | MH - RF - ZENDER - INTERFACE AXOLUTE/ LICHT | MH - INTERFACE RADIO EMETTEUR AXOLUTE/ CLAIR | MH - RF - ZENDER - INTERFACE | MH - INTERFACE RADIO EMETTEUR | 164.2 | 1 | Stuk | Pièce |  |  | 1 | 1 | 1 |  | 0 | G15 | B08 |  | M | 7 |  |  | 8536.3010 |  | 1 | 0.044 |  | 0 |  | 0 |  | 0 | 8.3 | 10.8 | 6.2 | 1 | 8012199780597 | 0 |  | 0 |  | 230010 | http://www.ecataleg.be/nl/ref/HC4576/ | http://www.ecataleg.be/fr/ref/HC4576/ |  | My Home radio zender/interface Axolute - voeding 27 V - lichtgrijs - 2 modules | My Home radio émetteur/interface Axolute - alimentation 27 V - gris clair - 2 modules
LEG20121015 | B | HC4577 | MH - RF INTERFACE SENSOREN AXOLUTE LICHT - 2 MOD | MH - INTERFACE RF SONDES AXOLUTE CLAIR - 2 MOD | MH - RF INTERFACE SENSOREN | MH - INTERFACE RF SONDES | 285.8 | 1 | Stuk | Pièce |  |  | 1 | 1 | 1 | Legrand 2013-2014 | 610 | G15 | B08 |  | M | 7 |  |  | 8517.7090 |  | 1 | 0.044 |  | 0 | 04.02 | 1 |  | 0 | 8.3 | 10.8 | 6.2 | 1 | 8012199849027 | 0 |  | 0 |  | 230010 | http://www.ecataleg.be/nl/ref/HC4577/ | http://www.ecataleg.be/fr/ref/HC4577/ |  | My Home - radio interface met sensoren - lichtgrijs - 2 modules Axolute | My Home - interface radio - avec sondes - gris clair - 2 modules Axolute
LEG20121015 | B | HC4578 | AX - Gateway SCS/Zigbee Tech | AX - Gateway SCS/Zigbee Tech | AX - Gateway SCS/Zigbee | AX - Gateway SCS/Zigbee | 162.7 | 1 | Stuk | Pièce |  |  | 1 | 1 | 6 | Legrand 2013-2014 | 594 | G15 | B08 | B |  | 4 |  |  | 8523.8099 |  | 1 | 0.048 |  | 0 |  | 0 |  | 0 | 6 | 5.8 | 5.4 | 1 | 8005543437810 | 6 | 8005543437827 | 0 |  | 230010 | http://www.ecataleg.be/nl/ref/HC4578/ | http://www.ecataleg.be/fr/ref/HC4578/ |  | * AX - Gateway SCS/Zigbee Tech | * AX - Gateway SCS/Zigbee Tech
LEG20121015 | B | HC4601 | MH - BASIC ALARMCENTRALE INBOUW IN 506E - AXO DONKER | MH - CENTRALE D'ALARME BASIC ENCASTR.EN 506E - AXO FONCE | MH - BASIC ALARMCENTRALE | MH - CENTRALE D'ALARME BASIC | 349.2 | 1 | Stuk | Pièce |  |  | 1 | 1 | 1 | Legrand 2013-2014 | 605 | G15 | B08 |  | M | 30 |  |  | 8517.7090 |  | 1 | 0.195 | B208035050 | 1 | 03.02 | 1 |  | 0 | 9 | 19.5 | 16.5 | 1 | 8012199945750 | 0 |  | 0 |  | 230020 | http://www.ecataleg.be/nl/ref/HC4601/ | http://www.ecataleg.be/fr/ref/HC4601/ |  | My Home - basic alarmcentrale - inbouwdoos in 506E - tech | My Home - centrale d'alarme basic - boîtiers encastrables en 506E - tech
LEG20121015 | B | HC4603/8 | AXOLUTE - UITBR ALARM 8 ZONE 2 MODULES/ LICHT | AXOLUTE - EXTENSION ALARME 8 ZONES/ CLAIR | AXOLUTE - UITBR ALARM 8 ZONE | AXOLUTE - EXTENSION ALARME | 134.1 | 1 | Stuk | Pièce |  |  | 1 | 1 | 1 | Legrand 2013-2014 | 605 | G15 | B08 |  | M | 7 |  |  | 8536.3010 |  | 1 | 0.033 |  | 0 |  | 0 |  | 0 | 8.3 | 10.8 | 6.2 | 1 | 8012199746517 | 0 |  | 0 |  | 230020 | http://www.ecataleg.be/nl/ref/HC4603%2F8/ | http://www.ecataleg.be/fr/ref/HC4603%2F8/ |  | Module My Home voor Axolute - uitbreiding centrale tot 8 zones - lichtgrijs - 2 modules | Module My Home pour Axolute - extension centrale jusqu'à 8 zones - gris clair - 2 modules
LEG20121015 | B | HC4605 | AXOLUTE - MECH SLEUTEL ALARM 2 MODULES/ LICHT | AXOLUTE - CLE MECANIQUE ANTI-INTRUSION/ CLAIR | AXOLUTE - MECH SLEUTEL ALARM | AXOLUTE - CLE MECANIQUE | 146.2 | 1 | Stuk | Pièce |  |  | 1 | 1 | 1 | Legrand 2013-2014 | 606 | G15 | B08 |  | M | 7 |  |  | 8536.9085 |  | 1 | 0.053 |  | 0 |  | 0 |  | 0 | 6 | 5.8 | 5.4 | 1 | 8012199746555 | 0 |  | 0 |  | 230020 | http://www.ecataleg.be/nl/ref/HC4605/ | http://www.ecataleg.be/fr/ref/HC4605/ |  | Module My Home voor Axolute - met mechanische sleutel voor uitschakelen en blokkeren van de installatie - lichtgrijs - 2 modules | Module My Home pour Axolute - avec clé mécanique pour désactivation et blocage de l'installation - gris clair - 2 modules
LEG20121015 | B | HC4606 | MH - CODEKLAVIER VOOR ALARM 2 MOD AXOLUTE DONKER | MH - CLAVIER CODE POUR ALARME 2 MOD AXOLUTE SOMBRE | MH - CODEKLAVIER VOOR ALARM | MH - CLAVIER CODE POUR ALARME | 129.9 | 1 | Stuk | Pièce |  |  | 1 | 1 | 1 | Legrand 2013-2014 | 605 | G15 | B08 |  | M | 30 |  |  | 8536.9085 |  | 1 | 0.031 |  | 0 |  | 0 |  | 0 | 7.3 | 11 | 9.6 | 1 | 8012199822754 | 0 |  | 0 |  | 230020 | http://www.ecataleg.be/nl/ref/HC4606/ | http://www.ecataleg.be/fr/ref/HC4606/ |  | My Home - codeklavier voor alarm - donkergrijs - 2 modules Axolute | My Home - clavier codé pour alarme - gris foncé - 2 modules Axolute
LEG20121015 | B | HC4607 | AXOLUTE - TRANSPONDER 2 MODULES/ LICHT | AXOLUTE - LECTEUR TRANSPONDEUR CLAIR | AXOLUTE - TRANSPONDER | AXOLUTE - LECTEUR TRANSPONDEUR | 135.2 | 1 | Stuk | Pièce |  |  | 1 | 1 | 1 | Legrand 2013-2014 | 600 | G15 | B08 |  | M | 7 |  |  | 8536.3010 |  | 1 | 0.037 |  | 0 |  | 0 |  | 0 | 8.3 | 10.8 | 6.2 | 1 | 8012199747255 | 0 |  | 0 |  | 230020 | http://www.ecataleg.be/nl/ref/HC4607/ | http://www.ecataleg.be/fr/ref/HC4607/ |  | Module My Home voor Axolute - voor in- en uitschakelen installatie met transponder (badge) - lichtgrijs - 2 modules | Module My Home pour Axolute - pour activer et désavtiver l'installation avec transpondeur (badge) - gris clair - 2 modules
LEG20121015 | B | HC4607/4 | MH - PARTIALISATOR MET BADGE 2 MOD AXOLUTE LICHT | MH - PARTIALISATEUR AVEC BADGE 2 MOD AXOLUTE CLAIR | MH - PARTIALISATOR MET BADGE | MH - PARTIALISATEUR AVEC BADGE | 154.6 | 1 | Stuk | Pièce |  |  | 1 | 1 | 1 | Legrand 2013-2014 | 600 | G15 | B08 |  | M | 7 |  |  | 8536.3010 |  | 1 | 0.04 |  | 0 |  | 0 |  | 0 | 8.3 | 10.8 | 6.2 | 1 | 8012199800486 | 0 |  | 0 |  | 230020 | http://www.ecataleg.be/nl/ref/HC4607%2F4/ | http://www.ecataleg.be/fr/ref/HC4607%2F4/ |  | My Home - verdeler met badge - lichtgrijs - 2 modules Axolute | My Home séparateur avec badge - gris clair - 2 modules Axolute
LEG20121015 | B | HC4608 | MH - CODECLAVIER MET DISPLAY VOOR ALARM - AXOLUTE LICHT | MH - CLAVIER CODE AVEC DISPLAY POUR ALARME - AXOLUTE CLAIR | MH - CODECLAVIER MET DISPLAY | MH - CLAVIER CODE AVEC DISPLAY | 333 | 1 | Stuk | Pièce |  |  | 1 | 1 | 1 | Legrand 2013-2014 | 605 | G15 | B08 |  | M | 2 |  |  | 3926.9097 |  | 1 | 0.195 | A102040155 | 1 | 03.02 | 1 |  | 0 | 9 | 19.5 | 16.5 | 1 | 8012199825441 | 0 |  | 0 |  | 230020 | http://www.ecataleg.be/nl/ref/HC4608/ | http://www.ecataleg.be/fr/ref/HC4608/ |  | My Home - codeclavier met display voor alarm - Axolute licht | My Home - clavier code avec display pour alarme - Axolute clair
LEG20121015 | B | HC4610 | AXOLUTE - ALARM DETECTOR IR 2 MODULES/ LICHT | AXOLUTE - DETECTEUR IR FIXE CLAIR | AXOLUTE - ALARM DETECTOR IR | AXOLUTE - DETECTEUR IR FIXE | 151.8 | 1 | Stuk | Pièce |  |  | 1 | 1 | 1 | Legrand 2013-2014 | 606 | G15 | B08 |  | M | 2 |  |  | 8536.3010 |  | 1 | 0.035 |  | 0 | 03.02 | 1 |  | 0 | 6 | 5.8 | 5.4 | 1 | 8012199747293 | 0 |  | 0 |  | 230020 | http://www.ecataleg.be/nl/ref/HC4610/ | http://www.ecataleg.be/fr/ref/HC4610/ |  | Bewegingsdetector My Home voor Axolute - passief volumetrisch infrarood - bereik 8 meter - lichtgrijs - 2 modules | Détecteur de mouvements My Home pour Axolute - passif volumétrique infrarouge - portée de 8 mètres - gris clair - 2 modules
LEG20121015 | B | HC4611 | AXOLUTE ALARM DETECTOR ORIENT 2 MODULES/ LICHT | AXOLUTE - DETECTEUR IR ORIENT CLAIR | AXOLUTE ALARM DETECTOR ORIENT | AXOLUTE - DETECTEUR IR ORIENT | 177.7 | 1 | Stuk | Pièce |  |  | 1 | 1 | 1 | Legrand 2013-2014 | 606 | G15 | B08 |  | M | 4 |  |  | 8536.3010 |  | 1 | 0.045 |  | 0 | 03.02 | 1 |  | 0 | 6 | 5.8 | 5.4 | 1 | 8012199747309 | 0 |  | 0 |  | 230020 | http://www.ecataleg.be/nl/ref/HC4611/ | http://www.ecataleg.be/fr/ref/HC4611/ |  | Bewegingsdetector My Home voor Axolute - passief volumetrisch infrarood - bereik 8 meter - richtbare lens op 2 assen - lichtgrij | Détecteur de mouvements My Home pour Axolute - passif volumétrique infrarouge - portée de 8 mètres - lentille mobile sur deux ax
LEG20121015 | B | HC4612 | AXOLUTE - INTERFACE ALARM NC 2 MODULES/ LICHT | AXOLUTE - INTERFACE ALARME NF CLAIR | AXOLUTE - INTERFACE ALARM NC | AXOLUTE - INTERFACE ALARME NF | 98.82 | 1 | Stuk | Pièce |  |  | 1 | 1 | 1 |  | 0 | G15 | B08 |  | M | 7 |  |  | 8536.3010 |  | 1 | 0.042 |  | 0 |  | 0 |  | 0 | 6 | 5.8 | 5.4 | 1 | 8012199747279 | 0 |  | 0 |  | 230020 | http://www.ecataleg.be/nl/ref/HC4612/ | http://www.ecataleg.be/fr/ref/HC4612/ |  | Interface My Home voor Axolute - elektromagnetisch contact NG - alarmmelding via led - lichtgrijs - 2 modules | Interface My Home pour Axolute - contact NF électromagnétique - led signalant les alarmes - gris clair - 2 modules
LEG20121015 | B | HC4612/12 | AXOLUTE-ALARM INTERF NC+12VDC 2 MODULES/ LICHT | AXOLUTE - INTERFACE ALARME NF+12VDC- CLAIR | AXOLUTE-ALARM INTERF NC+12VDC | AXOLUTE - INTERFACE ALARME | 100.4 | 1 | Stuk | Pièce |  |  | 1 | 1 | 1 |  | 0 | G15 | B08 |  | M | 7 |  |  | 8536.3010 |  | 1 | 0.035 |  | 0 |  | 0 |  | 0 | 6 | 5.8 | 5.4 | 1 | 8012199747187 | 0 |  | 0 |  | 230020 | http://www.ecataleg.be/nl/ref/HC4612%2F12/ | http://www.ecataleg.be/fr/ref/HC4612%2F12/ |  | Interfacemodule My Home voor Axolute - voor kabelsensor rolluikbeveiliging - lichtgrijs - 2 modules | Module d'interface My Home pour Axolute - pour le détecteur câblé pour la protection du volet - gris clair - 2 modules
LEG20121015 | B | HC4613 | AXOLUTE - ALARM DETECTOR IR+MW 2 MODULES/ LICHT | AXOLUTE - DETECTEUR ALARME IR + MW- CLAIR | AXOLUTE - ALARM DETECTOR IR+MW | AXOLUTE - DETECTEUR ALARME | 217.2 | 1 | Stuk | Pièce |  |  | 1 | 1 | 1 | Legrand 2013-2014 | 606 | G15 | B08 |  | M | 7 |  |  | 8536.3010 |  | 1 | 0.044 |  | 0 | 03.02 | 1 |  | 0 | 6 | 5.8 | 5.4 | 1 | 8012199747231 | 0 |  | 0 |  | 230020 | http://www.ecataleg.be/nl/ref/HC4613/ | http://www.ecataleg.be/fr/ref/HC4613/ |  | Bewegingsdetector My Home voor Axolute - volumetrisch dubbele technologie infrarood en microgolven - lichtgrijs - 2 modules | Détecteur de mouvements My Home pour Axolute - volumétrique à double technologie infrarouge et micro-ondes - gris clair - 2 modu
LEG20121015 | B | HC4614 | AXOLUTE - ACTUATOR MET RELAIS 2 MODULES/ LICHT | AXOLUTE - ACTUATEUR RELAIS ALARME- CLAIR | AXOLUTE - ACTUATOR MET RELAIS | AXOLUTE - ACTUATEUR RELAIS | 130.6 | 1 | Stuk | Pièce |  |  | 1 | 1 | 1 |  | 0 | G15 | B08 |  | M | 7 |  |  | 8536.3010 |  | 1 | 0.04 |  | 0 |  | 0 |  | 0 | 6 | 5.8 | 5.4 | 1 | 8012199747200 | 0 |  | 0 |  | 230020 | http://www.ecataleg.be/nl/ref/HC4614/ | http://www.ecataleg.be/fr/ref/HC4614/ |  | Actuator My Home voor Axolute - uitgang met relaiscontacten C-NO-NG - 24 V - 0, 4 A - lichtgrijs - 2 modules | Actuateur My Home pour Axolute - sortie par le biais de postions de relais C-NO-NG - 24 V - 0, 4 A - gris clair - 2 modules
LEG20121015 | B | HC4615 | AXOLUTE-INTERFACE ALARM AUXIL 2 MODULES/ LICHT | AXOLUTE - INTERFACE ALARME AUX CLAIR | AXOLUTE-INTERFACE ALARM AUXIL | AXOLUTE - INTERFACE ALARME AUX | 108.3 | 1 | Stuk | Pièce |  |  | 1 | 1 | 1 |  | 0 | G15 | B08 |  | M | 7 |  |  | 8536.3010 |  | 1 | 0.037 |  | 0 |  | 0 |  | 0 | 6 | 5.8 | 5.4 | 1 | 8012199747224 | 0 |  | 0 |  | 230020 | http://www.ecataleg.be/nl/ref/HC4615/ | http://www.ecataleg.be/fr/ref/HC4615/ |  | Interfacemodule My Home voor Axolute - voor bijkomende contacten type NO of NG - lichtgrijs - 2 modules | Module d'interface My Home pour Axolute - pour des contacts supplémentaires type NO ou NF - gris clair - 2 modules
LEG20121015 | B | HC4618 | MH - RF ONTVANGER VOOR ALARM 2 MOD AXOLUTE LICHT | MH - RECEPTEUR RF ALARME 2 MOD AXOLUTE CLAIR | MH - RF ONTVANGER VOOR ALARM | MH - RECEPTEUR RF ALARME | 167.2 | 1 | Stuk | Pièce |  |  | 1 | 1 | 1 | Legrand 2013-2014 | 608 | G15 | B08 |  | M | 4 |  |  | 8531.1030 |  | 1 | 0.037 |  | 0 |  | 0 |  | 0 | 8.3 | 10.8 | 6.2 | 1 | 8012199838489 | 0 |  | 0 |  | 230020 | http://www.ecataleg.be/nl/ref/HC4618/ | http://www.ecataleg.be/fr/ref/HC4618/ |  | My Home - radio ontvanger voor alarm - lichtgrijs - 2 modules Axolute | My Home - récepteur radio alarme - gris clair - 2 modules Axolute
LEG20121015 | B | HC4653/2 | MH - CAPACITIEVE BEDIENING 2 MODULES AXOLUTE LICHT | MH - COMMANDE CAPACITIVE 2MOD AXOLUTE- CLAIR | MH - CAPACITIEVE BEDIENING | MH - COMMANDE CAPACITIVE 2MOD | 72.49 | 1 | Stuk | Pièce |  |  | 1 | 1 | 1 | Legrand 2013-2014 | 599 | G15 | B08 |  | M | 7 |  |  | 8536.3010 |  | 1 | 0.056 |  | 0 |  | 0 |  | 0 | 6 | 5.8 | 5.4 | 1 | 8012199745596 | 0 |  | 0 |  | 230010 | http://www.ecataleg.be/nl/ref/HC4653%2F2/ | http://www.ecataleg.be/fr/ref/HC4653%2F2/ |  | My Home Soft Touch bediening Axolute - voor actuator of scenario - lichtgrijs - 2 modules | My Home commande Soft Touch Axolute - pour actuateur ou scénario - gris clair - 2 modules
LEG20121015 | B | HC4653/3 | MH - CAPACITIEVE BEDIENING 3 MODULES AXOLUTE LICHT | MH - COMMANDE CAPACITIVE 3MOD AXOLUTE- CLAIR | MH - CAPACITIEVE BEDIENING | MH - COMMANDE CAPACITIVE 3MOD | 76.83 | 1 | Stuk | Pièce |  |  | 1 | 1 | 1 | Legrand 2013-2014 | 599 | G15 | B08 |  | M | 7 |  |  | 8536.3010 |  | 1 | 0.033 |  | 0 |  | 0 |  | 0 | 6.2 | 8.2 | 6 | 1 | 8012199745619 | 0 |  | 0 |  | 230010 | http://www.ecataleg.be/nl/ref/HC4653%2F3/ | http://www.ecataleg.be/fr/ref/HC4653%2F3/ |  | My Home Soft Touch bediening Axolute - voor actuator of scenario - lichtgrijs - 3 modules | My Home commande Soft Touch Axolute - pour actuateur ou scénario - gris clair - 3 modules
LEG20121015 | B | HC4654 | MH - INFRAROOD ONTVANGER AXOLUTE/ LICHT | MH - RECEPTEUR IR AXOLUTE CLAIR | MH - INFRAROOD ONTVANGER | MH - RECEPTEUR IR AXOLUTE | 70.63 | 1 | Stuk | Pièce |  |  | 1 | 1 | 1 | Legrand 2013-2014 | 601 | G15 | B08 |  | M | 4 |  |  | 8536.3010 |  | 1 | 0.039 |  | 0 |  | 0 |  | 0 | 8.3 | 10.8 | 6.2 | 1 | 8012199745633 | 0 |  | 0 |  | 230010 | http://www.ecataleg.be/nl/ref/HC4654/ | http://www.ecataleg.be/fr/ref/HC4654/ |  | My Home infrarood ontvanger Axolute - voor afstandsbediening 16 kanaals - lichtgrijs - 2 modules | My Home récepteur infrarouge Axolute - pour commande à distance 16 canaux - gris clair - 2 modules
LEG20121015 | B | HC4657M3 | MH - WHICE BEDIENING 3 MODULES | MH - COMMANDE WHICE 3 MODULES | MH - WHICE BEDIENING 3 MODULES | MH - COMMANDE WHICE 3 MODULES | 156.3 | 1 | Stuk | Pièce |  |  | 1 | 1 | 1 | Legrand 2013-2014 | 539 | G15 | B08 |  | M | 2 |  |  | 8536.3010 |  | 1 | 0.226 |  | 0 |  | 0 |  | 0 | 9 | 19.5 | 16.5 | 1 | 8012199942254 | 0 |  | 0 |  | 230010 | http://www.ecataleg.be/nl/ref/HC4657M3/ | http://www.ecataleg.be/fr/ref/HC4657M3/ |  | My Home - bedieningselement 6 aanraaktoetsen - 3 modules - whice | My Home - élément de commande doté de 6 touches à effleurement - 3 modules - whice
LEG20121015 | B | HC4657M4 | MH - WHICE BEDIENING 4 MODULES | MH - COMMANDE WHICE 4 MODULES | MH - WHICE BEDIENING 4 MODULES | MH - COMMANDE WHICE 4 MODULES | 192.4 | 1 | Stuk | Pièce |  |  | 1 | 1 | 1 | Legrand 2013-2014 | 539 | G15 | B08 |  | M | 10 |  |  | 8536.3010 |  | 1 | 0.25 |  | 0 |  | 0 |  | 0 | 9 | 19.5 | 16.5 | 1 | 8012199942322 | 0 |  | 0 |  | 230010 | http://www.ecataleg.be/nl/ref/HC4657M4/ | http://www.ecataleg.be/fr/ref/HC4657M4/ |  | My Home - bedieningselement 8 aanraaktoetsen - 4 modules - whice | My Home - élement de commande doté de 8 touches à effleurement - 4 modules - whice
LEG20121015 | B | HC4658 | AX - Green Switch Tech | AX - Inter Écologique Tech | AX - Green Switch Tech | AX - Inter Écologique Tech | 148.5 | 1 | Stuk | Pièce |  |  | 1 | 1 | 1 | Legrand 2013-2014 | 601 | G15 | B08 | B |  | 4 |  |  | 8536.5080 |  | 1 | 0.047 |  | 0 |  | 0 |  | 0 | 6 | 5.8 | 5.4 | 1 | 8005543442524 | 0 |  | 0 |  | 230010 | http://www.ecataleg.be/nl/ref/HC4658/ | http://www.ecataleg.be/fr/ref/HC4658/ |  | * AX - Green Switch Tech | * AX - Inter Écologique Tech
LEG20121015 | B | HC4659 | AX - Bewegingsdetector Tech | AX - Détecteur mouvement Tech | AX - Bewegingsdetector Tech | AX - Détecteur mouvement Tech | 126.9 | 1 | Stuk | Pièce |  |  | 1 | 1 | 1 | Legrand 2013-2014 | 601 | G15 | B08 | B |  | 4 |  |  | 8531.1030 |  | 1 | 0.052 |  | 0 |  | 0 |  | 0 | 6 | 5.8 | 5.4 | 1 | 8005543442531 | 0 |  | 0 |  | 230010 | http://www.ecataleg.be/nl/ref/HC4659/ | http://www.ecataleg.be/fr/ref/HC4659/ |  | * AX - Bewegingsdetector Tech | * AX - Détecteur mouvement Tech
LEG20121015 | B | HC4672 | MH-ACTUATOR 1 RELAIS BELASTING 16A AXOLUTE/ LICHT | MH - ACTUATEUR FONCT 16A CLAIR . | MH-ACTUATOR 1 RELAIS | MH - ACTUATEUR FONCT 16A CLAIR | 63.15 | 1 | Stuk | Pièce |  |  | 1 | 1 | 1 |  | 0 | G15 | B08 |  | M | 7 |  |  | 8536.3010 |  | 1 | 0.061 |  | 0 |  | 0 |  | 0 | 6 | 5.8 | 5.4 | 1 | 8012199745558 | 0 |  | 0 |  | 230010 | http://www.ecataleg.be/nl/ref/HC4672/ | http://www.ecataleg.be/fr/ref/HC4672/ |  | My Home actuator 1 relais - 16 A - lichtgrijs - Axolute | My Home actuateur 1 relais - 16 A - gris clair - Axolute
LEG20121015 | B | HC4680 | MH - BEDIENING SCENARIO AXOLUTE /LICHT | MH - COMMANDE SCENARIO AXOLUTE CLAIR | MH - BEDIENING SCENARIO | MH - COMMANDE SCENARIO AXOLUTE | 95.44 | 1 | Stuk | Pièce |  |  | 1 | 1 | 1 | Legrand 2013-2014 | 600 | G15 | B08 |  | M | 2 |  |  | 8536.3010 |  | 1 | 0.031 |  | 0 |  | 0 |  | 0 | 8.3 | 10.8 | 6.2 | 1 | 8012199774312 | 0 |  | 0 |  | 230010 | http://www.ecataleg.be/nl/ref/HC4680/ | http://www.ecataleg.be/fr/ref/HC4680/ |  | My Home scanariobediening Axolute - voor 4 scenario's - lichtgrijs - 2 modules | My Home commande de scénarios Axolute - pour 4 scenarios - gris clair - 2 modules
LEG20121015 | B | HC4685 | MH - LOCAL DISPLAY 2 MOD - AXOLUTE LICHT | MH - LOCAL DISPLAY 2 MOD - AXOLUTE CLAIR | MH - LOCAL DISPLAY | MH - LOCAL DISPLAY | 204.5 | 1 | Stuk | Pièce |  |  | 1 | 1 | 1 |  | 0 | G15 | B08 |  | M | 2 |  |  | 8536.2090 |  | 1 | 0.031 |  | 0 |  | 0 |  | 0 | 9 | 19.5 | 16.5 | 1 | 8012199844060 | 0 |  | 0 |  | 230010 | http://www.ecataleg.be/nl/ref/HC4685/ | http://www.ecataleg.be/fr/ref/HC4685/ |  | My Home - local display 1,2" touchscreen met OLED technologie - 2 modules - axolute licht - tech | My Home - local display - 1,2" écran tactile OLED - 2 modules - Axolute clair - tech
LEG20121015 | B | HC4690 | MH - 10 inch touchscreen apparent - Axolute clair | MH - écran tactile 10 pouces apparent - Axolute clair | MH - 10 inch touchscreen | MH - écran tactile 10 pouces | 1675 | 1 | Stuk | Pièce |  |  | 1 | 1 | 1 | Legrand 2013-2014 | 597 | G15 | B08 |  | M | 2 |  |  | 8517.6990 |  | 1 | 1.5 |  | 0 | 04.02 | 1 |  | 0 | 13 | 43 | 31 | 1 | 8012199961675 | 0 |  | 0 |  | 230010 | http://www.ecataleg.be/nl/ref/HC4690/ | http://www.ecataleg.be/fr/ref/HC4690/ |  | My Home - multimedia touchscreen - 10 inch 16/9 LCD scherm - Axolute clair | My Home - écran tactile multimédia - 10 pouces apparent 16/9 LCD écran - Axolute clair
LEG20121015 | B | HC4692 | MH - SONDE AXOLUTE LICHT . | MH - SONDE AXOLUTE CLAIR . | MH - SONDE AXOLUTE LICHT | MH - SONDE AXOLUTE CLAIR | 78.25 | 1 | Stuk | Pièce |  |  | 1 | 1 | 1 | Legrand 2013-2014 | 610 | G15 | B08 |  | M | 4 |  |  | 8536.3010 |  | 1 | 0.044 |  | 0 |  | 0 |  | 0 | 6 | 5.8 | 5.4 | 1 | 8012199745732 | 0 |  | 0 |  | 230010 | http://www.ecataleg.be/nl/ref/HC4692/ | http://www.ecataleg.be/fr/ref/HC4692/ |  | Sonde My Home voor Axolute - voor regeling van de kamertemperatuur - lichtgrijs - 2 modules | Sonde My Home voor Axolute - pour la régulation de la température de la pièce - gris clair - 2 modules
LEG20121015 | B | HC4692FAN | MH - VOELER MET SNELHEIDSREG. 2 MOD AXOLUTE LICHT | MH - SONDE AVEC REG DE VITESSE 2 MOD AXOLUTE CLAIR | MH - VOELER MET SNELHEIDSREG. | MH - SONDE AVEC REG DE VITESSE | 88.16 | 1 | Stuk | Pièce |  |  | 1 | 1 | 1 | Legrand 2013-2014 | 610 | G15 | B08 |  | M | 7 |  |  | 8536.3010 |  | 1 | 0.044 |  | 0 |  | 0 |  | 0 | 6 | 5.8 | 5.4 | 1 | 8012199823096 | 0 |  | 0 |  | 230010 | http://www.ecataleg.be/nl/ref/HC4692FAN/ | http://www.ecataleg.be/fr/ref/HC4692FAN/ |  | My Home - voeler voor snelheidsregeling - lichtgrijs - 2 modules Axolute | My Home - sonde pour régulation de vitesse - gris clair - 2 modules Axolute
LEG20121015 | B | HC4693 | MH - BASIC VOELER KLIMAATREG. 2 MOD AXOLUTE LICHT | MH - SONDE THERMOREG. BASIC 2 MOD AXOLUTE CLAIR | MH - BASIC VOELER KLIMAATREG. | MH - SONDE THERMOREG. BASIC | 68.65 | 1 | Stuk | Pièce |  |  | 1 | 1 | 1 | Legrand 2013-2014 | 610 | G15 | B08 |  | M | 2 |  |  | 8536.3010 |  | 1 | 0.044 |  | 0 |  | 0 |  | 0 | 6 | 5.8 | 5.4 | 1 | 8012199806570 | 0 |  | 0 |  | 230010 | http://www.ecataleg.be/nl/ref/HC4693/ | http://www.ecataleg.be/fr/ref/HC4693/ |  | My Home - voeler voor klimaatregeling - lichtgrijs - 2 modules Axolute | My Home - sonde pour thermorégulation - gris clair - 2 modules Axolute
LEG20121015 | B | HC4695 | MH - CENTRALE KLIMAATREGELING 4 ZONES - 3 MOD AXOLUTE LICHT | MH - CENTRALE THERMOREGULATION 4 ZONES - 3 MOD AXOLUTE CLAIR | MH - CENTRALE KLIMAATREGELING | MH - CENTRALE THERMOREGULATION | 278 | 1 | Stuk | Pièce |  |  | 1 | 1 | 1 | Legrand 2013-2014 | 610 | G15 | B08 |  | M | 4 |  |  | 9107.0000 | P/ST | 1 | 0.096 |  | 0 | 04.02 | 1 |  | 0 | 9 | 19.5 | 16.5 | 1 | 8012199843919 | 0 |  | 0 |  | 230010 | http://www.ecataleg.be/nl/ref/HC4695/ | http://www.ecataleg.be/fr/ref/HC4695/ |  | My Home - centrale voor klimaatregeling 4 zones - lichtgrijs - 3 modules Axolute | My Home - centrale pour thermorégulation 4 zones - gris clair - 3 modules Axolute
LEG20121015 | B | HC4891 | MH - Local Display 1.2" Axolute grijs | MH - écran tactile 1.2" Axolute gris | MH - Local Display 1.2" | MH - écran tactile 1.2" | 204 | 1 | Stuk | Pièce |  |  | 1 | 1 | 1 | Legrand 2013-2014 | 597 | G15 | B08 | B |  | 4 |  |  | 8517.6990 |  | 1 | 0.031 |  | 0 | 04.02 | 1 |  | 0 | 9 | 19.5 | 16.5 | 1 | 8005543461198 | 0 |  | 0 |  | 230010 | http://www.ecataleg.be/nl/ref/HC4891/ | http://www.ecataleg.be/fr/ref/HC4891/ |  | * MH - Local Display 1.2" Axolute grijs | * MH - écran tactile 1.2" Axolute gris
LEG20121015 | B | HC4911 | MH - TOETS AXOLUTE 2 FUNCTIE'S/ LICHT | MH - TOUCHE AXOLUTE 2 FONCT CLAIR | MH - TOETS AXOLUTE | MH - TOUCHE AXOLUTE 2 FONCT | 2.374 | 1 | Stuk | Pièce |  |  | 10 | 10 | 10 | Legrand 2013-2014 | 620 | G15 | B08 |  | M | 2 |  |  | 3926.9097 |  | 1 | 0.003 |  | 0 |  | 0 |  | 0 | 6 | 5.8 | 5.4 | 10 | 8012199744636 | 0 |  | 0 |  | 230010 | http://www.ecataleg.be/nl/ref/HC4911/ | http://www.ecataleg.be/fr/ref/HC4911/ |  | Verlichtbare toets My Home voor Axolute - zonder symbool - 2 functies - lichtgrijs - 1 module | Touche éclairable My Home pour Axolute - sans symbole - 2 fonctions - gris clair - 1 module
LEG20121015 | B | HC4911/2 | MH-TOETS AXOLUTE 2 FUNCTIE'S 2 MODULES/ LICHT | MH - TOUCHE AXOLUTE 2 FONCT 2 MOD- CLAIR | MH-TOETS AXOLUTE 2 FUNCTIE'S | MH - TOUCHE AXOLUTE 2 FONCT | 3.901 | 1 | Stuk | Pièce |  |  | 10 | 10 | 10 | Legrand 2013-2014 | 620 | G15 | B08 |  | M | 2 |  |  | 3926.9097 |  | 1 | 0.007 |  | 0 |  | 0 |  | 0 | 9 | 9.4 | 6.2 | 10 | 8012199744643 | 0 |  | 0 |  | 230010 | http://www.ecataleg.be/nl/ref/HC4911%2F2/ | http://www.ecataleg.be/fr/ref/HC4911%2F2/ |  | Verlichtbare toets My Home voor Axolute - zonder symbool - 2 functies - lichtgrijs - 2 modules | Touche éclairable My Home pour Axolute - sans symbole - 2 fonctions - gris clair - 2 modules
LEG20121015 | B | HC4911/2AF | MH - TOETS AXOLUTE ON OFF GEN 2MODULES/ LICHT | MH - TOUCHE AXOLUTE ON OFF GEN 2 MOD- CLAIR | MH - TOETS AXOLUTE | MH - TOUCHE AXOLUTE ON OFF GEN | 3.901 | 1 | Stuk | Pièce |  |  | 10 | 10 | 10 | Legrand 2013-2014 | 622 | G15 | B08 |  | M | 7 |  |  | 3926.9097 |  | 1 | 0.003 |  | 0 |  | 0 |  | 0 | 9 | 9.4 | 6.2 | 10 | 8012199744254 | 0 |  | 0 |  | 230010 | http://www.ecataleg.be/nl/ref/HC4911%2F2AF/ | http://www.ecataleg.be/fr/ref/HC4911%2F2AF/ |  | Verlichtbare toets My Home voor Axolute - met symbool ON-GEN-OFF - lichtgrijs - 2 modules | Touche éclairable My Home pour Axolute - avec symbole ON-GEN-OFF - gris clair - 2 modules
LEG20121015 | B | HC4911/2AG | MH - TOETS AXOLUTE ON OFF 2 MODULES/ LICHT | MH - TOUCHE AXOLUTE ON OFF 2 MOD- CLAIR | MH - TOETS AXOLUTE | MH - TOUCHE AXOLUTE ON OFF | 3.901 | 1 | Stuk | Pièce |  |  | 10 | 10 | 10 | Legrand 2013-2014 | 622 | G15 | B08 |  | M | 4 |  |  | 3926.9097 |  | 1 | 0.003 |  | 0 |  | 0 |  | 0 | 9 | 9.4 | 6.2 | 10 | 8012199744278 | 0 |  | 0 |  | 230010 | http://www.ecataleg.be/nl/ref/HC4911%2F2AG/ | http://www.ecataleg.be/fr/ref/HC4911%2F2AG/ |  | Verlichtbare toets My Home voor Axolute - met symbool ON-OFF - lichtgrijs - 2 modules | Touche éclairable My Home pour Axolute - avec symbole ON-OFF - gris clair - 2 modules
LEG20121015 | B | HC4911/2AH | MH - TOETS AXOLUTE OP NEER 2 MODULES/ LICHT | MH - TOUCHE AXOLUTE HAUT-BAS 2 MOD- CLAIR | MH - TOETS AXOLUTE | MH - TOUCHE AXOLUTE HAUT-BAS | 3.901 | 1 | Stuk | Pièce |  |  | 10 | 10 | 10 | Legrand 2013-2014 | 622 | G15 | B08 |  | M | 4 |  |  | 3926.9097 |  | 1 | 0.003 |  | 0 |  | 0 |  | 0 | 9 | 9.4 | 6.2 | 10 | 8012199744285 | 0 |  | 0 |  | 230010 | http://www.ecataleg.be/nl/ref/HC4911%2F2AH/ | http://www.ecataleg.be/fr/ref/HC4911%2F2AH/ |  | Verlichtbare toets My Home voor Axolute - met symbool op/neer - lichtgrijs - 2 modules | Touche éclairable My Home pour Axolute - avec symbole haut/bas - gris clair - 2 modules
LEG20121015 | B | HC4911/2AI | MH - TOETS AXOLUTE ON OFF REGELING/ LICHT | MH - TOUCHE AXOLUTE ON OFF REGLABLE- CLAIR | MH - TOETS AXOLUTE | MH - TOUCHE AXOLUTE ON OFF | 3.901 | 1 | Stuk | Pièce |  |  | 10 | 10 | 10 | Legrand 2013-2014 | 622 | G15 | B08 |  | M | 7 |  |  | 3926.9097 |  | 1 | 0.003 |  | 0 |  | 0 |  | 0 | 9 | 9.4 | 6.2 | 10 | 8012199744292 | 0 |  | 0 |  | 230010 | http://www.ecataleg.be/nl/ref/HC4911%2F2AI/ | http://www.ecataleg.be/fr/ref/HC4911%2F2AI/ |  | Verlichtbare toets My Home voor Axolute - met symbool ON-OFF regeling - lichtgrijs - 2 modules | Touche éclairable My Home pour Axolute - avec symbole ON-OFF réglage - gris clair - 2 modules
LEG20121015 | B | HC4911/2BA | MH - TOETS AXOLUTE SYMB LAMP 2 MODULES/ LICHT | MH - TOUCHE AXOLUTE SYMB LUM 2 MOD- CLAIR | MH - TOETS AXOLUTE | MH - TOUCHE AXOLUTE SYMB LUM | 3.901 | 1 | Stuk | Pièce |  |  | 10 | 10 | 10 | Legrand 2013-2014 | 622 | G15 | B08 |  | M | 7 |  |  | 3926.9097 |  | 1 | 0.003 |  | 0 |  | 0 |  | 0 | 9 | 9.4 | 6.2 | 10 | 8012199744308 | 0 |  | 0 |  | 230010 | http://www.ecataleg.be/nl/ref/HC4911%2F2BA/ | http://www.ecataleg.be/fr/ref/HC4911%2F2BA/ |  | Verlichtbare toets My Home voor Axolute - met symbool verlichting - lichtgrijs - 2 modules | Touche éclairable My Home pour Axolute - avec symbole éclairage - gris clair - 2 modules
LEG20121015 | B | HC4911/2BC | MH - TOETS AXOLUTE VENTILATOR 2 MODULES/ LICHT | MH - TOUCHE AXOLUTE VENTILAT. 2 MOD- CLAIR | MH - TOETS AXOLUTE | MH - TOUCHE AXOLUTE VENTILAT. | 3.901 | 1 | Stuk | Pièce |  |  | 10 | 10 | 10 | Legrand 2013-2014 | 622 | G15 | B08 |  | M | 7 |  |  | 3926.9097 |  | 1 | 0.003 |  | 0 |  | 0 |  | 0 | 9 | 9.4 | 6.2 | 10 | 8012199744315 | 0 |  | 0 |  | 230010 | http://www.ecataleg.be/nl/ref/HC4911%2F2BC/ | http://www.ecataleg.be/fr/ref/HC4911%2F2BC/ |  | Verlichtbare toets My Home voor Axolute - met symbool ventilator - lichtgrijs - 2 modules | Touche éclairable My Home pour Axolute - avec symbole ventilateur - gris clair - 2 modules
LEG20121015 | B | HC4911/2BE | MH - TOETS AXOLUTE SOLSLEUTEL 2 MODULES/ LICHT | MH - TOUCHE AXOLUTE CLEF SOL 2 MOD- CLAIR | MH - TOETS AXOLUTE | MH - TOUCHE AXOLUTE CLEF SOL | 3.901 | 1 | Stuk | Pièce |  |  | 10 | 10 | 10 | Legrand 2013-2014 | 622 | G15 | B08 |  | M | 7 |  |  | 3926.9097 |  | 1 | 0.003 |  | 0 |  | 0 |  | 0 | 9 | 9.4 | 6.2 | 10 | 8012199744339 | 0 |  | 0 |  | 230010 | http://www.ecataleg.be/nl/ref/HC4911%2F2BE/ | http://www.ecataleg.be/fr/ref/HC4911%2F2BE/ |  | Verlichtbare toets My Home voor Axolute - met symbool muziek (solsleutel) - lichtgrijs - 2 modules | Touche éclairable My Home pour Axolute - avec symbole musique (clé de sol) - gris clair - 2 modules
LEG20121015 | B | HC4911AD | MH - Toets Axolute 1 mod omhoog beneden tech | MH - Touche Axolute 1 mod haut bas tech | MH - Toets Axolute 1 mod | MH - Touche Axolute 1 mod | 2.58 | 1 | Stuk | Pièce |  |  | 10 | 10 | 10 | Legrand 2013-2014 | 622 | G15 | B08 | B |  | 7 |  |  | 3926.9097 |  | 1 | 0.003 |  | 0 |  | 0 |  | 0 | 6 | 5.8 | 5.4 | 10 | 8005543435557 | 0 |  | 0 |  | 230010 | http://www.ecataleg.be/nl/ref/HC4911AD/ | http://www.ecataleg.be/fr/ref/HC4911AD/ |  | My Home BUS SCS - toetsen Axolute voor My Home bedieningen - met symbool voor 2 functies - 1 module - + naar omhoog - naar beneden - tech | My Home BUS SCS - touches Axolute pour commandes My Home - avec symboles - 2 fonctions - 1 module - + vers le haut - vers le bas - tech
LEG20121015 | B | HC4911AF | MH - TOETS AXOLUTE ON OFF GEN/ LICHT | MH - TOUCHE AXOLUTE ON OFF GEN CLAIR | MH - TOETS AXOLUTE | MH - TOUCHE AXOLUTE ON OFF GEN | 2.582 | 1 | Stuk | Pièce |  |  | 10 | 10 | 10 | Legrand 2013-2014 | 622 | G15 | B08 |  | M | 2 |  |  | 3926.9097 |  | 1 | 0.003 |  | 0 |  | 0 |  | 0 | 6 | 5.8 | 5.4 | 10 | 8012199742854 | 0 |  | 0 |  | 230010 | http://www.ecataleg.be/nl/ref/HC4911AF/ | http://www.ecataleg.be/fr/ref/HC4911AF/ |  | Verlichtbare toets My Home voor Axolute - met symbool ON-GEN-OFF - lichtgrijs - 1 module | Touche éclairable My Home pour Axolute - avec symbole fonctions distribution sonore - gris clair - 1 module
LEG20121015 | B | HC4911AG | MH- TOETS AXOLUTE ON OFF LICHT . | MH - TOUCHE AXOLUTE ON OFF CLAIR | MH- TOETS AXOLUTE ON OFF LICHT | MH - TOUCHE AXOLUTE ON OFF | 2.582 | 1 | Stuk | Pièce |  |  | 10 | 10 | 10 | Legrand 2013-2014 | 622 | G15 | B08 |  | M | 30 |  |  | 3926.9097 |  | 1 | 0.003 |  | 0 |  | 0 |  | 0 | 6 | 5.8 | 5.4 | 10 | 8012199742878 | 0 |  | 0 |  | 230010 | http://www.ecataleg.be/nl/ref/HC4911AG/ | http://www.ecataleg.be/fr/ref/HC4911AG/ |  | Verlichtbare toets My Home voor Axolute - met symbool ON-OFF - lichtgrijs - 1 module | Touche éclairable My Home pour Axolute - avec symbole ON-OFF - gris clair - 1 module
LEG20121015 | B | HC4911AH | MH - TOETS AXOLUTE SYMBOOL OP NEER/ LICHT | MH - TOUCHE AXOLUTE SYMBOLE HAUT BAS- CLAIR | MH - TOETS AXOLUTE SYMBOOL | MH - TOUCHE AXOLUTE SYMBOLE | 2.582 | 1 | Stuk | Pièce |  |  | 10 | 10 | 10 | Legrand 2013-2014 | 622 | G15 | B08 |  | M | 4 |  |  | 3926.9097 |  | 1 | 0.003 |  | 0 |  | 0 |  | 0 | 6 | 5.8 | 5.4 | 10 | 8012199742885 | 0 |  | 0 |  | 230010 | http://www.ecataleg.be/nl/ref/HC4911AH/ | http://www.ecataleg.be/fr/ref/HC4911AH/ |  | Verlichtbare toets My Home voor Axolute - met symbool op/neer - lichtgrijs - 1 module | Touche éclairable My Home pour Axolute - avec symbole haut/bas - gris clair - 1 module
LEG20121015 | B | HC4911AI | MH - TOETS AXOLUTE ON OFF REGELING/ LICHT | MH - TOUCHE AXOLUTE ON OFF REGLABLE- CLAIR | MH - TOETS AXOLUTE ON OFF | MH - TOUCHE AXOLUTE ON OFF | 2.582 | 1 | Stuk | Pièce |  |  | 10 | 10 | 10 | Legrand 2013-2014 | 622 | G15 | B08 |  | M | 4 |  |  | 3926.9097 |  | 1 | 0.003 |  | 0 |  | 0 |  | 0 | 6 | 5.8 | 5.4 | 10 | 8012199743943 | 0 |  | 0 |  | 230010 | http://www.ecataleg.be/nl/ref/HC4911AI/ | http://www.ecataleg.be/fr/ref/HC4911AI/ |  | Verlichtbare toets My Home voor Axolute - met symbool ON-OFF regeling - lichtgrijs - 1 module | Touche éclairable My Home pour Axolute - avec symbole ON-OFF réglage - gris clair - 1 module
LEG20121015 | B | HC4911BA | MH - TOETS AXOLUTE SYMBOOL LAMP /LICHT | MH - TOUCHE AXOLUTE SYMBOLE LUMIÞRE -CLAIR | MH - TOETS AXOLUTE SYMBOOL | MH - TOUCHE AXOLUTE SYMBOLE | 2.582 | 1 | Stuk | Pièce |  |  | 10 | 10 | 10 | Legrand 2013-2014 | 622 | G15 | B08 |  | M | 4 |  |  | 3926.9097 |  | 1 | 0.003 |  | 0 |  | 0 |  | 0 | 6 | 5.8 | 5.4 | 10 | 8012199743950 | 0 |  | 0 |  | 230010 | http://www.ecataleg.be/nl/ref/HC4911BA/ | http://www.ecataleg.be/fr/ref/HC4911BA/ |  | Verlichtbare toets My Home voor Axolute - met symbool verlichting - lichtgrijs - 1 module | Touche éclairable My Home pour Axolute - avec symbole éclairage - gris clair - 1 module
LEG20121015 | B | HC4911BC | MH - TOETS AXOLUTE VENTILATOR/ LICHT | MH - TOUCHE AXOLUTE VENTILAT. CLAIR | MH - TOETS AXOLUTE | MH - TOUCHE AXOLUTE VENTILAT. | 2.582 | 1 | Stuk | Pièce |  |  | 10 | 10 | 10 | Legrand 2013-2014 | 622 | G15 | B08 |  | M | 4 |  |  | 3926.9097 |  | 1 | 0.003 |  | 0 |  | 0 |  | 0 | 6 | 5.8 | 5.4 | 10 | 8012199743998 | 0 |  | 0 |  | 230010 | http://www.ecataleg.be/nl/ref/HC4911BC/ | http://www.ecataleg.be/fr/ref/HC4911BC/ |  | Verlichtbare toets My Home voor Axolute - met symbool ventilator - lichtgrijs - 1 module | Touche éclairable My Home pour Axolute - avec symbole ventilateur - gris clair - 1 module
LEG20121015 | B | HC4911BE | MH - TOETS AXOLUTE SOLSLEUTEL/ LICHT | MH - TOUCHE AXOLUTE CLE SOL CLAIR | MH - TOETS AXOLUTE | MH - TOUCHE AXOLUTE CLE SOL | 2.582 | 1 | Stuk | Pièce |  |  | 10 | 10 | 10 | Legrand 2013-2014 | 622 | G15 | B08 |  | M | 30 |  |  | 3926.9097 |  | 1 | 0.003 |  | 0 |  | 0 |  | 0 | 6 | 5.8 | 5.4 | 10 | 8012199743967 | 0 |  | 0 |  | 230010 | http://www.ecataleg.be/nl/ref/HC4911BE/ | http://www.ecataleg.be/fr/ref/HC4911BE/ |  | Verlichtbare toets My Home voor Axolute - met symbool muziek (solsleutel) - lichtgrijs - 1 module | Touche éclairable My Home pour Axolute - avec symbole musique (clé de sol) - gris clair - 1 module
LEG20121015 | B | HC4911BF | MH - TOETS DIFF SOUND AXOLUTE/ LICHT | MH - TOUCHE DIFF SON AXOLUTE CLAIR | MH - TOETS DIFF SOUND | MH - TOUCHE DIFF SON AXOLUTE | 2.582 | 1 | Stuk | Pièce |  |  | 10 | 10 | 10 |  | 0 | G15 | B08 |  | M | 4 |  |  | 3926.9097 |  | 1 | 0.003 |  | 0 |  | 0 |  | 0 | 6 | 5.8 | 5.4 | 10 | 8012199751283 | 0 |  | 0 |  | 230010 | http://www.ecataleg.be/nl/ref/HC4911BF/ | http://www.ecataleg.be/fr/ref/HC4911BF/ |  | Verlichtbare toets My Home voor Axolute - met symbool functies muziekdistributie - lichtgrijs - 1 module | Touche éclairable My Home pour Axolute - avec symbole fonctions distribution sonore - gris clair - 1 module
LEG20121015 | B | HC4915 | MH - TOETS AXOLUTE 1 FUNCTIE/ LICHT | MH - TOUCHE AXOLUTE 1 FONCT CLAIR | MH - TOETS AXOLUTE | MH - TOUCHE AXOLUTE 1 FONCT | 2.423 | 1 | Stuk | Pièce |  |  | 10 | 10 | 10 | Legrand 2013-2014 | 620 | G15 | B08 |  | M | 2 |  |  | 3926.9097 |  | 1 | 0.003 |  | 0 |  | 0 |  | 0 | 6 | 5.8 | 5.4 | 10 | 8012199744650 | 0 |  | 0 |  | 230010 | http://www.ecataleg.be/nl/ref/HC4915/ | http://www.ecataleg.be/fr/ref/HC4915/ |  | Verlichtbare toets My Home voor Axolute - zonder symbool - 1 functie - lichtgrijs - 1 module | Touche éclairable My Home pour Axolute - sans symbole - 1 fonction - gris clair - 1 module
LEG20121015 | B | HC4915/2 | MH - TOETS AXOLUTE 1 FUNCTIE 2 MODULES/ LICHT | MH - TOUCHE AXOLUTE 1 FONCT 2 MOD- CLAIR | MH - TOETS AXOLUTE 1 FUNCTIE | MH - TOUCHE AXOLUTE 1 FONCT | 3.741 | 1 | Stuk | Pièce |  |  | 10 | 10 | 10 | Legrand 2013-2014 | 620 | G15 | B08 |  | M | 2 |  |  | 3926.9097 |  | 1 | 0.007 |  | 0 |  | 0 |  | 0 | 9 | 9.4 | 6.2 | 10 | 8012199744667 | 0 |  | 0 |  | 230010 | http://www.ecataleg.be/nl/ref/HC4915%2F2/ | http://www.ecataleg.be/fr/ref/HC4915%2F2/ |  | Verlichtbare toets My Home voor Axolute - zonder symbool - 1 functie - lichtgrijs - 2 modules | Touche éclairable My Home pour Axolute - sans symbole - 1 fonction - gris clair - 2 modules
LEG20121015 | B | HC4915/2AA | MH - TOETS AXOLUTE OFF 2 MODULES/ LICHT | MH - TOUCHE AXOLUTE OFF 2 MOD- CLAIR | MH - TOETS AXOLUTE OFF | MH - TOUCHE AXOLUTE OFF | 3.901 | 1 | Stuk | Pièce |  |  | 10 | 10 | 10 | Legrand 2013-2014 | 621 | G15 | B08 |  | M | 4 |  |  | 3926.9097 |  | 1 | 0.005 |  | 0 |  | 0 |  | 0 | 9 | 9.4 | 6.2 | 10 | 8012199743134 | 0 |  | 0 |  | 230010 | http://www.ecataleg.be/nl/ref/HC4915%2F2AA/ | http://www.ecataleg.be/fr/ref/HC4915%2F2AA/ |  | Verlichtbare toets My Home voor Axolute - met symbool OFF - lichtgrijs - 2 modules | Touche éclairable My Home pour Axolute - avec symbole OFF - gris clair - 2 modules
LEG20121015 | B | HC4915/2AB | MH - TOETS AXOLUTE ON 2 MODULES/ LICHT | MH - TOUCHE AXOLUTE ON 2 MOD- CLAIR | MH - TOETS AXOLUTE ON | MH - TOUCHE AXOLUTE ON | 3.901 | 1 | Stuk | Pièce |  |  | 10 | 10 | 10 | Legrand 2013-2014 | 621 | G15 | B08 |  | M | 7 |  |  | 3926.9097 |  | 1 | 0.005 |  | 0 |  | 0 |  | 0 | 9 | 9.4 | 6.2 | 10 | 8012199743141 | 0 |  | 0 |  | 230010 | http://www.ecataleg.be/nl/ref/HC4915%2F2AB/ | http://www.ecataleg.be/fr/ref/HC4915%2F2AB/ |  | Verlichtbare toets My Home voor Axolute - met symbool ON - lichtgrijs - 2 modules | Touche éclairable My Home pour Axolute - avec symbole ON - gris clair - 2 modules
LEG20121015 | B | HC4915/2AC | MH - TOETS AXOLUTE GEN 2 MODULES/ LICHT | MH - TOUCHE AXOLUTE GEN 2 MOD- CLAIR | MH - TOETS AXOLUTE GEN | MH - TOUCHE AXOLUTE GEN | 3.901 | 1 | Stuk | Pièce |  |  | 10 | 10 | 10 | Legrand 2013-2014 | 621 | G15 | B08 |  | M | 7 |  |  | 3926.9097 |  | 1 | 0.005 |  | 0 |  | 0 |  | 0 | 9 | 9.4 | 6.2 | 10 | 8012199743158 | 0 |  | 0 |  | 230010 | http://www.ecataleg.be/nl/ref/HC4915%2F2AC/ | http://www.ecataleg.be/fr/ref/HC4915%2F2AC/ |  | Verlichtbare toets My Home voor Axolute - met symbool GEN - lichtgrijs - 2 modules | Touche éclairable My Home pour Axolute - avec symbole GEN - gris clair - 2 modules
LEG20121015 | B | HC4915/2AD | MH - TOETS AXOLUTE DIMMER 2 MODULES/ LICHT | MH - TOUCHE AXOLUTE DIMMER 2 MOD- CLAIR | MH - TOETS AXOLUTE DIMMER | MH - TOUCHE AXOLUTE DIMMER | 3.901 | 1 | Stuk | Pièce |  |  | 10 | 10 | 10 | Legrand 2013-2014 | 621 | G15 | B08 |  | M | 7 |  |  | 3926.9097 |  | 1 | 0.005 |  | 0 |  | 0 |  | 0 | 9 | 9.4 | 6.2 | 10 | 8012199743165 | 0 |  | 0 |  | 230010 | http://www.ecataleg.be/nl/ref/HC4915%2F2AD/ | http://www.ecataleg.be/fr/ref/HC4915%2F2AD/ |  | Verlichtbare toets My Home voor Axolute - met symbool dimmer - lichtgrijs - 2 modules | Touche éclairable My Home pour Axolute - avec symbole variateur - gris clair - 2 modules
LEG20121015 | B | HC4915/2BA | MH - TOETS AXOLUTE SYMB LAMP 2 MODULES/ LICHT | MH - TOUCHE AXOLUTE SYMBOLE LUMIÞRE 2 MOD CLAIR | MH - TOETS AXOLUTE SYMB LAMP | MH - TOUCHE AXOLUTE SYMBOLE | 3.901 | 1 | Stuk | Pièce |  |  | 10 | 10 | 10 | Legrand 2013-2014 | 621 | G15 | B08 |  | M | 7 |  |  | 3926.9097 |  | 1 | 0.005 |  | 0 |  | 0 |  | 0 | 9 | 9.4 | 6.2 | 10 | 8012199743172 | 0 |  | 0 |  | 230010 | http://www.ecataleg.be/nl/ref/HC4915%2F2BA/ | http://www.ecataleg.be/fr/ref/HC4915%2F2BA/ |  | Verlichtbare toets My Home voor Axolute - met symbool verlichting - lichtgrijs - 2 modules | Touche éclairable My Home pour Axolute - avec symbole éclairage - gris clair - 2 modules
LEG20121015 | B | HC4915/2BB | MH - TOETS AXOLUTE BEL 2 MODULES/ LICHT | MH - TOUCHE AXOLUTE SONNETTE 2 MOD- CLAIR | MH - TOETS AXOLUTE BEL | MH - TOUCHE AXOLUTE SONNETTE | 3.901 | 1 | Stuk | Pièce |  |  | 10 | 10 | 10 | Legrand 2013-2014 | 621 | G15 | B08 |  | M | 7 |  |  | 3926.9097 |  | 1 | 0.005 |  | 0 |  | 0 |  | 0 | 9 | 9.4 | 6.2 | 10 | 8012199743189 | 0 |  | 0 |  | 230010 | http://www.ecataleg.be/nl/ref/HC4915%2F2BB/ | http://www.ecataleg.be/fr/ref/HC4915%2F2BB/ |  | Verlichtbare toets My Home voor Axolute - met symbool bel - lichtgrijs - 2 modules | Touche éclairable My Home pour Axolute - avec symbole sonnerie - gris clair - 2 modules
LEG20121015 | B | HC4915/2BC | MH - TOETS AXOLUTE VENTILATOR 2 MODULES/ LICHT | MH - TOUCHE AXOLUTE VENTILAT. 2 MOD- CLAIR | MH - TOETS AXOLUTE VENTILATOR | MH - TOUCHE AXOLUTE VENTILAT. | 3.901 | 1 | Stuk | Pièce |  |  | 10 | 10 | 10 | Legrand 2013-2014 | 621 | G15 | B08 |  | M | 7 |  |  | 3926.9097 |  | 1 | 0.005 |  | 0 |  | 0 |  | 0 | 9 | 9.4 | 6.2 | 10 | 8012199743196 | 0 |  | 0 |  | 230010 | http://www.ecataleg.be/nl/ref/HC4915%2F2BC/ | http://www.ecataleg.be/fr/ref/HC4915%2F2BC/ |  | Verlichtbare toets My Home voor Axolute - met symbool ventilator - lichtgrijs - 2 modules | Touche éclairable My Home pour Axolute - avec symbole ventilateur - gris clair - 2 modules
LEG20121015 | B | HC4915/2BD | MH - TOETS AXOLUTE SLEUTEL 2 MODULES/ LICHT | MH - TOUCHE AXOLUTE CLAIR 2 MOD- CLAIR | MH - TOETS AXOLUTE SLEUTEL | MH - TOUCHE AXOLUTE CLAIR | 3.901 | 1 | Stuk | Pièce |  |  | 10 | 10 | 10 | Legrand 2013-2014 | 621 | G15 | B08 |  | M | 7 |  |  | 3926.9097 |  | 1 | 0.005 |  | 0 |  | 0 |  | 0 | 9 | 9.4 | 6.2 | 10 | 8012199743202 | 0 |  | 0 |  | 230010 | http://www.ecataleg.be/nl/ref/HC4915%2F2BD/ | http://www.ecataleg.be/fr/ref/HC4915%2F2BD/ |  | Verlichtbare toets My Home voor Axolute - met symbool sleutel - lichtgrijs - 2 modules | Touche éclairable My Home pour Axolute - avec symbole clé - gris clair - 2 modules
LEG20121015 | B | HC4915/2BE | MH - TOETS AXOLUTE SOLSLEUTEL 2 MODULES/ LICHT | MH - TOUCHE AXOLUTE CLE SOL 2 MOD- CLAIR | MH - TOETS AXOLUTE SOLSLEUTEL | MH - TOUCHE AXOLUTE CLE SOL | 3.901 | 1 | Stuk | Pièce |  |  | 10 | 10 | 10 | Legrand 2013-2014 | 621 | G15 | B08 |  | M | 7 |  |  | 3926.9097 |  | 1 | 0.005 |  | 0 |  | 0 |  | 0 | 9 | 9.4 | 6.2 | 10 | 8012199743219 | 0 |  | 0 |  | 230010 | http://www.ecataleg.be/nl/ref/HC4915%2F2BE/ | http://www.ecataleg.be/fr/ref/HC4915%2F2BE/ |  | Verlichtbare toets My Home voor Axolute - met symbool muziek - lichtgrijs - 2 modules | Touche éclairable My Home pour Axolute - avec symbole musique - gris clair - 2 modules
LEG20121015 | B | HC4915/2BF | MH - TOETS AXOLUTE VERPLEGING 2 MODULES/ LICHT | MH - TOUCHE AXOLUTE INFIRMIÞRE 2 MOD- CLAIR | MH - TOETS AXOLUTE VERPLEGING | MH - TOUCHE AXOLUTE INFIRMIÞRE | 3.901 | 1 | Stuk | Pièce |  |  | 10 | 10 | 10 | Legrand 2013-2014 | 621 | G15 | B08 |  | M | 7 |  |  | 3926.9097 |  | 1 | 0.005 |  | 0 |  | 0 |  | 0 | 9 | 9.4 | 6.2 | 10 | 8012199743226 | 0 |  | 0 |  | 230010 | http://www.ecataleg.be/nl/ref/HC4915%2F2BF/ | http://www.ecataleg.be/fr/ref/HC4915%2F2BF/ |  | Verlichtbare toets My Home voor Axolute - met symbool verpleging - lichtgrijs - 2 modules | Touche éclairable My Home pour Axolute - avec symbole infirmière - gris clair - 2 modules
LEG20121015 | B | HC4915/2BG | MH - TOETS AXOLUTE KAMERBEDIENING 2 MODULES/ LICH | MH - TOUCHE AXOLUTE CHAMBRE 2 MOD- CLAIR | MH - TOETS AXOLUTE | MH - TOUCHE AXOLUTE CHAMBRE | 3.901 | 1 | Stuk | Pièce |  |  | 10 | 10 | 10 | Legrand 2013-2014 | 621 | G15 | B08 |  | M | 7 |  |  | 3926.9097 |  | 1 | 0.005 |  | 0 |  | 0 |  | 0 | 9 | 9.4 | 6.2 | 10 | 8012199744674 | 0 |  | 0 |  | 230010 | http://www.ecataleg.be/nl/ref/HC4915%2F2BG/ | http://www.ecataleg.be/fr/ref/HC4915%2F2BG/ |  | Verlichtbare toets My Home voor Axolute - met symbool bediening - lichtgrijs - 2 modules | Touche éclairable My Home pour Axolute - avec symbole service - gris clair - 2 modules
LEG20121015 | B | HC4915/2BH | MH - TOETS AXOLUTE ALARM 2 MODULES/ LICHT | MH - TOUCHE AXOLUTE ALARME 2 MOD- CLAIR | MH - TOETS AXOLUTE ALARM | MH - TOUCHE AXOLUTE ALARME | 3.901 | 1 | Stuk | Pièce |  |  | 10 | 10 | 10 | Legrand 2013-2014 | 621 | G15 | B08 |  | M | 7 |  |  | 3926.9097 |  | 1 | 0.005 |  | 0 |  | 0 |  | 0 | 9 | 9.4 | 6.2 | 10 | 8012199743233 | 0 |  | 0 |  | 230010 | http://www.ecataleg.be/nl/ref/HC4915%2F2BH/ | http://www.ecataleg.be/fr/ref/HC4915%2F2BH/ |  | Verlichtbare toets My Home voor Axolute - met symbool alarm - lichtgrijs - 2 modules | Touche éclairable My Home pour Axolute - avec symbole alarme - gris clair - 2 modules
LEG20121015 | B | HC4915AA | MH - TOETS AXOLUTE OFF/ LICHT . | MH - TOUCHE AXOLUTE OFF- CLAIR . | MH - TOETS AXOLUTE OFF/ LICHT | MH - TOUCHE AXOLUTE OFF- CLAIR | 2.582 | 1 | Stuk | Pièce |  |  | 10 | 10 | 10 | Legrand 2013-2014 | 621 | G15 | B08 |  | M | 4 |  |  | 3926.9097 |  | 1 | 0.003 |  | 0 |  | 0 |  | 0 | 6 | 5.8 | 5.4 | 10 | 8012199742892 | 0 |  | 0 |  | 230010 | http://www.ecataleg.be/nl/ref/HC4915AA/ | http://www.ecataleg.be/fr/ref/HC4915AA/ |  | Verlichtbare toets My Home voor Axolute - met symbool OFF - lichtgrijs - 1 module | Touche éclairable My Home pour Axolute - avec symbole OFF - gris clair - 1 module
LEG20121015 | B | HC4915AB | MH - TOETS AXOLUTE ON/ LICHT . | MH - TOUCHE AXOLUTE ON- CLAIR . | MH - TOETS AXOLUTE ON/ LICHT | MH - TOUCHE AXOLUTE ON- CLAIR | 2.582 | 1 | Stuk | Pièce |  |  | 10 | 10 | 10 | Legrand 2013-2014 | 621 | G15 | B08 |  | M | 4 |  |  | 3926.9097 |  | 1 | 0.003 |  | 0 |  | 0 |  | 0 | 6 | 5.8 | 5.4 | 10 | 8012199742908 | 0 |  | 0 |  | 230010 | http://www.ecataleg.be/nl/ref/HC4915AB/ | http://www.ecataleg.be/fr/ref/HC4915AB/ |  | Verlichtbare toets My Home voor Axolute - met symbool ON - lichtgrijs - 1 module | Touche éclairable My Home pour Axolute - avec symbole ON - gris clair - 1 module
LEG20121015 | B | HC4915AC | MH - TOETS AXOLUTE GEN/ LICHT . | MH - TOUCHE AXOLUTE GEN -CLAIR . | MH - TOETS AXOLUTE GEN/ LICHT | MH - TOUCHE AXOLUTE GEN -CLAIR | 2.582 | 1 | Stuk | Pièce |  |  | 10 | 10 | 10 | Legrand 2013-2014 | 621 | G15 | B08 |  | M | 4 |  |  | 3926.9097 |  | 1 | 0.003 |  | 0 |  | 0 |  | 0 | 6 | 5.8 | 5.4 | 10 | 8012199742915 | 0 |  | 0 |  | 230010 | http://www.ecataleg.be/nl/ref/HC4915AC/ | http://www.ecataleg.be/fr/ref/HC4915AC/ |  | Verlichtbare toets My Home voor Axolute - met symbool GEN - lichtgrijs - 1 module | Touche éclairable My Home pour Axolute - avec symbole GEN - gris clair - 1 module
LEG20121015 | B | HC4915AD | MH - TOETS AXOLUTE SYMB DIMMER/ LICHT | MH - TOUCHE AXOLUTE SYMBOLE DIMMER- CLAIR | MH - TOETS AXOLUTE | MH - TOUCHE AXOLUTE SYMBOLE | 2.582 | 1 | Stuk | Pièce |  |  | 10 | 10 | 10 | Legrand 2013-2014 | 621 | G15 | B08 |  | M | 4 |  |  | 3926.9097 |  | 1 | 0.003 |  | 0 |  | 0 |  | 0 | 6 | 5.8 | 5.4 | 10 | 8012199742922 | 0 |  | 0 |  | 230010 | http://www.ecataleg.be/nl/ref/HC4915AD/ | http://www.ecataleg.be/fr/ref/HC4915AD/ |  | Verlichtbare toets My Home voor Axolute - met symbool dimmer - lichtgrijs - 1 module | Touche éclairable My Home pour Axolute - avec symbole variateur - gris clair - 1 module
LEG20121015 | B | HC4915BA | MH - TOETS AXOLUTE SYMB LAMP/ LICHT | MH - TOUCHE AXOLUTE SYMBOLE LUMIÞRE- CLAIR | MH - TOETS AXOLUTE | MH - TOUCHE AXOLUTE SYMBOLE | 2.582 | 1 | Stuk | Pièce |  |  | 10 | 10 | 10 | Legrand 2013-2014 | 621 | G15 | B08 |  | M | 4 |  |  | 3926.9097 |  | 1 | 0.003 |  | 0 |  | 0 |  | 0 | 6 | 5.8 | 5.4 | 10 | 8012199742939 | 0 |  | 0 |  | 230010 | http://www.ecataleg.be/nl/ref/HC4915BA/ | http://www.ecataleg.be/fr/ref/HC4915BA/ |  | Verlichtbare toets My Home voor Axolute - met symbool verlichting - lichtgrijs - 1 module | Touche éclairable My Home pour Axolute - avec symbole éclairage - gris clair - 1 module
LEG20121015 | B | HC4915BB | MH - TOETS AXOLUTE SYMB BEL/ LICHT | MH - TOUCHE AXOLUTE SYMBOLE SONNETTE-CLAIR | MH - TOETS AXOLUTE | MH - TOUCHE AXOLUTE SYMBOLE | 2.582 | 1 | Stuk | Pièce |  |  | 10 | 10 | 10 | Legrand 2013-2014 | 621 | G15 | B08 |  | M | 7 |  |  | 3926.9097 |  | 1 | 0.003 |  | 0 |  | 0 |  | 0 | 6 | 5.8 | 5.4 | 10 | 8012199742946 | 0 |  | 0 |  | 230010 | http://www.ecataleg.be/nl/ref/HC4915BB/ | http://www.ecataleg.be/fr/ref/HC4915BB/ |  | Verlichtbare toets My Home voor Axolute - met symbool bem - lichtgrijs - 1 module | Touche éclairable My Home pour Axolute - avec symbole sonnerie - gris clair - 1 module
LEG20121015 | B | HC4915BC | MH - TOETS AXOLUTE SYMB VENTILATOR/ LICHT | MH - TOUCHE AXOLUTE SYMBOLE VENTILATEUR- CLAIR | MH - TOETS AXOLUTE | MH - TOUCHE AXOLUTE SYMBOLE | 2.582 | 1 | Stuk | Pièce |  |  | 10 | 10 | 10 | Legrand 2013-2014 | 621 | G15 | B08 |  | M | 30 |  |  | 3926.9097 |  | 1 | 0.003 |  | 0 |  | 0 |  | 0 | 6 | 5.8 | 5.4 | 10 | 8012199743882 | 0 |  | 0 |  | 230010 | http://www.ecataleg.be/nl/ref/HC4915BC/ | http://www.ecataleg.be/fr/ref/HC4915BC/ |  | Verlichtbare toets My Home voor Axolute - met symbool ventilator - lichtgrijs - 1 module | Touche éclairable My Home pour Axolute - avec symbole ventilateur - gris clair - 1 module
LEG20121015 | B | HC4915BD | MH - TOETS AXOLUTE SYMB SLEUTEL/ LICHT | MH - TOUCHE AXOLUTE SYMBE CLAIR | MH - TOETS AXOLUTE | MH - TOUCHE AXOLUTE SYMBE | 2.582 | 1 | Stuk | Pièce |  |  | 10 | 10 | 10 | Legrand 2013-2014 | 621 | G15 | B08 |  | M | 7 |  |  | 3926.9097 |  | 1 | 0.003 |  | 0 |  | 0 |  | 0 | 6 | 5.8 | 5.4 | 10 | 8012199742953 | 0 |  | 0 |  | 230010 | http://www.ecataleg.be/nl/ref/HC4915BD/ | http://www.ecataleg.be/fr/ref/HC4915BD/ |  | Verlichtbare toets My Home voor Axolute - met symbool sleutel - lichtgrijs - 1 module | Touche éclairable My Home pour Axolute - avec symbole clé - gris clair - 1 module
LEG20121015 | B | HC4915BE | MH - TOETS AXOLUTE SOLSLEUTEL/ LICHT | MH-TOUCHE AXOLUTE CLEF DE SOL CLAIR | MH - TOETS AXOLUTE | MH-TOUCHE AXOLUTE CLEF DE SOL | 2.582 | 1 | Stuk | Pièce |  |  | 10 | 10 | 10 | Legrand 2013-2014 | 621 | G15 | B08 |  | M | 7 |  |  | 3926.9097 |  | 1 | 0.003 |  | 0 |  | 0 |  | 0 | 6 | 5.8 | 5.4 | 10 | 8012199743899 | 0 |  | 0 |  | 230010 | http://www.ecataleg.be/nl/ref/HC4915BE/ | http://www.ecataleg.be/fr/ref/HC4915BE/ |  | Verlichtbare toets My Home voor Axolute - met symbool muziek - lichtgrijs - 1 module | Touche éclairable My Home pour Axolute - avec symbole musique - gris clair - 1 module
LEG20121015 | B | HC4915BF | MH - TOETS AXOLUTE VERPLEGING/ LICHT | MH - TOUCHE AXOLUTE INFIRMIÞRE CLAIR | MH - TOETS AXOLUTE | MH - TOUCHE AXOLUTE INFIRMIÞRE | 2.582 | 1 | Stuk | Pièce |  |  | 10 | 10 | 10 | Legrand 2013-2014 | 621 | G15 | B08 |  | M | 7 |  |  | 3926.9097 |  | 1 | 0.003 |  | 0 |  | 0 |  | 0 | 6 | 5.8 | 5.4 | 10 | 8012199742960 | 0 |  | 0 |  | 230010 | http://www.ecataleg.be/nl/ref/HC4915BF/ | http://www.ecataleg.be/fr/ref/HC4915BF/ |  | Verlichtbare toets My Home voor Axolute - met symbool verpleging - lichtgrijs - 1 module | Touche éclairable My Home pour Axolute - avec symbole infirmière - gris clair - 1 module
LEG20121015 | B | HC4915BG | MH - TOETS AXOLUTE KAMERBEDIENING/ LICHT | MH - TOUCHE AXOLUTE CHAMBRE CLAIR | MH - TOETS AXOLUTE | MH - TOUCHE AXOLUTE CHAMBRE | 2.582 | 1 | Stuk | Pièce |  |  | 10 | 10 | 10 | Legrand 2013-2014 | 621 | G15 | B08 |  | M | 7 |  |  | 3926.9097 |  | 1 | 0.003 |  | 0 |  | 0 |  | 0 | 6 | 5.8 | 5.4 | 10 | 8012199742977 | 0 |  | 0 |  | 230010 | http://www.ecataleg.be/nl/ref/HC4915BG/ | http://www.ecataleg.be/fr/ref/HC4915BG/ |  | Verlichtbare toets My Home voor Axolute - met symbool bediening - lichtgrijs - 1 module | Touche éclairable My Home pour Axolute - avec symbole service - gris clair - 1 module
LEG20121015 | B | HC4915BH | MH - TOETS AXOLUTE ALARM LICHT . | MH - TOUCHE AXOLUTE SYMBOLE ALARME - CLAIR | MH - TOETS AXOLUTE ALARM LICHT | MH - TOUCHE AXOLUTE SYMBOLE | 2.582 | 1 | Stuk | Pièce |  |  | 10 | 10 | 10 | Legrand 2013-2014 | 621 | G15 | B08 |  | M | 7 |  |  | 3926.9097 |  | 1 | 0.003 |  | 0 |  | 0 |  | 0 | 6 | 5.8 | 5.4 | 10 | 8012199742984 | 0 |  | 0 |  | 230010 | http://www.ecataleg.be/nl/ref/HC4915BH/ | http://www.ecataleg.be/fr/ref/HC4915BH/ |  | Verlichtbare toets My Home voor Axolute - met symbool alarm - lichtgrijs - 1 module | Touche éclairable My Home pour Axolute - avec symbole alarme - gris clair - 1 module
LEG20121015 | B | HC4915BL | MH - Toets Axolute 1 mod verlichting bed tech | MH - Touche Axolute 1 mod lumière lit tech | MH - Toets Axolute 1 mod | MH - Touche Axolute 1 mod | 2.58 | 1 | Stuk | Pièce |  |  | 10 | 10 | 10 | Legrand 2013-2014 | 519 | G15 | B08 | B |  | 7 |  |  | 0000.0000 |  | 1 | 0.002 |  | 0 |  | 0 |  | 0 | 6 | 5.8 | 5.4 | 10 | 8005543469712 | 0 |  | 0 |  | 230010 | http://www.ecataleg.be/nl/ref/HC4915BL/ | http://www.ecataleg.be/fr/ref/HC4915BL/ |  | Hotel toepassingen - toetsen met symbool voor My Home bedieningen - voor mechanisme met tuimelbediening My Home en 'verlicht kamer' symbool - 1 module - tech | Produits hotels - touches avec symbole pour commandes My Home - pour appareils de commande basculants My Home avec symbole 'éclairage chambre' - 1 module - tech
LEG20121015 | B | HC4915DD | MH - Toets Axolute 1 mod niet storen tech | MH - Touche Axolute 1 mod pas déranger tech | MH - Toets Axolute 1 mod | MH - Touche Axolute 1 mod | 2.58 | 1 | Stuk | Pièce |  |  | 10 | 10 | 10 | Legrand 2013-2014 | 519 | G15 | B08 | B |  | 7 |  |  | 0000.0000 |  | 1 | 0.002 |  | 0 |  | 0 |  | 0 | 6 | 5.8 | 5.4 | 10 | 8005543469736 | 0 |  | 0 |  | 230010 | http://www.ecataleg.be/nl/ref/HC4915DD/ | http://www.ecataleg.be/fr/ref/HC4915DD/ |  | Hotel toepassingen - toetsen met symbool voor My Home bedieningen - voor mechanisme met tuimelbediening My Home en 'niet storen' symbool - tech | Produits hotels - touches avec symbole pour commandes My Home - pour appareils de commande basculants My Home avec symbole 'ne pas déranger' - tech
LEG20121015 | B | HC4915M2BL | MH - Toets Axolute 2 mod verlichting bed tech | MH - Touche Axolute 2 mod lumière lit tech | MH - Toets Axolute 2 mod | MH - Touche Axolute 2 mod | 3.9 | 1 | Stuk | Pièce |  |  | 10 | 10 | 10 | Legrand 2013-2014 | 519 | G15 | B08 | B |  | 7 |  |  | 0000.0000 |  | 1 | 0.004 |  | 0 |  | 0 |  | 0 | 9 | 9.4 | 6.2 | 10 | 8005543469750 | 0 |  | 0 |  | 230010 | http://www.ecataleg.be/nl/ref/HC4915M2BL/ | http://www.ecataleg.be/fr/ref/HC4915M2BL/ |  | Hotel toepassingen - toetsen met symbool voor My Home bedieningen - voor mechanisme met tuimelbediening My Home en 'verlicht kamer' symbool - 2 modules - tech | Produits hotels - touches avec symbole pour commandes My Home - pour appareils de commande basculants My Home avec symbole 'éclairage chambre' - 2 modules - tech
LEG20121015 | B | HC4915MR | MH - Toets Axolute 1 mod kamer kuisen tech | MH - Touche Axolute 1 mod nettoyer chambre tech | MH - Toets Axolute 1 mod | MH - Touche Axolute 1 mod | 2.58 | 1 | Stuk | Pièce |  |  | 10 | 10 | 10 | Legrand 2013-2014 | 519 | G15 | B08 | B |  | 7 |  |  | 0000.0000 |  | 1 | 0.002 |  | 0 |  | 0 |  | 0 | 6 | 5.8 | 5.4 | 10 | 8005543469774 | 0 |  | 0 |  | 230010 | http://www.ecataleg.be/nl/ref/HC4915MR/ | http://www.ecataleg.be/fr/ref/HC4915MR/ |  | Hotel toepassingen - toetsen met symbool voor My Home bedieningen - voor mechanisme met tuimelbediening My Home en 'kamer opmaken' symbool - tech | Produits hotels - touches avec symbole pour commandes My Home - pour appareils de commande basculants My Home avec symbole 'faire la chambre' - tech
LEG20121015 | B | HC4919 | MH - TOETSEN VOOR RF BEDIENING PER PAAR - AXOLUTE DONKER | MH - TOUCHES POUR COMM. RF LA PAIRE - AXOLUTE SOMBRE | MH - TOETSEN VOOR RF BEDIENING | MH - TOUCHES POUR COMM. RF | 5.313 | 1 | Stuk | Pièce |  |  | 1 | 1 | 1 | Legrand 2013-2014 | 608 | G15 | B08 |  | M | 5 |  |  | 3926.9097 |  | 1 | 0.003 |  | 0 |  | 0 |  | 0 | 6 | 5.8 | 5.4 | 1 | 8012199814421 | 0 |  | 0 |  | 230010 | http://www.ecataleg.be/nl/ref/HC4919/ | http://www.ecataleg.be/fr/ref/HC4919/ |  | My Home - toetsen voor radio bediening - per paar - donkergrijs - Axolute | My Home - touches pour commande radio - la paire - gris foncé - Axolute
LEG20121015 | B | HC4919SB | MH - TOETSEN VOOR RF BEDIENING PER PAAR - AXOLUTE DONKER | MH - TOUCHES POUR COMM. RF LA PAIRE - AXOLUTE SOMBRE | MH - TOETSEN VOOR RF BEDIENING | MH - TOUCHES POUR COMM. RF | 5.313 | 1 | Stuk | Pièce |  |  | 1 | 1 | 1 |  | 0 | G15 | B08 |  | M | 7 |  |  | 3926.9097 |  | 1 | 0.003 |  | 0 |  | 0 |  | 0 | 6 | 5.8 | 5.4 | 1 | 8012199814360 | 0 |  | 0 |  | 230010 | http://www.ecataleg.be/nl/ref/HC4919SB/ | http://www.ecataleg.be/fr/ref/HC4919SB/ |  | My Home - toetsen voor radio bediening - per paar - donkergrijs - Axolute | My Home - touches pour commande radio - la paire - gris foncé - Axolute
LEG20121015 | B | HC4921/2LA | AXOLUTE - TOETS MET SYMBOOL LAMP 2 MODULES-LICHT | AXOLUTE - TOUCHE SYMBOLE 2MOD "LAMPE" POUR COMMANDE AXIALE | AXOLUTE - TOETS MET SYMBOOL | AXOLUTE - TOUCHE SYMBOLE 2MOD | 3.399 | 1 | Stuk | Pièce |  |  | 1 | 1 | 10 | Legrand 2013-2014 | 507 | G14 | B01 |  | M | 7 |  |  | 3926.9097 |  | 1 | 0.006 |  | 0 |  | 0 |  | 0 | 1.7 | 4.5 | 4.5 | 1 | 0 | 10 | 8012199797472 | 0 |  | 210010 | http://www.ecataleg.be/nl/ref/HC4921%2F2LA/ | http://www.ecataleg.be/fr/ref/HC4921%2F2LA/ |  | Verlichtbare toets Axolute - enkel voor My Home toepassingen - symbool verlichting - lichtgrijs - 2 modules | Touche éclairable Axolute - seulement pour utilisations My Home - symbole éclairage - gris clair - 2 modules
LEG20121015 | B | HC4921/2LB | AXOLUTE - TOETS MET SYMBOOL LAMP TRAPHAL 2 MODULES-LICHT | AXOLUTE - TOUCHE SYMBOLE 2MOD LUMIÞRE ESCALIER CDE AXIALE | AXOLUTE - TOETS MET SYMBOOL | AXOLUTE - TOUCHE SYMBOLE 2MOD | 3.399 | 1 | Stuk | Pièce |  |  | 1 | 1 | 10 | Legrand 2013-2014 | 507 | G14 | B01 |  | M | 7 |  |  | 3926.9097 |  | 1 | 0.006 |  | 0 |  | 0 |  | 0 | 1.7 | 4.5 | 4.5 | 1 | 0 | 10 | 8012199797496 | 0 |  | 210010 | http://www.ecataleg.be/nl/ref/HC4921%2F2LB/ | http://www.ecataleg.be/fr/ref/HC4921%2F2LB/ |  | Verlichtbare toets Axolute - enkel voor My Home toepassingen - symbool trapverlichting - lichtgrijs - 2 modules | Touche éclairable Axolute - seulement pour utilisations My Home - symbole éclairage escalier - gris clair - 2 modules
LEG20121015 | B | HC4921/2LC | AXOLUTE - TOETS MET SYMBOOL TAFEL 2 MODULES-LICHT | AXOLUTE - TOUCHE SYMBOLE 2MOD LUMIÞRE TABLE CMDE AXIALE | AXOLUTE - TOETS MET SYMBOOL | AXOLUTE - TOUCHE SYMBOLE 2MOD | 3.399 | 1 | Stuk | Pièce |  |  | 1 | 1 | 10 | Legrand 2013-2014 | 507 | G14 | B01 |  | M | 7 |  |  | 3926.9097 |  | 1 | 0.006 |  | 0 |  | 0 |  | 0 | 1.7 | 4.5 | 4.5 | 1 | 0 | 10 | 8012199797502 | 0 |  | 210010 | http://www.ecataleg.be/nl/ref/HC4921%2F2LC/ | http://www.ecataleg.be/fr/ref/HC4921%2F2LC/ |  | Verlichtbare toets Axolute - enkel voor My Home toepassingen - symbool tafelverlichting - lichtgrijs - 2 modules | Touche éclairable Axolute - seulement pour utilisations My Home - symbole éclairage de table - gris clair - 2 modules
LEG20121015 | B | HC4921/2LD | AXOLUTE - TOETS MET SYMBOOL BEL 2 MODULES-LICHT | AXOLUTE - TOUCHE SYMBOLE 2MOD SONNERIE COMMANDE AXIALE | AXOLUTE - TOETS MET SYMBOOL | AXOLUTE - TOUCHE SYMBOLE 2MOD | 3.399 | 1 | Stuk | Pièce |  |  | 1 | 1 | 10 | Legrand 2013-2014 | 507 | G14 | B01 |  | M | 7 |  |  | 3926.9097 |  | 1 | 0.006 |  | 0 |  | 0 |  | 0 | 1.7 | 4.5 | 4.5 | 1 | 0 | 10 | 8012199797571 | 0 |  | 210010 | http://www.ecataleg.be/nl/ref/HC4921%2F2LD/ | http://www.ecataleg.be/fr/ref/HC4921%2F2LD/ |  | Verlichtbare toets Axolute - enkel voor My Home toepassingen - symbool bel - lichtgrijs - 2 modules | Touche éclairable Axolute - seulement pour utilisations My Home - symbole sonnerie - gris clair - 2 modules
LEG20121015 | B | HC4921/2LE | AXOLUTE - TOETS MET SYMBOOL VENTILATOR 2 MODULES-LICHT | AXOLUTE - TOUCHE SYMBOLE 2MOD VENTILATEUR COMMANDE AXIALE | AXOLUTE - TOETS MET SYMBOOL | AXOLUTE - TOUCHE SYMBOLE 2MOD | 3.399 | 1 | Stuk | Pièce |  |  | 1 | 1 | 10 | Legrand 2013-2014 | 507 | G14 | B01 |  | M | 7 |  |  | 3926.9097 |  | 1 | 0.006 |  | 0 |  | 0 |  | 0 | 1.7 | 4.5 | 4.5 | 1 | 0 | 10 | 8012199797588 | 0 |  | 210010 | http://www.ecataleg.be/nl/ref/HC4921%2F2LE/ | http://www.ecataleg.be/fr/ref/HC4921%2F2LE/ |  | Verlichtbare toets Axolute - enkel voor My Home toepassingen - symbool ventilator - lichtgrijs - 2 modules | Touche éclairable Axolute - seulement pour utilisations My Home - symbole ventilateur - gris clair - 2 modules
LEG20121015 | B | HC4921/2LF | AXOLUTE - TOETS MET SYMBOOL SLEUTEL 2 MODULES-LICHT | AXOLUTE - TOUCHE SYMBOLE 2MOD CLEF COMMANDE AXIALE | AXOLUTE - TOETS MET SYMBOOL | AXOLUTE - TOUCHE SYMBOLE 2MOD | 3.399 | 1 | Stuk | Pièce |  |  | 1 | 1 | 10 | Legrand 2013-2014 | 507 | G14 | B01 |  | M | 7 |  |  | 3926.9097 |  | 1 | 0.006 |  | 0 |  | 0 |  | 0 | 1.7 | 4.5 | 4.5 | 1 | 0 | 10 | 8012199797595 | 0 |  | 210010 | http://www.ecataleg.be/nl/ref/HC4921%2F2LF/ | http://www.ecataleg.be/fr/ref/HC4921%2F2LF/ |  | Verlichtbare toets Axolute - enkel voor My Home toepassingen - symbool sleutel - lichtgrijs - 2 modules | Touche éclairable Axolute - seulement pour utilisations My Home - symbole clé - gris clair - 2 modules
LEG20121015 | B | HC4921/2LG | AXOLUTE - TOETS MET SYMBOOL MUZIEK 2 MODULES-LICHT | AXOLUTE - TOUCHE SYMBOLE 2MOD MUSIQUE COMMANDE AXIALE | AXOLUTE - TOETS MET SYMBOOL | AXOLUTE - TOUCHE SYMBOLE 2MOD | 3.399 | 1 | Stuk | Pièce |  |  | 1 | 1 | 10 | Legrand 2013-2014 | 507 | G14 | B01 |  | M | 7 |  |  | 3926.9097 |  | 1 | 0.006 |  | 0 |  | 0 |  | 0 | 1.7 | 4.5 | 4.5 | 1 | 0 | 10 | 8012199797601 | 0 |  | 210010 | http://www.ecataleg.be/nl/ref/HC4921%2F2LG/ | http://www.ecataleg.be/fr/ref/HC4921%2F2LG/ |  | Verlichtbare toets Axolute - enkel voor My Home toepassingen - symbool muziek - lichtgrijs - 2 modules | Touche éclairable Axolute - seulement pour utilisations My Home - symbole musique - gris clair - 2 modules
LEG20121015 | B | HC4921/2LH | AXOLUTE - TOETS MET SYMBOOL TELEFOON 2 MODULES-LICHT | AXOLUTE - TOUCHE SYMBOLE 2MOD TELEPHONE COMMANDE AXIALE | AXOLUTE - TOETS MET SYMBOOL | AXOLUTE - TOUCHE SYMBOLE 2MOD | 3.399 | 1 | Stuk | Pièce |  |  | 1 | 1 | 10 | Legrand 2013-2014 | 507 | G14 | B01 |  | M | 7 |  |  | 3926.9097 |  | 1 | 0.006 |  | 0 |  | 0 |  | 0 | 1.7 | 4.5 | 4.5 | 1 | 0 | 10 | 8012199797618 | 0 |  | 210010 | http://www.ecataleg.be/nl/ref/HC4921%2F2LH/ | http://www.ecataleg.be/fr/ref/HC4921%2F2LH/ |  | Verlichtbare toets Axolute - enkel voor My Home toepassingen - symbool telefoon - lichtgrijs - 2 modules | Touche éclairable Axolute - seulement pour utilisations My Home - symbole téléphone - gris clair - 2 modules
LEG20121015 | B | HC4921/2LL | AXOLUTE - TOETS MET SYMBOOL ALARM 2 MODULES-LICHT | AXOLUTE - TOUCHE SYMBOLE 2MOD ALARME COMMANDE AXIALE | AXOLUTE - TOETS MET SYMBOOL | AXOLUTE - TOUCHE SYMBOLE 2MOD | 3.399 | 1 | Stuk | Pièce |  |  | 1 | 1 | 10 | Legrand 2013-2014 | 507 | G14 | B01 |  | M | 7 |  |  | 3926.9097 |  | 1 | 0.006 |  | 0 |  | 0 |  | 0 | 1.7 | 4.5 | 4.5 | 1 | 0 | 10 | 8012199797625 | 0 |  | 210010 | http://www.ecataleg.be/nl/ref/HC4921%2F2LL/ | http://www.ecataleg.be/fr/ref/HC4921%2F2LL/ |  | Verlichtbare toets Axolute - enkel voor My Home toepassingen - symbool alarm - lichtgrijs - 2 modules | Touche éclairable Axolute - seulement pour utilisations My Home - symbole alarme - gris clair - 2 modules
LEG20121015 | B | HC4921/2LM | AXOLUTE - TOETS MET SYMBOOL ON 2 MODULES-LICHT | AXOLUTE - TOUCHE SYMBOLE 2MOD ON COMMANDE AXIALE | AXOLUTE - TOETS MET SYMBOOL | AXOLUTE - TOUCHE SYMBOLE 2MOD | 3.399 | 1 | Stuk | Pièce |  |  | 1 | 1 | 10 | Legrand 2013-2014 | 507 | G14 | B01 |  | M | 7 |  |  | 3926.9097 |  | 1 | 0.006 |  | 0 |  | 0 |  | 0 | 1.7 | 4.5 | 4.5 | 1 | 0 | 10 | 8012199797632 | 0 |  | 210010 | http://www.ecataleg.be/nl/ref/HC4921%2F2LM/ | http://www.ecataleg.be/fr/ref/HC4921%2F2LM/ |  | Verlichtbare toets Axolute - enkel voor My Home toepassingen - tekst ON - lichtgrijs - 2 modules | Touche éclairable Axolute - seulement pour utilisations My Home - texte ON - gris clair - 2 modules
LEG20121015 | B | HC4921/2LN | AXOLUTE - TOETS MET SYMBOOL OFF 2 MODULES-LICHT | AXOLUTE - TOUCHE SYMBOLE 2MOD OFF COMMANDE AXIALE | AXOLUTE - TOETS MET SYMBOOL | AXOLUTE - TOUCHE SYMBOLE 2MOD | 3.399 | 1 | Stuk | Pièce |  |  | 1 | 1 | 10 | Legrand 2013-2014 | 507 | G14 | B01 |  | M | 7 |  |  | 3926.9097 |  | 1 | 0.006 |  | 0 |  | 0 |  | 0 | 1.7 | 4.5 | 4.5 | 1 | 0 | 10 | 8012199797649 | 0 |  | 210010 | http://www.ecataleg.be/nl/ref/HC4921%2F2LN/ | http://www.ecataleg.be/fr/ref/HC4921%2F2LN/ |  | Verlichtbare toets Axolute - enkel voor My Home toepassingen - tekst OFF - lichtgrijs - 2 modules | Touche éclairable Axolute - seulement pour utilisations My Home - texte OFF - gris clair - 2 modules
LEG20121015 | B | HC4921/2LP | AXOLUTE - TOETS MET SYMBOOL BODE 2 MODULES-LICHT | AXOLUTE - TOUCHE SYMBOLE 2MOD FACTEUR COMMANDE AXIALE | AXOLUTE - TOETS MET SYMBOOL | AXOLUTE - TOUCHE SYMBOLE 2MOD | 3.399 | 1 | Stuk | Pièce |  |  | 1 | 1 | 10 | Legrand 2013-2014 | 507 | G14 | B01 |  | M | 7 |  |  | 3926.9097 |  | 1 | 0.006 |  | 0 |  | 0 |  | 0 | 1.7 | 4.5 | 4.5 | 1 | 0 | 10 | 8012199797656 | 0 |  | 210010 | http://www.ecataleg.be/nl/ref/HC4921%2F2LP/ | http://www.ecataleg.be/fr/ref/HC4921%2F2LP/ |  | Verlichtbare toets Axolute - enkel voor My Home toepassingen - symbool bode - lichtgrijs - 2 modules | Touche éclairable Axolute - seulement pour utilisations My Home - symbole facteur - gris clair - 2 modules
LEG20121015 | B | HC4921/2LQ | AXOLUTE - TOETS MET SYMBOOL VERPLEEGSTER 2 MODULES-LICHT | AXOLUTE - TOUCHE SYMBOLE 2MOD INFIRMIÞRE COMMANDE AXIALE | AXOLUTE - TOETS MET SYMBOOL | AXOLUTE - TOUCHE SYMBOLE 2MOD | 3.399 | 1 | Stuk | Pièce |  |  | 1 | 1 | 10 | Legrand 2013-2014 | 507 | G14 | B01 |  | M | 7 |  |  | 3926.9097 |  | 1 | 0.006 |  | 0 |  | 0 |  | 0 | 1.7 | 4.5 | 4.5 | 1 | 0 | 10 | 8012199797663 | 0 |  | 210010 | http://www.ecataleg.be/nl/ref/HC4921%2F2LQ/ | http://www.ecataleg.be/fr/ref/HC4921%2F2LQ/ |  | Verlichtbare toets Axolute - enkel voor My Home toepassingen - symbool verpleging - lichtgrijs - 2 modules | Touche éclairable Axolute - seulement pour utilisations My Home - symbole infirmière - gris clair - 2 modules
LEG20121015 | B | HC4921/2LR | AXOLUTE - TOETS MET SYMBOOL SERVICE 2 MODULES-LICHT | AXOLUTE - TOUCHE SYMBOLE 2MOD SERVICE COMMANDE AXIALE | AXOLUTE - TOETS MET SYMBOOL | AXOLUTE - TOUCHE SYMBOLE 2MOD | 3.399 | 1 | Stuk | Pièce |  |  | 1 | 1 | 10 | Legrand 2013-2014 | 507 | G14 | B01 |  | M | 7 |  |  | 3926.9097 |  | 1 | 0.006 |  | 0 |  | 0 |  | 0 | 1.7 | 4.5 | 4.5 | 1 | 0 | 10 | 8012199797670 | 0 |  | 210010 | http://www.ecataleg.be/nl/ref/HC4921%2F2LR/ | http://www.ecataleg.be/fr/ref/HC4921%2F2LR/ |  | Verlichtbare toets Axolute - enkel voor My Home toepassingen - symbool bar - lichtgrijs - 2 modules | Touche éclairable Axolute - seulement pour utilisations My Home - symbole bar - gris clair - 2 modules
LEG20121015 | B | HC4921BL | Axolute verlichtb. toets kamer 2 mod Tech | Axolute touche éclair. chambre 2 mod Tech | Axolute verlichtb. toets kamer | Axolute touche éclair. chambre | 3.23 | 1 | Stuk | Pièce |  |  | 10 | 10 | 10 | Legrand 2013-2014 | 519 | G14 | B01 | B |  | 4 |  |  | 0000.0000 |  | 1 | 0.002 |  | 0 |  | 0 |  | 0 | 6 | 5.8 | 2.7 | 10 | 8005543468876 | 0 |  | 0 |  | 210010 | http://www.ecataleg.be/nl/ref/HC4921BL/ | http://www.ecataleg.be/fr/ref/HC4921BL/ |  | Hotel toepassingen - verlichtbare toetsen met symbool voor axiale bedieningen - voor mechanisme met axiale bediening en 'verlicht kamer' symbool - 1 module - tech | Produits hotels - touches éclairables avec symbole pour commandes axiales - pour appareils de commande axiale avec symbole 'éclairage chambre' - 1 module - tech
LEG20121015 | B | HC4921DD | Axolute toets niet storen 2 mod Tech | Axolute touche ne pas déranger 2 mod Tech | Axolute toets niet storen | Axolute touche ne pas déranger | 3.23 | 1 | Stuk | Pièce |  |  | 10 | 10 | 10 | Legrand 2013-2014 | 519 | G14 | B01 | B |  | 4 |  |  | 0000.0000 |  | 1 | 0.002 |  | 0 |  | 0 |  | 0 | 6 | 5.8 | 2.7 | 10 | 8005543468890 | 0 |  | 0 |  | 210010 | http://www.ecataleg.be/nl/ref/HC4921DD/ | http://www.ecataleg.be/fr/ref/HC4921DD/ |  | Hotel toepassingen - verlichtbare toetsen met symbool voor axiale bedieningen - voor mechanisme met axiale bediening en 'niet storen' symbool - 1 module - tech | Produits hotels - touches éclairables avec symbole pour commandes axiales - pour appareils de commande axiale avec symbole 'ne pas déranger' - 1 module - tech
LEG20121015 | B | HC4921LA | AXOLUTE - TOETS MET SYMBOOL LAMP 1 MODULE - LICHT | AXOLUTE - TOUCHE SYMBOLE 1 MOD "LAMPE" POUR COMMANDE AXIALE | AXOLUTE - TOETS MET SYMBOOL | AXOLUTE - TOUCHE SYMBOLE 1 MOD | 2.33 | 1 | Stuk | Pièce |  |  | 1 | 1 | 10 | Legrand 2013-2014 | 507 | G14 | B01 |  | M | 4 |  |  | 3926.9097 |  | 1 | 0.002 |  | 0 |  | 0 |  | 0 | 0.5 | 4.5 | 2.2 | 1 | 0 | 10 | 8012199771014 | 0 |  | 210010 | http://www.ecataleg.be/nl/ref/HC4921LA/ | http://www.ecataleg.be/fr/ref/HC4921LA/ |  | Verlichtbare toets Axolute - enkel voor My Home toepassingen - symbool verlichting - lichtgrijs - 1 module | Touche éclairable Axolute - seulement pour utilisations My Home - symbole éclairage - gris clair - 1 module
LEG20121015 | B | HC4921LB | AXOLUTE - TOETS MET SYMBOOL LAMP TRAPHAL 1 MODULE - LICHT | AXOLUTE - TOUCHE SYMBOLE 1 MOD LUMIÞRE ESCALIER CDE AXIALE | AXOLUTE - TOETS MET SYMBOOL | AXOLUTE - TOUCHE SYMBOLE 1 MOD | 2.33 | 1 | Stuk | Pièce |  |  | 1 | 1 | 10 | Legrand 2013-2014 | 507 | G14 | B01 |  | M | 30 |  |  | 3926.9097 |  | 1 | 0.002 |  | 0 |  | 0 |  | 0 | 0.5 | 4.5 | 2.2 | 1 | 0 | 10 | 8012199771021 | 0 |  | 210010 | http://www.ecataleg.be/nl/ref/HC4921LB/ | http://www.ecataleg.be/fr/ref/HC4921LB/ |  | Verlichtbare toets Axolute - enkel voor My Home toepassingen - symbool trapverlichting - lichtgrijs - 1 module | Touche éclairable Axolute - seulement pour utilisations My Home - symbole éclairage escalier - gris clair - 1 module
LEG20121015 | B | HC4921LC | AXOLUTE - TOETS MET SYMBOOL TAFEL 1 MODULE - LICHT | AXOLUTE - TOUCHE SYMBOLE 1 MOD LUMIÞRE TABLE' CMDE AXIALE | AXOLUTE - TOETS MET SYMBOOL | AXOLUTE - TOUCHE SYMBOLE 1 MOD | 2.33 | 1 | Stuk | Pièce |  |  | 1 | 1 | 10 | Legrand 2013-2014 | 507 | G14 | B01 |  | M | 7 |  |  | 3926.9097 |  | 1 | 0.002 |  | 0 |  | 0 |  | 0 | 0.5 | 4.5 | 2.2 | 1 | 0 | 10 | 8012199771038 | 0 |  | 210010 | http://www.ecataleg.be/nl/ref/HC4921LC/ | http://www.ecataleg.be/fr/ref/HC4921LC/ |  | Verlichtbare toets Axolute - enkel voor My Home toepassingen - symbool tafelverlichting - lichtgrijs - 1 module | Touche éclairable Axolute - seulement pour utilisations My Home - symbole éclairage de table - gris clair - 1 module
LEG20121015 | B | HC4921LD | AXOLUTE - TOETS MET SYMBOOL BEL 1 MODULE - LICHT | AXOLUTE - TOUCHE SYMBOLE 1 MOD SONNERIE' COMMANDE AXIALE | AXOLUTE - TOETS MET SYMBOOL | AXOLUTE - TOUCHE SYMBOLE 1 MOD | 2.33 | 1 | Stuk | Pièce |  |  | 1 | 1 | 10 | Legrand 2013-2014 | 507 | G14 | B01 |  | M | 7 |  |  | 3926.9097 |  | 1 | 0.002 |  | 0 |  | 0 |  | 0 | 0.5 | 4.5 | 2.2 | 1 | 0 | 10 | 8012199771045 | 0 |  | 210010 | http://www.ecataleg.be/nl/ref/HC4921LD/ | http://www.ecataleg.be/fr/ref/HC4921LD/ |  | Verlichtbare toets Axolute - enkel voor My Home toepassingen - symbool bel - lichtgrijs - 1 module | Touche éclairable Axolute - seulement pour utilisations My Home - symbole sonnerie - gris clair - 1 module
LEG20121015 | B | HC4921LE | AXOLUTE - TOETS MET SYMBOOL VENTILATOR 1 MODULE - LICHT | AXOLUTE - TOUCHE SYMBOLE 1 MOD VENTILATEUR' COMMANDE AXIALE | AXOLUTE - TOETS MET SYMBOOL | AXOLUTE - TOUCHE SYMBOLE 1 MOD | 2.33 | 1 | Stuk | Pièce |  |  | 1 | 1 | 10 | Legrand 2013-2014 | 507 | G14 | B01 |  | M | 4 |  |  | 3926.9097 |  | 1 | 0.002 |  | 0 |  | 0 |  | 0 | 0.5 | 4.5 | 2.2 | 1 | 0 | 10 | 8012199771052 | 0 |  | 210010 | http://www.ecataleg.be/nl/ref/HC4921LE/ | http://www.ecataleg.be/fr/ref/HC4921LE/ |  | Verlichtbare toets Axolute - enkel voor My Home toepassingen - symbool ventilator - lichtgrijs - 1 module | Touche éclairable Axolute - seulement pour utilisations My Home - symbole ventilateur - gris clair - 1 module
LEG20121015 | B | HC4921LF | AXOLUTE - TOETS MET SYMBOOL SLEUTEL 1 MODULE - LICHT | AXOLUTE - TOUCHE SYMBOLE 1 MOD CLEF COMMANDE AXIALE | AXOLUTE - TOETS MET SYMBOOL | AXOLUTE - TOUCHE SYMBOLE 1 MOD | 2.33 | 1 | Stuk | Pièce |  |  | 1 | 1 | 10 | Legrand 2013-2014 | 507 | G14 | B01 |  | M | 7 |  |  | 3926.9097 |  | 1 | 0.002 |  | 0 |  | 0 |  | 0 | 0.5 | 4.5 | 2.2 | 1 | 0 | 10 | 8012199771069 | 0 |  | 210010 | http://www.ecataleg.be/nl/ref/HC4921LF/ | http://www.ecataleg.be/fr/ref/HC4921LF/ |  | Verlichtbare toets Axolute - enkel voor My Home toepassingen - symbool sleutel - lichtgrijs - 1 module | Touche éclairable Axolute - seulement pour utilisations My Home - symbole clé - gris clair - 1 module
LEG20121015 | B | HC4921LG | AXOLUTE - TOETS MET SYMBOOL MUZIEK 1 MODULE - LICHT | AXOLUTE - TOUCHE SYMBOLE 1 MOD MUSIQUE' COMMANDE AXIALE | AXOLUTE - TOETS MET SYMBOOL | AXOLUTE - TOUCHE SYMBOLE 1 MOD | 2.33 | 1 | Stuk | Pièce |  |  | 1 | 1 | 10 | Legrand 2013-2014 | 507 | G14 | B01 |  | M | 7 |  |  | 3926.9097 |  | 1 | 0.002 |  | 0 |  | 0 |  | 0 | 0.5 | 4.5 | 2.2 | 1 | 0 | 10 | 8012199771076 | 0 |  | 210010 | http://www.ecataleg.be/nl/ref/HC4921LG/ | http://www.ecataleg.be/fr/ref/HC4921LG/ |  | Verlichtbare toets Axolute - enkel voor My Home toepassingen - symbool muziek - lichtgrijs - 1 module | Touche éclairable Axolute - seulement pour utilisations My Home - symbole musique - gris clair - 1 module
LEG20121015 | B | HC4921LH | AXOLUTE - TOETS MET SYMBOOL TELEFOON 1 MODULE - LICHT | AXOLUTE - TOUCHE SYMBOLE 1 MOD TELEPHONE' COMMANDE AXIALE | AXOLUTE - TOETS MET SYMBOOL | AXOLUTE - TOUCHE SYMBOLE 1 MOD | 2.33 | 1 | Stuk | Pièce |  |  | 1 | 1 | 10 | Legrand 2013-2014 | 507 | G14 | B01 |  | M | 7 |  |  | 3926.9097 |  | 1 | 0.002 |  | 0 |  | 0 |  | 0 | 0.5 | 4.5 | 2.2 | 1 | 0 | 10 | 8012199771083 | 0 |  | 210010 | http://www.ecataleg.be/nl/ref/HC4921LH/ | http://www.ecataleg.be/fr/ref/HC4921LH/ |  | Verlichtbare toets Axolute - enkel voor My Home toepassingen - symbool telefoon - lichtgrijs - 1 module | Touche éclairable Axolute - seulement pour utilisations My Home - symbole téléphone - gris clair - 1 module
LEG20121015 | B | HC4921LL | AXOLUTE - TOETS MET SYMBOOL ALARM1 MODULE - LICHT | AXOLUTE - TOUCHE SYMBOLE 1 MOD ALARME' COMMANDE AXIALE | AXOLUTE - TOETS MET SYMBOOL | AXOLUTE - TOUCHE SYMBOLE 1 MOD | 2.33 | 1 | Stuk | Pièce |  |  | 1 | 1 | 10 | Legrand 2013-2014 | 507 | G14 | B01 |  | M | 7 |  |  | 3926.9097 |  | 1 | 0.002 |  | 0 |  | 0 |  | 0 | 0.5 | 4.5 | 2.2 | 1 | 0 | 10 | 8012199771090 | 0 |  | 210010 | http://www.ecataleg.be/nl/ref/HC4921LL/ | http://www.ecataleg.be/fr/ref/HC4921LL/ |  | Verlichtbare toets Axolute - enkel voor My Home toepassingen - symbool alarm - lichtgrijs - 1 module | Touche éclairable Axolute - seulement pour utilisations My Home - symbole alarme - gris clair - 1 module
LEG20121015 | B | HC4921LM | AXOLUTE - TOETS MET SYMBOOL ON1 MODULE - LICHT | AXOLUTE - TOUCHE SYMBOLE 1 MOD ON' 1 MOD COMMANDE AXIALE | AXOLUTE - TOETS MET SYMBOOL | AXOLUTE - TOUCHE SYMBOLE 1 MOD | 2.33 | 1 | Stuk | Pièce |  |  | 1 | 1 | 10 | Legrand 2013-2014 | 507 | G14 | B01 |  | M | 7 |  |  | 3926.9097 |  | 1 | 0.002 |  | 0 |  | 0 |  | 0 | 0.5 | 4.5 | 2.2 | 1 | 0 | 10 | 8012199771106 | 0 |  | 210010 | http://www.ecataleg.be/nl/ref/HC4921LM/ | http://www.ecataleg.be/fr/ref/HC4921LM/ |  | Verlichtbare toets Axolute - enkel voor My Home toepassingen - tekst ON - lichtgrijs - 1 module | Touche éclairable Axolute - seulement pour utilisations My Home - texte ON - gris clair - 1 module
LEG20121015 | B | HC4921LN | AXOLUTE - TOETS MET SYMBOOL OFF 1 MODULE - LICHT | AXOLUTE - TOUCHE SYMBOLE 1 MOD OFF' 1 MOD COMMANDE AXIALE | AXOLUTE - TOETS MET SYMBOOL | AXOLUTE - TOUCHE SYMBOLE 1 MOD | 2.33 | 1 | Stuk | Pièce |  |  | 1 | 1 | 10 | Legrand 2013-2014 | 507 | G14 | B01 |  | M | 7 |  |  | 3926.9097 |  | 1 | 0.002 |  | 0 |  | 0 |  | 0 | 0.5 | 4.5 | 2.2 | 1 | 0 | 10 | 8012199771113 | 0 |  | 210010 | http://www.ecataleg.be/nl/ref/HC4921LN/ | http://www.ecataleg.be/fr/ref/HC4921LN/ |  | Verlichtbare toets Axolute - enkel voor My Home toepassingen - tekst OFF - lichtgrijs - 1 module | Touche éclairable Axolute - seulement pour utilisations My Home - texte OFF - gris clair - 1 module
LEG20121015 | B | HC4921LP | AXOLUTE - TOETS MET SYMBOOL BODE 1 MODULE LICHT | AXOLUTE - TOUCHE SYMBOLE 1 MOD FACTEUR' 1 MOD COMMANDE AXIALE | AXOLUTE - TOETS MET SYMBOOL | AXOLUTE - TOUCHE SYMBOLE 1 MOD | 2.33 | 1 | Stuk | Pièce |  |  | 1 | 1 | 10 | Legrand 2013-2014 | 507 | G14 | B01 |  | M | 7 |  |  | 3926.9097 |  | 1 | 0.002 |  | 0 |  | 0 |  | 0 | 0.5 | 4.5 | 2.2 | 1 | 0 | 10 | 8012199771120 | 0 |  | 210010 | http://www.ecataleg.be/nl/ref/HC4921LP/ | http://www.ecataleg.be/fr/ref/HC4921LP/ |  | Verlichtbare toets Axolute - enkel voor My Home toepassingen - symbool bode - lichtgrijs - 1 module | Touche éclairable Axolute - seulement pour utilisations My Home - symbole facteur - gris clair - 1 module
LEG20121015 | B | HC4921LQ | AXOLUTE - TOETS MET SYMBOOL VERPLEEGSTER 1 MODULE - LICHT | AXOLUTE - TOUCHE SYMBOLE 1 MOD INFIRMIÞRE' COMMANDE AXIALE | AXOLUTE - TOETS MET SYMBOOL | AXOLUTE - TOUCHE SYMBOLE 1 MOD | 2.33 | 1 | Stuk | Pièce |  |  | 1 | 1 | 10 | Legrand 2013-2014 | 507 | G14 | B01 |  | M | 7 |  |  | 3926.9097 |  | 1 | 0.002 |  | 0 |  | 0 |  | 0 | 0.5 | 4.5 | 2.2 | 1 | 0 | 10 | 8012199771137 | 0 |  | 210010 | http://www.ecataleg.be/nl/ref/HC4921LQ/ | http://www.ecataleg.be/fr/ref/HC4921LQ/ |  | Verlichtbare toets Axolute - enkel voor My Home toepassingen - symbool verpleging - lichtgrijs - 1 module | Touche éclairable Axolute - seulement pour utilisations My Home - symbole infirmière - gris clair - 1 module
LEG20121015 | B | HC4921LR | AXOLUTE - TOETS MET SYMBOOL SERVICE 1 MODULE - LICHT | AXOLUTE - TOUCHE SYMBOLE 1 MOD SERVICE' COMMANDE AXIALE | AXOLUTE - TOETS MET SYMBOOL | AXOLUTE - TOUCHE SYMBOLE 1 MOD | 2.33 | 1 | Stuk | Pièce |  |  | 1 | 1 | 10 | Legrand 2013-2014 | 507 | G14 | B01 |  | M | 7 |  |  | 3926.9097 |  | 1 | 0.002 |  | 0 |  | 0 |  | 0 | 0.5 | 4.5 | 2.2 | 1 | 0 | 10 | 8012199771144 | 0 |  | 210010 | http://www.ecataleg.be/nl/ref/HC4921LR/ | http://www.ecataleg.be/fr/ref/HC4921LR/ |  | Verlichtbare toets Axolute - enkel voor My Home toepassingen - symbool bar - lichtgrijs - 1 module | Touche éclairable Axolute - seulement pour utilisations My Home - symbole bar - gris clair - 1 module
LEG20121015 | B | HC4921MR | Axolute toets kamer opmaken 2 mod Tech | Axolute touche faire la chambr 2 mod Tech | Axolute toets kamer opmaken | Axolute touche faire la chambr | 3.23 | 1 | Stuk | Pièce |  |  | 10 | 10 | 10 | Legrand 2013-2014 | 519 | G14 | B01 | B |  | 4 |  |  | 0000.0000 |  | 1 | 0.002 |  | 0 |  | 0 |  | 0 | 6 | 5.8 | 2.7 | 10 | 8005543468937 | 0 |  | 0 |  | 210010 | http://www.ecataleg.be/nl/ref/HC4921MR/ | http://www.ecataleg.be/fr/ref/HC4921MR/ |  | Hotel toepassingen - verlichtbare toetsen met symbool voor axiale bedieningen - voor mechanisme met axiale bediening en 'kamer opmaken' symbool - 1 module - tech | Produits hotels - touches éclairables avec symbole pour commandes axiales - pour appareils de commande axiale avec symbole 'faire la chambre' - 1 module - tech
LEG20121015 | B | HC4921T | Axolute personaliseerb. toets voor lenzenkits | Axolute touche personnalisable pour kits de lentilles | Axolute personaliseerb. toets | Axolute touche personnalisable | 2.35 | 1 | Stuk | Pièce |  |  | 1 | 1 | 1 | Legrand 2013-2014 | 507 | G00 | B01 | B |  | 7 |  |  |  |  | 1 | 0 |  | 0 |  | 0 |  | 0 | 0 | 0 | 0 | 1 | 0 | 0 |  | 0 |  | 210010 | http://www.ecataleg.be/nl/ref/HC4921T/ | http://www.ecataleg.be/fr/ref/HC4921T/ |  | Axolute - personaliseerbare toetsen - 1 module - gebruik lenzenkits - tech | Axolute - touch personnalisable pour kits - 1 module - tech
LEG20121015 | B | HC4949 | BLINDE TOETS HALVE MOD - LICHT . | AXOLUTE - OBTURATEUR DEMI MODULE | BLINDE TOETS HALVE MOD - LICHT | AXOLUTE - OBTURATEUR | 0.9452 | 1 | Stuk | Pièce |  |  | 10 | 10 | 10 | Legrand 2013-2014 | 515 | G14 | B01 |  | M | 2 |  |  | 3926.9097 |  | 1 | 0.003 |  | 0 |  | 0 |  | 0 | 6 | 5.8 | 5.4 | 10 | 8012199766065 | 0 |  | 0 |  | 210010 | http://www.ecataleg.be/nl/ref/HC4949/ | http://www.ecataleg.be/fr/ref/HC4949/ |  | Blinde toets Axolute - 1/2 module - lichtgrijs | Obturateur Axolute - 1/2 module - gris clair
LEG20121015 | B | HC4950 | AXOLUTE - BLINDE TOETS - LICHT . | AXOLUTE - OBTURATEUR CLAIR | AXOLUTE - BLINDE TOETS - LICHT | AXOLUTE - OBTURATEUR | 1.136 | 1 | Stuk | Pièce |  |  | 10 | 10 | 100 | Legrand 2013-2014 | 515 | G14 | B01 |  | M | 2 |  |  | 3926.9097 |  | 1 | 0.005 |  | 0 |  | 0 |  | 0 | 2.2 | 23 | 5 | 10 | 8012199754765 | 100 | 8012199754772 | 0 |  | 210010 | http://www.ecataleg.be/nl/ref/HC4950/ | http://www.ecataleg.be/fr/ref/HC4950/ |  | Blinde toets Axolute - 1 module - lichtgrijs | Obturateur Axolute - 1 module - gris clair
LEG20121015 | B | HC4951 | BLINDE TOETS LICHT AXOLUTE 2 MODULES | OBTURATEUR CLAIR AXOLUTE 2 MODULES | BLINDE TOETS LICHT AXOLUTE | OBTURATEUR CLAIR AXOLUTE | 3.86 | 1 | Stuk | Pièce |  |  | 10 | 10 | 10 | Legrand 2013-2014 | 515 | G14 | B01 |  | M | 7 |  |  | 3926.9097 |  | 1 | 0.012 |  | 0 |  | 0 |  | 0 | 5.5 | 27.5 | 10.8 | 10 | 8012199798240 | 0 |  | 0 |  | 210010 | http://www.ecataleg.be/nl/ref/HC4951/ | http://www.ecataleg.be/fr/ref/HC4951/ |  | Blinde toets Axolute - 2 modules - lichtgrijs | Obturateur Axolute - 2 modules - gris clair
LEG20121015 | B | HC4953 | AXOLUTE - UITGANG MET DIAMETER 9MM/ LICHT | AXOLUTE - OBTURATEUR PASSE-CÔBLE 9MM | AXOLUTE - UITGANG | AXOLUTE - OBTURATEUR | 3.724 | 1 | Stuk | Pièce |  |  | 1 | 1 | 10 | Legrand 2013-2014 | 515 | G14 | B01 |  | M | 4 |  |  | 8538.9099 |  | 1 | 0.006 |  | 0 |  | 0 |  | 0 | 2.3 | 4.6 | 2.3 | 1 | 8012199762616 | 10 | 8012199765310 | 0 |  | 210010 | http://www.ecataleg.be/nl/ref/HC4953/ | http://www.ecataleg.be/fr/ref/HC4953/ |  | Blinde toets Axolute - 1 module - lichtgrijs - met uitgang diameter 9 mm | Obturateur Axolute - 1 module - gris clair - avec sortie diamètre 9 mm
LEG20121015 | B | HC4954 | AXOLUTE - KABELUITGANG D 9MM 2 MODULES/ DONKER | AXOLUTE - SORTIE AVEC TROU 9MM 2 MOD / SOMBRE | AXOLUTE - KABELUITGANG D 9MM | AXOLUTE - SORTIE AVEC TROU 9MM | 7.428 | 1 | Stuk | Pièce |  |  | 1 | 1 | 10 | Legrand 2013-2014 | 515 | G14 | B01 |  | M | 3 |  |  | 8538.9099 |  | 1 | 0.012 |  | 0 |  | 0 |  | 0 | 1.2 | 4.5 | 4.5 | 1 | 0 | 10 | 8012199769066 | 0 |  | 210010 | http://www.ecataleg.be/nl/ref/HC4954/ | http://www.ecataleg.be/fr/ref/HC4954/ |  | Blinde toets Axolute - 2 modules - lichtgrijs - met uitgang diameter 9 mm | Obturateur Axolute - 2 modules - gris clair - avec sortie diamètre 9 mm
LEG20121015 | B | HD4001 | AXOLUTE - SCHAK 1P 16A/ WIT . | AXOLUTE - INTERRUPTEUR 1P 16A BLANC | AXOLUTE - SCHAK 1P 16A/ WIT . | AXOLUTE - INTERRUPTEUR 1P 16A | 7.214 | 1 | Stuk | Pièce |  |  | 1 | 1 | 10 | Legrand 2013-2014 | 502 | G14 | B01 |  | M | 2 |  |  | 8536.5080 |  | 1 | 0.024 |  | 0 |  | 0 |  | 0 | 4 | 4.5 | 2.2 | 1 | 0 | 10 | 8012199984414 | 0 |  | 210010 | http://www.ecataleg.be/nl/ref/HD4001/ | http://www.ecataleg.be/fr/ref/HD4001/ |  | Axolute - basisbediening - schakelaar éénpolig - 16A - 250 V - 1 module - wit | Axolute - appareils de commande de base - interrupteur unipolaire - 16A - 250 V - 1 module - blanc
LEG20121015 | B | HD4001M2 | AXOLUTE - SCHAK 1P 16A 2 MODULES / WIT | AXOLUTE - INTERRUPTEUR 1P 16A 2 MODULES BLANC | AXOLUTE - SCHAK 1P 16A | AXOLUTE - INTERRUPTEUR 1P 16A | 9.399 | 1 | Stuk | Pièce |  |  | 1 | 1 | 10 | Legrand 2013-2014 | 502 | G14 | B01 |  | M | 14 |  |  | 8536.5080 |  | 1 | 0.02 |  | 0 |  | 0 |  | 0 | 4.3 | 4.5 | 4.5 | 1 | 0 | 10 | 8012199984438 | 0 |  | 210010 | http://www.ecataleg.be/nl/ref/HD4001M2/ | http://www.ecataleg.be/fr/ref/HD4001M2/ |  | Axolute - basisbediening - schakelaar éénpolig - 16A - 250 V - 2 modules - wit | Axolute - appareils de commande de base - interrupteur unipolaire - 16A - 250 V - 2 modules - blanc
LEG20121015 | B | HD4002 | AXOLUTE - SCHAK 2P 20A/ WIT . | AXOLUTE - INTERR 2P 20A BLANC | AXOLUTE - SCHAK 2P 20A/ WIT . | AXOLUTE - INTERR 2P 20A BLANC | 12.8 | 1 | Stuk | Pièce |  |  | 1 | 1 | 10 | Legrand 2013-2014 | 504 | G14 | B01 |  | M | 2 |  |  | 8536.5080 |  | 1 | 0.024 |  | 0 |  | 0 |  | 0 | 4.7 | 4.5 | 2.2 | 1 | 0 | 10 | 8012199984889 | 0 |  | 210010 | http://www.ecataleg.be/nl/ref/HD4002/ | http://www.ecataleg.be/fr/ref/HD4002/ |  | Axolute - basisbediening - schakelaar tweepolig - 16AX - 250 V - wit | Axolute - appareils de commande de base - interrupteur bipolaire - 16AX - 250 V - blanc
LEG20121015 | B | HD4003 | AXOLUTE - WISSELSCHAK. 1P 16A WIT | AXOLUTE - 2D 1P 16A BLANC | AXOLUTE - WISSELSCHAK. 1P 16A | AXOLUTE - 2D 1P 16A BLANC | 8.262 | 1 | Stuk | Pièce |  |  | 1 | 1 | 10 | Legrand 2013-2014 | 502 | G14 | B01 |  | M | 4 |  |  | 8536.5080 |  | 1 | 0.024 |  | 0 |  | 0 |  | 0 | 4 | 4.5 | 2.2 | 1 | 0 | 10 | 8012199984476 | 0 |  | 210010 | http://www.ecataleg.be/nl/ref/HD4003/ | http://www.ecataleg.be/fr/ref/HD4003/ |  | Axolute - basisbediening - wisselschakelaar éénpolig - 16A - 250 V - 1 module - wit | Axolute - appareils de commande de base - interrupteur deux directions unipolaire - 16A - 250 V - 1 module - blanc
LEG20121015 | B | HD4003M2 | AXOLUTE - WISSELSCHAK. 1P 16A 2 MODULES / WIT | AXOLUTE - 2D 1P 16A BLANC 2 MODULES BLANC | AXOLUTE - WISSELSCHAK. 1P 16A | AXOLUTE - 2D 1P 16A BLANC | 11.12 | 1 | Stuk | Pièce |  |  | 1 | 1 | 10 | Legrand 2013-2014 | 502 | G14 | B01 |  | M | 2 |  |  | 8536.5080 |  | 1 | 0.02 |  | 0 |  | 0 |  | 0 | 4.3 | 4.5 | 4.5 | 1 | 0 | 10 | 8012199984490 | 0 |  | 210010 | http://www.ecataleg.be/nl/ref/HD4003M2/ | http://www.ecataleg.be/fr/ref/HD4003M2/ |  | Axolute - basisbediening - wisselschakelaar éénpolig - 16A - 250 V - 2 modules - wit | Axolute - appareils de commande de base - interrupteur deux directions unipolaire - 16A - 250 V - 2 modules - blanc
LEG20121015 | B | HD4004 | AXOLUTE - KRUISSCHAK.16A WIT | AXOLUTE - INVERSEUR 16A- . BLANC | AXOLUTE - KRUISSCHAK.16A | AXOLUTE - INVERSEUR 16A- . | 16.74 | 1 | Stuk | Pièce |  |  | 1 | 1 | 10 | Legrand 2013-2014 | 502 | G14 | B01 |  | M | 2 |  |  | 8536.5080 |  | 1 | 0.024 |  | 0 |  | 0 |  | 0 | 4 | 4.5 | 2.2 | 1 | 0 | 10 | 8012199984551 | 0 |  | 210010 | http://www.ecataleg.be/nl/ref/HD4004/ | http://www.ecataleg.be/fr/ref/HD4004/ |  | Axolute - basisbediening - kruisschakelaar éénpolig - 16A - 250 V - 1 module - wit | Axolute - appareils de commande de base - inverseur unipolaire - 16A - 250 V - 1 module - blanc
LEG20121015 | B | HD4004M2 | AXOLUTE - KRUISSCHAK.16A/WIT . 2 MODULES / WIT | AXOLUTE - INVERSEUR 16A- . 2 MODULES BLANC | AXOLUTE - KRUISSCHAK.16A/WIT . | AXOLUTE - INVERSEUR 16A- . | 18.53 | 1 | Stuk | Pièce |  |  | 1 | 1 | 10 | Legrand 2013-2014 | 502 | G14 | B01 |  | M | 2 |  |  | 8536.5080 |  | 1 | 0.025 |  | 0 |  | 0 |  | 0 | 4.3 | 4.5 | 4.5 | 1 | 0 | 10 | 8012199984575 | 0 |  | 210010 | http://www.ecataleg.be/nl/ref/HD4004M2/ | http://www.ecataleg.be/fr/ref/HD4004M2/ |  | Axolute - basisbediening - kruisschakelaar éénpolig - 16A - 250 V - 2 modules - wit | Axolute - appareils de commande de base - inverseur unipolaire - 16A - 250 V - 2 modules - blanc
LEG20121015 | B | HD4005 | AXOLUTE - DRUKKNOP 1P NO 10A WIT | AXOLUTE-POUSS 1P NO 10A . BLANC | AXOLUTE - DRUKKNOP 1P NO 10A | AXOLUTE-POUSS 1P NO 10A . | 8.33 | 1 | Stuk | Pièce |  |  | 1 | 1 | 10 | Legrand 2013-2014 | 502 | G14 | B01 |  | M | 2 |  |  | 8536.5080 |  | 1 | 0.024 |  | 0 |  | 0 |  | 0 | 4 | 4.5 | 2.2 | 1 | 0 | 10 | 8012199984599 | 0 |  | 210010 | http://www.ecataleg.be/nl/ref/HD4005/ | http://www.ecataleg.be/fr/ref/HD4005/ |  | Axolute - basisbediening - drukknop éénpolig (NO) - 10A - 250 V - 1 module - wit | Axolute - appareils de commande de base - poussoir unipolaire (NO) - 10A - 250 V - 1 module - blanc
LEG20121015 | B | HD4005M2 | AXOLUTE - DRUKKNOP 1P NO 10A 2 MODULES / WIT | AXOLUTE-POUSS 1P NO 10A . 2 MODULES BLANC | AXOLUTE - DRUKKNOP 1P NO 10A | AXOLUTE-POUSS 1P NO 10A . | 10.23 | 1 | Stuk | Pièce |  |  | 1 | 1 | 10 | Legrand 2013-2014 | 502 | G14 | B01 |  | M | 2 |  |  | 8536.5080 |  | 1 | 0.02 |  | 0 |  | 0 |  | 0 | 4 | 4.5 | 4.5 | 1 | 0 | 10 | 8012199984636 | 0 |  | 210010 | http://www.ecataleg.be/nl/ref/HD4005M2/ | http://www.ecataleg.be/fr/ref/HD4005M2/ |  | Axolute - basisbediening - drukknop éénpolig (NO) - 10A - 250 V - 2 modules - wit | Axolute - appareils de commande de base - poussoir unipolaire (NO) - 10A - 250 V - 2 modules - blanc
LEG20121015 | B | HD4011 | AXOLUTE TWEEPOLIG 32A 250VWS 1 MODULE / WIT | AXOLUTE 2P 32A 250VAC 1 MOD BLANC | AXOLUTE TWEEPOLIG 32A 250VWS | AXOLUTE 2P 32A 250VAC 1 MOD | 27.85 | 1 | Stuk | Pièce |  |  | 1 | 1 | 10 | Legrand 2013-2014 | 504 | G14 | B01 |  | M | 7 |  |  | 8536.3010 |  | 1 | 0.038 |  | 0 |  | 0 |  | 0 | 4.6 | 4.5 | 2.2 | 1 | 0 | 10 | 8012199988092 | 0 |  | 210010 | http://www.ecataleg.be/nl/ref/HD4011/ | http://www.ecataleg.be/fr/ref/HD4011/ |  | Axolute - basisbediening - schakelaar tweepolig - 32A - 250 V - wit | Axolute - appareils de commande de base - interrupteur bipolaire - 32A - 250 V - blanc
LEG20121015 | B | HD4012 | AXOLUTE - SCHAKELAAR 2P 16A MET SLEUTEL / WIT | AXOLUTE - INTERRUPTEUR 2P 16A A CLEF - BLANC | AXOLUTE - SCHAKELAAR 2P 16A | AXOLUTE - INTERRUPTEUR 2P 16A | 80.67 | 1 | Stuk | Pièce |  |  | 1 | 1 | 1 | Legrand 2013-2014 | 504 | G14 | B01 |  | M | 30 |  |  | 8536.3010 |  | 1 | 0.045 |  | 0 |  | 0 |  | 0 | 6 | 5.8 | 2.7 | 1 | 8012199987774 | 0 |  | 0 |  | 210010 | http://www.ecataleg.be/nl/ref/HD4012/ | http://www.ecataleg.be/fr/ref/HD4012/ |  | Axolute - sleutelschakelaar tweepolig - 16A - 250 V - wit | Axolute - interrupteur à clé - bipolaire - 16A - 250 V - blanc
LEG20121015 | B | HD4012C | AXOLUTE - SCHAKELAAR 2D 16A MET UNIEKE SLEUTEL / WIT | AXOLUTE - INTERRUPTEUR 2P 16A A CLEF UNIQUE - BLANC | AXOLUTE - SCHAKELAAR 2D 16A | AXOLUTE - INTERRUPTEUR 2P 16A | 100.8 | 1 | Stuk | Pièce |  |  | 1 | 1 | 1 |  | 0 | G14 | B01 |  | M | 7 |  |  | 8536.3010 |  | 1 | 0.045 |  | 0 |  | 0 |  | 0 | 6 | 5.8 | 2.7 | 1 | 8012199987781 | 0 |  | 0 |  | 210010 | http://www.ecataleg.be/nl/ref/HD4012C/ | http://www.ecataleg.be/fr/ref/HD4012C/ |  | - AXOLUTE - SCHAKELAAR 2D 16A MET UNIEKE SLEUTEL / WIT | - AXOLUTE - INTERRUPTEUR 2P 16A A CLEF UNIQUE - BLANC
LEG20121015 | B | HD4016 | AXOLUTE - VENTILATORSCHAKEL 4 STANDEN / WIT | AXOLUTE - SELECTEUR ROTATIF 4 POSITIONS - BLANC | AXOLUTE - VENTILATORSCHAKEL | AXOLUTE - SELECTEUR ROTATIF | 80.86 | 1 | Stuk | Pièce |  |  | 1 | 1 | 1 | Legrand 2013-2014 | 504 | G14 | B01 |  | M | 30 |  |  | 8536.5080 |  | 1 | 0.045 |  | 0 |  | 0 |  | 0 | 6 | 5.8 | 5.4 | 1 | 8012199988146 | 0 |  | 0 |  | 210010 | http://www.ecataleg.be/nl/ref/HD4016/ | http://www.ecataleg.be/fr/ref/HD4016/ |  | Axolute - ventilatorschakelaar - draaischakelaar - 4 posities - 3 snelheiden - 3 A - 250 V - wit | Axolute - interrupteur ventilation - tournant - 4 positions à 3 vitesses - 3 A - 250 V - blanc
LEG20121015 | B | HD4022 | AXOLUTE - WISSELSCHAK. 2D 16A MET SLEUTEL / WIT | AXOLUTE - 2D 1P 16A A CLEF UNIQUE BLANC | AXOLUTE - WISSELSCHAK. 2D 16A | AXOLUTE - 2D 1P 16A A CLEF | 83.3 | 1 | Stuk | Pièce |  |  | 1 | 1 | 1 | Legrand 2013-2014 | 504 | G14 | B01 |  | M | 7 |  |  | 8536.3010 |  | 1 | 0.045 |  | 0 |  | 0 |  | 0 | 6 | 5.8 | 2.7 | 1 | 8012199987798 | 0 |  | 0 |  | 210010 | http://www.ecataleg.be/nl/ref/HD4022/ | http://www.ecataleg.be/fr/ref/HD4022/ |  | Axolute - wisselschakelaar - 1P - 16 AX - 250 V - met sleutel - wit | Axolute - interrupteur à clé - deux directions - 1 P - 16AX - 250 V - blanc
LEG20121015 | B | HD4022C | AXOLUTE - WISSELSCHAK. 2D 16A MET UNIEKE SLEUTEL / WIT | AXOLUTE - 2D 1P 16A A CLEF UNIQUE BLANC | AXOLUTE - WISSELSCHAK. 2D 16A | AXOLUTE - 2D 1P 16A A CLEF | 94.08 | 1 | Stuk | Pièce |  |  | 1 | 1 | 1 |  | 0 | G14 | B01 |  | M | 7 |  |  | 8536.3010 |  | 1 | 0.045 |  | 0 |  | 0 |  | 0 | 6 | 5.8 | 2.7 | 1 | 8012199987804 | 0 |  | 0 |  | 210010 | http://www.ecataleg.be/nl/ref/HD4022C/ | http://www.ecataleg.be/fr/ref/HD4022C/ |  | - AXOLUTE - WISSELSCHAK. 2D 16A MET UNIEKE SLEUTEL / WIT | - AXOLUTE - 2D 1P 16A A CLEF UNIQUE BLANC
LEG20121015 | B | HD4027 | AXOLUTE - OMSCHAKELAAR 1-0-2 WIT | AXOLUTE - COMMUTATEUR 1-0-2 BLANC | AXOLUTE - OMSCHAKELAAR 1-0-2 | AXOLUTE - COMMUTATEUR 1-0-2 | 18.22 | 1 | Stuk | Pièce |  |  | 1 | 1 | 10 | Legrand 2013-2014 | 504 | G14 | B01 |  | M | 20 |  |  | 8536.5080 |  | 1 | 0.015 |  | 0 |  | 0 |  | 0 | 4 | 4.5 | 2.2 | 1 | 0 | 10 | 8012199987217 | 0 |  | 210010 | http://www.ecataleg.be/nl/ref/HD4027/ | http://www.ecataleg.be/fr/ref/HD4027/ |  | Axolute - rolluikschakelaar 1P - 16A - 250V - dubbele drukknop - wit | Axolute - interrupteur de volet roulant 1P - 16 A - 250V - double bouton poussoir - blanc
LEG20121015 | B | HD4027M2 | AXOLUTE - OMSCHAKELAAR 1-0-3 2 MODULES / WIT | AXOLUTE - COMMUTATEUR 1-0-3 2 MODULES BLANC | AXOLUTE - OMSCHAKELAAR 1-0-3 | AXOLUTE - COMMUTATEUR 1-0-3 | 23.35 | 1 | Stuk | Pièce |  |  | 1 | 1 | 5 | Legrand 2013-2014 | 504 | G14 | B01 |  | M | 8 |  |  | 3926.9097 |  | 1 | 0.022 |  | 0 |  | 0 |  | 0 | 4 | 4.5 | 4.5 | 1 | 0 | 5 | 8012199987835 | 0 |  | 210010 | http://www.ecataleg.be/nl/ref/HD4027M2/ | http://www.ecataleg.be/fr/ref/HD4027M2/ |  | Axolute - rolluikschakelaar 1P - 16A - 250V - dubbele drukknop - 2 modules - wit | Axolute - interrupteur de volet roulant 1P - 16 A - 250V - double bouton poussoir - 2 modules - blanc
LEG20121015 | B | HD4033 | AXOLUTE - DRUKKNOP 1P NO 10A MET TREKKOORD / WIT | AXOLUTE - POUSSOIR 1P NO 10A A TIRAGE / BLANC | AXOLUTE - DRUKKNOP 1P NO 10A | AXOLUTE - POUSSOIR 1P NO 10A | 12.5 | 1 | Stuk | Pièce |  |  | 1 | 1 | 5 | Legrand 2013-2014 | 504 | G14 | B01 |  | M | 15 |  |  | 8536.5080 |  | 1 | 0.026 |  | 0 |  | 0 |  | 0 | 6 | 5.8 | 2.7 | 1 | 8012199987224 | 5 |  | 0 |  | 210010 | http://www.ecataleg.be/nl/ref/HD4033/ | http://www.ecataleg.be/fr/ref/HD4033/ |  | Axolute - drukknop 1P NO - 10A - 250 V - met trekcontact - wit | Axolute - poussoirs - à tirage - 1P NO - 10 A - 250 V - blanc
LEG20121015 | B | HD4034 | AXOLUTE - DRUKKNOP 1P NC 16A WIT | AXOLUTE - POUSSOIR 1P NF 16A | AXOLUTE - DRUKKNOP 1P NC 16A | AXOLUTE - POUSSOIR 1P NF 16A | 9.816 | 1 | Stuk | Pièce |  |  | 1 | 1 | 10 | Legrand 2013-2014 | 504 | G14 | B01 |  | M | 30 |  |  | 8536.5080 |  | 1 | 0.01 |  | 0 |  | 0 |  | 0 | 3.9 | 4.5 | 2.2 | 1 | 0 | 10 | 8012199984902 | 0 |  | 210010 | http://www.ecataleg.be/nl/ref/HD4034/ | http://www.ecataleg.be/fr/ref/HD4034/ |  | Axolute - drukknop 1P NG - 10A - 250V - wit | Axolute - poussoir 1P NF - 10 A - 250V - blanc
LEG20121015 | B | HD4034M2 | AXOLUTE - DRUKKNOP 1P NC 16A 2 MODULES/ WIT | AXOLUTE - POUSSOIR 1P NF 16A 2 MODULES BLANC | AXOLUTE - DRUKKNOP 1P NC 16A | AXOLUTE - POUSSOIR 1P NF 16A | 13.53 | 1 | Stuk | Pièce |  |  | 1 | 1 | 10 | Legrand 2013-2014 | 504 | G14 | B01 |  | M | 30 |  |  | 8536.5080 |  | 1 | 0.02 |  | 0 |  | 0 |  | 0 | 4.3 | 4.5 | 4.5 | 1 | 0 | 10 | 8012199984926 | 0 |  | 210010 | http://www.ecataleg.be/nl/ref/HD4034M2/ | http://www.ecataleg.be/fr/ref/HD4034M2/ |  | Axolute - drukknop 1P NG - 10A - 250V - 2 modules - wit | Axolute - poussoir 1P NF - 10 A - 250V - 2 modules - blanc
LEG20121015 | B | HD4036 | AXOLUTE - DUBBELE DRUKKNOP 1P NO 16A / WIT | AXOLUTE - DOUBLE POUSS 1P NO 16A BLANC | AXOLUTE - DUBBELE DRUKKNOP | AXOLUTE - DOUBLE POUSS 1P NO | 15.58 | 1 | Stuk | Pièce |  |  | 1 | 1 | 10 | Legrand 2013-2014 | 504 | G14 | B01 |  | M | 6 |  |  | 8536.5080 |  | 1 | 0.015 |  | 0 |  | 0 |  | 0 | 3.9 | 4.5 | 2.2 | 1 | 0 | 10 | 8012199987255 | 0 |  | 210010 | http://www.ecataleg.be/nl/ref/HD4036/ | http://www.ecataleg.be/fr/ref/HD4036/ |  | Axolute - dubbele drukknop 1P (NO) + 1P (NO) - 10A - 250 V - wit | Axolute - double bouton-poussoir 1P (NO) + 1P (NO) - 10A - 250V - blanc
LEG20121015 | B | HD4036M2 | AXOLUTE - DUBBELE DRUKKNOP 1P NO 16A 2 MODULES / WIT | AXOLUTE - DOUBLE POUSS 1P NO 2 MODULES BLANC | AXOLUTE - DUBBELE DRUKKNOP | AXOLUTE - DOUBLE POUSS 1P NO | 24.18 | 1 | Stuk | Pièce |  |  | 1 | 1 | 5 | Legrand 2013-2014 | 504 | G14 | B01 |  | M | 7 |  |  | 8536.5080 |  | 1 | 0.022 |  | 0 |  | 0 |  | 0 | 4 | 4.5 | 4.5 | 1 | 0 | 5 | 8012199987859 | 0 |  | 210010 | http://www.ecataleg.be/nl/ref/HD4036M2/ | http://www.ecataleg.be/fr/ref/HD4036M2/ |  | Axolute - dubbele drukknop 1P (NO) + 1P (NO) - 10A - 250 V - 2 modules - wit | Axolute - double bouton-poussoir 1P (NO) + 1P (NO) - 10A - 250V - 2 modules - blanc
LEG20121015 | B | HD4037 | AXOLUTE - DUBBELE DRUKKNOP NO VERGRENDELD / WIT | AXOLUTE - 2 POUSS INTERBLOQUES NO - BLANC | AXOLUTE - DUBBELE DRUKKNOP NO | AXOLUTE - 2 POUSS INTERBLOQUES | 20.1 | 1 | Stuk | Pièce |  |  | 1 | 1 | 10 | Legrand 2013-2014 | 504 | G14 | B01 |  | M | 4 |  |  | 8536.3010 |  | 1 | 0.015 |  | 0 |  | 0 |  | 0 | 3.9 | 4.5 | 2.2 | 1 | 0 | 10 | 8012199987279 | 0 |  | 210010 | http://www.ecataleg.be/nl/ref/HD4037/ | http://www.ecataleg.be/fr/ref/HD4037/ |  | Axolute - dubbele drukknop 1P - dubbel vergrendeld - (NO) + 1P (NO) 10A - 250V - wit | Axolute - double bouton-poussoir 1P avec blocage mutuel (NO) + 1P (NO) 10A - 250 V - blanc
LEG20121015 | B | HD4037M2 | AXOLUTE - DUBBELE DRUKKNOP NO VERGRENDELD 2 MODULES /WIT | AXOLUTE - 2 POUSS INTERBLOQUES 2 MODULES BLANC | AXOLUTE - DUBBELE DRUKKNOP NO | AXOLUTE - 2 POUSS INTERBLOQUES | 25.2 | 1 | Stuk | Pièce |  |  | 1 | 1 | 5 | Legrand 2013-2014 | 504 | G14 | B01 |  | M | 30 |  |  | 8536.3010 |  | 1 | 0.022 |  | 0 |  | 0 |  | 0 | 4 | 4.5 | 4.5 | 1 | 0 | 5 | 8012199987873 | 0 |  | 210010 | http://www.ecataleg.be/nl/ref/HD4037M2/ | http://www.ecataleg.be/fr/ref/HD4037M2/ |  | Axolute - dubbele drukknop 1P - dubbel vergrendeld - (NO) + 1P (NO) 10A - 250V - 2 modules - wit | Axolute - double bouton-poussoir 1P avec blocage mutuel (NO) + 1P (NO) 10A - 250 V - 2 modules - blanc
LEG20121015 | B | HD4038LA12 | AXOLUTE - DRUKKNOP NO+BLAUW SYMB LAMP 12V/ WIT | AXOLUTE - POUSSOIR NO SYMBOLE LAMPE 12V | AXOLUTE - DRUKKNOP NO+BLAUW | AXOLUTE - POUSSOIR NO | 23.03 | 1 | Stuk | Pièce |  |  | 1 | 1 | 1 | Legrand 2013-2014 | 505 | G14 | B01 |  | M | 7 |  |  | 8536.5080 |  | 1 | 0.015 |  | 0 |  | 0 |  | 0 | 6 | 5.8 | 2.7 | 1 | 8012199987514 | 0 |  | 0 |  | 210010 | http://www.ecataleg.be/nl/ref/HD4038LA12/ | http://www.ecataleg.be/fr/ref/HD4038LA12/ |  | Axolute - drukknop 1P NO - blauw met lamp symbool - 10 A - 12V - wit | Axolute - poussoir 1P (NO) - bleu avec symbole lampe - 10A - 12 V - blanc
LEG20121015 | B | HD4038LA230 | AXOLUTE - DRUKKNOP NO+BLAUW SYMB LAMP 230V /WIT | AXOLUTE - POUSSOIR NO ESCALIER BLEU 230V | AXOLUTE - DRUKKNOP NO+BLAUW | AXOLUTE - POUSSOIR NO | 23.03 | 1 | Stuk | Pièce |  |  | 1 | 1 | 5 | Legrand 2013-2014 | 505 | G14 | B01 |  | M | 7 |  |  | 8536.3010 |  | 1 | 0.02 |  | 0 |  | 0 |  | 0 | 6 | 5.8 | 2.7 | 1 | 8012199987521 | 5 |  | 0 |  | 210010 | http://www.ecataleg.be/nl/ref/HD4038LA230/ | http://www.ecataleg.be/fr/ref/HD4038LA230/ |  | Axolute - drukknop 1P NO - blauw met lamp symbool - 10 A - 230V - wit | Axolute - poussoir 1P (NO) - bleu avec symbole lampe - 10A - 230 V - blanc
LEG20121015 | B | HD4038LA24 | AXOLUTE - DRUKKNOP NO+BLAUW SYMB LAMP 24V/ WIT | AXOLUTE - POUSSOIR NO SYMBOLE LAMPE 24V | AXOLUTE - DRUKKNOP NO+BLAUW | AXOLUTE - POUSSOIR NO | 22.2 | 1 | Stuk | Pièce |  |  | 1 | 1 | 1 | Legrand 2013-2014 | 505 | G14 | B01 |  | M | 7 |  |  | 8536.3010 |  | 1 | 0.015 |  | 0 |  | 0 |  | 0 | 6 | 5.8 | 2.7 | 1 | 8012199987545 | 0 |  | 0 |  | 210010 | http://www.ecataleg.be/nl/ref/HD4038LA24/ | http://www.ecataleg.be/fr/ref/HD4038LA24/ |  | Axolute - drukknop 1P NO - blauw met lamp symbool - 10 A - 24V - wit | Axolute - poussoir 1P (NO) - bleu avec symbole lampe - 10A - 24 V - blanc
LEG20121015 | B | HD4038R12 | AXOLUTE - DRUKKNOP NO +VERKLIKKER ROOD 12V/WIT | AXOLUTE - POUSSOIR NO VOYANT ROUGE 12V | AXOLUTE - DRUKKNOP NO | AXOLUTE - POUSSOIR NO | 22.2 | 1 | Stuk | Pièce |  |  | 1 | 1 | 1 | Legrand 2013-2014 | 506 | G14 | B01 |  | M | 7 |  |  | 8536.5080 |  | 1 | 0.015 |  | 0 |  | 0 |  | 0 | 6 | 5.8 | 2.7 | 1 | 8012199987552 | 0 |  | 0 |  | 210010 | http://www.ecataleg.be/nl/ref/HD4038R12/ | http://www.ecataleg.be/fr/ref/HD4038R12/ |  | Axolute - drukknop met verstrooier 1P (NO) rood - 10 A - 12 V - wit | Axolute - poussoir avec diffuseur 1P (NO) rouge - 10A - 12 V - blanc
LEG20121015 | B | HD4038R230 | AXOLUTE - DRUKKNOP NO +VERKLIKKER ROOD 230V/ WIT | AXOLUTE - POUSSOIR NO VOYANT ROUGE 230V | AXOLUTE - DRUKKNOP NO | AXOLUTE - POUSSOIR NO | 22.2 | 1 | Stuk | Pièce |  |  | 1 | 1 | 5 | Legrand 2013-2014 | 506 | G14 | B01 |  | M | 7 |  |  | 8536.5080 |  | 1 | 0.02 |  | 0 |  | 0 |  | 0 | 6 | 5.8 | 2.7 | 1 | 8012199987569 | 5 |  | 0 |  | 210010 | http://www.ecataleg.be/nl/ref/HD4038R230/ | http://www.ecataleg.be/fr/ref/HD4038R230/ |  | Axolute - drukknop met verstrooier 1P (NO) rood - 10 A - 230 V - wit | Axolute - poussoir avec diffuseur 1P (NO) rouge - 10A - 230 V - blanc
LEG20121015 | B | HD4038R24 | AXOLUTE - DRUKKNOP NO +VERKLIKKER ROOD 24V/WIT | AXOLUTE - POUSSOIR NO VOYANT ROUGE 24V | AXOLUTE - DRUKKNOP NO | AXOLUTE - POUSSOIR NO | 22.2 | 1 | Stuk | Pièce |  |  | 1 | 1 | 1 | Legrand 2013-2014 | 506 | G14 | B01 |  | M | 7 |  |  | 8536.3010 |  | 1 | 0.015 |  | 0 |  | 0 |  | 0 | 6 | 5.8 | 2.7 | 1 | 8012199987583 | 0 |  | 0 |  | 210010 | http://www.ecataleg.be/nl/ref/HD4038R24/ | http://www.ecataleg.be/fr/ref/HD4038R24/ |  | Axolute - drukknop met verstrooier 1P (NO) rood - 10 A - 24 V - wit | Axolute - poussoir avec diffuseur 1P (NO) rouge - 10A - 24 V - blanc
LEG20121015 | B | HD4038V12 | AXOLUTE - DRUKKNOP NO +VERKLIKKER GROEN 12V/WIT | AXOLUTE - POUSSOIR NO VOYANT VERT 12V | AXOLUTE - DRUKKNOP NO | AXOLUTE - POUSSOIR NO | 22.2 | 1 | Stuk | Pièce |  |  | 1 | 1 | 1 | Legrand 2013-2014 | 506 | G14 | B01 |  | M | 7 |  |  | 8536.5080 |  | 1 | 0.015 |  | 0 |  | 0 |  | 0 | 6 | 5.8 | 2.7 | 1 | 8012199987590 | 0 |  | 0 |  | 210010 | http://www.ecataleg.be/nl/ref/HD4038V12/ | http://www.ecataleg.be/fr/ref/HD4038V12/ |  | Axolute - drukknop met verstrooier 1P (NO) groen - 10 A - 12 V - wit | Axolute - poussoir avec diffuseur 1P (NO) vert - 10A - 12 V - blanc
LEG20121015 | B | HD4038V230 | AXOLUTE - DRUKKNOP NO +VERKLIKKER GROEN 230V/WIT | AXOLUTE - POUSSOIR NO VOYANT VERT 230V | AXOLUTE - DRUKKNOP NO | AXOLUTE - POUSSOIR NO | 22.2 | 1 | Stuk | Pièce |  |  | 1 | 1 | 5 | Legrand 2013-2014 | 506 | G14 | B01 |  | M | 7 |  |  | 8536.5080 |  | 1 | 0.02 |  | 0 |  | 0 |  | 0 | 6 | 5.8 | 2.7 | 1 | 8012199987613 | 5 |  | 0 |  | 210010 | http://www.ecataleg.be/nl/ref/HD4038V230/ | http://www.ecataleg.be/fr/ref/HD4038V230/ |  | Axolute - drukknop met verstrooier 1P (NO) groen - 10 A - 230 V - wit | Axolute - poussoir avec diffuseur 1P (NO) vert - 10A - 230 V - blanc
LEG20121015 | B | HD4038V24 | AXOLUTE - DRUKKNOP NO +VERKLIKKER GROEN 24V/WIT | AXOLUTE - POUSSOIR NO VOYANT VERT 24V | AXOLUTE - DRUKKNOP NO | AXOLUTE - POUSSOIR NO | 22.2 | 1 | Stuk | Pièce |  |  | 1 | 1 | 1 | Legrand 2013-2014 | 506 | G14 | B01 |  | M | 7 |  |  | 8536.3010 |  | 1 | 0.015 |  | 0 |  | 0 |  | 0 | 6 | 5.8 | 2.7 | 1 | 8012199987637 | 0 |  | 0 |  | 210010 | http://www.ecataleg.be/nl/ref/HD4038V24/ | http://www.ecataleg.be/fr/ref/HD4038V24/ |  | Axolute - drukknop met verstrooier 1P (NO) groen - 10 A - 24 V - wit | Axolute - poussoir avec diffuseur 1P (NO) vert - 10A - 24 V - blanc
LEG20121015 | B | HD4042 | Axolute drukknop belsymbool - White 1 mod | Axolute bouton poussoir symbole sonnette - White 1 mod | Axolute drukknop | Axolute bouton poussoir | 10.08 | 1 | Stuk | Pièce |  |  | 1 | 1 | 10 | Legrand 2013-2014 | 504 | G14 | B01 |  | M | 7 |  |  | 8536.3010 |  | 1 | 0.01 |  | 0 |  | 0 |  | 0 | 4.3 | 4.5 | 2.2 | 1 | 0 | 10 | 8012199987293 | 0 |  | 210010 | http://www.ecataleg.be/nl/ref/HD4042/ | http://www.ecataleg.be/fr/ref/HD4042/ |  | Axolute drukknop 1P (NO) 10A - 250V - met belsymbool - 1 module - wit | Axolute - bouton poussoir 1P (NO) 10A - 250V - symbole sonnette - 1 module - blanc
LEG20121015 | B | HD4042M2 | Axolute drukknop belsymbool - White 2 mod | Axolute bouton poussoir symbole sonnette - White 2 mod | Axolute drukknop | Axolute bouton poussoir | 13.89 | 1 | Stuk | Pièce |  |  | 1 | 1 | 10 | Legrand 2013-2014 | 504 | G14 | B01 |  | M | 7 |  |  | 8536.5080 |  | 1 | 0.03 |  | 0 |  | 0 |  | 0 | 4.3 | 4.5 | 4.5 | 1 | 0 | 10 | 8012199987316 | 0 |  | 210010 | http://www.ecataleg.be/nl/ref/HD4042M2/ | http://www.ecataleg.be/fr/ref/HD4042M2/ |  | Axolute drukknop 1P (NO) 10A - 250V - met belsymbool - 2 modules - wit | Axolute - bouton poussoir 1P (NO) 10A - 250V - symbole sonnette - 2 modules - blanc
LEG20121015 | B | HD4043 | Axolute drukknop lampsymbool - White 1 mod | Axolute bouton poussoir symbole lampe - White 1 mod | Axolute drukknop | Axolute bouton poussoir | 10.08 | 1 | Stuk | Pièce |  |  | 1 | 1 | 10 | Legrand 2013-2014 | 504 | G14 | B01 |  | M | 7 |  |  | 8536.3010 |  | 1 | 0.01 |  | 0 |  | 0 |  | 0 | 4.3 | 4.5 | 2.2 | 1 | 0 | 10 | 8012199987330 | 0 |  | 210010 | http://www.ecataleg.be/nl/ref/HD4043/ | http://www.ecataleg.be/fr/ref/HD4043/ |  | Axolute drukknop 1P (NO) 10A - 250V - met lampsymbool - 1 module - wit | Axolute - bouton poussoir 1P (NO) 10A - 250V - symbole lampe - 1 module - blanc
LEG20121015 | B | HD4043M2 | Axolute drukknop lampsymbool - White 2 mod | Axolute bouton poussoir symbole lampe - White 2 mod | Axolute drukknop | Axolute bouton poussoir | 13.89 | 1 | Stuk | Pièce |  |  | 1 | 1 | 10 | Legrand 2013-2014 | 504 | G14 | B01 |  | M | 7 |  |  | 8536.3010 |  | 1 | 0.03 |  | 0 |  | 0 |  | 0 | 4.3 | 4.5 | 4.5 | 1 | 0 | 10 | 8012199987354 | 0 |  | 210010 | http://www.ecataleg.be/nl/ref/HD4043M2/ | http://www.ecataleg.be/fr/ref/HD4043M2/ |  | Axolute drukknop 1P (NO) 10A - 250V - met lampsymbool - 2 modules - wit | Axolute - bouton poussoir 1P (NO) 10A - 250V - symbole lampe - 2 modules - blanc
LEG20121015 | B | HD4044 | AXOLUTE - DRUKKN 2P NO 10A WIT | AXOLUTE - POUSSOIR 2P NO 10A . | AXOLUTE - DRUKKN 2P NO 10A | AXOLUTE - POUSSOIR 2P NO 10A . | 10.61 | 1 | Stuk | Pièce |  |  | 1 | 1 | 10 | Legrand 2013-2014 | 504 | G14 | B01 |  | M | 2 |  |  | 8536.3010 |  | 1 | 0.015 |  | 0 |  | 0 |  | 0 | 3.9 | 4.5 | 2.2 | 1 | 0 | 10 | 8012199987378 | 0 |  | 210010 | http://www.ecataleg.be/nl/ref/HD4044/ | http://www.ecataleg.be/fr/ref/HD4044/ |  | Axolute - drukknop 2P (NO) 10A - 250 V - met afzonderlijke contacten - wit | Axolute - poussoirs 2P (NO) 10A - 250V - avec des contacts individuel - blanc
LEG20121015 | B | HD4045 | Axolute drukkn.sweet click 1m 1P (NO) 2A 230V white | Axolute pouss.sweet click 1m 1P (NO) 2A 230V white | Axolute drukkn.sweet click 1m | Axolute pouss.sweet click 1m | 12.62 | 1 | Stuk | Pièce |  |  | 10 | 10 | 10 | Legrand 2013-2014 | 503 | G14 | B01 |  | M | 2 |  |  | 8536.3010 |  | 1 | 0.025 |  | 0 |  | 0 |  | 0 | 5.5 | 18.5 | 11.8 | 10 | 8012199983141 | 0 |  | 0 |  | 210010 | http://www.ecataleg.be/nl/ref/HD4045/ | http://www.ecataleg.be/fr/ref/HD4045/ |  | - Axolute drukkn.sweet click 1m 1P (NO) 2A 230V white | - Axolute pouss.sweet click 1m 1P (NO) 2A 230V white
LEG20121015 | B | HD4051 | Axolute enkelpol. tuimelschak. 1 mod wit | Axolute inter unipol. bascul. 1 mod blanc | Axolute enkelpol. tuimelschak. | Axolute inter unipol. bascul. | 6.492 | 1 | Stuk | Pièce |  |  | 10 | 10 | 10 | Legrand 2013-2014 | 503 | G14 | B01 | B |  | 4 |  |  | 8536.5080 |  | 1 | 0.021 |  | 0 |  | 0 |  | 0 | 4.5 | 18.5 | 11.8 | 10 | 8012199984940 | 0 |  | 0 |  | 210010 | http://www.ecataleg.be/nl/ref/HD4051/ | http://www.ecataleg.be/fr/ref/HD4051/ |  | Axolute - schakelaars type "tuimelbediening" 16 AX - 250 V - 1 module - schakelaar - wit | Axolute - interrupteur type "basculante" 16 AX - 250 V - 1 module - interrupteur unipolaire - blanc
LEG20121015 | B | HD4051M2 | Axolute enkelpol. tuimelschak. 2 mod wit | Axolute inter unipol. bascul. 2 mod blanc | Axolute enkelpol. tuimelschak. | Axolute inter unipol. bascul. | 8.459 | 1 | Stuk | Pièce |  |  | 10 | 10 | 10 | Legrand 2013-2014 | 503 | G14 | B01 | B |  | 4 |  |  | 8536.5080 |  | 1 | 0.021 |  | 0 |  | 0 |  | 0 | 5.5 | 27.5 | 10.8 | 10 | 8012199984964 | 0 |  | 0 |  | 210010 | http://www.ecataleg.be/nl/ref/HD4051M2/ | http://www.ecataleg.be/fr/ref/HD4051M2/ |  | Axolute - schakelaars type "tuimelbediening" 16 AX - 250 V - 2 modules - enkelpoligeschakelaar - wit | Axolute - interrupteur type "basculante" 16 AX - 250 V - 2 modules - interrupteur unipolaire - blanc
LEG20121015 | B | HD4053 | Axolute wissel tuimelbediening 1 mod wit | Axolute inter 2 dir. bascul. 1 mod blanc | Axolute wissel tuimelbediening | Axolute inter 2 dir. bascul. | 7.436 | 1 | Stuk | Pièce |  |  | 10 | 10 | 10 | Legrand 2013-2014 | 503 | G14 | B01 | B |  | 4 |  |  | 8536.3010 |  | 1 | 0.021 |  | 0 |  | 0 |  | 0 | 4.5 | 18.5 | 11.8 | 10 | 8012199984988 | 0 |  | 0 |  | 210010 | http://www.ecataleg.be/nl/ref/HD4053/ | http://www.ecataleg.be/fr/ref/HD4053/ |  | Axolute - schakelaars type "tuimelbediening" 16 AX - 250 V - 1 module - wisselschakelaar - wit | Axolute - interrupteur type "basculante" 16 AX - 250 V - 1 module - deux directions - blanc
LEG20121015 | B | HD4053M2 | Axolute wissel tuimelbediening 2 mod wit | Axolute inter 2 dir. bascul. 2 mod blanc | Axolute wissel tuimelbediening | Axolute inter 2 dir. bascul. | 10 | 1 | Stuk | Pièce |  |  | 10 | 10 | 10 | Legrand 2013-2014 | 503 | G14 | B01 | B |  | 4 |  |  | 8536.5080 |  | 1 | 0.021 |  | 0 |  | 0 |  | 0 | 5.5 | 27.5 | 10.8 | 10 | 8012199985022 | 0 |  | 0 |  | 210010 | http://www.ecataleg.be/nl/ref/HD4053M2/ | http://www.ecataleg.be/fr/ref/HD4053M2/ |  | Axolute - schakelaars type "tuimelbediening" 16 AX - 250 V - 2 modules - wisselschakelaar - wit | Axolute - interrupteur type "basculante" 16 AX - 250 V - 2 modules - deux directions - blanc
LEG20121015 | B | HD4054 | Axolute kruis tuimelbediening 1 mod wit | Axolute inverseur bascul. 1 mod blanc | Axolute kruis tuimelbediening | Axolute inverseur bascul. | 15.06 | 1 | Stuk | Pièce |  |  | 10 | 10 | 10 | Legrand 2013-2014 | 503 | G14 | B01 | B |  | 4 |  |  | 8536.5080 |  | 1 | 0.024 |  | 0 |  | 0 |  | 0 | 5.5 | 18.5 | 11.8 | 10 | 8012199985046 | 0 |  | 0 |  | 210010 | http://www.ecataleg.be/nl/ref/HD4054/ | http://www.ecataleg.be/fr/ref/HD4054/ |  | Axolute - schakelaars type "tuimelbediening" 16 AX - 250 V - 2 modules - wisselschakelaar - wit | Axolute - interrupteur type "basculante" 16 AX - 250 V - 1 module - inverseur - blanc
LEG20121015 | B | HD4054M2 | Axolute kruis tuimelbediening 2 mod wit | Axolute inverseur bascul. 2 mod blanc | Axolute kruis tuimelbediening | Axolute inverseur bascul. | 16.67 | 1 | Stuk | Pièce |  |  | 10 | 10 | 10 | Legrand 2013-2014 | 503 | G14 | B01 | B |  | 4 |  |  | 8536.5080 |  | 1 | 0.024 |  | 0 |  | 0 |  | 0 | 5.5 | 27.5 | 10.8 | 10 | 8012199985060 | 0 |  | 0 |  | 210010 | http://www.ecataleg.be/nl/ref/HD4054M2/ | http://www.ecataleg.be/fr/ref/HD4054M2/ |  | Axolute - schakelaars type "tuimelbediening" 16 AX - 250 V - 1 module - kruisschakelaar - wit | Axolute - interrupteur type "basculante" 16 AX - 250 V - 2 modules - inverseur - blanc
LEG20121015 | B | HD4055 | Axolute drukknop tuimelbedien. NO 1 mod wit | Axolute poussoir NO bascul. 1 mod blanc | Axolute drukknop tuimelbedien. | Axolute poussoir NO bascul. | 7.497 | 1 | Stuk | Pièce |  |  | 10 | 10 | 10 | Legrand 2013-2014 | 503 | G14 | B01 | B |  | 4 |  |  | 8536.5080 |  | 1 | 0.021 |  | 0 |  | 0 |  | 0 | 4.5 | 18.5 | 11.8 | 10 | 8012199985084 | 0 |  | 0 |  | 210010 | http://www.ecataleg.be/nl/ref/HD4055/ | http://www.ecataleg.be/fr/ref/HD4055/ |  | Axolute - drukknoppen type "tuimelbediening" 10 A - 250 V - 1 module - 1P (NO) - wit | Axolute - poussoirs type "basculante" 10 A - 250 V - 1P (NO) - 1 module - blanc
LEG20121015 | B | HD4055M2 | Axolute drukknop tuimelbedien. 2 mod wit | Axolute poussoir NO bascul. 2 mod blanc | Axolute drukknop tuimelbedien. | Axolute poussoir NO bascul. | 9.207 | 1 | Stuk | Pièce |  |  | 10 | 10 | 10 | Legrand 2013-2014 | 503 | G14 | B01 | B |  | 4 |  |  | 8536.5080 |  | 1 | 0.021 |  | 0 |  | 0 |  | 0 | 5.5 | 27.5 | 10.8 | 10 | 8012199985121 | 0 |  | 0 |  | 210010 | http://www.ecataleg.be/nl/ref/HD4055M2/ | http://www.ecataleg.be/fr/ref/HD4055M2/ |  | Axolute - drukknoppen type "tuimelbediening" 10 A - 250 V - 2 modules - 1P (NO) - wit | Axolute - poussoirs type "basculante" 10 A - 250 V - 1P (NO) - 2 modules - blanc
LEG20121015 | B | HD4070 | MH - BINNENSIRENE ALARM AXOLUTE WIT - VOOR 506 E | MH - SIRENE INT ANTI-INTRUSION AXOLUTE BLANC - POUR 506E | MH - BINNENSIRENE ALARM | MH - SIRENE INT ANTI-INTRUSION | 184.4 | 1 | Stuk | Pièce |  |  | 1 | 1 | 1 | Legrand 2013-2014 | 609 | G15 | B08 |  | M | 10 |  |  | 8531.1030 |  | 1 | 0.218 |  | 0 |  | 0 |  | 0 | 6.9 | 12.5 | 12.5 | 1 | 8012199987507 | 0 |  | 0 |  | 230020 | http://www.ecataleg.be/nl/ref/HD4070/ | http://www.ecataleg.be/fr/ref/HD4070/ |  | My Home - Axolute -inbraak alarm - binnensirene - installeerbar in doos 506E - wit | My Home - alarme intrusion - sirène intérieure - installer dans boîte 506E - blanc
LEG20121015 | B | HD4113 | AXOLUTE - STOPCONT., 2P+A ITALIE 10A 250V WIT 1MODULE | AXOLUTE - PRISE 2P+T 10A 250V BLANC | AXOLUTE - STOPCONT., 2P+A | AXOLUTE - PRISE 2P+T 10A | 5.166 | 1 | Stuk | Pièce |  |  | 1 | 1 | 10 |  | 0 | G14 | B01 |  | M | 2 |  |  | 8536.6990 |  | 1 | 0.026 |  | 0 |  | 0 |  | 0 | 3.9 | 4.5 | 2.2 | 1 | 8012199983158 | 10 |  | 0 |  | 210010 | http://www.ecataleg.be/nl/ref/HD4113/ | http://www.ecataleg.be/fr/ref/HD4113/ |  | Axolute - Italiaanse norm - stopcontact 2P + A - 10A - 250V - 19mm hartafstand - afgeschermde klemmen - diameter 4mm - 1 module - wit | Axolute - prises de courant normes italliennes - 2P + T - 10A - 250 V - entraxe 19mm - 1 module - contacts protégés - diamètres 4 mm - blanc
LEG20121015 | B | HD4140 | Axolute ctdoos 2P+A schuko type 30 hartafst. 19mm - White | Axolute prise 2P+T schuko type 30 entr. 19mm - White | Axolute ctdoos 2P+A schuko | Axolute prise 2P+T schuko | 10.12 | 1 | Stuk | Pièce |  |  | 1 | 1 | 10 | Legrand 2013-2014 | 511 | G14 | B01 |  | M | 7 |  |  | 8536.3010 |  | 1 | 0.035 |  | 0 |  | 0 |  | 0 | 4.2 | 4.5 | 4.5 | 1 | 0 | 10 | 8012199983264 | 0 |  | 210010 | http://www.ecataleg.be/nl/ref/HD4140/ | http://www.ecataleg.be/fr/ref/HD4140/ |  | Axolute - Duitse standaard - stopcontact 2P+A - 10 /16A met randaarde en centrale aarde - type P30 - hartafstand 19mm - 2 modules - afgeschermde klemmen - wit | Axolute - prise de courant normes germanique - 2P+T schuko - 10 A - 250 V - type P30 - entraxe 19mm - 2 modules - contacts protégés - blanc
LEG20121015 | B | HD4140A16 | Axolute ctdoos 2P+A ital schuk 16A 250V 2 mod wit | Axolute prise 2P+T ital. schuk 16A 250V 2 mod blanc | Axolute ctdoos 2P+A ital schuk | Axolute prise 2P+T ital. schuk | 10.12 | 1 | Stuk | Pièce |  |  | 10 | 10 | 10 | Legrand 2013-2014 | 511 | G14 | B01 | B |  | 4 |  |  | 8536.3010 |  | 1 | 0.035 |  | 0 |  | 0 |  | 0 | 5.5 | 28 | 11.8 | 10 | 8012199983288 | 0 |  | 0 |  | 210010 | http://www.ecataleg.be/nl/ref/HD4140A16/ | http://www.ecataleg.be/fr/ref/HD4140A16/ |  | * Axolute ctdoos 2P+A ital schuk 16A 250V 2 mod wit | * Axolute prise 2P+T ital. schuk 16A 250V 2 mod blanc
LEG20121015 | B | HD4141 | AXOLUTE - STOPCONT., SCHUKO 2P+ 16A/ WIT | AXOLUTE - PRISE SCHUKO . 2P+T16A BLANC | AXOLUTE - STOPCONT., SCHUKO | AXOLUTE - PRISE SCHUKO . | 10.56 | 1 | Stuk | Pièce |  |  | 1 | 1 | 10 | Legrand 2013-2014 | 511 | G14 | B01 |  | M | 4 |  |  | 8536.6990 |  | 1 | 0.035 |  | 0 |  | 0 |  | 0 | 4.1 | 4.5 | 4.5 | 1 | 8012199982649 | 10 |  | 0 |  | 210010 | http://www.ecataleg.be/nl/ref/HD4141/ | http://www.ecataleg.be/fr/ref/HD4141/ |  | Axolute - Duitse standaard - stopcontact 2P+A - 10 /16A met randaarde en afgeschermde klemmen- 2 modules - wit | Axolute - prise de courant normes germanique - 2P+T schuko - 10 A - 250 V - 2 modules - contacts de terre et contacts protégés - blanc
LEG20121015 | B | HD4141W | Axolute ctdoos 2P+A schuko 16A 250V steekkl. 2 mod wit | Axolute prise 2P+T schuko 16A 250V bornes auto 2 mod blanc | Axolute ctdoos 2P+A schuko 16A | Axolute prise 2P+T schuko 16A | 10.12 | 1 | Stuk | Pièce |  |  | 10 | 10 | 10 | Legrand 2013-2014 | 511 | G14 | B01 | B |  | 4 |  |  | 8536.3010 |  | 1 | 0.038 |  | 0 |  | 0 |  | 0 | 5.5 | 27.5 | 10.8 | 10 | 8012199982687 | 0 |  | 0 |  | 210010 | http://www.ecataleg.be/nl/ref/HD4141W/ | http://www.ecataleg.be/fr/ref/HD4141W/ |  | Axolute - contactdozen - 16 A - 250 A - Germaanse standaard - 2P + A - 10/16A met randaarde - met steekklemmen - 2 modules - wit | Axolute - prise de courant 16 A - standard germanique - 2P + T - 10/16A avec contacts de terre latéraux - bornes automatiques - 2 modules - blanc
LEG20121015 | B | HD4142A | Axolute ctdoos 2P+A steekklemmen White | Axolute prise 2P+T bornes auto White | Axolute ctdoos 2P+A | Axolute prise 2P+T | 10.12 | 1 | Stuk | Pièce |  |  | 1 | 1 | 40 | Legrand 2013-2014 | 511 | G14 | B01 |  | M | 5 | HD4142AN |  | 8536.6990 |  | 1 | 0.035 |  | 0 |  | 0 |  | 0 | 3.8 | 4.5 | 4.5 | 1 | 0 | 10 | 8005543410318 | 40 |  | 210010 | http://www.ecataleg.be/nl/ref/HD4142A/ | http://www.ecataleg.be/fr/ref/HD4142A/ |  | Axolute - stopcontact 2P + A - 16A - 250V - afgeschermde klemmen - automatische aansluiting - 2 modules - Belgisch stopcontact - wit | Axolute prise de courant normes belges - 2P + T - 16 A - 250V - contacts protégés - bornes automatiques - 2 modules - blanc
LEG20121015 | B | HD4142AN | Axolute ctdoos 2P+A 16A 250V steekkl. 2 mod wit | Axolute prise 2P+T 16A 250V bornes auto 2 mod blanc | Axolute ctdoos 2P+A 16A 250V | Axolute prise 2P+T 16A 250V | 10.12 | 1 | Stuk | Pièce |  |  | 1 | 1 | 1 | Legrand 2013-2014 | 511 | G00 | B01 | B |  | 4 |  | HD4142A |  |  | 1 | 0 |  | 0 |  | 0 |  | 0 | 0 | 0 | 0 | 1 | 0 | 0 |  | 0 |  | 210010 | http://www.ecataleg.be/nl/ref/HD4142AN/ | http://www.ecataleg.be/fr/ref/HD4142AN/ |  | Axolute - contactdozen - 16 A - 250 A - Belgische standaard - 2P + A - met steekklemmen - 2 modules - wit | Axolute - prise de courant 16 A - standard belge - 2P + T - bornes automatiques - 2 modules - blanc
LEG20121015 | B | HD4142B | AXOLUTE - STOPCONT., 2P+A 10/16A 2 MODULES/WIT | AXOLUTE - PRISE CEBEC 2P+T BLANC | AXOLUTE - STOPCONT., 2P+A | AXOLUTE - PRISE CEBEC 2P+T | 10.12 | 1 | Stuk | Pièce |  |  | 10 | 10 | 40 | Legrand 2013-2014 | 511 | G14 | B01 |  | M | 2 |  |  | 8536.6990 |  | 1 | 0.038 |  | 0 |  | 0 |  | 0 | 5.5 | 27.5 | 10.8 | 10 | 8012199982731 | 40 | 8012199982748 | 0 |  | 210010 | http://www.ecataleg.be/nl/ref/HD4142B/ | http://www.ecataleg.be/fr/ref/HD4142B/ |  | Axolute - stopcontact 2P + A - 16A - 250V - afgeschermde klemmen - CEBEC - 2 modules - Belgisch stopcontact - wit | Axolute prise de courant normes belges - 2P + T - 16 A - 250V - contacts protégés - CEBEC - 2 modules - blanc
LEG20121015 | B | HD4150 | AXOLUTE BS STOPCONTACT 2 MODULES WIT | AXOLUTE PRISE DE COURANT BS 2 MODULES BLANC | AXOLUTE BS STOPCONTACT | AXOLUTE PRISE DE COURANT BS | 17.1 | 1 | Stuk | Pièce |  |  | 1 | 1 | 10 |  | 0 | G14 | B01 |  | M | 7 |  |  | 8536.3010 |  | 1 | 0.039 |  | 0 |  | 0 |  | 0 | 4.2 | 4.5 | 4.5 | 1 | 8012199986982 | 10 |  | 0 |  | 210010 | http://www.ecataleg.be/nl/ref/HD4150/ | http://www.ecataleg.be/fr/ref/HD4150/ |  | - AXOLUTE BS STOPCONTACT 2 MODULES WIT | - AXOLUTE PRISE DE COURANT BS 2 MODULES BLANC
LEG20121015 | B | HD4177 | Axolute ctdoos scheerapp 230V White 3 mod | Axolute prise rasoir 230V White 3 mod | Axolute ctdoos scheerapp 230V | Axolute prise rasoir 230V | 96.1 | 1 | Stuk | Pièce |  |  | 1 | 1 | 5 | Legrand 2013-2014 | 511 | G14 | B01 |  | M | 7 |  |  | 8536.3010 |  | 1 | 0.4 |  | 0 |  | 0 |  | 0 | 8.3 | 10.8 | 6.2 | 1 | 8012199983370 | 5 |  | 0 |  | 210010 | http://www.ecataleg.be/nl/ref/HD4177/ | http://www.ecataleg.be/fr/ref/HD4177/ |  | Axolute - contactdoos voor scheerapparaat - met isolatie informatie ingang - ingang 230V 50/60Hz - 3 modules - uitgang 115/230V 20VA - wit | Axolute - prise de courant pour rasoir avec transformateur d'îsolement - entrée 250V 50/60Hz - 3 modules - sortie 115/230V 20VA - blanc
LEG20121015 | B | HD4180 | AXOLUTE-STOPCONT.2P+A 1 MOD 10/16A 250V 19/26MM/WIT | AXOLUTE - PRISE 2P+T 1MOD 10/16A 250V 19/26MM / BLANC | AXOLUTE-STOPCONT.2P+A 1 MOD | AXOLUTE - PRISE 2P+T 1MOD | 7.486 | 1 | Stuk | Pièce |  |  | 1 | 1 | 60 | Legrand 2013-2014 | 511 | G14 | B01 |  | M | 7 |  |  | 8536.6990 |  | 1 | 0.026 |  | 0 |  | 0 |  | 0 | 3.9 | 4.5 | 2.2 | 1 | 8012199982755 | 10 |  | 60 |  | 210010 | http://www.ecataleg.be/nl/ref/HD4180/ | http://www.ecataleg.be/fr/ref/HD4180/ |  | Axolute - Italiaanse norm - stopcontact 2P + A - 10A - 250V - 19mm en 26mmhartafstand - afgeschermde klemmen - 1 module - wit | Axolute - prises de courant normes italliennes - 2P + T - 10A - 250 V - entraxe 19mm et 26mm - 1 module - contacts protégés - blanc
LEG20121015 | B | HD4201D | Axolute ctdoos TV vrouw. coax 9,5mm - White 1 mod | Axolute prise TV femelle coax 9,5mm - White 1 mod | Axolute ctdoos TV vrouw. | Axolute prise TV femelle | 17.45 | 1 | Stuk | Pièce |  |  | 1 | 1 | 10 |  | 0 | G14 | B01 |  | M | 7 |  |  | 8536.6910 |  | 1 | 0.05 |  | 0 |  | 0 |  | 0 | 4 | 2.2 | 4.5 | 1 | 0 | 10 | 8012199985169 | 0 |  | 210010 | http://www.ecataleg.be/nl/ref/HD4201D/ | http://www.ecataleg.be/fr/ref/HD4201D/ |  | Axolute - contactdoos - TV vrouwelijk - coax stopcontact - diameter 9,5mm - 1 module - wit | Axolute - prise TV femelle - coaxiale - diamètres 9,5mm - 1 module - blanc
LEG20121015 | B | HD4202D | AXOLUTE TV STOPCONT. WIT | AXOLUTE PRISE TV BLANCE | AXOLUTE TV STOPCONT. WIT | AXOLUTE PRISE TV BLANCE | 17.45 | 1 | Stuk | Pièce |  |  | 1 | 1 | 10 | Legrand 2013-2014 | 512 | G14 | B01 |  | M | 2 |  |  | 8536.6910 |  | 1 | 0.05 |  | 0 |  | 0 |  | 0 | 4 | 2.2 | 4.5 | 1 | 8012199983554 | 10 |  | 0 |  | 210010 | http://www.ecataleg.be/nl/ref/HD4202D/ | http://www.ecataleg.be/fr/ref/HD4202D/ |  | Axolute - TV/SAT stopcontact - coax voor aftakking - diameter 9,5mm - mannelijk jack - wit | Axolute - prises TV/SAT - prise coaxiale pour branchement - mâle - diamètres 9,5mm - blanc
LEG20121015 | B | HD4202DC | AXOLUTE - TV STOPCONT. 1 MOD. MET CONDENSATOR/ WIT | AXOLUTE - PRISE TV 1 MOD AVEC CONDENSATEUR BLANC | AXOLUTE - TV STOPCONT. 1 MOD. | AXOLUTE - PRISE TV 1 MOD | 17.45 | 1 | Stuk | Pièce |  |  | 1 | 1 | 10 | Legrand 2013-2014 | 512 | G14 | B01 |  | M | 5 |  |  | 8536.6910 |  | 1 | 0.05 |  | 0 |  | 0 |  | 0 | 4 | 2.2 | 4.5 | 1 | 8012199983592 | 10 |  | 0 |  | 210010 | http://www.ecataleg.be/nl/ref/HD4202DC/ | http://www.ecataleg.be/fr/ref/HD4202DC/ |  | Axolute - TV - coax voor aftakking - diameter 9,5mm - mannelijk jack - wit | Axolute - prise TV - 1 module - prise coaxiale pour branchement - mâle - diamètres 9,5 mm - blanc
LEG20121015 | B | HD4202P | AXOLUTE - TV STOPCONT.WIT 1 . | AXOLUTE - PRISE TV 1 MOD PASSANTE BLANC | AXOLUTE - TV STOPCONT.WIT 1 . | AXOLUTE - PRISE TV 1 MOD | 23.99 | 1 | Stuk | Pièce |  |  | 1 | 1 | 10 | Legrand 2013-2014 | 512 | G14 | B01 |  | M | 7 |  |  | 8536.6910 |  | 1 | 0.05 |  | 0 |  | 0 |  | 0 | 4 | 2.2 | 4.5 | 1 | 8012199983615 | 10 |  | 0 |  | 210010 | http://www.ecataleg.be/nl/ref/HD4202P/ | http://www.ecataleg.be/fr/ref/HD4202P/ |  | Axolute - TV/SAT stopcontact - coax voor aftakking - diameter 9,5mm - mannelijk jack - voor doorgang- wit | Axolute - prises TV/SAT - prise coaxiale pour branchement - mâle - diamètres 9,5mm - pour passage - blanc
LEG20121015 | B | HD4202PT | AXOLUTE - TV STOPCONT. 1 MOD. IMP INBEGREPEN/ WIT | AXOLUTE - PRISE TV 1 MOD TERMINALE BLANC | AXOLUTE - TV STOPCONT. 1 MOD. | AXOLUTE - PRISE TV 1 MOD | 23.99 | 1 | Stuk | Pièce |  |  | 1 | 1 | 10 | Legrand 2013-2014 | 512 | G14 | B01 |  | M | 7 |  |  | 8536.6910 |  | 1 | 0.05 |  | 0 |  | 0 |  | 0 | 4 | 2.2 | 4.5 | 1 | 8012199983639 | 10 |  | 0 |  | 210010 | http://www.ecataleg.be/nl/ref/HD4202PT/ | http://www.ecataleg.be/fr/ref/HD4202PT/ |  | Axolute - TV/SAT stopcontact - coax voor aftakking - diameter 9,5mm - mannelijk jack - voor doorgang met ingebouwde impendantieaanpassing - wit | Axolute - prises TV/SAT - prise coaxiale pour branchement - mâle - diamètres 9,5mm - pour passage - avec adapteur d'împédance incorporé - blanc
LEG20121015 | B | HD4204 | AXOLUTE - AFDEKPL TV+R WIT . | AXOLUTE - PLAQUE RECOUVR. TV+R | AXOLUTE - AFDEKPL TV+R WIT . | AXOLUTE - PLAQUE RECOUVR. TV+R | 5.301 | 1 | Stuk | Pièce |  |  | 1 | 1 | 10 | Legrand 2013-2014 | 512 | G14 | B01 |  | M | 30 |  |  | 3926.9097 |  | 1 | 0.005 |  | 0 |  | 0 |  | 0 | 0.8 | 4.5 | 4.5 | 1 | 8012199983653 | 10 |  | 0 |  | 210010 | http://www.ecataleg.be/nl/ref/HD4204/ | http://www.ecataleg.be/fr/ref/HD4204/ |  | Axolute - afdekplaat voor TV + FM stopcontact - wit | Axolute - plaques pour prise TV/R - blanc
LEG20121015 | B | HD4207 | AXO AFDEKPL TV-R VOOR UNIVERS. STOPCONTACT WIT | AXO PLAQUE POUR RADIO, TV SAT UNIVERSELLE BLANC | AXO AFDEKPL TV-R VOOR | AXO PLAQUE POUR RADIO, TV SAT | 5.504 | 1 | Stuk | Pièce |  |  | 1 | 1 | 10 | Legrand 2013-2014 | 512 | G14 | B01 |  | M | 7 |  |  | 3926.9097 |  | 1 | 0.005 |  | 0 |  | 0 |  | 0 | 1 | 4.8 | 4.8 | 1 | 8012199983677 | 10 |  | 0 |  | 210010 | http://www.ecataleg.be/nl/ref/HD4207/ | http://www.ecataleg.be/fr/ref/HD4207/ |  | Axolute - afdekplaat voor TV + FM + SAT stopcontact - wit | Axolute - plaques pour prise TV/R/SAT - blanc
LEG20121015 | B | HD4210D | AXOLUTE - STOPCONT. TV/RD/SAT 2 MODULES/ WIT | AXOLUTE - PRISE TV/RD/SAT 2 MOD BLANC | AXOLUTE - STOPCONT. TV/RD/SAT | AXOLUTE - PRISE TV/RD/SAT | 68.52 | 1 | Stuk | Pièce |  |  | 1 | 1 | 1 | Legrand 2013-2014 | 512 | G14 | B01 |  | M | 10 |  |  | 8536.6910 |  | 1 | 0.05 |  | 0 |  | 0 |  | 0 | 6 | 5.8 | 5.4 | 1 | 8012199983691 | 0 |  | 0 |  | 210010 | http://www.ecataleg.be/nl/ref/HD4210D/ | http://www.ecataleg.be/fr/ref/HD4210D/ |  | Axolute - stopcontact Radio-TV-SAT - coax stopcontact TV-mannelijk diameter 9 mm - radio en sateliet vrouwelijk - diameter 9,5 mm - 2 modules - wit | Axolute - prises radio-TV-SAT - prise coaxiale pour branchement TV - mâle diamètres 9 mm - radio et satelite - femelle diamètres 9,5 mm
LEG20121015 | B | HD4211D | AXOLUTE - STOPCONT.TV/R ELECTRABEL 2 MODULES/ WIT | AXOLUTE - PRISE R/TV - 2 MOD BLANC | AXOLUTE - STOPCONT.TV/R | AXOLUTE - PRISE R/TV - 2 MOD | 33.22 | 1 | Stuk | Pièce |  |  | 1 | 1 | 1 | Legrand 2013-2014 | 512 | G14 | B01 |  | M | 2 |  |  | 8536.6910 |  | 1 | 0.05 |  | 0 |  | 0 |  | 0 | 6 | 5.8 | 5.4 | 1 | 8012199983707 | 0 |  | 0 |  | 210010 | http://www.ecataleg.be/nl/ref/HD4211D/ | http://www.ecataleg.be/fr/ref/HD4211D/ |  | Axolute - radio-TV stopcontact - dubbel coax stopcontact voor en FM ontvangs - diameter 9,5mm - 2 modules - Belgïe - Telenet en interkabel gekeurd - wit | Axolute - prises radio-TV - double prise coaxiale TV/R - diamètres 9,5mm - 2 modules - Belgique - agrée Telenet et interkabel - blanc
LEG20121015 | B | HD4212 | Axolute sierplaat voor TV/FM/SAT contactdoos | Axolute plaque blanche pour prise TV/R/SAT | Axolute sierplaat | Axolute plaque blanche | 5.301 | 1 | Stuk | Pièce |  |  | 10 | 10 | 10 | Legrand 2013-2014 | 512 | G14 | B01 | B |  | 7 |  |  | 8536.3010 |  | 1 | 0.005 |  | 0 |  | 0 |  | 0 | 9 | 9.4 | 6.2 | 10 | 8012199983721 | 0 |  | 0 |  | 210010 | http://www.ecataleg.be/nl/ref/HD4212/ | http://www.ecataleg.be/fr/ref/HD4212/ |  | Axolute - sierplaten - voor TV/FM/SAT contactdoos - wit | Axolute - enjoliveurs - pour prise TV/FM/SAT - blanc
LEG20121015 | B | HD4214D | Axolute ctdoos TV/SAT coax - White 1 mod | Axolute prise TV/SAT coax - White 1 mod | Axolute ctdoos TV/SAT | Axolute prise TV/SAT | 25.84 | 1 | Stuk | Pièce |  |  | 1 | 1 | 10 | Legrand 2013-2014 | 512 | G14 | B01 |  | M | 7 |  |  | 8536.6910 |  | 1 | 0.06 |  | 0 |  | 0 |  | 0 | 4.4 | 4.5 | 2.2 | 1 | 0 | 10 | 8012199983752 | 0 |  | 210010 | http://www.ecataleg.be/nl/ref/HD4214D/ | http://www.ecataleg.be/fr/ref/HD4214D/ |  | Axolute - contactdoos TV/SAT - afgeschermd in metalen behuizing met spanningsdoorgang - 1 module - wit | Axolute - prise TV/SAT - prise coaxiale pour branchement - 1 module - blanc
LEG20121015 | B | HD4258C11D | Axolute connect RJ11 K10 type wit | Axolute connect RJ11 K10 type blanc | Axolute connect RJ11 K10 | Axolute connect RJ11 K10 | 14.36 | 1 | Stuk | Pièce |  |  | 1 | 1 | 10 | Legrand 2013-2014 | 513 | G14 | B01 |  | M | 7 |  |  | 8536.6990 |  | 1 | 0.01 |  | 0 |  | 0 |  | 0 | 1.8 | 4.5 | 4.5 | 1 | 8012199983820 | 10 |  | 0 |  | 210010 | http://www.ecataleg.be/nl/ref/HD4258C11D/ | http://www.ecataleg.be/fr/ref/HD4258C11D/ |  | Axolute - connector RJ11 - type van verbinding K10 - cat. 3 - wit | Axolute - connecteurs RJ 11 - cat.3 - type de raccordement K10 - blanc
LEG20121015 | B | HD4258C11N | AXOLUTE - CONNECTOR RJ11 TYPE K10-WIT | AXOLUTE - CONNECTEUR RJ11 K10 TYPE K10 | AXOLUTE - CONNECTOR RJ11 | AXOLUTE - CONNECTEUR RJ11 | 14.82 | 1 | Stuk | Pièce |  |  | 1 | 1 | 10 | Legrand 2013-2014 | 513 | G14 | B01 |  | M | 2 |  |  | 8536.6990 |  | 1 | 0.011 |  | 0 |  | 0 |  | 0 | 2.7 | 2.3 | 4.6 | 1 | 8012199983844 | 10 |  | 0 |  | 210010 | http://www.ecataleg.be/nl/ref/HD4258C11N/ | http://www.ecataleg.be/fr/ref/HD4258C11N/ |  | Axolute - connector RJ11 - type van verbinding K10 - cat. 3 - wit | Axolute - connecteurs RJ 11 - cat.3 - type de raccordement K10 - blanc
LEG20121015 | B | HD4258C12D | Axolute connect RJ12 K10 type wit | Axolute connect RJ12 K10 type blanc | Axolute connect RJ12 K10 | Axolute connect RJ12 K10 | 16.66 | 1 | Stuk | Pièce |  |  | 1 | 1 | 10 | Legrand 2013-2014 | 513 | G14 | B01 |  | M | 30 |  |  | 8536.3010 |  | 1 | 0.01 |  | 0 |  | 0 |  | 0 | 2.2 | 4.5 | 4.5 | 1 | 8012199983868 | 10 |  | 0 |  | 210010 | http://www.ecataleg.be/nl/ref/HD4258C12D/ | http://www.ecataleg.be/fr/ref/HD4258C12D/ |  | Axolute - connector RJ12 - type van verbinding K10 - cat. 3 - wit | Axolute - connecteurs RJ 12 - cat.3 - type de raccordement K10 - blanc
LEG20121015 | B | HD4262C12 | Axolute ctdoos RJ12 AMP Barrel - White 1 mod | Axolute prise RJ12 AMP Barrel - White 1 mod | Axolute ctdoos RJ12 | Axolute prise RJ12 | 16.66 | 1 | Stuk | Pièce |  |  | 1 | 1 | 10 | Legrand 2013-2014 | 513 | G14 | B01 |  | M | 7 |  |  | 8536.6990 |  | 1 | 0.013 |  | 0 |  | 0 |  | 0 | 4.5 | 4.3 | 2.1 | 1 | 0 | 10 | 8012199983912 | 0 |  | 210010 | http://www.ecataleg.be/nl/ref/HD4262C12/ | http://www.ecataleg.be/fr/ref/HD4262C12/ |  | Axolute - connector RJ12 - type van verbinding AMP Barrel - cat. 3 - wit | Axolute - connecteurs RJ 12 - cat.3 - type de raccordement AMP Barrel - blanc
LEG20121015 | B | HD4262C6 | Axolute connect. RJ45 CAT6 UTP type wit | Axolute connect. RJ45 CAT6 UTP type blanc | Axolute connect. RJ45 CAT6 UTP | Axolute connect. RJ45 CAT6 UTP | 20.62 | 1 | Stuk | Pièce |  |  | 1 | 1 | 10 | Legrand 2013-2014 | 513 | G00 | B01 |  | M | 6 |  |  | 8536.6990 |  | 1 | 0.014 |  | 0 |  | 0 |  | 0 | 2.7 | 2.3 | 4.6 | 1 | 8012199983929 | 10 | 8012199983936 | 0 |  | 250 | http://www.ecataleg.be/nl/ref/HD4262C6/ | http://www.ecataleg.be/fr/ref/HD4262C6/ |  | Axolute connector RJ45 - cat. 6 UTP - type 110IDC - wit | Axolute connecteurs RJ45 - cat.6 UTP - type 110 IDC - blanc
LEG20121015 | B | HD4262C6S | Axolute connect RJ45 CAT6 FTP type wit | Axolute connect RJ45 CAT6 FTP type blanc | Axolute connect RJ45 CAT6 FTP | Axolute connect RJ45 CAT6 FTP | 25 | 1 | Stuk | Pièce |  |  | 1 | 1 | 10 | Legrand 2013-2014 | 513 | G00 | B01 |  | M | 7 |  |  | 8536.6990 |  | 1 | 0.014 |  | 0 |  | 0 |  | 0 | 2.7 | 2.3 | 4.6 | 1 | 8012199983943 | 10 |  | 0 |  | 250 | http://www.ecataleg.be/nl/ref/HD4262C6S/ | http://www.ecataleg.be/fr/ref/HD4262C6S/ |  | Axolute connector RJ45 - cat. 6 FTP - type 110 IDC - wit | Axolute - connecteurs RJ45 - cat 6 FTP - type 110 IDC - blanc
LEG20121015 | B | HD4268SC | Axolute connector v/glasvezel SC duplex type wit | Axolute connect optique SC duplex type blanc | Axolute connector v/glasvezel | Axolute connect optique | 26.04 | 1 | Stuk | Pièce |  |  | 1 | 1 | 1 | Legrand 2013-2014 | 513 | G00 | B01 |  | M | 7 |  |  | 8536.7000 |  | 1 | 0.017 |  | 0 |  | 0 |  | 0 | 6 | 5.8 | 5.4 | 1 | 8012199983967 | 0 |  | 0 |  | 250 | http://www.ecataleg.be/nl/ref/HD4268SC/ | http://www.ecataleg.be/fr/ref/HD4268SC/ |  | Axolute - connector voor glasvezelkabel - dubbel stopcontact voor optische vezel - SC kabel stopcontact - duplex - wit | Axolute - connecteur pour fibre optique - double prise - SC duplex - blanc
LEG20121015 | B | HD4268ST | Axolute connector vr glasvezel ST duplex type wit | Axolute connect optique ST duplex type blanc | Axolute connector vr glasvezel | Axolute connect optique | 21.88 | 1 | Stuk | Pièce |  |  | 1 | 1 | 1 | Legrand 2013-2014 | 513 | G00 | B01 |  | M | 7 |  |  | 8536.7000 |  | 1 | 0.017 |  | 0 |  | 0 |  | 0 | 6 | 5.8 | 5.4 | 1 | 8012199983974 | 0 |  | 0 |  | 250 | http://www.ecataleg.be/nl/ref/HD4268ST/ | http://www.ecataleg.be/fr/ref/HD4268ST/ |  | Axolute - connector voor glasvezelkabel - dubbel stopcontact voor optische vezel - ST kabel stopcontact - duplex - wit | Axolute - connecteur pour fibre optique - double prise - ST duplex - blanc
LEG20121015 | B | HD4269F | AXOLUTE - TV CONNECTOR STANDARD F/ WIT | AXOLUTE-CONNECT TV STANDARD F BLANC | AXOLUTE - TV CONNECTOR | AXOLUTE-CONNECT TV STANDARD F | 12.13 | 1 | Stuk | Pièce |  |  | 1 | 1 | 10 | Legrand 2013-2014 | 512 | G14 | B01 |  | M | 30 |  |  | 8536.6910 |  | 1 | 0.018 |  | 0 |  | 0 |  | 0 | 4 | 2.3 | 4.6 | 1 | 8012199983981 | 10 |  | 0 |  | 210010 | http://www.ecataleg.be/nl/ref/HD4269F/ | http://www.ecataleg.be/fr/ref/HD4269F/ |  | Axolute - stopcontact - TV jacks - TV coaxiale connector type F - impendantieaanpassing - met schroefbevestiging - wit | Axolute - TV jacks - TV connecteur coaxiale type F adapteur d'impédance - fixation à vis - blanc
LEG20121015 | B | HD4270 | Axolute multimedia connector type 110 IDC - White 1 mod | Axolute connect. multimédia type 110 IDC - White 1 mod | Axolute multimedia connector | Axolute connect. multimédia | 27.58 | 1 | Stuk | Pièce |  |  | 1 | 1 | 1 | Legrand 2013-2014 | 513 | G00 | B01 |  | M | 7 |  |  | 8536.6990 |  | 1 | 0.018 |  | 0 |  | 0 |  | 0 | 6 | 5.8 | 5.4 | 1 | 8005543438428 | 0 |  | 0 |  | 250 | http://www.ecataleg.be/nl/ref/HD4270/ | http://www.ecataleg.be/fr/ref/HD4270/ |  | Axolute multimedia connector met RJ11, RJ45 en gecombineerd 2-draads BUS connector - aansluiting UTP - type 110 IDC - 1 module - wit | Axolute - connecteur multifonctionnel - avec RJ11, RJ45 et connecteur BUS 2-fils combiné - connexion UTP - type 110 IDC - 1 module - blanc
LEG20121015 | B | HD4279C6 | RJ 45 Axolute wit UTP cat 6 Toolless - BT2 | RJ 45 Axolute blanc UTP cat 6 Toolless - BT2 | RJ 45 Axolute wit UTP cat 6 | RJ 45 Axolute blanc UTP cat 6 | 16.39 | 1 | Stuk | Pièce |  |  | 1 | 1 | 10 | Legrand 2013-2014 | 513 | G00 | B01 |  | M | 2 |  |  | 8536.6990 |  | 1 | 0.012 |  | 0 |  | 0 |  | 0 | 3.5 | 2.2 | 4.5 | 1 | 8012199984001 | 10 | 8012199984018 | 0 |  | 250 | http://www.ecataleg.be/nl/ref/HD4279C6/ | http://www.ecataleg.be/fr/ref/HD4279C6/ |  | Axolute - RJ 45 - Cat. 6 UTP - toolless - IDC - Btnet - wit | Axolute - connecteur RJ45 - cat 6 UTP - toolles - IDC - Btnet - blanc
LEG20121015 | B | HD4279C6A | RJ 45 Axolute wit STP cat 6A Toolless - BT2 | RJ 45 Axolute blanc STP cat 6A Toolless - BT2 | RJ 45 Axolute wit STP cat 6A | RJ 45 Axolute blanc STP cat 6A | 30.46 | 1 | Stuk | Pièce |  |  | 1 | 1 | 10 | Legrand 2013-2014 | 513 | G00 | B01 |  | M | 5 |  |  | 8536.6990 |  | 1 | 0.013 |  | 0 |  | 0 |  | 0 | 3.6 | 2.3 | 4.6 | 1 | 8012199989211 | 10 | 8012199989228 | 0 |  | 250 | http://www.ecataleg.be/nl/ref/HD4279C6A/ | http://www.ecataleg.be/fr/ref/HD4279C6A/ |  | Axolute - RJ 45 - Cat. 6A STP - toolless - IDC - Btnet - wit | Axolute - connecteur RJ45 - cat 6A STP - toolles - IDC - Btnet - blanc
LEG20121015 | B | HD4279C6F | RJ 45 Axolute wit FTP cat 6 Toolless - BT2 | RJ 45 Axolute blanc FTP cat 6 Toolless - BT2 | RJ 45 Axolute wit FTP cat 6 | RJ 45 Axolute blanc FTP cat 6 | 19.67 | 1 | Stuk | Pièce |  |  | 1 | 1 | 10 |  | 0 | G00 | B01 |  | M | 4 |  |  | 8536.3010 |  | 1 | 0.012 |  | 0 |  | 0 |  | 0 | 3 | 4.3 | 2.1 | 1 | 8012199984025 | 10 | 8012199984032 | 0 |  | 250 | http://www.ecataleg.be/nl/ref/HD4279C6F/ | http://www.ecataleg.be/fr/ref/HD4279C6F/ |  | - RJ 45 Axolute wit FTP cat 6 Toolless - BT2 | - RJ 45 Axolute blanc FTP cat 6 Toolless - BT2
LEG20121015 | B | HD4279C6S | RJ 45 Axolute wit STP cat 6 Toolless - BT2 | RJ 45 Axolute blanc STP cat 6 Toolless - BT2 | RJ 45 Axolute wit STP cat 6 | RJ 45 Axolute blanc STP cat 6 | 21.76 | 1 | Stuk | Pièce |  |  | 1 | 1 | 10 | Legrand 2013-2014 | 513 | G00 | B01 |  | M | 7 |  |  | 8536.6990 |  | 1 | 0.014 |  | 0 |  | 0 |  | 0 | 4 | 2.3 | 4.6 | 1 | 8012199984049 | 10 | 8012199984056 | 0 |  | 250 | http://www.ecataleg.be/nl/ref/HD4279C6S/ | http://www.ecataleg.be/fr/ref/HD4279C6S/ |  | Axolute - RJ 45 - Cat. 6 STP - toolless - IDC - Btnet - wit | Axolute - connecteur RJ45 - cat 6 STP - toolles - IDC - Btnet - blanc
LEG20121015 | B | HD4280 | Axolute ctdoos audio-jack 3,5 White 1 mod | Axolute prise audio-jack 3,5 White 1 mod | Axolute ctdoos audio-jack 3,5 | Axolute prise audio-jack 3,5 | 14.4 | 1 | Stuk | Pièce |  |  | 1 | 1 | 1 | Legrand 2013-2014 | 513 | G00 | B01 |  | M | 7 |  |  | 8536.6990 |  | 1 | 0.025 |  | 0 |  | 0 |  | 0 | 6 | 5.8 | 2.7 | 1 | 8005543401422 | 0 |  | 0 |  | 250 | http://www.ecataleg.be/nl/ref/HD4280/ | http://www.ecataleg.be/fr/ref/HD4280/ |  | Axolute - audio stopcontact -jack 3,5 - 1 module - wit | Axolute - prise audio-jack 3,5 - 1 module - blanc
LEG20121015 | B | HD4281 | Axolute ctdoos audio 2xRCA White 1 mod | Axolute prise audio 2xRCA White 1 mod | Axolute ctdoos audio 2xRCA | Axolute prise audio 2xRCA | 15.42 | 1 | Stuk | Pièce |  |  | 1 | 1 | 1 | Legrand 2013-2014 | 513 | G00 | B01 |  | M | 7 |  |  | 8536.6990 |  | 1 | 0.025 |  | 0 |  | 0 |  | 0 | 6 | 5.8 | 2.7 | 1 | 8005543401484 | 0 |  | 0 |  | 250 | http://www.ecataleg.be/nl/ref/HD4281/ | http://www.ecataleg.be/fr/ref/HD4281/ |  | Axolute - audio stopcontact -RCA x 2 - 1 module - wit | Axolute - prise audio- RCA x 2 - 1 module - blanc
LEG20121015 | B | HD4282 | Axolute ctdoos vidéo HD15 White 2 mod | Axolute prise vidéo HD15 White 2 mod | Axolute ctdoos vidéo HD15 | Axolute prise vidéo HD15 | 23.28 | 1 | Stuk | Pièce |  |  | 1 | 1 | 1 | Legrand 2013-2014 | 513 | G00 | B01 |  | M | 7 |  |  | 8536.6910 |  | 1 | 0.035 |  | 0 |  | 0 |  | 0 | 6 | 5.8 | 5.4 | 1 | 8005543401767 | 0 |  | 0 |  | 250 | http://www.ecataleg.be/nl/ref/HD4282/ | http://www.ecataleg.be/fr/ref/HD4282/ |  | Axolute - video stopcontact - HD15 - 2 modules - wit | Axolute - prise vidéo - HD15 - 2 modules - blanc
LEG20121015 | B | HD4283 | Axolute ctdoos audio 3xRCA White 2 mod | Axolute prise audio 3xRCA White 2 mod | Axolute ctdoos audio 3xRCA | Axolute prise audio 3xRCA | 21.75 | 1 | Stuk | Pièce |  |  | 1 | 1 | 1 | Legrand 2013-2014 | 513 | G00 | B01 |  | M | 7 |  |  | 8536.6910 |  | 1 | 0.035 |  | 0 |  | 0 |  | 0 | 6 | 5.8 | 5.4 | 1 | 8005543401774 | 0 |  | 0 |  | 250 | http://www.ecataleg.be/nl/ref/HD4283/ | http://www.ecataleg.be/fr/ref/HD4283/ |  | Axolute - audio stopcontact -RCA x 3 - 2 modules - wit | Axolute - prise audio- RCA x 3 - 2 modules - blanc
LEG20121015 | B | HD4284 | Axolute ctdoos HDMI White 2 mod | Axolute prise HDMI White 2 mod | Axolute ctdoos HDMI | Axolute prise HDMI | 24.97 | 1 | Stuk | Pièce |  |  | 1 | 1 | 1 | Legrand 2013-2014 | 513 | G00 | B01 |  | M | 8 |  |  | 8536.6990 |  | 1 | 0.035 |  | 0 |  | 0 |  | 0 | 6 | 5.8 | 5.4 | 1 | 8005543401552 | 0 |  | 0 |  | 250 | http://www.ecataleg.be/nl/ref/HD4284/ | http://www.ecataleg.be/fr/ref/HD4284/ |  | Axolute - HDMI stopcontact - 2 modules - wit | Axolute - prise HDMI - 2 modules - blanc
LEG20121015 | B | HD4285 | Axolute ctdoos USB White 1 mod | Axolute prise USB White 1 mod | Axolute ctdoos USB | Axolute prise USB | 15.3 | 1 | Stuk | Pièce |  |  | 1 | 1 | 1 | Legrand 2013-2014 | 511 | G00 | B01 |  | M | 7 |  |  | 8536.6990 |  | 1 | 0.025 |  | 0 |  | 0 |  | 0 | 6 | 5.8 | 2.7 | 1 | 8005543401781 | 0 |  | 0 |  | 250 | http://www.ecataleg.be/nl/ref/HD4285/ | http://www.ecataleg.be/fr/ref/HD4285/ |  | Axolute - USB stopcontact - 1 module - wit | Axolute - prise USB - 1 module - blanc
LEG20121015 | B | HD4285C | Axolute lader USB 750mA 1 mod wit | Axolute alim. USB 750mA 1 mod blanc | Axolute lader USB 750mA | Axolute alim. USB 750mA | 31.1 | 1 | Stuk | Pièce |  |  | 1 | 1 | 1 | Legrand 2013-2014 | 511 | G00 | B01 | B |  | 4 |  |  | 8536.6990 |  | 1 | 0.025 |  | 0 |  | 0 |  | 0 | 6 | 5.8 | 2.7 | 1 | 8005543463314 | 0 |  | 0 |  | 250 | http://www.ecataleg.be/nl/ref/HD4285C/ | http://www.ecataleg.be/fr/ref/HD4285C/ |  | Axolute - USB opladers - voor het opladen van elektrische apparaten tot 750 mA - 230 V - 1 module - wit | Axolute - chargeurs USB - pour charger des produits électroniques jusqu'à 750 mA - 230 V - 1 module - blanc
LEG20121015 | B | HD4285C2 | Axolute lader 2xUSB 1500mA 2 mod wit | Axolute alim. 2xUSB 1500mA 2 mod blanc | Axolute lader 2xUSB 1500mA | Axolute alim. 2xUSB 1500mA | 37.3 | 1 | Stuk | Pièce |  |  | 1 | 1 | 1 | Legrand 2013-2014 | 511 | G14 | B01 | B |  | 4 |  |  | 0000.0000 |  | 1 | 0.021 |  | 0 |  | 0 |  | 0 | 6 | 5.8 | 5.4 | 1 | 8005543488584 | 0 |  | 0 |  | 210010 | http://www.ecataleg.be/nl/ref/HD4285C2/ | http://www.ecataleg.be/fr/ref/HD4285C2/ |  | Axolute - USB opladers - voor het opladen van elektrische apparaten tot 1500 mA - 230 V - 2 modules - wit | Axolute - chargeurs USB - pour charger des produits électroniques jusqu'à 1500 mA - 230 V - 2 modules - blanc
LEG20121015 | B | HD4291 | AXOLUTE - MINI STOPC 2P 6A 24V WIT | AXOLUTE - PRISE MINI 2P 6A 24V BLANC . | AXOLUTE - MINI STOPC | AXOLUTE - PRISE MINI 2P | 8.486 | 1 | Stuk | Pièce |  |  | 1 | 1 | 10 | Legrand 2013-2014 | 513 | G14 | B01 |  | M | 7 |  |  | 8536.3010 |  | 1 | 0.017 |  | 0 |  | 0 |  | 0 | 3.3 | 4.5 | 2.2 | 1 | 8012199984063 | 10 |  | 0 |  | 210010 | http://www.ecataleg.be/nl/ref/HD4291/ | http://www.ecataleg.be/fr/ref/HD4291/ |  | Axolute - ministopcontact 2 P - 6A - 24V - hartafstand 13 mm - wit | Axolute - mini-prise 2P - bornes à vis diamètres 3 mm - entraxe 13 mm - 6 A - 24 V - blanc
LEG20121015 | B | HD4292 | AXOLUTE - 5P CONNECTOR HI-FI/ WIT | AXOLUTE - CONNECTEUR HI-FI 5 POLES / BLANC | AXOLUTE - 5P CONNECTOR | AXOLUTE - CONNECTEUR HI-FI | 20.93 | 1 | Stuk | Pièce |  |  | 1 | 1 | 10 | Legrand 2013-2014 | 513 | G14 | B01 |  | M | 7 |  |  | 8536.6910 |  | 1 | 0.017 |  | 0 |  | 0 |  | 0 | 4 | 2.3 | 4.6 | 1 | 8012199984087 | 10 |  | 0 |  | 210010 | http://www.ecataleg.be/nl/ref/HD4292/ | http://www.ecataleg.be/fr/ref/HD4292/ |  | Axolute - 5-polige DIN connector voor HI-FI en gelijkaardige apparaen - te solderen - wit | Axolute - connecteur 5P DIN pour hi-fi et similaire - à souder
LEG20121015 | B | HD4293 | AXOLUTE - 2P DIN CONNECTOR HI-FI/ WIT | AXOLUTE - CONNECTEUR HI-FI DIN BLANC | AXOLUTE - 2P DIN CONNECTOR | AXOLUTE - CONNECTEUR HI-FI DIN | 18.46 | 1 | Stuk | Pièce |  |  | 1 | 1 | 10 | Legrand 2013-2014 | 513 | G14 | B01 |  | M | 7 |  |  | 8536.6990 |  | 1 | 0.008 |  | 0 |  | 0 |  | 0 | 4 | 2.3 | 4.5 | 1 | 8012199984100 | 10 |  | 0 |  | 210010 | http://www.ecataleg.be/nl/ref/HD4293/ | http://www.ecataleg.be/fr/ref/HD4293/ |  | Axolute - 2-polige DIN connector - te solderen - wit | Axolute - connecteur bipolaire DIN - à souder - blanc
LEG20121015 | B | HD4294 | AXO - LUIDSPREKER CONNECTOR 1 MOD - WIT | AXO - CONNECTEUR HP 1 MOD BLANC | AXO - LUIDSPREKER CONNECTOR | AXO - CONNECTEUR HP | 20.37 | 1 | Stuk | Pièce |  |  | 1 | 1 | 10 | Legrand 2013-2014 | 513 | G14 | B01 |  | M | 6 |  |  | 8536.3010 |  | 1 | 0.014 |  | 0 |  | 0 |  | 0 | 3.3 | 4.5 | 2.2 | 1 | 8012199984124 | 10 |  | 0 |  | 210010 | http://www.ecataleg.be/nl/ref/HD4294/ | http://www.ecataleg.be/fr/ref/HD4294/ |  | Axolute - connector voor home cinema luidsprekers - 1 module - wit | Axolute - connecteur pour home cinéma haut-parleurs - blanc
LEG20121015 | B | HD4301A10 | AXOLUTE / MAGNETOTERMISCHE SCH 1P+N 10A 3KA/ WIT | AXOLUTE - DISJ 1P+N 10A 3KA BLANC | AXOLUTE / MAGNETOTERMISCHE | AXOLUTE - DISJ 1P+N 10A 3KA | 51.77 | 1 | Stuk | Pièce |  |  | 1 | 1 | 5 | Legrand 2013-2014 | 515 | G14 | B01 |  | M | 7 |  |  | 8536.3010 |  | 1 | 0.044 |  | 0 |  | 0 |  | 0 | 6 | 5.8 | 2.7 | 1 | 8012199987903 | 5 |  | 0 |  | 210010 | http://www.ecataleg.be/nl/ref/HD4301A10/ | http://www.ecataleg.be/fr/ref/HD4301A10/ |  | Axolute - magnetotermische schakelaar - 2 polig - met 1 beschermde pool 10A - onderbrekingsvermogend 3000 A - 230 V - wit | Axolute - disjoncteurs magnetothermiques - 2P à 1 pôle protégé 10A - pouvoir de coupure 3000 A - 230 V - blanc
LEG20121015 | B | HD4301A16 | AXOLUTE - MAGNETOTERMISCHE SCH 1P+N 16A 3KA/ WIT | AXOLUTE - DISJ 1P+N 16A 3KA BLANC | AXOLUTE - MAGNETOTERMISCHE | AXOLUTE - DISJ 1P+N 16A 3KA | 55.44 | 1 | Stuk | Pièce |  |  | 1 | 1 | 5 | Legrand 2013-2014 | 515 | G14 | B01 |  | M | 7 |  |  | 8536.3010 |  | 1 | 0.044 |  | 0 |  | 0 |  | 0 | 6 | 5.8 | 2.7 | 1 | 8012199987927 | 5 |  | 0 |  | 210010 | http://www.ecataleg.be/nl/ref/HD4301A16/ | http://www.ecataleg.be/fr/ref/HD4301A16/ |  | Axolute - magnetotermische schakelaar - 2 polig - met 1 beschermde pool 16A - onderbrekingsvermogend 3000 A - 230 V - wit | Axolute - disjoncteurs magnetothermiques - 2P à 1 pôle protégé 16A - pouvoir de coupure 3000 A - 230 V - blanc
LEG20121015 | B | HD4301A6 | AXOLUTE - MAGNETOTERMISCHE SCH 1P+N 6A 1,5KA/ WIT | AXOLUTE - DISJ 1P+N 6A 1,5KA BLANC | AXOLUTE - MAGNETOTERMISCHE | AXOLUTE - DISJ 1P+N 6A 1,5KA | 49.58 | 1 | Stuk | Pièce |  |  | 1 | 1 | 5 | Legrand 2013-2014 | 515 | G14 | B01 |  | M | 7 |  |  | 8536.3010 |  | 1 | 0.044 |  | 0 |  | 0 |  | 0 | 6 | 5.8 | 2.7 | 1 | 8012199987941 | 5 |  | 0 |  | 210010 | http://www.ecataleg.be/nl/ref/HD4301A6/ | http://www.ecataleg.be/fr/ref/HD4301A6/ |  | Axolute - magnetotermische schakelaar - 2 polig - met 1 beschermde pool 6A - onderbrekingsvermogend 1500 A - 230 V - wit | Axolute - disjoncteurs magnetothermiques - 2P à 1 pôle protégé 6A - pouvoir de coupure 1500 A - 230 V - blanc
LEG20121015 | B | HD4305A10 | AXOLUTE - MAGNET DIFFER 1P+N 10A 10MA/ WIT | AXOLUTE - DISJONCTEUR DIFF 1P+N 10A 10MA / BLANC | AXOLUTE - MAGNET DIFFER | AXOLUTE - DISJONCTEUR DIFF | 119.9 | 1 | Stuk | Pièce |  |  | 1 | 1 | 6 | Legrand 2013-2014 | 515 | G14 | B01 |  | M | 7 |  |  | 8536.3010 |  | 1 | 0.087 |  | 0 |  | 0 |  | 0 | 6 | 5.8 | 5.4 | 1 | 8012199987965 | 6 |  | 0 |  | 210010 | http://www.ecataleg.be/nl/ref/HD4305A10/ | http://www.ecataleg.be/fr/ref/HD4305A10/ |  | Axolute - magnetothermische schakelaar met differentieel - automatische schakelaar 2P -met 1 beschermde pool 10A - onderbrekingsvermogen 3000 A - 230 V - wit | Axolute - disjoncteurs magnetothermiques avec différentiel - 2P à 1 pôle protégé 10A - pouvoir de coupure 3000 A - 230 V - blanc
LEG20121015 | B | HD4305A16 | AXOLUTE - MAGNET DIFFER 1P+N 16A 10MA/ WIT | AXOLUTE - DISJONCTEUR DIFF 1P+N 16A 10MA / BLANC | AXOLUTE - MAGNET DIFFER | AXOLUTE - DISJONCTEUR DIFF | 133.4 | 1 | Stuk | Pièce |  |  | 1 | 1 | 6 | Legrand 2013-2014 | 515 | G14 | B01 |  | M | 7 |  |  | 8536.3010 |  | 1 | 0.087 |  | 0 |  | 0 |  | 0 | 6 | 5.8 | 5.4 | 1 | 8012199988191 | 6 |  | 0 |  | 210010 | http://www.ecataleg.be/nl/ref/HD4305A16/ | http://www.ecataleg.be/fr/ref/HD4305A16/ |  | Axolute - magnetothermische schakelaar met differentieel - automatische schakelaar 2P -met 1 beschermde pool 16A - onderbrekingsvermogen 3000 A - 230 V - wit | Axolute - disjoncteurs magnetothermiques avec différentiel - 2P à 1 pôle protégé 16A - pouvoir de coupure 3000 A - 230 V - blanc
LEG20121015 | B | HD4305A6 | AXOLUTE - MAGNET DIFFER 1P+N 6A 10MA /WIT | AXOLUTE - DISJONCTEUR DIFF 1P+N 6A 10MA/BLANC | AXOLUTE - MAGNET DIFFER | AXOLUTE - DISJONCTEUR DIFF | 119.9 | 1 | Stuk | Pièce |  |  | 1 | 1 | 6 | Legrand 2013-2014 | 515 | G14 | B01 |  | M | 7 |  |  | 8536.3010 |  | 1 | 0.087 |  | 0 |  | 0 |  | 0 | 6 | 5.8 | 5.4 | 1 | 8012199988214 | 6 |  | 0 |  | 210010 | http://www.ecataleg.be/nl/ref/HD4305A6/ | http://www.ecataleg.be/fr/ref/HD4305A6/ |  | Axolute - magnetothermische schakelaar met differentieel - automatische schakelaar 2P -met 1 beschermde pool 6A - onderbrekingsvermogen 1500 A - 230 V - wit | Axolute - disjoncteurs magnetothermiques avec différentiel - 2P à 1 pôle protégé 6A - pouvoir de coupure 1500 A - 230 V - blanc
LEG20121015 | B | HD4321 | AXOLUTE - ZEKERINGHOUDER VOOR ZEKERING 10A/ WIT | AXOLUTE - PORTEFUSIBLE 10A POUR FUSIBLE 10A/BLANC | AXOLUTE - ZEKERINGHOUDER | AXOLUTE - PORTEFUSIBLE 10A | 13.82 | 1 | Stuk | Pièce |  |  | 1 | 1 | 10 | Legrand 2013-2014 | 515 | G14 | B01 |  | M | 7 |  |  | 8536.3010 |  | 1 | 0.031 |  | 0 |  | 0 |  | 0 | 3.9 | 4.5 | 2.2 | 1 | 8012199984148 | 10 |  | 0 |  | 210010 | http://www.ecataleg.be/nl/ref/HD4321/ | http://www.ecataleg.be/fr/ref/HD4321/ |  | Axolute - zekeringhouder voor zekeringen 5x20 en 6.3 x 32 - 10 A - 250 V - wit | Axolute - porte-fusible pour fusibles 5 x20 et 6.3 x 32 - max 10A 250 V - blanc
LEG20121015 | B | HD4322 | Axolute zekeringhouder 16A White 1 mod | Axolute porte-fusible 16A White 1 mod | Axolute zekeringhouder 16A | Axolute porte-fusible 16A | 17.17 | 1 | Stuk | Pièce |  |  | 1 | 1 | 10 | Legrand 2013-2014 | 515 | G14 | B01 |  | M | 7 |  |  | 8536.3010 |  | 1 | 0.032 |  | 0 |  | 0 |  | 0 | 4.2 | 4.5 | 2.2 | 1 | 0 | 10 | 8012199982830 | 0 |  | 210010 | http://www.ecataleg.be/nl/ref/HD4322/ | http://www.ecataleg.be/fr/ref/HD4322/ |  | Axolute - zekeringhouder voor T zekeringen - 16 A - 250 V - wit | Axolute - porte-fusible pour fusibles T - max 16A 250 V - blanc
LEG20121015 | B | HD4330V12 | Axolute relais mono 12V White 1 mod | Axolute relais mono 12V White 1 mod | Axolute relais mono 12V | Axolute relais mono 12V | 51.88 | 1 | Stuk | Pièce |  |  | 1 | 1 | 1 | Legrand 2013-2014 | 506 | G14 | B01 |  | M | 7 |  |  | 8536.3010 |  | 1 | 0.032 |  | 0 |  | 0 |  | 0 | 6 | 5.8 | 2.7 | 1 | 8012199987385 | 0 |  | 0 |  | 210010 | http://www.ecataleg.be/nl/ref/HD4330V12/ | http://www.ecataleg.be/fr/ref/HD4330V12/ |  | Axolute - monostabiele relais met NO/NG contact - spoel 12V - 1 module - wit | Axolute - relais monostables NO/NF - bobine 12 V - 1 module - blanc
LEG20121015 | B | HD4330V230 | Axolute relais mono 230V White 1 mod | Axolute relais mono 230V White 1 mod | Axolute relais mono 230V | Axolute relais mono 230V | 51.88 | 1 | Stuk | Pièce |  |  | 1 | 1 | 1 | Legrand 2013-2014 | 506 | G14 | B01 |  | M | 7 |  |  | 8536.3010 |  | 1 | 0.032 |  | 0 |  | 0 |  | 0 | 6 | 5.8 | 2.7 | 1 | 8012199987392 | 0 |  | 0 |  | 210010 | http://www.ecataleg.be/nl/ref/HD4330V230/ | http://www.ecataleg.be/fr/ref/HD4330V230/ |  | Axolute - monostabiele relais met NO/NG contact - spoel 230V - 1 module - wit | Axolute - relais monostables NO/NF - bobine 230 V - 1 module - blanc
LEG20121015 | B | HD4330V24 | Axolute relais mono 24V White 1 mod | Axolute relais mono 24V White 1 mod | Axolute relais mono 24V | Axolute relais mono 24V | 51.88 | 1 | Stuk | Pièce |  |  | 1 | 1 | 1 | Legrand 2013-2014 | 506 | G14 | B01 |  | M | 7 |  |  | 8536.3010 |  | 1 | 0.032 |  | 0 |  | 0 |  | 0 | 6 | 5.8 | 2.7 | 1 | 8012199987408 | 0 |  | 0 |  | 210010 | http://www.ecataleg.be/nl/ref/HD4330V24/ | http://www.ecataleg.be/fr/ref/HD4330V24/ |  | Axolute - monostabiele relais met NO/NG contact - spoel 24V - 1 module - wit | Axolute - relais monostables NO/NF - bobine 24 V - 1 module - blanc
LEG20121015 | B | HD4331V230 | AXOLUTE -CYCLIS RELAIS 1NO/NC 230VAC 3 DRADEN/ WIT | AXOLUTE - RELAIS 1NO/NF 3 FILS 230VAC/BLANC | AXOLUTE -CYCLIS RELAIS | AXOLUTE - RELAIS 1NO/NF | 71.75 | 1 | Stuk | Pièce |  |  | 1 | 1 | 10 | Legrand 2013-2014 | 506 | G14 | B01 |  | M | 7 |  |  | 8536.3010 |  | 1 | 0.045 |  | 0 |  | 0 |  | 0 | 4.2 | 4.5 | 2.2 | 1 | 8012199987415 | 10 |  | 0 |  | 210010 | http://www.ecataleg.be/nl/ref/HD4331V230/ | http://www.ecataleg.be/fr/ref/HD4331V230/ |  | Axolute - cyclisch relais met elektronische vertraging - schakelaar 10AX - 250 V - 3 draden - wit | Axolute - relais cycliques avec retardement électronique - inter 10 AX - 250 V - 3 fils - blanc
LEG20121015 | B | HD4332V230 | AXOLUTE -CYCLIS RELAIS 1NO/NC 230VAC 4 DRADEN/ WIT | AXOLUTE - RELAIS 1NO/NF 4 FILS 230VAC/BLANC | AXOLUTE -CYCLIS RELAIS | AXOLUTE - RELAIS 1NO/NF | 71.75 | 1 | Stuk | Pièce |  |  | 1 | 1 | 10 | Legrand 2013-2014 | 506 | G14 | B01 |  | M | 7 |  |  | 8536.3010 |  | 1 | 0.045 |  | 0 |  | 0 |  | 0 | 4.2 | 4.5 | 2.2 | 1 | 8012199987439 | 10 |  | 0 |  | 210010 | http://www.ecataleg.be/nl/ref/HD4332V230/ | http://www.ecataleg.be/fr/ref/HD4332V230/ |  | Axolute - cyclisch relais met elektronische vertraging - schakelaar 10AX - 250 V - 3/4 draden - wit | Axolute - relais cycliques avec retardement électronique - inter 10 AX - 250 V - 3/4 fils - blanc
LEG20121015 | B | HD4351V12 | AXOLUTE - BRONZEN BEL 12VAC 5VA /WIT | AXOLUTE - SONNETTE BRONZE 12VAC 5VA/ BLANC | AXOLUTE - BRONZEN BEL | AXOLUTE - SONNETTE BRONZE | 21.63 | 1 | Stuk | Pièce |  |  | 1 | 1 | 10 | Legrand 2013-2014 | 514 | G14 | B01 |  | M | 30 |  |  | 8531.8095 |  | 1 | 0.038 |  | 0 |  | 0 |  | 0 | 4.3 | 4.5 | 2.2 | 1 | 8012199986272 | 10 |  | 0 |  | 210010 | http://www.ecataleg.be/nl/ref/HD4351V12/ | http://www.ecataleg.be/fr/ref/HD4351V12/ |  | Axolute -bronzen bel 12V - 5 VA - 80dB - wit | Axolute - bouton de sonnette à timbre bronze - 12V - 5 VA - 80 dB - blanc
LEG20121015 | B | HD4351V230 | AXOLUTE - BRONZEN BEL 230V 8VA/ WIT | AXOLUTE - SONNETTE BRONZE 230V 8VA/ BLANC | AXOLUTE - BRONZEN BEL | AXOLUTE - SONNETTE BRONZE | 27.02 | 1 | Stuk | Pièce |  |  | 1 | 1 | 10 | Legrand 2013-2014 | 514 | G14 | B01 |  | M | 7 |  |  | 8531.8095 |  | 1 | 0.038 |  | 0 |  | 0 |  | 0 | 4.3 | 4.5 | 2.2 | 1 | 8012199986319 | 10 |  | 0 |  | 210010 | http://www.ecataleg.be/nl/ref/HD4351V230/ | http://www.ecataleg.be/fr/ref/HD4351V230/ |  | Axolute -bronzen bel 230V - 12 VA - 80dB - wit | Axolute - bouton de sonnette à timbre bronze - 230V - 12 VA - 80 dB - blanc
LEG20121015 | B | HD4355V12 | AXOLUTE - ELEKTRONISCHE BEL 1 2VAC/DC/ WIT | AXOLUTE - SONNETTE ELECTRIQUE 12VAC/DC BLANC | AXOLUTE - ELEKTRONISCHE | AXOLUTE - SONNETTE ELECTRIQUE | 79.19 | 1 | Stuk | Pièce |  |  | 1 | 1 | 6 | Legrand 2013-2014 | 514 | G14 | B01 |  | M | 30 |  |  | 8538.9099 |  | 1 | 0.061 |  | 0 |  | 0 |  | 0 | 6 | 5.8 | 5.4 | 1 | 8012199985176 | 6 |  | 0 |  | 210010 | http://www.ecataleg.be/nl/ref/HD4355V12/ | http://www.ecataleg.be/fr/ref/HD4355V12/ |  | Axolute - electronische bel - 3 verschillende tonne - volumeregelaar - voeding 12V - 2 modules - wit | Axolute - bouton de sonnette électronique - 3 tonalités - réglage de volume - alimentation 12 V - 2 modules - blanc
LEG20121015 | B | HD4356V12 | AXOLUTE-ZOEMER 12VAC 5VA WIT . | AXOLUTE - RONFLEUR 12VAC 5VA/ BLANC | AXOLUTE-ZOEMER 12VAC 5VA WIT . | AXOLUTE - RONFLEUR | 15.93 | 1 | Stuk | Pièce |  |  | 1 | 1 | 10 | Legrand 2013-2014 | 514 | G14 | B01 |  | M | 7 |  |  | 8517.7090 |  | 1 | 0.038 |  | 0 |  | 0 |  | 0 | 4.3 | 4.5 | 2.2 | 1 | 8012199986333 | 10 |  | 0 |  | 210010 | http://www.ecataleg.be/nl/ref/HD4356V12/ | http://www.ecataleg.be/fr/ref/HD4356V12/ |  | Axolute - zoemer 12 V - 5 VA - 80 dB - wit | Axolute - ronfleur - 12V - 5 VA - 80 dB - blanc
LEG20121015 | B | HD4356V230 | AXOLUTE-ZOEMER 230V 8VA WIT . | AXOLUTE - RONFLEUR 230V 8VA/ BLANC | AXOLUTE-ZOEMER 230V 8VA WIT . | AXOLUTE - RONFLEUR | 21.72 | 1 | Stuk | Pièce |  |  | 1 | 1 | 10 | Legrand 2013-2014 | 514 | G14 | B01 |  | M | 7 |  |  | 8536.3010 |  | 1 | 0.038 |  | 0 |  | 0 |  | 0 | 4.3 | 4.5 | 2.2 | 1 | 8012199987989 | 10 |  | 0 |  | 210010 | http://www.ecataleg.be/nl/ref/HD4356V230/ | http://www.ecataleg.be/fr/ref/HD4356V230/ |  | Axolute - zoemer 230 V - 12 VA - 80 dB - wit | Axolute - ronfleur - 230V - 12 VA - 80 dB - blanc
LEG20121015 | B | HD4380 | AXOLUTE-UITTREK AUTO NOODVERL 230V/ WIT | AXOLUTE - ECLAIRAGE EXTRACT AUTONOME 230V/ BLANC | AXOLUTE-UITTREK AUTO NOODVERL | AXOLUTE - ECLAIRAGE EXTRACT | 103.5 | 1 | Stuk | Pièce |  |  | 1 | 1 | 12 | Legrand 2013-2014 | 514 | G14 | B01 |  | M | 2 |  |  | 8539.3900 |  | 1 | 0.072 |  | 0 |  | 0 |  | 0 | 6 | 5.8 | 5.4 | 1 | 8012199985190 | 12 |  | 0 |  | 210010 | http://www.ecataleg.be/nl/ref/HD4380/ | http://www.ecataleg.be/fr/ref/HD4380/ |  | Axolute - uittrekbare noodverlichting met automatische inschakeling bij stroomuitval - 230 V - 2 modules - Ni-Cd batterij - wit | Axolute - éclairage de sécurité extractibles avec allumage automatique en cas de coupure de courant - 230V - 2 modules - blanc
LEG20121015 | B | HD4391 | AXOLUTE - JACK-SCHAKELAAR 48V 10A/ WIT | AXOLUTE - INTERR A JACK | AXOLUTE - JACK-SCHAKELAAR | AXOLUTE - INTERR A JACK | 46.29 | 1 | Stuk | Pièce |  |  | 1 | 1 | 10 | Legrand 2013-2014 | 504 | G14 | B01 |  | M | 7 |  |  | 8536.3010 |  | 1 | 0.021 |  | 0 |  | 0 |  | 0 | 3.6 | 4.5 | 2.2 | 1 | 8012199982847 | 10 |  | 0 |  | 210010 | http://www.ecataleg.be/nl/ref/HD4391/ | http://www.ecataleg.be/fr/ref/HD4391/ |  | Axolute - jack schakelaar 2 NO - 48V - 10 A - wit | Axolute - interrupteur à jack 2 NO - 48V - 10A - blanc
LEG20121015 | B | HD4401 | AXOLUTE DRAAIDIMMER 60/500W 2 MODULES WIT | AXOLUTE-DIMMER ROTATIF 500W 2 MODULES BLANC | AXOLUTE DRAAIDIMMER 60/500W | AXOLUTE-DIMMER ROTATIF 500W | 85.73 | 1 | Stuk | Pièce |  |  | 1 | 1 | 6 | Legrand 2013-2014 | 508 | G14 | B01 |  | M | 7 |  |  | 8536.3010 |  | 1 | 0.049 |  | 0 |  | 0 |  | 0 | 6 | 5.8 | 5.4 | 1 | 8012199982939 | 6 |  | 0 |  | 210010 | http://www.ecataleg.be/nl/ref/HD4401/ | http://www.ecataleg.be/fr/ref/HD4401/ |  | Axolute - dimmer-triac/IGBT - soft-start en soft-stop - ingebouwde zekering - 500W - 230V - 50/60 Hz - wit | Axolute - variateur - triac/IGBT - soft-start en soft-stop - fusible incorporé - 500W - 230 V - 50/60Hz - blanc
LEG20121015 | B | HD4402 | AXOLUTE - DIMMER -WISSEL OHMSE BELASTING 500W/ WIT | AXOLUTE - DIMMER RES 500W 2D/ BLANC | AXOLUTE - DIMMER -WISSEL | AXOLUTE - DIMMER RES 500W | 45.29 | 1 | Stuk | Pièce |  |  | 1 | 1 | 5 | Legrand 2013-2014 | 508 | G14 | B01 |  | M | 2 |  |  | 8536.5080 |  | 1 | 0.055 |  | 0 |  | 0 |  | 0 | 6.5 | 5.7 | 2.7 | 1 | 8012199982953 | 5 |  | 0 |  | 210010 | http://www.ecataleg.be/nl/ref/HD4402/ | http://www.ecataleg.be/fr/ref/HD4402/ |  | Axolute - dimmer met ingebouwde wisselschakelaar - ingebouwde verzekering - 500W - 230 V - 50Hz - wit | Axolute - variateur - avec deux directions incorporé - fusible incorporé - 500W - 230V - 50Hz - blanc
LEG20121015 | B | HD4407 | AXOLUTE-DIMMER ELECTRONIS TRF 250VA/ WIT | AXOLUTE - DIMMER TRANSFO ELECTRONIQUE 250VA/BLANC | AXOLUTE-DIMMER ELECTRONIS | AXOLUTE - DIMMER TRANSFO | 103.4 | 1 | Stuk | Pièce |  |  | 1 | 1 | 6 | Legrand 2013-2014 | 508 | G14 | B01 |  | M | 30 |  |  | 8536.5080 |  | 1 | 0.08 |  | 0 |  | 0 |  | 0 | 6 | 5.8 | 5.4 | 1 | 8012199982977 | 6 |  | 0 |  | 210010 | http://www.ecataleg.be/nl/ref/HD4407/ | http://www.ecataleg.be/fr/ref/HD4407/ |  | Axolute drukknop dimmer - soft-start en soft-stop - ingebouwde zekering - 250VA - 230V - 50 Hz - wit | Axolute - interrupteur variateur - soft-start en soft-stop - fusible incorporé - 250VA - 230V - 50 Hz - blanc
LEG20121015 | B | HD4407N | Axolute dimmer 20/400W resist.-capac. 2 mod wit | Axolute variateur 20/400W résist.-capac. 2 mod blanc | Axolute dimmer 20/400W | Axolute variateur 20/400W | 60.79 | 1 | Stuk | Pièce |  |  | 1 | 1 | 6 | Legrand 2013-2014 | 508 | G14 | B01 | B |  | 4 |  |  | 8536.5080 |  | 1 | 0.079 |  | 0 |  | 0 |  | 0 | 6 | 5.8 | 5.4 | 1 | 8005543437711 | 6 | 8005543437728 | 0 |  | 210010 | http://www.ecataleg.be/nl/ref/HD4407N/ | http://www.ecataleg.be/fr/ref/HD4407N/ |  | * Axolute dimmer 20/400W resist.-capac. 2 mod wit | * Axolute variateur 20/400W résist.-capac. 2 mod blanc
LEG20121015 | B | HD4408 | Axolute dimmer 20/600W resist.-induct.2 mod wit | Axolute variateur 20/600W résist.-induct.2 mod blanc | Axolute dimmer 20/600W | Axolute variateur 20/600W | 60.79 | 1 | Stuk | Pièce |  |  | 1 | 1 | 6 | Legrand 2013-2014 | 508 | G14 | B01 | B |  | 4 |  |  | 0000.0000 |  | 1 | 0.079 |  | 0 |  | 0 |  | 0 | 6 | 5.8 | 5.4 | 1 | 8005543437315 | 6 | 8005543437322 | 0 |  | 210010 | http://www.ecataleg.be/nl/ref/HD4408/ | http://www.ecataleg.be/fr/ref/HD4408/ |  | Axolute - drukknop dimmer - type resistief/inductief 20/600 W met ingebouwde zekering 2 modules - wit | Axolute - variateurs poussoirs - type résistif/inductif 20-600 W - avec protection électronique - 2 modules - blanc
LEG20121015 | B | HD4409 | Axolute multibel. dimmer 400W 2 mod wit | Axolute variateur multich.400W 2 mod blanc | Axolute multibel. dimmer 400W | Axolute variateur multich.400W | 73.24 | 1 | Stuk | Pièce |  |  | 1 | 1 | 6 | Legrand 2013-2014 | 508 | G14 | B01 | B |  | 4 |  |  | 8536.5080 |  | 1 | 0.079 |  | 0 |  | 0 |  | 0 | 6 | 5.8 | 5.4 | 1 | 8005543437339 | 6 | 8005543437346 | 0 |  | 210010 | http://www.ecataleg.be/nl/ref/HD4409/ | http://www.ecataleg.be/fr/ref/HD4409/ |  | Axolute - drukknop dimmer - type multi-load (resistief/inductief/capacitief) 200/400 W met ingebouwde zekering - 2 modules - wit | Axolute - variateurs poussoirs - type multicharges (résistif/inductif/capacitif) 200/400 W avec protection électronique - 2 modules - blanc
LEG20121015 | B | HD4410 | Axolute dimmer 0-10V 2 mod wit | Axolute variateur 0-10V 2 mod blanc | Axolute dimmer 0-10V | Axolute variateur 0-10V | 73.24 | 1 | Stuk | Pièce |  |  | 1 | 1 | 6 | Legrand 2013-2014 | 508 | G14 | B01 | B |  | 4 |  |  | 8536.5080 |  | 1 | 0.079 |  | 0 |  | 0 |  | 0 | 6 | 5.8 | 5.4 | 1 | 8005543437353 | 6 | 8005543437360 | 0 |  | 210010 | http://www.ecataleg.be/nl/ref/HD4410/ | http://www.ecataleg.be/fr/ref/HD4410/ |  | Axolute - drukknop dimmer - type 0-10 V met ingebouwde zekering - 2 modules - wit | Axolute - variateurs poussoirs - type 0-10 V - avec protection électronique - 2 modules - blanc
LEG20121015 | B | HD4411 | Axolute universele dimmer 400W 2 mod wit | Axolute variateur univers.400W 2 mod blanc | Axolute universele dimmer 400W | Axolute variateur univers.400W | 76.3 | 1 | Stuk | Pièce |  |  | 1 | 1 | 6 | Legrand 2013-2014 | 508 | G14 | B01 | B |  | 4 |  |  | 0000.0000 |  | 1 | 0.079 |  | 0 |  | 0 |  | 0 | 6 | 5.8 | 5.4 | 1 | 8005543486467 | 6 | 8005543486559 | 0 |  | 210010 | http://www.ecataleg.be/nl/ref/HD4411/ | http://www.ecataleg.be/fr/ref/HD4411/ |  | Axolute - drukknop dimmer - type universeel (resistief/inductief/capacitief) - 3/400 W - om LEDs en fluocompactlampen te dimmen - 2 modules - wit | Axolute - variateurs poussoirs - type universel ( résistif/inductif/capacitif) 3/400 W - permet de varier des LEDs et lampes fluocompactes - 2 modules - blanc
LEG20121015 | B | HD4413 | AXOLUTE - DIMMER MET DRUKKNOP 60-500VA/ WIT | AXOLUTE - DIMMER POUSSOIR 60-500VA/ BLANC | AXOLUTE - DIMMER MET DRUKKNOP | AXOLUTE - DIMMER POUSSOIR | 98.5 | 1 | Stuk | Pièce |  |  | 1 | 1 | 6 | Legrand 2013-2014 | 508 | G14 | B01 |  | M | 2 |  |  | 8536.5080 |  | 1 | 0.079 |  | 0 |  | 0 |  | 0 | 6 | 5.8 | 5.4 | 1 | 8012199983011 | 6 |  | 0 |  | 210010 | http://www.ecataleg.be/nl/ref/HD4413/ | http://www.ecataleg.be/fr/ref/HD4413/ |  | Axolute drukknop dimmer - soft-start en soft-stop - ingebouwde zekering - 500W - 230V - 50 Hz - wit | Axolute - interrupteur variateur - soft-start en soft-stop - fusible incorporé - 500W - 230V - 50 Hz - blanc
LEG20121015 | B | HD4416 | AXOLUTE - SLAVE DIMMER 500VA / WIT | AXOLUTE - DIMMER ESCLAVE 500VA/ BLANC | AXOLUTE - SLAVE DIMMER 500VA | AXOLUTE - DIMMER ESCLAVE | 92.65 | 1 | Stuk | Pièce |  |  | 1 | 1 | 6 |  | 0 | G14 | B01 |  | M | 7 |  |  | 8536.5080 |  | 1 | 0.073 |  | 0 |  | 0 |  | 0 | 6 | 5.8 | 5.4 | 1 | 8012199983059 | 6 |  | 0 |  | 210010 | http://www.ecataleg.be/nl/ref/HD4416/ | http://www.ecataleg.be/fr/ref/HD4416/ |  | Axolute - "slave" dimmer voor een verhoging van de belasting gekoppeld aan een hoofddimmer - soft-start en soft-stop - ingebouwde zekering - 500W - 230 V - 50Hz - wit | Axolute - variateur "slave" à coupler avec un variateur principal pour une deuxième charge - soft-start en soft-stop - fusible incorporé - 500W - 230V - 50 Hz - blanc
LEG20121015 | B | HD4425 | AXOLUTE - ONTVANGER IR 1 KAN RELAISUITGANG/ WIT | AXOLUTE - RECEPTEUR IR 1 CAN BLANC | AXOLUTE - ONTVANGER IR 1 KAN | AXOLUTE - RECEPTEUR IR 1 CAN | 118.1 | 1 | Stuk | Pièce |  |  | 1 | 1 | 6 | Legrand 2013-2014 | 509 | G14 | B01 |  | M | 7 |  |  | 8536.5080 |  | 1 | 0.067 |  | 0 |  | 0 |  | 0 | 6 | 5.8 | 5.4 | 1 | 8012199984322 | 6 |  | 0 |  | 210010 | http://www.ecataleg.be/nl/ref/HD4425/ | http://www.ecataleg.be/fr/ref/HD4425/ |  | Axolute - infrarood ontvanger - met 1 kanaal en relaisuitgang - cyclisch of monostabiel relais 6A - 230 V - 2 modules - wit | Axolute- récepteur infrarouge à 1 canal et relais de sortie - cyclique ou monostable relais 6A - 230 V - 2 modules - blanc
LEG20121015 | B | HD4426 | AXOLUTE - ONTVANGER IR 2 KAN VERGREND RELAISUITGANG/ WIT | AXOLUTE - RECEPT IR 2 CANAUX BLANC | AXOLUTE - ONTVANGER IR 2 KAN | AXOLUTE - RECEPT IR 2 CANAUX | 126.3 | 1 | Stuk | Pièce |  |  | 1 | 1 | 6 | Legrand 2013-2014 | 509 | G14 | B01 |  | M | 7 |  |  | 8536.3010 |  | 1 | 0.072 |  | 0 |  | 0 |  | 0 | 6 | 5.8 | 5.4 | 1 | 8012199984360 | 6 |  | 0 |  | 210010 | http://www.ecataleg.be/nl/ref/HD4426/ | http://www.ecataleg.be/fr/ref/HD4426/ |  | Axolute - infrarood ontvanger - met 2 kanalen en 2 onderling vergrendelde relais 4A - 230 V - 2 modules - wit | Axolute- récepteur infrarouge à 2 canaux et 2 relais interbloqués 4A - 230 V - 2 modules - blanc
LEG20121015 | B | HD4431 | AXOLUTE - SCHAK IR PASSIEF 200W 1 MODULE/ WIT | AXOLUTE - INTERRUPT IR 200W PASSIF/BLANC 1 MOD. | AXOLUTE - SCHAK IR PASSIEF | AXOLUTE - INTERRUPT IR 200W | 123.7 | 1 | Stuk | Pièce |  |  | 1 | 1 | 5 | Legrand 2013-2014 | 509 | G14 | B01 |  | M | 8 |  |  | 8536.3010 |  | 1 | 0.042 |  | 0 |  | 0 |  | 0 | 6 | 5.8 | 2.7 | 1 | 8012199984681 | 5 |  | 0 |  | 210010 | http://www.ecataleg.be/nl/ref/HD4431/ | http://www.ecataleg.be/fr/ref/HD4431/ |  | Axolute - infrarood schakelaar passief - met bewegingssensor - uitgang relais 2A - 230 V - 1 module - wit | Axolute - interrupteurs infrarouge passif - avec détecteur de mouvement - sortie avec relais 2A - 230V - 1 module - blanc
LEG20121015 | B | HD4432 | AXOLUTE - SCHAK IR PASSIEF 500W 2 MODULES/ WIT | AXOLUTE - INTERRUPT IR 500W PASSIF/BLANC 2 MOD. | AXOLUTE - SCHAK IR PASSIEF | AXOLUTE - INTERRUPT IR 500W | 161.4 | 1 | Stuk | Pièce |  |  | 1 | 1 | 6 | Legrand 2013-2014 | 509 | G14 | B01 |  | M | 4 |  |  | 8536.5080 |  | 1 | 0.065 |  | 0 |  | 0 |  | 0 | 6 | 5.8 | 5.4 | 1 | 8012199984711 | 6 |  | 0 |  | 210010 | http://www.ecataleg.be/nl/ref/HD4432/ | http://www.ecataleg.be/fr/ref/HD4432/ |  | Axolute - infrarood schakelaar passief - met bewegings sensor - uitgang met relais 6A - 230V - 2 modules - blanc | Axolute - interrupteurs infrarouge passif - avec détecteur de mouvement - sortie avec relais 6A - 230V - 2 modules - blanc
LEG20121015 | B | HD4433 | AX - Automat. Schak. PIR + US | AX - Inter auto PIR + US | AX - Automat. Schak. | AX - Inter auto | 125 | 1 | Stuk | Pièce |  |  | 1 | 1 | 1 | Legrand 2013-2014 | 509 | G00 | B01 | B |  | 7 |  |  | 8536.5080 |  | 1 | 0.047 |  | 0 |  | 0 |  | 0 | 6 | 5.8 | 5.4 | 1 | 8005543442586 | 0 |  | 0 |  | 230010 | http://www.ecataleg.be/nl/ref/HD4433/ | http://www.ecataleg.be/fr/ref/HD4433/ |  | Axolute - Greenswitch en IR-ontvanger - aanwezigheidsdetector met infrarode en ultrasone technologie voorzien van meting van de lichtsterkte - wit | Axolute - Green switch et capteur IR - interrupteur avec de présence à travers la combinaison de rayons infrarouges passif et d'ultrasons et capteur de luminosité - blanc
LEG20121015 | B | HD4434 | AX - Automat. Schak. PIR | AX - Inter auto PIR | AX - Automat. Schak. | AX - Inter auto | 110 | 1 | Stuk | Pièce |  |  | 1 | 1 | 1 | Legrand 2013-2014 | 509 | G00 | B01 | B |  | 7 |  |  | 8536.5080 |  | 1 | 0.057 |  | 0 |  | 0 |  | 0 | 6 | 5.8 | 5.4 | 1 | 8005543442593 | 0 |  | 0 |  | 230010 | http://www.ecataleg.be/nl/ref/HD4434/ | http://www.ecataleg.be/fr/ref/HD4434/ |  | Axolute - Greenswitch en IR-ontvanger - bewegingsdetector met passief infrarood technologie, voorzien van meting van de lichtsterkte - wit | Axolute - Green switch et capteur IR - interrupteur avec de présence à rayons infrarouges passifs et capteur de luminosité - blanc
LEG20121015 | B | HD4441 | AXOLUTE-THERMOSTAAT 230V WIT . | AXOLUTE - THERMOSTAT 230V/ BLANC | AXOLUTE-THERMOSTAAT 230V WIT . | AXOLUTE - THERMOSTAT 230V/ | 193.8 | 1 | Stuk | Pièce |  |  | 1 | 1 | 6 | Legrand 2013-2014 | 510 | G14 | B01 |  | M | 2 |  |  | 9032.1020 |  | 1 | 0.062 |  | 0 |  | 0 |  | 0 | 6 | 5.8 | 5.4 | 1 | 8012199984223 | 6 |  | 0 |  | 210010 | http://www.ecataleg.be/nl/ref/HD4441/ | http://www.ecataleg.be/fr/ref/HD4441/ |  | Axolute - kamerthermostaat - elektronisch - relais met uitgang met 1 omschakelcontact 2A - 230V - 2 modules - wit | Axolute - thermostats d'ambiance - électronique - relais de sortie contact inverseur 2A - 230V - 2 modules - blanc
LEG20121015 | B | HD4442 | AXOLUTE-THERMOSTAAT 230V WIT . | AXOLUTE - THERMOSTAT 230V BLANC | AXOLUTE-THERMOSTAAT 230V WIT . | AXOLUTE - THERMOSTAT 230V | 201.8 | 1 | Stuk | Pièce |  |  | 1 | 1 | 6 | Legrand 2013-2014 | 510 | G14 | B01 |  | M | 7 |  |  | 8536.3010 |  | 1 | 0.061 |  | 0 |  | 0 |  | 0 | 6 | 5.8 | 5.4 | 1 | 8012199984247 | 6 |  | 0 |  | 210010 | http://www.ecataleg.be/nl/ref/HD4442/ | http://www.ecataleg.be/fr/ref/HD4442/ |  | Axolute - kamerthermostaat - elektronisch met ingebouwde omschakelaar "zomer/winter" - relais met uitgang met 1 omschakelcontact 2A - 230V - 2 modules - wit | Axolute - thermostats d'ambiance - électronique avec communicateur "été/hiver" - relais de sortie contact inverseur 2A - 230V - 2 modules - blanc
LEG20121015 | B | HD4451 | AXOLUTE THERMOSTAAT MET BATTERIJEN 3 MODULES WIT | THERMOSTAT D'AMB AVEC BATT. AXOLUTE 3 MODULES BLANC | AXOLUTE THERMOSTAAT | THERMOSTAT D'AMB AVEC BATT. | 216.9 | 1 | Stuk | Pièce |  |  | 1 | 1 | 4 | Legrand 2013-2014 | 510 | G14 | B01 |  | M | 5 |  |  | 8536.3010 |  | 1 | 0.171 |  | 0 |  | 0 |  | 0 | 7.3 | 11 | 9.6 | 1 | 8012199984285 | 4 |  | 0 |  | 210010 | http://www.ecataleg.be/nl/ref/HD4451/ | http://www.ecataleg.be/fr/ref/HD4451/ |  | Axolute - programmeerbare thermostaat - dag/week elektronisch programmeerbaar - uitgang omschakelcontact 1A - 3 modules | Axolute - thermostats programmable - électronique jour/semaine - sortie contact inverseur 1 A - 3 modules
LEG20121015 | B | HD4511V12 | AXOLUTE - METHAAN GASDETECTOR 12VAC/DC /WIT | AXOLUTE - DETECT METHANE 12VAC | AXOLUTE - METHAAN GASDETECTOR | AXOLUTE - DETECT METHANE 12VAC | 233.8 | 1 | Stuk | Pièce |  |  | 1 | 1 | 5 | Legrand 2013-2014 | 608 | G14 | B01 |  | M | 30 |  |  | 8531.1030 |  | 1 | 0.131 |  | 0 |  | 0 |  | 0 | 8.3 | 10.8 | 6.2 | 1 | 8012199985237 | 5 |  | 0 |  | 210010 | http://www.ecataleg.be/nl/ref/HD4511V12/ | http://www.ecataleg.be/fr/ref/HD4511V12/ |  | Axolute - methaangas detector met light en geluidsalarm 85dB - 12 V - 2 modules - wit | Axolute - détecteur de gaz méthane avec signalisation d'alarme optique et acoustique 85dB - 12V - 2 modules - blanc
LEG20121015 | B | HD4512V12 | AXOLUTE - LPG DETECTOR 12VAC/DC/ WIT | AXOLUTE - DETECTEUR GPL 12VAC/ | AXOLUTE - LPG DETECTOR | AXOLUTE - DETECTEUR GPL 12VAC/ | 231.5 | 1 | Stuk | Pièce |  |  | 1 | 1 | 5 | Legrand 2013-2014 | 608 | G14 | B01 |  | M | 7 |  |  | 8531.1030 |  | 1 | 0.124 |  | 0 |  | 0 |  | 0 | 8.3 | 10.8 | 6.2 | 1 | 8012199985251 | 5 |  | 0 |  | 210010 | http://www.ecataleg.be/nl/ref/HD4512V12/ | http://www.ecataleg.be/fr/ref/HD4512V12/ |  | Axolute - LPG detector met licht en geluidsalarm 85dB - 12V - 2 modules - wit | Axolute - détecteur de gaz LPG avec signalisation d'alarme optique et acoustique 85dB - 12V - 2 modules - blanc
LEG20121015 | B | HD4520 | AXOLUTE - SIGNAAL HERHALER 2 MODULES/ WIT | AXOLUTE - ESCLAVE DETECT GAZ 2 MOD BLANC | AXOLUTE - SIGNAAL HERHALER | AXOLUTE - ESCLAVE DETECT GAZ | 106.8 | 1 | Stuk | Pièce |  |  | 1 | 1 | 6 | Legrand 2013-2014 | 510 | G14 | B01 |  | M | 7 |  |  | 8536.3010 |  | 1 | 0.073 |  | 0 |  | 0 |  | 0 | 6 | 5.8 | 5.4 | 1 | 8012199985275 | 6 |  | 0 |  | 210010 | http://www.ecataleg.be/nl/ref/HD4520/ | http://www.ecataleg.be/fr/ref/HD4520/ |  | Axolute - signaalherhaler voor gasdetectoren - 6 A Ohmse belasting - 2A inductieve belasting - 2 modules - wit | Axolute - répétiteur de signal pour détecteur de gaz - signalisation optique et acoustique - avec relais à 1 contact inverseur 6A resistif/2A inductif - 2 modules - blanc
LEG20121015 | B | HD4530M2 | AXOLUTE SOFT TOUCH 2 MOD WIT | AXOLUTE SOFT TOUCH 2 MOD BLANC | AXOLUTE SOFT TOUCH 2 MOD WIT | AXOLUTE SOFT TOUCH 2 MOD BLANC | 74.1 | 1 | Stuk | Pièce |  |  | 1 | 1 | 1 | Legrand 2013-2014 | 509 | G14 | B01 |  | M | 30 |  |  | 8536.3010 |  | 1 | 0.056 |  | 0 |  | 0 |  | 0 | 6 | 5.8 | 5.4 | 1 | 8012199983073 | 0 |  | 0 |  | 210010 | http://www.ecataleg.be/nl/ref/HD4530M2/ | http://www.ecataleg.be/fr/ref/HD4530M2/ |  | Axolute - soft touch bediening - 2 modules - wit | Axolute - commande soft touch - 2 modules - blanc
LEG20121015 | B | HD4530M3 | AXOLUTE SOFT TOUCH 3 MOD WIT | AXOLUTE SOFT TOUCH 3 MOD BLANC | AXOLUTE SOFT TOUCH 3 MOD WIT | AXOLUTE SOFT TOUCH 3 MOD BLANC | 80.9 | 1 | Stuk | Pièce |  |  | 1 | 1 | 1 | Legrand 2013-2014 | 509 | G14 | B01 |  | M | 7 |  |  | 8536.3010 |  | 1 | 0.056 |  | 0 |  | 0 |  | 0 | 6.2 | 8.2 | 6 | 1 | 8012199983080 | 0 |  | 0 |  | 210010 | http://www.ecataleg.be/nl/ref/HD4530M3/ | http://www.ecataleg.be/fr/ref/HD4530M3/ |  | Axolute - soft touch bediening - 3 modules - wit | Axolute - commande soft touch - 3 modules - blanc
LEG20121015 | B | HD4536 | Axolute overspanningsbev. White 1 mod | Axolute parasurtenseur White 1 mod | Axolute overspanningsbev. | Axolute parasurtenseur | 43.18 | 1 | Stuk | Pièce |  |  | 1 | 1 | 1 | Legrand 2013-2014 | 515 | G14 | B01 |  | M | 7 |  |  | 8536.3010 |  | 1 | 0.02 |  | 0 |  | 0 |  | 0 | 6 | 5.8 | 2.7 | 1 | 8005543409411 | 0 |  | 0 |  | 210010 | http://www.ecataleg.be/nl/ref/HD4536/ | http://www.ecataleg.be/fr/ref/HD4536/ |  | Axolute - overspanningsbeveiliger 1P - 1 module - wit | Axolute - parasurtenseur 1 P - 1 module - blanc
LEG20121015 | B | HD4541 | AXOLUTE - TRANSFO 230/12V 4VA/ WIT | AXOLUTE - TRANSFO 230/12V 4VA BLANC | AXOLUTE - TRANSFO 230/12V | AXOLUTE - TRANSFO 230/12V 4VA | 46.73 | 1 | Stuk | Pièce |  |  | 1 | 1 | 1 | Legrand 2013-2014 | 510 | G14 | B01 |  | M | 7 |  |  | 8536.3010 |  | 1 | 0.187 |  | 0 |  | 0 |  | 0 | 6 | 5.8 | 5.4 | 1 | 8012199985831 | 0 |  | 0 |  | 210010 | http://www.ecataleg.be/nl/ref/HD4541/ | http://www.ecataleg.be/fr/ref/HD4541/ |  | Axolute - transformatoren - veiligheidtransformator - ingang 230V- 50/60Hz - uitgang 12V - 4 VA - 2 modules - wit | Axolute - transformateurs - de écurité - entrée 230V-50/60Hz - sortie 12V - 4 VA - 2 modules - blanc
LEG20121015 | B | HD4544 | Axolute badgeschakelaar 230V White 4 mod | Axolute inter à badge 230V White 4 mod | Axolute badgeschakelaar 230V | Axolute inter à badge 230V | 52.94 | 1 | Stuk | Pièce |  |  | 1 | 1 | 1 |  | 0 | G14 | B01 |  | M | 7 |  |  | 8536.5080 |  | 1 | 0.07 |  | 0 |  | 0 |  | 0 | 7 | 14.5 | 6.5 | 1 | 8012199988009 | 0 |  | 0 |  | 210010 | http://www.ecataleg.be/nl/ref/HD4544/ | http://www.ecataleg.be/fr/ref/HD4544/ |  | Axolute - badgeschakelaar 230V - 4 modules - wit | Axolute - interrupteur à badge - 230V - 4 modules - blanc
LEG20121015 | B | HD4547 | Axolute sierplaat badgesch. wit | Axolute platine inter à badge blanc | Axolute sierplaat badgesch. | Axolute platine inter à badge | 12.59 | 1 | Stuk | Pièce |  |  | 1 | 1 | 1 | Legrand 2013-2014 | 519 | G14 | B01 | B |  | 4 |  |  | 8536.5080 |  | 1 | 0.01 |  | 0 |  | 0 |  | 0 | 6.5 | 5.7 | 2.7 | 1 | 8005543442821 | 0 |  | 0 |  | 210010 | http://www.ecataleg.be/nl/ref/HD4547/ | http://www.ecataleg.be/fr/ref/HD4547/ |  | Hotel toepassingen - sierplaat voor badgeschakelaar - voor tradiotnele of voor My Home badgeschakelaar - wit | Produits hotels - platine pour inter à badge - tradionnel ou My Home - blanc
LEG20121015 | B | HD4560 | MH - RCA INGANG AXOLUTE WIT - 2 MODULES | MH - ENTREE RCA AXOLUTE BLANC - 2 MODULES | MH - RCA INGANG | MH - ENTREE RCA | 111.7 | 1 | Stuk | Pièce |  |  | 1 | 1 | 1 | Legrand 2013-2014 | 612 | G15 | B08 |  | M | 10 |  |  | 8536.6990 |  | 1 | 0.04 |  | 0 |  | 0 |  | 0 | 8.3 | 10.8 | 6.2 | 1 | 8012199986159 | 0 |  | 0 |  | 230010 | http://www.ecataleg.be/nl/ref/HD4560/ | http://www.ecataleg.be/fr/ref/HD4560/ |  | My Home - muziekbronnen - inbouw RCA ingang - 2 Axolite modules - wit | My Home - sources sonores - entrée RCA intégrée - 2 modules Axolite - blanc
LEG20121015 | B | HD4563 | MH - DRAAIKNOPBEDIENING AXOLUTE WIT - 2 MODULES | MH - COMMANDE BOUTON ROTATIF AXOLUTE BLANC - 2 MODULES | MH - DRAAIKNOPBEDIENING | MH - COMMANDE BOUTON ROTATIF | 72.23 | 1 | Stuk | Pièce |  |  | 1 | 1 | 1 | Legrand 2013-2014 | 600 | G15 | B08 |  | M | 30 |  |  | 8536.5080 |  | 1 | 0.035 |  | 0 |  | 0 |  | 0 | 6 | 5.8 | 5.4 | 1 | 8012199986357 | 0 |  | 0 |  | 230010 | http://www.ecataleg.be/nl/ref/HD4563/ | http://www.ecataleg.be/fr/ref/HD4563/ |  | My Home - draaiknopbediening voor de sturing van dimmer - wit | My Home - commande à bouton rotatif pour la commande d'un variateur - blanc
LEG20121015 | B | HD4565 | MH - INBOUWLUIDSPREKER VR 506E AXOLUTE WIT - 16 OHM - 12 WATT | MH - HAUT PARLEUR ENCASTR 506E AXOLUTE BLANC - 16 OHMS - 25 W | MH - INBOUWLUIDSPREKER VR 506E | MH - HAUT PARLEUR ENCASTR 506E | 50.97 | 1 | Stuk | Pièce |  |  | 1 | 1 | 6 | Legrand 2013-2014 | 614 | G15 | B08 |  | M | 7 |  |  | 8538.9099 |  | 1 | 0.32 |  | 0 |  | 0 |  | 0 | 6.9 | 12.5 | 12.5 | 1 | 8012199986166 | 6 |  | 0 |  | 230010 | http://www.ecataleg.be/nl/ref/HD4565/ | http://www.ecataleg.be/fr/ref/HD4565/ |  | My Home - inbouwluidspreker voor inbouwdozen 506E - 16 OHM - 12W - wit | My Home - haut parleurs encastrable 16 Ohm - 506E - 12W - blanc
LEG20121015 | B | HD4575 | MH - RF ONTVANGER-INTERFACE AXOLUTE WIT - 2 MODULES | MH - INTERFACE RADIO RECEPTEUR AXOLUTE BLANC - 2 MODULES | MH - RF ONTVANGER-INTERFACE | MH - INTERFACE RADIO RECEPTEUR | 177.6 | 1 | Stuk | Pièce |  |  | 1 | 1 | 1 |  | 0 | G15 | B08 |  | M | 7 |  |  | 8536.3010 |  | 1 | 0.037 |  | 0 |  | 0 |  | 0 | 8.3 | 10.8 | 6.2 | 1 | 8012199986180 | 0 |  | 0 |  | 230010 | http://www.ecataleg.be/nl/ref/HD4575/ | http://www.ecataleg.be/fr/ref/HD4575/ |  | My Home - RF ontvanger-interface - 27V - 2 modules - wit | My Home - interface récepteur RF - 27V - 2 modules - blanc
LEG20121015 | B | HD4575SB | MH - RF INTERFACE PIEZO AXOLUTE WIT - 2 MODULES | MH - INTERFACE RF PIEZO AXOLUTE BLANC - 2 MODULES | MH - RF INTERFACE PIEZO | MH - INTERFACE RF PIEZO | 257.4 | 1 | Stuk | Pièce |  |  | 1 | 1 | 1 |  | 0 | G15 | B08 |  | M | 7 |  |  | 8536.3010 |  | 1 | 0.044 |  | 0 |  | 0 |  | 0 | 8.3 | 10.8 | 6.2 | 1 | 8012199986197 | 0 |  | 0 |  | 230010 | http://www.ecataleg.be/nl/ref/HD4575SB/ | http://www.ecataleg.be/fr/ref/HD4575SB/ |  | My Home - RF ontvanger-interface voor piëzo bediening - 27 V - 2 modules - wit | My Home - interface récepteur RF pour commandes pièzo - 27V - 2 modules - blanc
LEG20121015 | B | HD4576 | MH - RF - ZENDER - INTERFACE AXOLUTE WIT - 2 MODULES | MH - INTERFACE RADIO EMETTEUR AXOLUTE BLANC - 2 MODULES | MH - RF - ZENDER - INTERFACE | MH - INTERFACE RADIO EMETTEUR | 164.2 | 1 | Stuk | Pièce |  |  | 1 | 1 | 1 |  | 0 | G15 | B08 |  | M | 7 |  |  | 8536.3010 |  | 1 | 0.037 |  | 0 |  | 0 |  | 0 | 8.3 | 10.8 | 6.2 | 1 | 8012199986203 | 0 |  | 0 |  | 230010 | http://www.ecataleg.be/nl/ref/HD4576/ | http://www.ecataleg.be/fr/ref/HD4576/ |  | My Home - RF zender-interface - 27 V - 2 modules - wit | My Home - interface émettrice RF - 27 V - 2 modules - blanc
LEG20121015 | B | HD4577 | MH - RF INTERFACE SENSOREN AXOLUTE WIT - 2 MODULES | MH - INTERFACE RF SONDES AXOLUTE BLANC - 2 MODULES | MH - RF INTERFACE SENSOREN | MH - INTERFACE RF SONDES | 285.8 | 1 | Stuk | Pièce |  |  | 1 | 1 | 1 | Legrand 2013-2014 | 610 | G15 | B08 |  | M | 11 |  |  | 8536.3010 |  | 1 | 0.044 |  | 0 |  | 0 |  | 0 | 8.3 | 10.8 | 6.2 | 1 | 8012199987668 | 0 |  | 0 |  | 230010 | http://www.ecataleg.be/nl/ref/HD4577/ | http://www.ecataleg.be/fr/ref/HD4577/ |  | My Home - RF interface voor draadloze buitenvoeler - 27 V - 2 modules - blanc | My Home - interface RF pour sonde extérieure sans fil - 27V - 2 modules - blanc
LEG20121015 | B | HD4578 | AX Zigbee - Gateway SCS/ZIGBEE wit | AX Zigbee - Gateway SCS/ZIGBEE blanc | AX Zigbee - Gateway SCS/ZIGBEE | AX Zigbee - Gateway SCS/ZIGBEE | 162.7 | 1 | Stuk | Pièce |  |  | 1 | 1 | 6 | Legrand 2013-2014 | 594 | G15 | B08 | B |  | 4 |  |  | 8523.8099 |  | 1 | 0.048 |  | 0 |  | 0 |  | 0 | 6 | 5.8 | 5.4 | 1 | 8005543437834 | 6 | 8005543437841 | 0 |  | 230010 | http://www.ecataleg.be/nl/ref/HD4578/ | http://www.ecataleg.be/fr/ref/HD4578/ |  | * AX Zigbee - Gateway SCS/ZIGBEE wit | * AX Zigbee - Gateway SCS/ZIGBEE blanc
LEG20121015 | B | HD4601 | MH - BASIC ALARMCENTRALE INBOU AXOLUTE WIT - 2X3 MODULES | MH - CENTRALE D'ALARME BASIC E AXOLUTE BLANC - 2X3 MODULES | MH - BASIC ALARMCENTRALE INBOU | MH - CENTRALE D'ALARME BASIC E | 349.2 | 1 | Stuk | Pièce |  |  | 1 | 1 | 1 | Legrand 2013-2014 | 605 | G15 | B08 |  | M | 7 |  |  | 8538.9099 |  | 1 | 0.195 | B208035050 | 1 | 03.02 | 1 |  | 0 | 9 | 19.5 | 16.5 | 1 | 8012199986364 | 0 |  | 0 |  | 230020 | http://www.ecataleg.be/nl/ref/HD4601/ | http://www.ecataleg.be/fr/ref/HD4601/ |  | My Home - basic alarmcentrale inbouw - 2x3 modules - wit | My Home - centrale d'alarme basic - 2x3modules - blanc
LEG20121015 | B | HD4603Z4 | MH - VERDELER ALARM 4 ZONE AXOLUTE WIT - 2 MODULES | MH - RECEPTEUR ALARME 4 ZONES AXOLUTE BLANC - 2 MODULES | MH - VERDELER ALARM 4 ZONE | MH - RECEPTEUR ALARME 4 ZONES | 165.8 | 1 | Stuk | Pièce |  |  | 1 | 1 | 1 |  | 0 | G15 | B08 |  | M | 7 |  |  | 8536.3010 |  | 1 | 0.033 |  | 0 |  | 0 |  | 0 | 8.3 | 10.8 | 6.2 | 1 | 8012199986371 | 0 |  | 0 |  | 230020 | http://www.ecataleg.be/nl/ref/HD4603Z4/ | http://www.ecataleg.be/fr/ref/HD4603Z4/ |  | - MH - VERDELER ALARM 4 ZONE AXOLUTE WIT - 2 MODULES | - MH - RECEPTEUR ALARME 4 ZONES AXOLUTE BLANC - 2 MODULES
LEG20121015 | B | HD4603Z8 | MH - UITBR ALARM 8 ZONE AXOLUTE WIT - 2 MODULES | MH - EXTENSION ALARME 8 ZONES AXOLUTE BLANC - 2 MODULES | MH - UITBR ALARM 8 ZONE | MH - EXTENSION ALARME 8 ZONES | 134.1 | 1 | Stuk | Pièce |  |  | 1 | 1 | 1 |  | 0 | G15 | B08 |  | M | 7 |  |  | 8536.3010 |  | 1 | 0.033 |  | 0 |  | 0 |  | 0 | 8.3 | 10.8 | 6.2 | 1 | 8012199986388 | 0 |  | 0 |  | 230020 | http://www.ecataleg.be/nl/ref/HD4603Z8/ | http://www.ecataleg.be/fr/ref/HD4603Z8/ |  | My Home - inbraakalarm - module voor de uitbreiding van zones - tot 8 zones - wit | My Home - alarme intrusion - module pour la gestion des zones supplémentaires - jusqu'à 8 zones - blanc
LEG20121015 | B | HD4604 | MH - IN UIT SCHAK ALARM AXOLUTE WIT - 2 MODULES | MH - ACTIVAT/DESACTIVAT ALARME AXOLUTE BLANC - 2 MODULES | MH - IN UIT SCHAK ALARM | MH - ACTIVAT/DESACTIVAT ALARME | 107 | 1 | Stuk | Pièce |  |  | 1 | 1 | 1 |  | 0 | G15 | B08 |  | M | 7 |  |  | 8523.8099 |  | 1 | 0.033 |  | 0 |  | 0 |  | 0 | 6 | 5.8 | 5.4 | 1 | 8012199986395 | 0 |  | 0 |  | 230020 | http://www.ecataleg.be/nl/ref/HD4604/ | http://www.ecataleg.be/fr/ref/HD4604/ |  | - MH - IN UIT SCHAK ALARM AXOLUTE WIT - 2 MODULES | - MH - ACTIVAT/DESACTIVAT ALARME AXOLUTE BLANC - 2 MODULES
LEG20121015 | B | HD4605 | MH - MECH SLEUTEL ALARM AXOLUTE WIT - 2 MODULES | MH - CLE MECANIQUE ALARME AXOLUTE BLANC - 2 MODULES | MH - MECH SLEUTEL ALARM | MH - CLE MECANIQUE ALARME | 146.2 | 1 | Stuk | Pièce |  |  | 1 | 1 | 1 | Legrand 2013-2014 | 606 | G15 | B08 |  | M | 7 |  |  | 8536.3010 |  | 1 | 0.044 |  | 0 |  | 0 |  | 0 | 6 | 5.8 | 5.4 | 1 | 8012199986401 | 0 |  | 0 |  | 230020 | http://www.ecataleg.be/nl/ref/HD4605/ | http://www.ecataleg.be/fr/ref/HD4605/ |  | My Home - module voor uitschakelen en blokkeren van de installatie door middel van een mechanische sleutel - wit | My Home - module de désactivation et de blocage de l'installation au moyen d'une clé mécanique - blanc
LEG20121015 | B | HD4606 | MH - CODEKLAVIER VOOR ALARM AXOLUTE WIT - 2 MODULES | MH - CLAVIER CODE POUR ALARME AXOLUTE BLANC - 2 MODULES | MH - CODEKLAVIER VOOR ALARM | MH - CLAVIER CODE POUR ALARME | 129.9 | 1 | Stuk | Pièce |  |  | 1 | 1 | 1 | Legrand 2013-2014 | 605 | G15 | B08 |  | M | 2 |  |  | 8536.9085 |  | 1 | 0.031 |  | 0 |  | 0 |  | 0 | 7.3 | 11 | 9.6 | 1 | 8012199986418 | 0 |  | 0 |  | 230020 | http://www.ecataleg.be/nl/ref/HD4606/ | http://www.ecataleg.be/fr/ref/HD4606/ |  | My Home - toestel voor in en uitschakelen van de installatie door middel van een cijfercode die in de inbraakbeveiligingsentrale werd ingevoerd en opgeslagen | My Home - clavier à code pour activation et désactivation du système au moyen d'un code numérique sauvegardé dans la centrale d'alarme
LEG20121015 | B | HD4607 | MH - TRANSPONDERLEZER AXOLUTE WIT - 2 MODULES | MH - LECTEUR TRANSPONDEUR AXOLUTE BLANC - 2 MODULES | MH - TRANSPONDERLEZER | MH - LECTEUR TRANSPONDEUR | 135.2 | 1 | Stuk | Pièce |  |  | 1 | 1 | 1 | Legrand 2013-2014 | 600 | G15 | B08 |  | M | 8 |  |  | 8523.8099 |  | 1 | 0.037 |  | 0 |  | 0 |  | 0 | 8.3 | 10.8 | 6.2 | 1 | 8012199986425 | 0 |  | 0 |  | 230020 | http://www.ecataleg.be/nl/ref/HD4607/ | http://www.ecataleg.be/fr/ref/HD4607/ |  | My Home - voert functies van in- en uitschakelen van het systeem uit door middel van de transponder dien in de centrale met display is opgeslagen - 2 modules - wit | My Home - lecteur de badges avec mémoire pour 30 transpondeurs maximum pour l'exécution de commandes sécurisées - 2 modules - blanc
LEG20121015 | B | HD4607Z4 | MH - PARTIALISATOR MET BADGE AXOLUTE WIT - 2 MODULES | MH - PARTIALISATEUR AVEC BADGE AXOLUTE BLANC - 2 MODULES | MH - PARTIALISATOR MET BADGE | MH - PARTIALISATEUR AVEC BADGE | 154.6 | 1 | Stuk | Pièce |  |  | 1 | 1 | 1 |  | 0 | G15 | B08 |  | M | 7 |  |  | 8536.3010 |  | 1 | 0.033 |  | 0 |  | 0 |  | 0 | 8.3 | 10.8 | 6.2 | 1 | 8012199987132 | 0 |  | 0 |  | 230020 | http://www.ecataleg.be/nl/ref/HD4607Z4/ | http://www.ecataleg.be/fr/ref/HD4607Z4/ |  | My Home - zoneverdeler - in- en uitschakelen van de installatie door middel van een transponder - wit | My Home - répartiteurs de zones - activation et désactivation au moyen d'un transpondeur - blanc
LEG20121015 | B | HD4608 | MH - CODECLAVIER MET DISPLAY AXOLUTE WIT - 2X3 MODULES | MH - CLAVIER CODE AVEC DISPLAY AXOLUTE BLANC - 2X3 MODULES | MH - CODECLAVIER MET DISPLAY | MH - CLAVIER CODE AVEC DISPLAY | 333 | 1 | Stuk | Pièce |  |  | 1 | 1 | 1 | Legrand 2013-2014 | 605 | G15 | B08 |  | M | 10 |  |  | 8536.9085 |  | 1 | 0.195 |  | 0 |  | 0 |  | 0 | 9 | 19.5 | 16.5 | 1 | 8012199987064 | 0 |  | 0 |  | 230020 | http://www.ecataleg.be/nl/ref/HD4608/ | http://www.ecataleg.be/fr/ref/HD4608/ |  | My Home - toestel met display voor in- en uitschakelen van de installatie door cijfercode die in de centrale werd ingevoerd en opgeslagen of door een transponder - wit | My Home - clavier à code avec écran pour activation/désactivation par code numérique sauvegardé dans la centrale ou par badge transpondeur - wit
LEG20121015 | B | HD4610 | MH - ALARM DETECTOR IR VAST AXOLUTE WIT - 2 MODULES | MH - DETECTEUR IR FIXE AXOLUTE BLANC - 2 MODULES | MH - ALARM DETECTOR IR VAST | MH - DETECTEUR IR FIXE | 151.8 | 1 | Stuk | Pièce |  |  | 1 | 1 | 1 | Legrand 2013-2014 | 606 | G15 | B08 |  | M | 7 |  |  | 8536.3010 |  | 1 | 0.035 |  | 0 |  | 0 |  | 0 | 6 | 5.8 | 5.4 | 1 | 8012199987071 | 0 |  | 0 |  | 230020 | http://www.ecataleg.be/nl/ref/HD4610/ | http://www.ecataleg.be/fr/ref/HD4610/ |  | My Home - passieve infrarood bewegingsdetector met vast lens - detectiehoek 105° - wit | My Home - détecteur de mouvement infrarouge passif avec lentille fixe - angle de détection 105° - blanc
LEG20121015 | B | HD4611 | MH - ALARM DETECTOR RICHTBAAR AXOLUTE WIT - 2 MODULES | MH - DETECTEUR IR ORIENT AXOLUTE BLANC - 2 MODULES | MH - ALARM DETECTOR RICHTBAAR | MH - DETECTEUR IR ORIENT | 177.7 | 1 | Stuk | Pièce |  |  | 1 | 1 | 1 | Legrand 2013-2014 | 606 | G15 | B08 |  | M | 7 |  |  | 8531.1030 |  | 1 | 0.045 |  | 0 |  | 0 |  | 0 | 6 | 5.8 | 5.4 | 1 | 8012199987149 | 0 |  | 0 |  | 230020 | http://www.ecataleg.be/nl/ref/HD4611/ | http://www.ecataleg.be/fr/ref/HD4611/ |  | My Home - passieve infrarood bewegingsdetector met regelbare detectiehoek 105° tot 0° - wit | My Home - détecteur de mouvement infrarouge passif avec angle de détection réglable (105° à 0°) - blanc
LEG20121015 | B | HD4612 | MH - INTERFACE ALARM NC AXOLUTE WIT - 2 MODULES | MH - INTERFACE ALARME NF AXOLUTE BLANC - 2 MODULES | MH - INTERFACE ALARM NC | MH - INTERFACE ALARME NF | 98.82 | 1 | Stuk | Pièce |  |  | 1 | 1 | 1 |  | 0 | G15 | B08 |  | M | 7 |  |  | 8523.8099 |  | 1 | 0.035 |  | 0 |  | 0 |  | 0 | 6 | 5.8 | 5.4 | 1 | 8012199987088 | 0 |  | 0 |  | 230020 | http://www.ecataleg.be/nl/ref/HD4612/ | http://www.ecataleg.be/fr/ref/HD4612/ |  | My Home - passieve infrarood detector - elektromagnetische contactinterface NG - wit | My Home -détecteurs infrarouge passif - interfaces de contact électromagnétiques NC - blanc
LEG20121015 | B | HD4612V12 | MH - ALARM INTERF NC+12VDC AXOLUTE WIT - 2 MODULES | MH - INTERFACE ALARME NF+12VDC AXOLUTE BLANC - 2 MODULES | MH - ALARM INTERF NC+12VDC | MH - INTERFACE ALARME NF+12VDC | 100.4 | 1 | Stuk | Pièce |  |  | 1 | 1 | 1 |  | 0 | G15 | B08 |  | M | 7 |  |  | 8536.3010 |  | 1 | 0.035 |  | 0 |  | 0 |  | 0 | 6 | 5.8 | 5.4 | 1 | 8012199987095 | 0 |  | 0 |  | 230020 | http://www.ecataleg.be/nl/ref/HD4612V12/ | http://www.ecataleg.be/fr/ref/HD4612V12/ |  | My Home - interface module voor kabelsensor rolluikbeveiliging - toepasbaar met NG/NO- en raambreuksensoren - wit | My Home - module d'interface pour capteur câble de sécurisation de volets - applicable avec capteur NC/NO - et capteur pour fenêtres - blanc
LEG20121015 | B | HD4613 | MH - ALARM DETECTOR IR+MW AXOLUTE WIT - 2 MODULES | MH - DETECTEUR ALARME IR + MW AXOLUTE BLANC - 2 MODULES | MH - ALARM DETECTOR IR+MW | MH - DETECTEUR ALARME IR + MW | 217.2 | 1 | Stuk | Pièce |  |  | 1 | 1 | 1 | Legrand 2013-2014 | 606 | G15 | B08 |  | M | 8 |  |  | 8531.1030 |  | 1 | 0.044 |  | 0 |  | 0 |  | 0 | 6 | 5.8 | 5.4 | 1 | 8012199987101 | 0 |  | 0 |  | 230020 | http://www.ecataleg.be/nl/ref/HD4613/ | http://www.ecataleg.be/fr/ref/HD4613/ |  | My Home - passieve infrarood detector - volumeutrische bewegingsdetector met dubbele technologie bestaande uit 2 sensoren - 1 met infrarood en 1 met microgolven - wit | My Home - détecteur de mouvement volumeutrique à double technologie comportant 2 types de capteurs - 1 avec infrarouge et 1 avec micro-ondes - blanc
LEG20121015 | B | HD4614 | MH - ACTUATOR MET RELAIS AXOLUTE WIT - 2 MODULES | MH - ACTUATEUR RELAIS ALARME AXOLUTE BLANC - 2 MODULES | MH - ACTUATOR MET RELAIS | MH - ACTUATEUR RELAIS ALARME | 130.6 | 1 | Stuk | Pièce |  |  | 1 | 1 | 1 |  | 0 | G15 | B08 |  | M | 7 |  |  | 8536.3010 |  | 1 | 0.04 |  | 0 |  | 0 |  | 0 | 6 | 5.8 | 5.4 | 1 | 8012199987156 | 0 |  | 0 |  | 230020 | http://www.ecataleg.be/nl/ref/HD4614/ | http://www.ecataleg.be/fr/ref/HD4614/ |  | My Home - actuator met uitgang door relaiscontacten - C-NO-NG, 24V - 0,4A - wit | My Home - actuateur avec sortie - contact relais - C-NO-NG, 24V, 0,4A - blanc
LEG20121015 | B | HD4615 | MH - INTERFACE AUXILIAIR ALARM AXOLUTE WIT - 2 MODULES | MH - INTERFACE ALARME AUX AXOLUTE BLANC - 2 MODULES | MH - INTERFACE AUXILIAIR ALARM | MH - INTERFACE ALARME AUX | 108.3 | 1 | Stuk | Pièce |  |  | 1 | 1 | 1 |  | 0 | G15 | B08 |  | M | 7 |  |  | 8523.8099 |  | 1 | 0.037 |  | 0 |  | 0 |  | 0 | 6 | 5.8 | 5.4 | 1 | 8012199987163 | 0 |  | 0 |  | 230020 | http://www.ecataleg.be/nl/ref/HD4615/ | http://www.ecataleg.be/fr/ref/HD4615/ |  | My Home - interface module voor bijkomende contacten van het type NO of NG - wit | My Home - module d'interface pour contacts supplémentaires du type NO ou NG - blanc
LEG20121015 | B | HD4618 | MH - RF ONTVANGER VOOR ALARM 2 AXOLUTE WIT - 2 MODULES | MH - RECEPTEUR RF ALARME AXOLUTE BLANC - 2 MODULES | MH - RF ONTVANGER VOOR ALARM 2 | MH - RECEPTEUR RF ALARME | 167.2 | 1 | Stuk | Pièce |  |  | 1 | 1 | 1 | Legrand 2013-2014 | 608 | G15 | B08 |  | M | 7 |  |  | 8536.3010 |  | 1 | 0.037 |  | 0 |  | 0 |  | 0 | 8.3 | 10.8 | 6.2 | 1 | 8012199987170 | 0 |  | 0 |  | 230020 | http://www.ecataleg.be/nl/ref/HD4618/ | http://www.ecataleg.be/fr/ref/HD4618/ |  | My Home - module draadloze ontvanger - te gebruiken als interface - wit | My Home - récepteur à module sans fils - à utiliser comme interface - blanc
LEG20121015 | B | HD4653M2 | MH - CAPACITIEVE BEDIENING AXOLUTE WIT - 2 MODULES | MH - COMMANDE CAPACITIVE AXOLUTE BLANC - 2 MODULES | MH - CAPACITIEVE BEDIENING | MH - COMMANDE CAPACITIVE | 72.49 | 1 | Stuk | Pièce |  |  | 1 | 1 | 1 | Legrand 2013-2014 | 599 | G15 | B08 |  | M | 7 |  |  | 8536.5080 |  | 1 | 0.056 |  | 0 |  | 0 |  | 0 | 6 | 5.8 | 5.4 | 1 | 8012199986258 | 0 |  | 0 |  | 230010 | http://www.ecataleg.be/nl/ref/HD4653M2/ | http://www.ecataleg.be/fr/ref/HD4653M2/ |  | My Home - aanraakbediening 2 modules - voor het sturen en regelen van een actuator/dimmer - wit | My Home - commande à effleurement 2 modules pour le pilotage et le réglage d'un actuateur/variateur - blanc
LEG20121015 | B | HD4653M3 | MH - CAPACITIEVE BEDIENING AXOLUTE WIT - 3 MODULES | MH - COMMANDE CAPACITIVE AXOLUTE BLANC - 3 MODULES | MH - CAPACITIEVE BEDIENING | MH - COMMANDE CAPACITIVE | 76.83 | 1 | Stuk | Pièce |  |  | 1 | 1 | 1 | Legrand 2013-2014 | 599 | G15 | B08 |  | M | 8 |  |  | 8536.3010 |  | 1 | 0.033 |  | 0 |  | 0 |  | 0 | 6.2 | 8.2 | 6 | 1 | 8012199986210 | 0 |  | 0 |  | 230010 | http://www.ecataleg.be/nl/ref/HD4653M3/ | http://www.ecataleg.be/fr/ref/HD4653M3/ |  | My Home - aanraakbediening 3 modules - voor het sturen en regelen van een actuator/dimmer - wit | My Home - commande à effleurement 3 modules pour le pilotage et le réglage d'un actuateur/variateur - blanc
LEG20121015 | B | HD4654 | MH - INFRAROOD ONTVANGER AXOLUTE WIT - 2 MODULES | MH - RECEPTEUR IR AXOLUTE CLAI AXOLUTE BLANC - 2 MODULES | MH - INFRAROOD ONTVANGER | MH - RECEPTEUR IR AXOLUTE CLAI | 70.63 | 1 | Stuk | Pièce |  |  | 1 | 1 | 1 | Legrand 2013-2014 | 601 | G15 | B08 |  | M | 7 |  |  | 8531.1030 |  | 1 | 0.039 |  | 0 |  | 0 |  | 0 | 8.3 | 10.8 | 6.2 | 1 | 8012199986227 | 0 |  | 0 |  | 230010 | http://www.ecataleg.be/nl/ref/HD4654/ | http://www.ecataleg.be/fr/ref/HD4654/ |  | My Home - actieve infrarood ontvanger- 16-kanaals voor afstandbediening - wit | My Home - récepteur infrarouges actif - à 16 canaux pour commande à distance - blanc
LEG20121015 | B | HD4657M3 | MH White bediening 3 mod White 3 mod | MH comande White 3 mod White 3 mod | MH White bediening 3 mod | MH comande White 3 mod | 156.3 | 1 | Stuk | Pièce |  |  | 1 | 1 | 1 | Legrand 2013-2014 | 539 | G15 | B08 |  | M | 2 |  |  | 8538.9099 |  | 1 | 0.226 |  | 0 |  | 0 |  | 0 | 9 | 19.5 | 16.5 | 1 | 8005543412862 | 0 |  | 0 |  | 230010 | http://www.ecataleg.be/nl/ref/HD4657M3/ | http://www.ecataleg.be/fr/ref/HD4657M3/ |  | My Home - digitale bedieningselementen in glas - 6 aanraaktoetsen - 3 modules - wit | My Home - éléments de commande numérique en verre - doté de 6 touches à effleurement - 3 modules - blanc
LEG20121015 | B | HD4657M4 | MH White bediening 4 mod White 4 mod | MH comande White 4 mod White 4 mod | MH White bediening 4 mod | MH comande White 4 mod | 192.4 | 1 | Stuk | Pièce |  |  | 1 | 1 | 1 | Legrand 2013-2014 | 539 | G15 | B08 |  | M | 2 |  |  | 8538.9099 |  | 1 | 0.25 |  | 0 |  | 0 |  | 0 | 9 | 19.5 | 16.5 | 1 | 8005543412879 | 0 |  | 0 |  | 230010 | http://www.ecataleg.be/nl/ref/HD4657M4/ | http://www.ecataleg.be/fr/ref/HD4657M4/ |  | My Home - digitale bedieningselementen in glas - 8 aanraaktoetsen - 4 modules - wit | My Home - éléments de commande numérique en verre - doté de 8 touches à effleurement - 4 modules - blanc
LEG20121015 | B | HD4658 | AX - Green Switch wit | AX - Inter Écologique blanc | AX - Green Switch wit | AX - Inter Écologique blanc | 144.3 | 1 | Stuk | Pièce |  |  | 1 | 1 | 1 | Legrand 2013-2014 | 601 | G15 | B08 | B |  | 4 |  |  | 8536.5080 |  | 1 | 0.047 |  | 0 |  | 0 |  | 0 | 6 | 5.8 | 5.4 | 1 | 8005543442609 | 0 |  | 0 |  | 230010 | http://www.ecataleg.be/nl/ref/HD4658/ | http://www.ecataleg.be/fr/ref/HD4658/ |  | * AX - Green Switch wit | * AX - Inter Écologique blanc
LEG20121015 | B | HD4659 | AX - Bewegingsdetector wit | AX - Détecteur mouvem. Blanc | AX - Bewegingsdetector wit | AX - Détecteur mouvem. Blanc | 124.1 | 1 | Stuk | Pièce |  |  | 1 | 1 | 1 | Legrand 2013-2014 | 601 | G15 | B08 | B |  | 4 |  |  | 8531.1030 |  | 1 | 0.052 |  | 0 |  | 0 |  | 0 | 6 | 5.8 | 5.4 | 1 | 8005543442616 | 0 |  | 0 |  | 230010 | http://www.ecataleg.be/nl/ref/HD4659/ | http://www.ecataleg.be/fr/ref/HD4659/ |  | * AX - Bewegingsdetector wit | * AX - Détecteur mouvem. Blanc
LEG20121015 | B | HD4680 | MH - SCENARIOBEDIENING AXOLUTE WIT - 2 MODULES | MH - COMMANDE SCENARIO AXOLUTE BLANC - 2 MODULES | MH - SCENARIOBEDIENING | MH - COMMANDE SCENARIO | 95.44 | 1 | Stuk | Pièce |  |  | 1 | 1 | 1 | Legrand 2013-2014 | 600 | G15 | B08 |  | M | 2 |  |  | 8538.9099 |  | 1 | 0.031 |  | 0 |  | 0 |  | 0 | 8.3 | 10.8 | 6.2 | 1 | 8012199986241 | 0 |  | 0 |  | 230010 | http://www.ecataleg.be/nl/ref/HD4680/ | http://www.ecataleg.be/fr/ref/HD4680/ |  | My Home - personaliseerbare scenario bediening om 4 sferen mee te programmeren - wit | My Home - commande de scénarios personnalisable pour programmer ou activer 4 ambiances différentes - blanc
LEG20121015 | B | HD4685 | MH - LOCAL DISPLAY AXOLUTE WIT - 2 MODULES | MH - LOCAL DISPLAY AXOLUTE BLANC - 2 MODULES | MH - LOCAL DISPLAY | MH - LOCAL DISPLAY | 204.5 | 1 | Stuk | Pièce |  |  | 1 | 1 | 1 |  | 0 | G15 | B08 |  | M | 5 |  |  | 8531.8095 |  | 1 | 0.031 |  | 0 |  | 0 |  | 0 | 9 | 19.5 | 16.5 | 1 | 8012199987682 | 0 |  | 0 |  | 230010 | http://www.ecataleg.be/nl/ref/HD4685/ | http://www.ecataleg.be/fr/ref/HD4685/ |  | My Home - local display - 1,2" touchscreen met OLED technologie voor de bediening van My Home functies - wit | My Home - local display - 1,2" écran tactile avec technologie OLED pour la commande de fonction My Home - blanc
LEG20121015 | B | HD4690 | MH - 10 inch touchscreen opbouw - Axolute wit | MH - écran tactile 10 pouces apparent - Axolute blanc | MH - 10 inch touchscreen | MH - écran tactile 10 pouces | 1675 | 1 | Stuk | Pièce |  |  | 1 | 1 | 1 | Legrand 2013-2014 | 597 | G15 | B08 |  | M | 2 |  |  | 8517.6990 |  | 1 | 1.5 |  | 0 | 04.02 | 1 |  | 0 | 13 | 43 | 31 | 1 | 8012199997407 | 0 |  | 0 |  | 230010 | http://www.ecataleg.be/nl/ref/HD4690/ | http://www.ecataleg.be/fr/ref/HD4690/ |  | My Home - multimedia touchscreen met 10 inch - 16/9 LCD scherm - montage in opbouw - af te werken met afdekplaat - wit | My Home - écran tactile multimédia - 10 pouces apparent 16/9 LCD écran - blanc
LEG20121015 | B | HD4692 | MH - VOELER KLIMAATREGELING AXOLUTE WIT - 2 MODULES | MH - SONDE THERMOREG AXOLUTE BLANC - 2 MODULES | MH - VOELER KLIMAATREGELING | MH - SONDE THERMOREG | 78.25 | 1 | Stuk | Pièce |  |  | 1 | 1 | 1 | Legrand 2013-2014 | 610 | G15 | B08 |  | M | 8 |  |  | 9032.1020 |  | 1 | 0.044 |  | 0 |  | 0 |  | 0 | 6 | 5.8 | 5.4 | 1 | 8012199987699 | 0 |  | 0 |  | 230010 | http://www.ecataleg.be/nl/ref/HD4692/ | http://www.ecataleg.be/fr/ref/HD4692/ |  | My Home - voeler voor het regelen van de kamertemperatuur - met draaiknopregeling - 2 modules - wit | My Home - sonde pour le réglage de la température ambiante - avec bouton rotatif - 2 modules - blanc
LEG20121015 | B | HD4692FAN | MH - VOELER MET SNELHEIDSREG. AXOLUTE WIT - 2 MODULES | MH - SONDE AVEC REG DE VITESSE AXOLUTE BLANC - 2 MODULES | MH - VOELER MET SNELHEIDSREG. | MH - SONDE AVEC REG DE VITESSE | 88.16 | 1 | Stuk | Pièce |  |  | 1 | 1 | 1 | Legrand 2013-2014 | 610 | G15 | B08 |  | M | 7 |  |  | 9032.1020 |  | 1 | 0.044 |  | 0 |  | 0 |  | 0 | 6 | 5.8 | 5.4 | 1 | 8012199987705 | 0 |  | 0 |  | 230010 | http://www.ecataleg.be/nl/ref/HD4692FAN/ | http://www.ecataleg.be/fr/ref/HD4692FAN/ |  | My Home - voeler voor het regelen van de kamertemperatuur - met automatische of manuele regeling van de ventilatiesnelheid van fan-coils - 2 modules - wit | My Home - sonde pour le réglage de la température ambiante - avec réglage automatique ou manuel de la vitesse de ventilation des fan-coils - 2 modules - blanc
LEG20121015 | B | HD4693 | MH - BASIC VOELER KLIMAATREG. AXOLUTE WIT - 2 MODULES | MH - SONDE THERMOREG. BASIC AXOLUTE BLANC - 2 MODULES | MH - BASIC VOELER KLIMAATREG. | MH - SONDE THERMOREG. BASIC | 68.65 | 1 | Stuk | Pièce |  |  | 1 | 1 | 1 | Legrand 2013-2014 | 610 | G15 | B08 |  | M | 8 |  |  | 8536.3010 |  | 1 | 0.044 |  | 0 |  | 0 |  | 0 | 6 | 5.8 | 5.4 | 1 | 8012199987712 | 0 |  | 0 |  | 230010 | http://www.ecataleg.be/nl/ref/HD4693/ | http://www.ecataleg.be/fr/ref/HD4693/ |  | My Home - voeler voor het regelen van de kamertemperatuur - bereik klimaat regeling 3/40 °C - 2 modules - wit | My Home - sonde pour le réglage de la température ambiante - plage de réglage de la température : 3/40°C - 2 modules - blanc
LEG20121015 | B | HD4695 | MH - CENTR. KLIMAATREG 4 ZONES AXOLUTE WIT - 3 MODULES | MH - CENTR THERMOREG 4 ZONES AXOLUTE BLANC - 3 MODULES | MH - CENTR. KLIMAATREG 4 ZONES | MH - CENTR THERMOREG 4 ZONES | 278 | 1 | Stuk | Pièce |  |  | 1 | 1 | 1 | Legrand 2013-2014 | 610 | G15 | B08 |  | M | 9 |  |  | 8536.3010 |  | 1 | 0.096 |  | 0 |  | 0 |  | 0 | 9 | 19.5 | 16.5 | 1 | 8012199987729 | 0 |  | 0 |  | 230010 | http://www.ecataleg.be/nl/ref/HD4695/ | http://www.ecataleg.be/fr/ref/HD4695/ |  | My Home - centrale voor het beheer van klimaatregeling met maximaal 4 zones - 3 modules - wit | My Home - centrale de gestion de la thermorégulation de 4 zones - 3 modules - blanc
LEG20121015 | B | HD4891 | MH - Local Display 1.2" Axolute wit | MH - écran tactile 1.2" Axolute blanc | MH - Local Display 1.2" | MH - écran tactile 1.2" | 204 | 1 | Stuk | Pièce |  |  | 1 | 1 | 1 | Legrand 2013-2014 | 597 | G15 | B08 | B |  | 4 |  |  | 8517.6990 |  | 1 | 0.031 |  | 0 | 04.02 | 1 |  | 0 | 9 | 19.5 | 16.5 | 1 | 8005543461211 | 0 |  | 0 |  | 230010 | http://www.ecataleg.be/nl/ref/HD4891/ | http://www.ecataleg.be/fr/ref/HD4891/ |  | * MH - Local Display 1.2" Axolute wit | * MH - écran tactile 1.2" Axolute blanc
LEG20121015 | B | HD4911 | MH - TOETS AXOLUTE 2 FUNCTIE'S AXOLUTE WIT - 1 MODULE | MH - TOUCHE AXOLUTE 2 FONCT AXOLUTE BLANC - 1 MODULE | MH - TOETS AXOLUTE 2 FUNCTIE'S | MH - TOUCHE AXOLUTE 2 FONCT | 2.374 | 1 | Stuk | Pièce |  |  | 10 | 10 | 10 | Legrand 2013-2014 | 620 | G15 | B08 |  | M | 3 |  |  | 3926.9097 |  | 1 | 0.003 |  | 0 |  | 0 |  | 0 | 6 | 5.8 | 5.4 | 10 | 8012199981345 | 0 |  | 0 |  | 230010 | http://www.ecataleg.be/nl/ref/HD4911/ | http://www.ecataleg.be/fr/ref/HD4911/ |  | My Home - toets 2 functies zonder symbool - 1 module - wit | My Home - touche 2 fonctions sans symbole - 1 module - blanc
LEG20121015 | B | HD4911AD | MH - Toets Axolute 1 mod omhoog beneden wit | MH - Touche Axolute 1 mod haut bas blanche | MH - Toets Axolute 1 mod | MH - Touche Axolute 1 mod | 2.58 | 1 | Stuk | Pièce |  |  | 10 | 10 | 10 | Legrand 2013-2014 | 622 | G15 | B08 | B |  | 7 |  |  | 3926.9097 |  | 1 | 0.003 |  | 0 |  | 0 |  | 0 | 6 | 5.8 | 5.4 | 10 | 8005543435571 | 0 |  | 0 |  | 230010 | http://www.ecataleg.be/nl/ref/HD4911AD/ | http://www.ecataleg.be/fr/ref/HD4911AD/ |  | My Home BUS SCS - toetsen Axolute voor My Home bedieningen - met symbool voor 2 functies - 1 module - + naar omhoog - naar beneden - wit | My Home BUS SCS - touches Axolute pour commandes My Home - avec symboles - 2 fonctions - 1 module - + vers le haut - vers le bas - blanc
LEG20121015 | B | HD4911AF | MH - TOETS AXOLUTE ON OFF GEN AXOLUTE WIT - 1 MODULE | MH - TOUCHE AXOLUTE ON OFF GEN AXOLUTE BLANC - 1 MODULE | MH - TOETS AXOLUTE ON OFF GEN | MH - TOUCHE AXOLUTE ON OFF GEN | 2.582 | 1 | Stuk | Pièce |  |  | 10 | 10 | 10 | Legrand 2013-2014 | 622 | G15 | B08 |  | M | 7 |  |  | 3926.9097 |  | 1 | 0.003 |  | 0 |  | 0 |  | 0 | 6 | 5.8 | 5.4 | 10 | 8012199980997 | 0 |  | 0 |  | 230010 | http://www.ecataleg.be/nl/ref/HD4911AF/ | http://www.ecataleg.be/fr/ref/HD4911AF/ |  | My Home - Toets 2 functies met symbool - ON-OFF-GEN - 1 module - wit | My Home - touche 2 fonctions avec symbole - ON-OFF-GEN - 1 module - blanc
LEG20121015 | B | HD4911AG | MH- TOETS AXOLUTE ON OFF LICHT AXOLUTE WIT - 1 MODULE | MH - TOUCHE AXOLUTE ON OFF AXOLUTE BLANC - 1 MODULE | MH- TOETS AXOLUTE ON OFF LICHT | MH - TOUCHE AXOLUTE ON OFF | 2.582 | 1 | Stuk | Pièce |  |  | 10 | 10 | 10 | Legrand 2013-2014 | 622 | G15 | B08 |  | M | 7 |  |  | 3926.9097 |  | 1 | 0.003 |  | 0 |  | 0 |  | 0 | 6 | 5.8 | 5.4 | 10 | 8012199981017 | 0 |  | 0 |  | 230010 | http://www.ecataleg.be/nl/ref/HD4911AG/ | http://www.ecataleg.be/fr/ref/HD4911AG/ |  | My Home- Toets 2 functies met symbool - ON-OFF - 1 module - wit | My Home - touche 2 fonctions avec symbole - ON-OFF - 1 module - blanc
LEG20121015 | B | HD4911AH | MH - TOETS AXOLUTE OP NEER AXOLUTE WIT - 1 MODULE | MH - TOUCHE AXOLUTE HAUT BAS AXOLUTE BLANC - 1 MODULE | MH - TOETS AXOLUTE OP NEER | MH - TOUCHE AXOLUTE HAUT BAS | 2.582 | 1 | Stuk | Pièce |  |  | 10 | 10 | 10 | Legrand 2013-2014 | 622 | G15 | B08 |  | M | 2 |  |  | 3926.9097 |  | 1 | 0.003 |  | 0 |  | 0 |  | 0 | 6 | 5.8 | 5.4 | 10 | 8012199981031 | 0 |  | 0 |  | 230010 | http://www.ecataleg.be/nl/ref/HD4911AH/ | http://www.ecataleg.be/fr/ref/HD4911AH/ |  | My Home - Toets 2 functies met symbool - op-neer - 1 module - wit | My Home - touche 2 fonctions avec symbole - lever-baisser - 1 module - blanc
LEG20121015 | B | HD4911AI | MH - TOETS AXOLUTE ON OFF REG AXOLUTE WIT - 1 MODULE | MH - TOUCHE AXOLUTE ON OFF REG AXOLUTE BLANC - 1 MODULE | MH - TOETS AXOLUTE ON OFF REG | MH - TOUCHE AXOLUTE ON OFF REG | 2.582 | 1 | Stuk | Pièce |  |  | 10 | 10 | 10 | Legrand 2013-2014 | 622 | G15 | B08 |  | M | 5 |  |  | 3926.9097 |  | 1 | 0.003 |  | 0 |  | 0 |  | 0 | 6 | 5.8 | 5.4 | 10 | 8012199981055 | 0 |  | 0 |  | 230010 | http://www.ecataleg.be/nl/ref/HD4911AI/ | http://www.ecataleg.be/fr/ref/HD4911AI/ |  | My Home - Toets 2 functies met symbool - on-off regeling - 1 module - wit | My Home - touche 2 fonctions avec symbole - ON-OFF réglage - 1 module - blanc
LEG20121015 | B | HD4911BA | MH - TOETS AXOLUTE LAMP AXOLUTE WIT - 1 MODULE | MH - TOUCHE AXOLUTE LUMIERE AXOLUTE BLANC - 1 MODULE | MH - TOETS AXOLUTE LAMP | MH - TOUCHE AXOLUTE LUMIERE | 2.582 | 1 | Stuk | Pièce |  |  | 10 | 10 | 10 | Legrand 2013-2014 | 622 | G15 | B08 |  | M | 30 |  |  | 3926.9097 |  | 1 | 0.003 |  | 0 |  | 0 |  | 0 | 6 | 5.8 | 5.4 | 10 | 8012199981079 | 0 |  | 0 |  | 230010 | http://www.ecataleg.be/nl/ref/HD4911BA/ | http://www.ecataleg.be/fr/ref/HD4911BA/ |  | My Home - Toets 2 functies met symbool - licht - 1 module - wit | My Home - touche 2 fonctions avec symbole - lumière - 1 module - blanc
LEG20121015 | B | HD4911BC | MH - TOETS AXOLUTE VENTILATOR AXOLUTE WIT - 1 MODULE | MH - TOUCHE AXOLUTE VENTILAT. AXOLUTE BLANC - 1 MODULE | MH - TOETS AXOLUTE VENTILATOR | MH - TOUCHE AXOLUTE VENTILAT. | 2.582 | 1 | Stuk | Pièce |  |  | 10 | 10 | 10 | Legrand 2013-2014 | 622 | G15 | B08 |  | M | 7 |  |  | 3926.9097 |  | 1 | 0.003 |  | 0 |  | 0 |  | 0 | 6 | 5.8 | 5.4 | 10 | 8012199981093 | 0 |  | 0 |  | 230010 | http://www.ecataleg.be/nl/ref/HD4911BC/ | http://www.ecataleg.be/fr/ref/HD4911BC/ |  | My Home - Toets 2 functies met symbool - ventilator - 1 module - wit | My Home - touche 2 fonctions avec symbole - ventilateur - 1 module - blanc
LEG20121015 | B | HD4911BE | MH - TOETS AXOLUTE SOLSLEUTEL AXOLUTE WIT - 1 MODULE | MH - TOUCHE AXOLUTE CLEF SOL AXOLUTE BLANC - 1 MODULE | MH - TOETS AXOLUTE SOLSLEUTEL | MH - TOUCHE AXOLUTE CLEF SOL | 2.582 | 1 | Stuk | Pièce |  |  | 10 | 10 | 10 | Legrand 2013-2014 | 622 | G15 | B08 |  | M | 7 |  |  | 3926.9097 |  | 1 | 0.003 |  | 0 |  | 0 |  | 0 | 6 | 5.8 | 5.4 | 10 | 8012199981116 | 0 |  | 0 |  | 230010 | http://www.ecataleg.be/nl/ref/HD4911BE/ | http://www.ecataleg.be/fr/ref/HD4911BE/ |  | My Home - Toets 2 functies met symbool - solsleutel - 1 module - wit | My Home - touche 2 fonctions avec symbole - clé de sol - 1 module - blanc
LEG20121015 | B | HD4911BF | MH - TOETS MUZIEKDISTRIBUTIE AXOLUTE WIT - 1 MODULE | MH - TOUCHE DIFF SON AXOLUTE BLANC - 1 MODULE | MH - TOETS MUZIEKDISTRIBUTIE | MH - TOUCHE DIFF SON | 2.582 | 1 | Stuk | Pièce |  |  | 10 | 10 | 10 |  | 0 | G15 | B08 |  | M | 5 |  |  | 3926.9097 |  | 1 | 0.003 |  | 0 |  | 0 |  | 0 | 6 | 5.8 | 5.4 | 10 | 8012199981130 | 0 |  | 0 |  | 230010 | http://www.ecataleg.be/nl/ref/HD4911BF/ | http://www.ecataleg.be/fr/ref/HD4911BF/ |  | My Home - verlichtbare toets met symbool - muziekdistributie - 1 module - wit | My Home - touche rétro-éclairée avec symbole - fonctions diffusion sonore - 1 module - blanc
LEG20121015 | B | HD4911M2 | MH -TOETS AXOLUTE 2 FUNCTIE'S AXOLUTE WIT - 2 MODULES | MH - TOUCHE AXOLUTE 2 FONCT AXOLUTE BLANC - 2 MODULES | MH -TOETS AXOLUTE 2 FUNCTIE'S | MH - TOUCHE AXOLUTE 2 FONCT | 3.901 | 1 | Stuk | Pièce |  |  | 10 | 10 | 10 | Legrand 2013-2014 | 620 | G15 | B08 |  | M | 7 |  |  | 3926.9097 |  | 1 | 0.007 |  | 0 |  | 0 |  | 0 | 9 | 9.4 | 6.2 | 10 | 8012199981154 | 0 |  | 0 |  | 230010 | http://www.ecataleg.be/nl/ref/HD4911M2/ | http://www.ecataleg.be/fr/ref/HD4911M2/ |  | My Home - toets 2 functies zonder symbool - 2 modules - wit | My Home - touche 2 fonctions sans symbole - 2 modules - blanc
LEG20121015 | B | HD4911M2AF | MH - TOETS AXOLUTE ON OFF GEN AXOLUTE WIT - 2 MODULES | MH - TOUCHE AXOLUTE ON OFF GEN AXOLUTE BLANC - 2 MODULES | MH - TOETS AXOLUTE ON OFF GEN | MH - TOUCHE AXOLUTE ON OFF GEN | 3.901 | 1 | Stuk | Pièce |  |  | 10 | 10 | 10 | Legrand 2013-2014 | 622 | G15 | B08 |  | M | 30 |  |  | 3926.9097 |  | 1 | 0.007 |  | 0 |  | 0 |  | 0 | 9 | 9.4 | 6.2 | 10 | 8012199981178 | 0 |  | 0 |  | 230010 | http://www.ecataleg.be/nl/ref/HD4911M2AF/ | http://www.ecataleg.be/fr/ref/HD4911M2AF/ |  | My Home - Toets 2 functies met symbool - ON-OFF-GEN - 2 modules - wit | My Home - touche 2 fonctions avec symbole - ON-OFF-GEN - 2 modules - blanc
LEG20121015 | B | HD4911M2AG | MH - TOETS AXOLUTE ON OFF AXOLUTE WIT - 2 MODULES | MH - TOUCHE AXOLUTE ON OFF AXOLUTE BLANC - 2 MODULES | MH - TOETS AXOLUTE ON OFF | MH - TOUCHE AXOLUTE ON OFF | 3.901 | 1 | Stuk | Pièce |  |  | 10 | 10 | 10 | Legrand 2013-2014 | 622 | G15 | B08 |  | M | 7 |  |  | 3926.9097 |  | 1 | 0.007 |  | 0 |  | 0 |  | 0 | 9 | 9.4 | 6.2 | 10 | 8012199981192 | 0 |  | 0 |  | 230010 | http://www.ecataleg.be/nl/ref/HD4911M2AG/ | http://www.ecataleg.be/fr/ref/HD4911M2AG/ |  | My Home- Toets 2 functies met symbool - ON-OFF - 2 modules - wit | My Home - touche 2 fonctions avec symbole - ON-OFF - 2 modules - blanc
LEG20121015 | B | HD4911M2AH | MH - TOETS AXOLUTE OP NEER AXOLUTE WIT - 2 MODULES | MH - TOUCHE AXOLUTE HAUT-BAS AXOLUTE BLANC - 2 MODULES | MH - TOETS AXOLUTE OP NEER | MH - TOUCHE AXOLUTE HAUT-BAS | 3.901 | 1 | Stuk | Pièce |  |  | 10 | 10 | 10 | Legrand 2013-2014 | 622 | G15 | B08 |  | M | 7 |  |  | 3926.9097 |  | 1 | 0.007 |  | 0 |  | 0 |  | 0 | 9 | 9.4 | 6.2 | 10 | 8012199981215 | 0 |  | 0 |  | 230010 | http://www.ecataleg.be/nl/ref/HD4911M2AH/ | http://www.ecataleg.be/fr/ref/HD4911M2AH/ |  | My Home - Toets 2 functies met symbool - op-neer - 2 modules - wit | My Home - touche 2 fonctions avec symbole - lever-baisser - 2 modules - blanc
LEG20121015 | B | HD4911M2AI | MH - TOETS AXOLUTE ON OFF REG AXOLUTE WIT - 2 MODULES | MH - TOUCHE AXOLUTE ON OFF REG AXOLUTE BLANC - 2 MODULES | MH - TOETS AXOLUTE ON OFF REG | MH - TOUCHE AXOLUTE ON OFF REG | 3.901 | 1 | Stuk | Pièce |  |  | 10 | 10 | 10 | Legrand 2013-2014 | 622 | G15 | B08 |  | M | 7 |  |  | 3926.9097 |  | 1 | 0.007 |  | 0 |  | 0 |  | 0 | 9 | 9.4 | 6.2 | 10 | 8012199981239 | 0 |  | 0 |  | 230010 | http://www.ecataleg.be/nl/ref/HD4911M2AI/ | http://www.ecataleg.be/fr/ref/HD4911M2AI/ |  | My Home - Toets 2 functies met symbool - on-off regeling - 2 modules - wit | My Home - touche 2 fonctions avec symbole - ON-OFF réglage - 2 modules - blanc
LEG20121015 | B | HD4911M2BA | MH - TOETS AXOLUTE LAMP AXOLUTE WIT - 2 MODULES | MH - TOUCHE AXOLUTE LUMIERE AXOLUTE BLANC - 2 MODULES | MH - TOETS AXOLUTE LAMP | MH - TOUCHE AXOLUTE LUMIERE | 3.901 | 1 | Stuk | Pièce |  |  | 10 | 10 | 10 | Legrand 2013-2014 | 622 | G15 | B08 |  | M | 7 |  |  | 3926.9097 |  | 1 | 0.007 |  | 0 |  | 0 |  | 0 | 9 | 9.4 | 6.2 | 10 | 8012199981253 | 0 |  | 0 |  | 230010 | http://www.ecataleg.be/nl/ref/HD4911M2BA/ | http://www.ecataleg.be/fr/ref/HD4911M2BA/ |  | My Home - Toets 2 functies met symbool - licht - 2 modules - wit | My Home - touche 2 fonctions avec symbole - lumière - 2 modules - blanc
LEG20121015 | B | HD4911M2BC | MH - TOETS AXOLUTE VENTILATOR AXOLUTE WIT - 2 MODULES | MH - TOUCHE AXOLUTE VENTILAT. AXOLUTE BLANC - 2 MODULES | MH - TOETS AXOLUTE VENTILATOR | MH - TOUCHE AXOLUTE VENTILAT. | 3.901 | 1 | Stuk | Pièce |  |  | 10 | 10 | 10 | Legrand 2013-2014 | 622 | G15 | B08 |  | M | 7 |  |  | 3926.9097 |  | 1 | 0.007 |  | 0 |  | 0 |  | 0 | 9 | 9.4 | 6.2 | 10 | 8012199981277 | 0 |  | 0 |  | 230010 | http://www.ecataleg.be/nl/ref/HD4911M2BC/ | http://www.ecataleg.be/fr/ref/HD4911M2BC/ |  | My Home - Toets 2 functies met symbool - ventilator - 2 modules - wit | My Home - touche 2 fonctions avec symbole - ventilateur - 2 modules - blanc
LEG20121015 | B | HD4911M2BE | MH - TOETS AXOLUTE SOLSLEUTEL AXOLUTE WIT - 2 MODULES | MH - TOUCHE AXOLUTE CLEF SOL AXOLUTE BLANC - 2 MODULES | MH - TOETS AXOLUTE SOLSLEUTEL | MH - TOUCHE AXOLUTE CLEF SOL | 3.901 | 1 | Stuk | Pièce |  |  | 10 | 10 | 10 | Legrand 2013-2014 | 622 | G15 | B08 |  | M | 7 |  |  | 3926.9097 |  | 1 | 0.007 |  | 0 |  | 0 |  | 0 | 9 | 9.4 | 6.2 | 10 | 8012199981291 | 0 |  | 0 |  | 230010 | http://www.ecataleg.be/nl/ref/HD4911M2BE/ | http://www.ecataleg.be/fr/ref/HD4911M2BE/ |  | My Home - Toets 2 functies met symbool - solsleutel - 2 modules - wit | My Home - touche 2 fonctions avec symbole - clé de sol - 2 modules - blanc
LEG20121015 | B | HD4915 | MH - TOETS AXOLUTE 1 FUNCTIE AXOLUTE WIT - 1 MODULE | MH - TOUCHE AXOLUTE 1 FONCT AXOLUTE BLANC - 1 MODULE | MH - TOETS AXOLUTE 1 FUNCTIE | MH - TOUCHE AXOLUTE 1 FONCT | 2.423 | 1 | Stuk | Pièce |  |  | 10 | 10 | 10 | Legrand 2013-2014 | 620 | G15 | B08 |  | M | 2 |  |  | 3926.9097 |  | 1 | 0.003 |  | 0 |  | 0 |  | 0 | 6 | 5.8 | 5.4 | 10 | 8012199981314 | 0 |  | 0 |  | 230010 | http://www.ecataleg.be/nl/ref/HD4915/ | http://www.ecataleg.be/fr/ref/HD4915/ |  | My Home - toets 1 functie zonder bedrukking - 1 module - wit | My Home - touche 1 fonction sans symbole - 1 module - blanc
LEG20121015 | B | HD4915AA | MH - TOETS AXOLUTE OFF/ LICHT AXOLUTE WIT - 1 MODULE | MH - TOUCHE AXOLUTE OFF AXOLUTE BLANC - 1 MODULE | MH - TOETS AXOLUTE OFF/ LICHT | MH - TOUCHE AXOLUTE OFF | 2.582 | 1 | Stuk | Pièce |  |  | 10 | 10 | 10 | Legrand 2013-2014 | 621 | G15 | B08 |  | M | 7 |  |  | 3926.9097 |  | 1 | 0.003 |  | 0 |  | 0 |  | 0 | 6 | 5.8 | 5.4 | 10 | 8012199981901 | 0 |  | 0 |  | 230010 | http://www.ecataleg.be/nl/ref/HD4915AA/ | http://www.ecataleg.be/fr/ref/HD4915AA/ |  | My Home - axolute - toets 1 functie met symbool - OFF - 1 module - wit | My Home - Axolute - touche 1 fonction avec symbole - OFF - 1 module - blanc
LEG20121015 | B | HD4915AB | MH - TOETS AXOLUTE ON/ LICHT AXOLUTE WIT - 1 MODULE | MH - TOUCHE AXOLUTE ON AXOLUTE BLANC - 1 MODULE | MH - TOETS AXOLUTE ON/ LICHT | MH - TOUCHE AXOLUTE ON | 2.582 | 1 | Stuk | Pièce |  |  | 10 | 10 | 10 | Legrand 2013-2014 | 621 | G15 | B08 |  | M | 30 |  |  | 3926.9097 |  | 1 | 0.003 |  | 0 |  | 0 |  | 0 | 6 | 5.8 | 5.4 | 10 | 8012199981925 | 0 |  | 0 |  | 230010 | http://www.ecataleg.be/nl/ref/HD4915AB/ | http://www.ecataleg.be/fr/ref/HD4915AB/ |  | My Home - axolute - toets 1 functie met symbool - ON - 1 module - wit | My Home - Axolute - touche 1 fonction avec symbole - ON - 1 module - blanc
LEG20121015 | B | HD4915AC | MH - TOETS AXOLUTE GEN/ LICHT AXOLUTE WIT - 1 MODULE | MH - TOUCHE AXOLUTE GEN AXOLUTE BLANC - 1 MODULE | MH - TOETS AXOLUTE GEN/ LICHT | MH - TOUCHE AXOLUTE GEN | 2.582 | 1 | Stuk | Pièce |  |  | 10 | 10 | 10 | Legrand 2013-2014 | 621 | G15 | B08 |  | M | 7 |  |  | 3926.9097 |  | 1 | 0.003 |  | 0 |  | 0 |  | 0 | 6 | 5.8 | 5.4 | 10 | 8012199981949 | 0 |  | 0 |  | 230010 | http://www.ecataleg.be/nl/ref/HD4915AC/ | http://www.ecataleg.be/fr/ref/HD4915AC/ |  | My Home - axolute - toets 1 functie met symbool - GEN - 1 module - wit | My Home - Axolute - touche 1 fonction avec symbole - GEN - 1 module - blanc
LEG20121015 | B | HD4915AD | MH - TOETS AXOLUTE DIMMER AXOLUTE WIT - 1 MODULE | MH - TOUCHE AXOLUTE DIMMER AXOLUTE BLANC - 1 MODULE | MH - TOETS AXOLUTE DIMMER | MH - TOUCHE AXOLUTE DIMMER | 2.582 | 1 | Stuk | Pièce |  |  | 10 | 10 | 10 | Legrand 2013-2014 | 621 | G15 | B08 |  | M | 7 |  |  | 3926.9097 |  | 1 | 0.003 |  | 0 |  | 0 |  | 0 | 6 | 5.8 | 5.4 | 10 | 8012199981963 | 0 |  | 0 |  | 230010 | http://www.ecataleg.be/nl/ref/HD4915AD/ | http://www.ecataleg.be/fr/ref/HD4915AD/ |  | My Home - axolute - toets 1 functie met symbool - dimmer - 1 module - wit | My Home - Axolute - touche 1 fonction avec symbole - variateur - 1 module - blanc
LEG20121015 | B | HD4915BA | MH - TOETS AXOLUTE LAMP AXOLUTE WIT - 1 MODULE | MH - TOUCHE AXOLUTE LUMIERE AXOLUTE BLANC - 1 MODULE | MH - TOETS AXOLUTE LAMP | MH - TOUCHE AXOLUTE LUMIERE | 2.582 | 1 | Stuk | Pièce |  |  | 10 | 10 | 10 | Legrand 2013-2014 | 621 | G15 | B08 |  | M | 7 |  |  | 3926.9097 |  | 1 | 0.003 |  | 0 |  | 0 |  | 0 | 6 | 5.8 | 5.4 | 10 | 8012199982403 | 0 |  | 0 |  | 230010 | http://www.ecataleg.be/nl/ref/HD4915BA/ | http://www.ecataleg.be/fr/ref/HD4915BA/ |  | My Home - axolute - toets 1 functie met symbool - licht - 1 module - wit | My Home - Axolute - touche 1 fonction avec symbole - lumière - 1 module - blanc
LEG20121015 | B | HD4915BB | MH - TOETS AXOLUTE BEL AXOLUTE WIT - 1 MODULE | MH - TOUCHE AXOLUTE SONNETTE AXOLUTE BLANC - 1 MODULE | MH - TOETS AXOLUTE BEL | MH - TOUCHE AXOLUTE SONNETTE | 2.582 | 1 | Stuk | Pièce |  |  | 10 | 10 | 10 | Legrand 2013-2014 | 621 | G15 | B08 |  | M | 7 |  |  | 3926.9097 |  | 1 | 0.003 |  | 0 |  | 0 |  | 0 | 6 | 5.8 | 5.4 | 10 | 8012199981987 | 0 |  | 0 |  | 230010 | http://www.ecataleg.be/nl/ref/HD4915BB/ | http://www.ecataleg.be/fr/ref/HD4915BB/ |  | My Home - axolute - toets 1 functie met symbool - bel - 1 module - wit | My Home - Axolute - touche 1 fonction avec symbole - sonnette - 1 module - blanc
LEG20121015 | B | HD4915BC | MH - TOETS AXOLUTE VENTILATOR AXOLUTE WIT - 1 MODULE | MH - TOUCHE AXOLUTE VENTILAT. AXOLUTE BLANC - 1 MODULE | MH - TOETS AXOLUTE VENTILATOR | MH - TOUCHE AXOLUTE VENTILAT. | 2.582 | 1 | Stuk | Pièce |  |  | 10 | 10 | 10 | Legrand 2013-2014 | 621 | G15 | B08 |  | M | 7 |  |  | 3926.9097 |  | 1 | 0.003 |  | 0 |  | 0 |  | 0 | 6 | 5.8 | 5.4 | 10 | 8012199982007 | 0 |  | 0 |  | 230010 | http://www.ecataleg.be/nl/ref/HD4915BC/ | http://www.ecataleg.be/fr/ref/HD4915BC/ |  | My Home - axolute - toets 1 functie met symbool - ventilator - 1 module - wit | My Home - Axolute - touche 1 fonction avec symbole - ventilateur - 1 module - blanc
LEG20121015 | B | HD4915BD | MH - TOETS AXOLUTE SLEUTEL AXOLUTE WIT - 1 MODULE | MH - TOUCHE AXOLUTE CLEF AXOLUTE BLANC - 1 MODULE | MH - TOETS AXOLUTE SLEUTEL | MH - TOUCHE AXOLUTE CLEF | 2.582 | 1 | Stuk | Pièce |  |  | 10 | 10 | 10 | Legrand 2013-2014 | 621 | G15 | B08 |  | M | 7 |  |  | 3926.9097 |  | 1 | 0.003 |  | 0 |  | 0 |  | 0 | 6 | 5.8 | 5.4 | 10 | 8012199982021 | 0 |  | 0 |  | 230010 | http://www.ecataleg.be/nl/ref/HD4915BD/ | http://www.ecataleg.be/fr/ref/HD4915BD/ |  | My Home - axolute - toets 1 functie met symbool - sleutel - 1 module - wit | My Home - Axolute - touche 1 fonction avec symbole - clé - 1 module - blanc
LEG20121015 | B | HD4915BE | MH - TOETS AXOLUTE SOLSLEUTEL AXOLUTE WIT - 1 MODULE | MH - TOUCHE AXOLUTE CLEF SOL AXOLUTE BLANC - 1 MODULE | MH - TOETS AXOLUTE SOLSLEUTEL | MH - TOUCHE AXOLUTE CLEF SOL | 2.582 | 1 | Stuk | Pièce |  |  | 10 | 10 | 10 | Legrand 2013-2014 | 621 | G15 | B08 |  | M | 7 |  |  | 3926.9097 |  | 1 | 0.003 |  | 0 |  | 0 |  | 0 | 6 | 5.8 | 5.4 | 10 | 8012199982045 | 0 |  | 0 |  | 230010 | http://www.ecataleg.be/nl/ref/HD4915BE/ | http://www.ecataleg.be/fr/ref/HD4915BE/ |  | My Home - axolute - toets 1 functie met symbool - solsleutel - 1 module - wit | My Home - Axolute - touche 1 fonction avec symbole - clé sol - 1 module - blanc
LEG20121015 | B | HD4915BF | MH - TOETS AXOLUTE VERPLEGING AXOLUTE WIT - 1 MODULE | MH - TOUCHE AXOLUTE INFIRMIERE AXOLUTE BLANC - 1 MODULE | MH - TOETS AXOLUTE VERPLEGING | MH - TOUCHE AXOLUTE INFIRMIERE | 2.582 | 1 | Stuk | Pièce |  |  | 10 | 10 | 10 | Legrand 2013-2014 | 621 | G15 | B08 |  | M | 7 |  |  | 3926.9097 |  | 1 | 0.003 |  | 0 |  | 0 |  | 0 | 6 | 5.8 | 5.4 | 10 | 8012199982069 | 0 |  | 0 |  | 230010 | http://www.ecataleg.be/nl/ref/HD4915BF/ | http://www.ecataleg.be/fr/ref/HD4915BF/ |  | My Home - axolute - toets 1 functie met symbool - verpleging - 1 module - wit | My Home - Axolute - touche 1 fonction avec symbole - infirmière - 1 module - blanc
LEG20121015 | B | HD4915BG | MH - TOETS AXOLUTE KAMERBED AXOLUTE WIT - 1 MODULE | MH - TOUCHE AXOLUTE CHAMBRE AXOLUTE BLANC - 1 MODULE | MH - TOETS AXOLUTE KAMERBED | MH - TOUCHE AXOLUTE CHAMBRE | 2.582 | 1 | Stuk | Pièce |  |  | 10 | 10 | 10 | Legrand 2013-2014 | 621 | G15 | B08 |  | M | 7 |  |  | 3926.9097 |  | 1 | 0.003 |  | 0 |  | 0 |  | 0 | 6 | 5.8 | 5.4 | 10 | 8012199982083 | 0 |  | 0 |  | 230010 | http://www.ecataleg.be/nl/ref/HD4915BG/ | http://www.ecataleg.be/fr/ref/HD4915BG/ |  | My Home - axolute - toets 1 functie met symbool - kamerbediening - 1 module - wit | My Home - Axolute - touche 1 fonction avec symbole - service en chambre - 1 module - blanc
LEG20121015 | B | HD4915BH | MH - TOETS AXOLUTE ALARM AXOLUTE WIT - 1 MODULE | MH - TOUCHE AXOLUTE ALARME AXOLUTE BLANC - 1 MODULE | MH - TOETS AXOLUTE ALARM | MH - TOUCHE AXOLUTE ALARME | 2.582 | 1 | Stuk | Pièce |  |  | 10 | 10 | 10 | Legrand 2013-2014 | 621 | G15 | B08 |  | M | 7 |  |  | 3926.9097 |  | 1 | 0.003 |  | 0 |  | 0 |  | 0 | 6 | 5.8 | 5.4 | 10 | 8012199982106 | 0 |  | 0 |  | 230010 | http://www.ecataleg.be/nl/ref/HD4915BH/ | http://www.ecataleg.be/fr/ref/HD4915BH/ |  | My Home - axolute - toets 1 functie met symbool - alarm - 1 module - wit | My Home - Axolute - touche 1 fonction avec symbole - alarme - 1 module - blanc
LEG20121015 | B | HD4915BL | MH - Toets Axolute 1 mod verlichting bed wit | MH - Touche Axolute 1 mod lumière lit blanche | MH - Toets Axolute 1 mod | MH - Touche Axolute 1 mod | 2.58 | 1 | Stuk | Pièce |  |  | 10 | 10 | 10 | Legrand 2013-2014 | 519 | G15 | B08 | B |  | 7 |  |  | 0000.0000 |  | 1 | 0.002 |  | 0 |  | 0 |  | 0 | 6 | 5.8 | 5.4 | 10 | 8005543469798 | 0 |  | 0 |  | 230010 | http://www.ecataleg.be/nl/ref/HD4915BL/ | http://www.ecataleg.be/fr/ref/HD4915BL/ |  | Hotel toepassingen - toetsen met symbool voor My Home bedieningen - voor mechanisme met tuimelbediening My Home en 'verlicht kamer' symbool - 1 module - wit | Produits hotels - touches avec symbole pour commandes My Home - pour appareils de commande basculants My Home avec symbole 'éclairage chambre - 1 module - blanc
LEG20121015 | B | HD4915DD | MH - Toets Axolute 1 mod niet storen wit | MH - Touche Axolute 1 mod pas déranger blanche | MH - Toets Axolute 1 mod | MH - Touche Axolute 1 mod | 2.58 | 1 | Stuk | Pièce |  |  | 10 | 10 | 10 | Legrand 2013-2014 | 519 | G15 | B08 | B |  | 7 |  |  | 0000.0000 |  | 1 | 0.002 |  | 0 |  | 0 |  | 0 | 6 | 5.8 | 5.4 | 10 | 8005543469811 | 0 |  | 0 |  | 230010 | http://www.ecataleg.be/nl/ref/HD4915DD/ | http://www.ecataleg.be/fr/ref/HD4915DD/ |  | Hotel toepassingen - toetsen met symbool voor My Home bedieningen - voor mechanisme met tuimelbediening My Home en 'niet storen' symbool - wit | Produits hotels - touches avec symbole pour commandes My Home - pour appareils de commande basculants My Home avec symbole 'ne pas déranger' - blanc
LEG20121015 | B | HD4915M2 | MH - TOETS AXOLUTE 1 FUNCTIE AXOLUTE WIT - 2 MODULES | MH - TOUCHE AXOLUTE 1 FONCT AXOLUTE BLANC - 2 MODULES | MH - TOETS AXOLUTE 1 FUNCTIE | MH - TOUCHE AXOLUTE 1 FONCT | 3.741 | 1 | Stuk | Pièce |  |  | 10 | 10 | 10 | Legrand 2013-2014 | 519 | G15 | B08 |  | M | 11 |  |  | 3926.9097 |  | 1 | 0.007 |  | 0 |  | 0 |  | 0 | 9 | 9.4 | 6.2 | 10 | 8012199982120 | 0 |  | 0 |  | 230010 | http://www.ecataleg.be/nl/ref/HD4915M2/ | http://www.ecataleg.be/fr/ref/HD4915M2/ |  | My Home - toets 1 functie zonder bedrukking - 2 modules - wit | My Home - touche 1 fonction sans symbole - 2 modules - blanc
LEG20121015 | B | HD4915M2AA | MH - TOETS AXOLUTE OFF AXOLUTE WIT - 2 MODULES | MH - TOUCHE AXOLUTE OFF AXOLUTE BLANC - 2 MODULES | MH - TOETS AXOLUTE OFF | MH - TOUCHE AXOLUTE OFF | 3.901 | 1 | Stuk | Pièce |  |  | 10 | 10 | 10 | Legrand 2013-2014 | 621 | G15 | B08 |  | M | 7 |  |  | 3926.9097 |  | 1 | 0.007 |  | 0 |  | 0 |  | 0 | 9 | 9.4 | 6.2 | 10 | 8012199982144 | 0 |  | 0 |  | 230010 | http://www.ecataleg.be/nl/ref/HD4915M2AA/ | http://www.ecataleg.be/fr/ref/HD4915M2AA/ |  | My Home - axolute - toets 1 functie met symbool - OFF - 2 modules - wit | My Home - Axolute - touche 1 fonction avec symbole - OFF - 2 modules - blanc
LEG20121015 | B | HD4915M2AB | MH - TOETS AXOLUTE ON AXOLUTE WIT - 2 MODULES | MH - TOUCHE AXOLUTE ON AXOLUTE BLANC - 2 MODULES | MH - TOETS AXOLUTE ON | MH - TOUCHE AXOLUTE ON | 3.901 | 1 | Stuk | Pièce |  |  | 10 | 10 | 10 | Legrand 2013-2014 | 621 | G15 | B08 |  | M | 7 |  |  | 3926.9097 |  | 1 | 0.007 |  | 0 |  | 0 |  | 0 | 9 | 9.4 | 6.2 | 10 | 8012199982168 | 0 |  | 0 |  | 230010 | http://www.ecataleg.be/nl/ref/HD4915M2AB/ | http://www.ecataleg.be/fr/ref/HD4915M2AB/ |  | My Home - axolute - toets 1 functie met symbool - ON - 2 modules - wit | My Home - Axolute - touche 1 fonction avec symbole - ON - 2 modules - blanc
LEG20121015 | B | HD4915M2AC | MH - TOETS AXOLUTE GEN AXOLUTE WIT - 2 MODULES | MH - TOUCHE AXOLUTE GEN AXOLUTE BLANC - 2 MODULES | MH - TOETS AXOLUTE GEN | MH - TOUCHE AXOLUTE GEN | 3.901 | 1 | Stuk | Pièce |  |  | 10 | 10 | 10 | Legrand 2013-2014 | 621 | G15 | B08 |  | M | 7 |  |  | 3926.9097 |  | 1 | 0.007 |  | 0 |  | 0 |  | 0 | 9 | 9.4 | 6.2 | 10 | 8012199982182 | 0 |  | 0 |  | 230010 | http://www.ecataleg.be/nl/ref/HD4915M2AC/ | http://www.ecataleg.be/fr/ref/HD4915M2AC/ |  | My Home - axolute - toets 1 functie met symbool - GEN - 2 modules - wit | My Home - Axolute - touche 1 fonction avec symbole - GEN - 2 modules - blanc
LEG20121015 | B | HD4915M2AD | MH - TOETS AXOLUTE DIMMER AXOLUTE WIT - 2 MODULES | MH - TOUCHE AXOLUTE DIMMER AXOLUTE BLANC - 2 MODULES | MH - TOETS AXOLUTE DIMMER | MH - TOUCHE AXOLUTE DIMMER | 3.901 | 1 | Stuk | Pièce |  |  | 10 | 10 | 10 | Legrand 2013-2014 | 621 | G15 | B08 |  | M | 7 |  |  | 3926.9097 |  | 1 | 0.007 |  | 0 |  | 0 |  | 0 | 9 | 9.4 | 6.2 | 10 | 8012199982205 | 0 |  | 0 |  | 230010 | http://www.ecataleg.be/nl/ref/HD4915M2AD/ | http://www.ecataleg.be/fr/ref/HD4915M2AD/ |  | My Home - axolute - toets 1 functie met symbool - dimmer - 2 modules - wit | My Home - Axolute - touche 1 fonction avec symbole - variateur - 2 modules - blanc
LEG20121015 | B | HD4915M2BA | MH - TOETS AXOLUTE LAMP AXOLUTE WIT - 2 MODULES | MH - TOUCHE AXOLUTE LUMIERE AXOLUTE BLANC - 2 MODULES | MH - TOETS AXOLUTE LAMP | MH - TOUCHE AXOLUTE LUMIERE | 3.901 | 1 | Stuk | Pièce |  |  | 10 | 10 | 10 | Legrand 2013-2014 | 621 | G15 | B08 |  | M | 7 |  |  | 3926.9097 |  | 1 | 0.007 |  | 0 |  | 0 |  | 0 | 9 | 9.4 | 6.2 | 10 | 8012199982229 | 0 |  | 0 |  | 230010 | http://www.ecataleg.be/nl/ref/HD4915M2BA/ | http://www.ecataleg.be/fr/ref/HD4915M2BA/ |  | My Home - axolute - toets 1 functie met symbool - licht - 2 modules - wit | My Home - Axolute - touche 1 fonction avec symbole - lumière - 2 modules - blanc
LEG20121015 | B | HD4915M2BB | MH - TOETS AXOLUTE BEL AXOLUTE WIT - 2 MODULES | MH - TOUCHE AXOLUTE SONNETTE AXOLUTE BLANC - 2 MODULES | MH - TOETS AXOLUTE BEL | MH - TOUCHE AXOLUTE SONNETTE | 3.901 | 1 | Stuk | Pièce |  |  | 10 | 10 | 10 | Legrand 2013-2014 | 621 | G15 | B08 |  | M | 7 |  |  | 3926.9097 |  | 1 | 0.007 |  | 0 |  | 0 |  | 0 | 9 | 9.4 | 6.2 | 10 | 8012199982243 | 0 |  | 0 |  | 230010 | http://www.ecataleg.be/nl/ref/HD4915M2BB/ | http://www.ecataleg.be/fr/ref/HD4915M2BB/ |  | My Home - axolute - toets 1 functie met symbool - bel - 2 modules - wit | My Home - Axolute - touche 1 fonction avec symbole - sonnette - 2 modules - blanc
LEG20121015 | B | HD4915M2BC | MH - TOETS AXOLUTE VENTILATOR AXOLUTE WIT - 2 MODULES | MH - TOUCHE AXOLUTE VENTILAT. AXOLUTE BLANC - 2 MODULES | MH - TOETS AXOLUTE VENTILATOR | MH - TOUCHE AXOLUTE VENTILAT. | 3.901 | 1 | Stuk | Pièce |  |  | 10 | 10 | 10 | Legrand 2013-2014 | 621 | G15 | B08 |  | M | 7 |  |  | 3926.9097 |  | 1 | 0.007 |  | 0 |  | 0 |  | 0 | 9 | 9.4 | 6.2 | 10 | 8012199982267 | 0 |  | 0 |  | 230010 | http://www.ecataleg.be/nl/ref/HD4915M2BC/ | http://www.ecataleg.be/fr/ref/HD4915M2BC/ |  | My Home - axolute - toets 1 functie met symbool - ventilator - 2 modules - wit | My Home - Axolute - touche 1 fonction avec symbole - ventilateur - 2 modules - blanc
LEG20121015 | B | HD4915M2BD | MH - TOETS AXOLUTE SLEUTEL AXOLUTE WIT - 2 MODULES | MH - TOUCHE AXOLUTE CLEF AXOLUTE BLANC - 2 MODULES | MH - TOETS AXOLUTE SLEUTEL | MH - TOUCHE AXOLUTE CLEF | 3.901 | 1 | Stuk | Pièce |  |  | 10 | 10 | 10 | Legrand 2013-2014 | 621 | G15 | B08 |  | M | 7 |  |  | 3926.9097 |  | 1 | 0.007 |  | 0 |  | 0 |  | 0 | 9 | 9.4 | 6.2 | 10 | 8012199982281 | 0 |  | 0 |  | 230010 | http://www.ecataleg.be/nl/ref/HD4915M2BD/ | http://www.ecataleg.be/fr/ref/HD4915M2BD/ |  | My Home - axolute - toets 1 functie met symbool - sleutel - 2 modules - wit | My Home - Axolute - touche 1 fonction avec symbole - clé - 2 modules - blanc
LEG20121015 | B | HD4915M2BE | MH - TOETS AXOLUTE SOLSLEUTEL AXOLUTE WIT - 2 MODULES | MH - TOUCHE AXOLUTE CLEF SOL AXOLUTE BLANC - 2 MODULES | MH - TOETS AXOLUTE SOLSLEUTEL | MH - TOUCHE AXOLUTE CLEF SOL | 3.901 | 1 | Stuk | Pièce |  |  | 10 | 10 | 10 | Legrand 2013-2014 | 621 | G15 | B08 |  | M | 7 |  |  | 3926.9097 |  | 1 | 0.007 |  | 0 |  | 0 |  | 0 | 9 | 9.4 | 6.2 | 10 | 8012199982304 | 0 |  | 0 |  | 230010 | http://www.ecataleg.be/nl/ref/HD4915M2BE/ | http://www.ecataleg.be/fr/ref/HD4915M2BE/ |  | My Home - axolute - toets 1 functie met symbool - solsleutel - 2 modules - wit | My Home - Axolute - touche 1 fonction avec symbole - clé sol - 2 modules - blanc
LEG20121015 | B | HD4915M2BF | MH - TOETS AXOLUTE VERPLEGING AXOLUTE WIT - 2 MODULES | MH - TOUCHE AXOLUTE INFIRMIERE AXOLUTE BLANC - 2 MODULES | MH - TOETS AXOLUTE VERPLEGING | MH - TOUCHE AXOLUTE INFIRMIERE | 3.901 | 1 | Stuk | Pièce |  |  | 10 | 10 | 10 | Legrand 2013-2014 | 621 | G15 | B08 |  | M | 7 |  |  | 3926.9097 |  | 1 | 0.007 |  | 0 |  | 0 |  | 0 | 9 | 9.4 | 6.2 | 10 | 8012199982328 | 0 |  | 0 |  | 230010 | http://www.ecataleg.be/nl/ref/HD4915M2BF/ | http://www.ecataleg.be/fr/ref/HD4915M2BF/ |  | My Home - axolute - toets 1 functie met symbool - verpleging - 2 modules - wit | My Home - Axolute - touche 1 fonction avec symbole - infirmière - 2 modules - blanc
LEG20121015 | B | HD4915M2BG | MH - TOETS AXOLUTE KAMERBEDIEN AXOLUTE WIT - 2 MODULES | MH - TOUCHE AXOLUTE CHAMBRE AXOLUTE BLANC - 2 MODULES | MH - TOETS AXOLUTE KAMERBEDIEN | MH - TOUCHE AXOLUTE CHAMBRE | 3.901 | 1 | Stuk | Pièce |  |  | 10 | 10 | 10 | Legrand 2013-2014 | 621 | G15 | B08 |  | M | 7 |  |  | 3926.9097 |  | 1 | 0.007 |  | 0 |  | 0 |  | 0 | 9 | 9.4 | 6.2 | 10 | 8012199982342 | 0 |  | 0 |  | 230010 | http://www.ecataleg.be/nl/ref/HD4915M2BG/ | http://www.ecataleg.be/fr/ref/HD4915M2BG/ |  | My Home - axolute - toets 1 functie met symbool - kamerbediening - 2 modules - wit | My Home - Axolute - touche 1 fonction avec symbole - service en chambre - 2 modules - blanc
LEG20121015 | B | HD4915M2BH | MH - TOETS AXOLUTE ALARM AXOLUTE WIT - 2 MODULES | MH - TOUCHE AXOLUTE ALARME AXOLUTE BLANC - 2 MODULES | MH - TOETS AXOLUTE ALARM | MH - TOUCHE AXOLUTE ALARME | 3.901 | 1 | Stuk | Pièce |  |  | 10 | 10 | 10 | Legrand 2013-2014 | 621 | G15 | B08 |  | M | 7 |  |  | 3926.9097 |  | 1 | 0.007 |  | 0 |  | 0 |  | 0 | 9 | 9.4 | 6.2 | 10 | 8012199982366 | 0 |  | 0 |  | 230010 | http://www.ecataleg.be/nl/ref/HD4915M2BH/ | http://www.ecataleg.be/fr/ref/HD4915M2BH/ |  | My Home - axolute - toets 1 functie met symbool - alarm - 2 modules - wit | My Home - Axolute - touche 1 fonction avec symbole - alarme - 2 modules - blanc
LEG20121015 | B | HD4915M2BL | MH - Toets Axolute 2 mod verlichting bed wit | MH - Touche Axolute 2 mod lumière lit blanche | MH - Toets Axolute 2 mod | MH - Touche Axolute 2 mod | 3.9 | 1 | Stuk | Pièce |  |  | 10 | 10 | 10 | Legrand 2013-2014 | 519 | G15 | B08 | B |  | 7 |  |  | 0000.0000 |  | 1 | 0.004 |  | 0 |  | 0 |  | 0 | 9 | 9.4 | 6.2 | 10 | 8005543469835 | 0 |  | 0 |  | 230010 | http://www.ecataleg.be/nl/ref/HD4915M2BL/ | http://www.ecataleg.be/fr/ref/HD4915M2BL/ |  | Hotel toepassingen - toetsen met symbool voor My Home bedieningen - voor mechanisme met tuimelbediening My Home en 'verlicht kamer' symbool - 2 modules - wit | Produits hotels - touches avec symbole pour commandes My Home - pour appareils de commande basculants My Home avec symbole 'éclairage chambre' - 2 modules - blanc
LEG20121015 | B | HD4915MR | MH - Toets Axolute 1 mod kamer kuisen wit | MH - Touche Axolute 1 mod nettoyer chambre blanche | MH - Toets Axolute 1 mod | MH - Touche Axolute 1 mod | 2.58 | 1 | Stuk | Pièce |  |  | 10 | 10 | 10 | Legrand 2013-2014 | 519 | G15 | B08 | B |  | 7 |  |  | 0000.0000 |  | 1 | 0.002 |  | 0 |  | 0 |  | 0 | 6 | 5.8 | 5.4 | 10 | 8005543469859 | 0 |  | 0 |  | 230010 | http://www.ecataleg.be/nl/ref/HD4915MR/ | http://www.ecataleg.be/fr/ref/HD4915MR/ |  | Hotel toepassingen - toetsen met symbool voor My Home bedieningen - voor mechanisme met tuimelbediening My Home en 'kamer opmaken' symbool - wit | Produits hotels - touches avec symbole pour commandes My Home - pour appareils de commande basculants My Home avec symbole 'faire la chambre' - blanc
LEG20121015 | B | HD4919 | MH - TOETSEN VOOR RF BEDIENING AXOLUTE WIT - PER PAAR | MH - TOUCHES POUR COMM. RF AXOLUTE BLANC - LA PAIRE | MH - TOETSEN VOOR RF BEDIENING | MH - TOUCHES POUR COMM. RF | 5.313 | 1 | Stuk | Pièce |  |  | 1 | 1 | 1 | Legrand 2013-2014 | 608 | G15 | B08 |  | M | 7 |  |  | 3926.9097 |  | 1 | 0.003 |  | 0 |  | 0 |  | 0 | 6 | 5.8 | 5.4 | 1 | 8012199982373 | 0 |  | 0 |  | 230010 | http://www.ecataleg.be/nl/ref/HD4919/ | http://www.ecataleg.be/fr/ref/HD4919/ |  | My Home - toetsen voor RF bediening - per paar - met batterij - wit | My Home - touches pour commandes RF - avec pile - la paire - blanc
LEG20121015 | B | HD4919SB | MH - TOETSEN PIEZO BEDIENING AXOLUTE WIT - PER PAAR | MH - TOUCHES POUR COMM. RF AXOLUTE BLANC - LA PAIRE | MH - TOETSEN PIEZO BEDIENING | MH - TOUCHES POUR COMM. RF | 5.313 | 1 | Stuk | Pièce |  |  | 1 | 1 | 1 |  | 0 | G15 | B08 |  | M | 7 |  |  | 3926.9097 |  | 1 | 0.003 |  | 0 |  | 0 |  | 0 | 6 | 5.8 | 5.4 | 1 | 8012199982380 | 0 |  | 0 |  | 230010 | http://www.ecataleg.be/nl/ref/HD4919SB/ | http://www.ecataleg.be/fr/ref/HD4919SB/ |  | My Home - toetsen voor Rf bediening - voor draadloze bediening - zonder batterij - per paar - wit | My Home - touches pour commandes RF - sans pile - la paire - balnc
LEG20121015 | B | HD4921BL | Axolute verlichtb. toets kamer 2 mod wit | Axolute touche éclair. chambre 2 mod blanc | Axolute verlichtb. toets kamer | Axolute touche éclair. chambre | 3.23 | 1 | Stuk | Pièce |  |  | 10 | 10 | 10 | Legrand 2013-2014 | 519 | G14 | B01 | B |  | 4 |  |  | 0000.0000 |  | 1 | 0.002 |  | 0 |  | 0 |  | 0 | 6 | 5.8 | 2.7 | 10 | 8005543468951 | 0 |  | 0 |  | 210010 | http://www.ecataleg.be/nl/ref/HD4921BL/ | http://www.ecataleg.be/fr/ref/HD4921BL/ |  | Hotel toepassingen - verlichtbare toetsen met symbool voor axiale bedieningen - voor mechanisme met axiale bediening en 'verlicht kamer' symbool - 1 module - wit | Produits hotels - touches éclairables avec symbole pour commandes axiales - pour appareils de commande axiale avec symbole 'éclairage chambre' - 1 module - blanc
LEG20121015 | B | HD4921DD | Axolute toets niet storen 2 mod wit | Axolute touche ne pas déranger 2 mod blanc | Axolute toets niet storen | Axolute touche ne pas déranger | 3.23 | 1 | Stuk | Pièce |  |  | 10 | 10 | 10 | Legrand 2013-2014 | 519 | G14 | B01 | B |  | 4 |  |  | 0000.0000 |  | 1 | 0.002 |  | 0 |  | 0 |  | 0 | 6 | 5.8 | 2.7 | 10 | 8005543468975 | 0 |  | 0 |  | 210010 | http://www.ecataleg.be/nl/ref/HD4921DD/ | http://www.ecataleg.be/fr/ref/HD4921DD/ |  | Hotel toepassingen - verlichtbare toetsen met symbool voor axiale bedieningen - voor mechanisme met axiale bediening en 'niet storen' symbool - 1 module - wit | Produits hotels - touches éclairables avec symbole pour commandes axiales - pour appareils de commande axiale avec symbole 'ne pas déranger' - 1 module - blanc
LEG20121015 | B | HD4921LA | AXOLUTE - TOETS MET SYMBOOL LAMP 1 MODULE - WIT | AXOLUTE TOUCHE SYMBOLE 1 MOD SYMB LAMPE . | AXOLUTE - TOETS MET SYMBOOL | AXOLUTE TOUCHE SYMBOLE 1 MOD | 2.33 | 1 | Stuk | Pièce |  |  | 1 | 1 | 10 | Legrand 2013-2014 | 507 | G14 | B01 |  | M | 30 |  |  | 3926.9097 |  | 1 | 0.002 |  | 0 |  | 0 |  | 0 | 0.5 | 4.5 | 2.2 | 1 | 8012199985299 | 10 |  | 0 |  | 210010 | http://www.ecataleg.be/nl/ref/HD4921LA/ | http://www.ecataleg.be/fr/ref/HD4921LA/ |  | Axolute - verlichte toets met symbool - voor axiale schakelaar - lamp - 1 module - wit | Axolute - touches éclairables avec symbole pour interrupteurs axiaux - lampe - 1 module - blanc .
LEG20121015 | B | HD4921LB | AXOLUTE - TOETS MET SYMBOOL LAMP TRAPHAL 1 MODULE - WIT | AXOLUTE TOUCHE SYMBOLE 1 MOD ECLAIRAGE ESCALIER | AXOLUTE - TOETS MET SYMBOOL | AXOLUTE TOUCHE SYMBOLE 1 MOD | 2.33 | 1 | Stuk | Pièce |  |  | 1 | 1 | 10 | Legrand 2013-2014 | 507 | G14 | B01 |  | M | 7 |  |  | 3926.9097 |  | 1 | 0.002 |  | 0 |  | 0 |  | 0 | 0.5 | 4.5 | 2.2 | 1 | 8012199985312 | 10 |  | 0 |  | 210010 | http://www.ecataleg.be/nl/ref/HD4921LB/ | http://www.ecataleg.be/fr/ref/HD4921LB/ |  | Axolute - verlichte toets met symbool - voor axiale schakelaar - verlichting traphal - 1 module - wit | Axolute - touches éclairables avec symbole pour interrupteurs axiaux - éclairage escalier - 1 module - blanc
LEG20121015 | B | HD4921LC | AXOLUTE - TOETS MET SYMBOOL TAFEL 1 MODULE - WIT | AXOLUTE TOUCHE SYMBOLE 1 MOD ECLAIRAGE TABLE | AXOLUTE - TOETS MET SYMBOOL | AXOLUTE TOUCHE SYMBOLE 1 MOD | 2.33 | 1 | Stuk | Pièce |  |  | 1 | 1 | 10 | Legrand 2013-2014 | 507 | G14 | B01 |  | M | 7 |  |  | 3926.9097 |  | 1 | 0.002 |  | 0 |  | 0 |  | 0 | 0.5 | 4.5 | 2.2 | 1 | 8012199985336 | 10 |  | 0 |  | 210010 | http://www.ecataleg.be/nl/ref/HD4921LC/ | http://www.ecataleg.be/fr/ref/HD4921LC/ |  | Axolute - verlichte toets met symbool - voor axiale schakelaar - tafellamp - 1 module - wit | Axolute - touches éclairables avec symbole pour interrupteurs axiaux - lampe de table - 1 module - blanc
LEG20121015 | B | HD4921LD | AXOLUTE - TOETS MET SYMBOOL BEL 1 MODULE - WIT | AXOLUTE TOUCHE SYMBOLE 1 MOD SONNERIE | AXOLUTE - TOETS MET SYMBOOL | AXOLUTE TOUCHE SYMBOLE 1 MOD | 2.33 | 1 | Stuk | Pièce |  |  | 1 | 1 | 10 | Legrand 2013-2014 | 507 | G14 | B01 |  | M | 7 |  |  | 3926.9097 |  | 1 | 0.002 |  | 0 |  | 0 |  | 0 | 0.5 | 4.5 | 2.2 | 1 | 8012199985350 | 10 |  | 0 |  | 210010 | http://www.ecataleg.be/nl/ref/HD4921LD/ | http://www.ecataleg.be/fr/ref/HD4921LD/ |  | Axolute - verlichte toets met symbool - voor axiale schakelaar - bel - 1 module - wit | Axolute - touches éclairables avec symbole pour interrupteurs axiaux - bouton de sonnette - 1 module - blanc
LEG20121015 | B | HD4921LE | AXOLUTE - TOETS MET SYMBOOL VENTILATOR 1 MODULE - WIT | AXOLUTE TOUCHE SYMBOLE 1 MOD VENTILATEUR | AXOLUTE - TOETS MET SYMBOOL | AXOLUTE TOUCHE SYMBOLE 1 MOD | 2.33 | 1 | Stuk | Pièce |  |  | 1 | 1 | 10 | Legrand 2013-2014 | 507 | G14 | B01 |  | M | 7 |  |  | 3926.9097 |  | 1 | 0.002 |  | 0 |  | 0 |  | 0 | 0.5 | 4.5 | 2.2 | 1 | 8012199985374 | 10 |  | 0 |  | 210010 | http://www.ecataleg.be/nl/ref/HD4921LE/ | http://www.ecataleg.be/fr/ref/HD4921LE/ |  | Axolute - verlichte toets met symbool - voor axiale schakelaar - ventilator - 1 module - wit | Axolute - touches éclairables avec symbole pour interrupteurs axiaux - ventilateur - 1 module - blanc
LEG20121015 | B | HD4921LF | AXOLUTE - TOETS MET SYMBOOL SLEUTEL 1 MODULE - WIT | AXOLUTE TOUCHE SYMBOLE 1 MOD CLEF | AXOLUTE - TOETS MET SYMBOOL | AXOLUTE TOUCHE SYMBOLE 1 MOD | 2.33 | 1 | Stuk | Pièce |  |  | 1 | 1 | 10 | Legrand 2013-2014 | 507 | G14 | B01 |  | M | 7 |  |  | 3926.9097 |  | 1 | 0.002 |  | 0 |  | 0 |  | 0 | 0.5 | 4.5 | 2.2 | 1 | 8012199985398 | 10 |  | 0 |  | 210010 | http://www.ecataleg.be/nl/ref/HD4921LF/ | http://www.ecataleg.be/fr/ref/HD4921LF/ |  | Axolute - verlichte toets met symbool - voor axiale schakelaar - sleutel - 1 module - wit | Axolute - touches éclairables avec symbole pour interrupteurs axiaux - clé - 1 module - blanc
LEG20121015 | B | HD4921LG | AXOLUTE - TOETS MET SYMBOOL MUZIEK 1 MODULE - WIT | AXOLUTE TOUCHE SYMBOLE 1 MOD MUSIQUE | AXOLUTE - TOETS MET SYMBOOL | AXOLUTE TOUCHE SYMBOLE 1 MOD | 2.33 | 1 | Stuk | Pièce |  |  | 1 | 1 | 10 | Legrand 2013-2014 | 507 | G14 | B01 |  | M | 7 |  |  | 3926.9097 |  | 1 | 0.002 |  | 0 |  | 0 |  | 0 | 0.5 | 4.5 | 2.2 | 1 | 8012199985411 | 10 |  | 0 |  | 210010 | http://www.ecataleg.be/nl/ref/HD4921LG/ | http://www.ecataleg.be/fr/ref/HD4921LG/ |  | Axolute - verlichte toets met symbool - voor axiale schakelaar - muziek - 1 module - wit | Axolute - touches éclairables avec symbole pour interrupteurs axiaux - musique - 1 module - blanc
LEG20121015 | B | HD4921LH | AXOLUTE - TOETS MET SYMBOOL TELEFOON 1 MODULE - WIT | AXOLUTE TOUCHE SYMBOLE 1 MOD TELEPHONE | AXOLUTE - TOETS MET SYMBOOL | AXOLUTE TOUCHE SYMBOLE 1 MOD | 2.33 | 1 | Stuk | Pièce |  |  | 1 | 1 | 10 | Legrand 2013-2014 | 507 | G14 | B01 |  | M | 7 |  |  | 3926.9097 |  | 1 | 0.002 |  | 0 |  | 0 |  | 0 | 0.5 | 4.5 | 2.2 | 1 | 8012199985435 | 10 |  | 0 |  | 210010 | http://www.ecataleg.be/nl/ref/HD4921LH/ | http://www.ecataleg.be/fr/ref/HD4921LH/ |  | Axolute - verlichte toets met symbool - voor axiale schakelaar - telefoon - 1 module - wit | Axolute - touches éclairables avec symbole pour interrupteurs axiaux - téléphone - 1 module - blanc
LEG20121015 | B | HD4921LL | AXOLUTE - TOETS MET SYMBOOL ALARM1 MODULE - WIT | AXOLUTE TOUCHE SYMBOLE 1 MOD ALARME | AXOLUTE - TOETS MET SYMBOOL | AXOLUTE TOUCHE SYMBOLE 1 MOD | 2.33 | 1 | Stuk | Pièce |  |  | 1 | 1 | 10 | Legrand 2013-2014 | 507 | G14 | B01 |  | M | 7 |  |  | 3926.9097 |  | 1 | 0.002 |  | 0 |  | 0 |  | 0 | 0.5 | 4.5 | 2.2 | 1 | 8012199985459 | 10 |  | 0 |  | 210010 | http://www.ecataleg.be/nl/ref/HD4921LL/ | http://www.ecataleg.be/fr/ref/HD4921LL/ |  | Axolute - verlichte toets met symbool - voor axiale schakelaar - alarm- 1 module - wit | Axolute - touches éclairables avec symbole pour interrupteurs axiaux - alarme - 1 module - blanc
LEG20121015 | B | HD4921LM | AXOLUTE - TOETS MET SYMBOOL ON1 MODULE - WIT | AXOLUTE TOUCHE SYMBOLE 1 MOD ON . | AXOLUTE - TOETS MET SYMBOOL | AXOLUTE TOUCHE SYMBOLE 1 MOD | 2.33 | 1 | Stuk | Pièce |  |  | 1 | 1 | 10 | Legrand 2013-2014 | 507 | G14 | B01 |  | M | 7 |  |  | 3926.9097 |  | 1 | 0.002 |  | 0 |  | 0 |  | 0 | 0.5 | 4.5 | 2.2 | 1 | 8012199985473 | 10 |  | 0 |  | 210010 | http://www.ecataleg.be/nl/ref/HD4921LM/ | http://www.ecataleg.be/fr/ref/HD4921LM/ |  | Axolute - verlichte toets met symbool - voor axiale schakelaar - ON - 1 module - wit | Axolute - touches éclairables avec symbole pour interrupteurs axiaux - ON - 1 module - blanc
LEG20121015 | B | HD4921LN | AXOLUTE - TOETS MET SYMBOOL OFF 1 MODULE - WIT | AXOLUTE TOUCHE SYMBOLE 1 MOD OFF | AXOLUTE - TOETS MET SYMBOOL | AXOLUTE TOUCHE SYMBOLE 1 MOD | 2.33 | 1 | Stuk | Pièce |  |  | 1 | 1 | 10 | Legrand 2013-2014 | 507 | G14 | B01 |  | M | 7 |  |  | 3926.9097 |  | 1 | 0.002 |  | 0 |  | 0 |  | 0 | 0.5 | 4.5 | 2.2 | 1 | 8012199985497 | 10 |  | 0 |  | 210010 | http://www.ecataleg.be/nl/ref/HD4921LN/ | http://www.ecataleg.be/fr/ref/HD4921LN/ |  | Axolute - verlichte toets met symbool - voor axiale schakelaar - OFF - 1 module - wit | Axolute - touches éclairables avec symbole pour interrupteurs axiaux - OFF - 1 module - blanc
LEG20121015 | B | HD4921LP | AXOLUTE - TOETS MET SYMBOOL BODE 1 MODULE WIT | AXOLUTE TOUCHE SYMBOLE 1 MOD PORTEUR | AXOLUTE - TOETS MET SYMBOOL | AXOLUTE TOUCHE SYMBOLE 1 MOD | 2.33 | 1 | Stuk | Pièce |  |  | 1 | 1 | 10 | Legrand 2013-2014 | 507 | G14 | B01 |  | M | 7 |  |  | 3926.9097 |  | 1 | 0.002 |  | 0 |  | 0 |  | 0 | 0.5 | 4.5 | 2.2 | 1 | 8012199985510 | 10 |  | 0 |  | 210010 | http://www.ecataleg.be/nl/ref/HD4921LP/ | http://www.ecataleg.be/fr/ref/HD4921LP/ |  | Axolute - verlichte toets met symbool - voor axiale schakelaar - bode - 1 module wit | Axolute - touches éclairables avec symbole pour interrupteurs axiaux - porteur - 1 module - blanc
LEG20121015 | B | HD4921LQ | AXOLUTE - TOETS MET SYMBOOL VERPLEEGSTER 1 MODULE - WIT | AXOLUTE TOUCHE SYMBOLE 1 MOD INFIRMIERE | AXOLUTE - TOETS MET SYMBOOL | AXOLUTE TOUCHE SYMBOLE 1 MOD | 2.33 | 1 | Stuk | Pièce |  |  | 1 | 1 | 10 | Legrand 2013-2014 | 507 | G14 | B01 |  | M | 7 |  |  | 3926.9097 |  | 1 | 0.002 |  | 0 |  | 0 |  | 0 | 0.5 | 4.5 | 2.2 | 1 | 8012199985534 | 10 |  | 0 |  | 210010 | http://www.ecataleg.be/nl/ref/HD4921LQ/ | http://www.ecataleg.be/fr/ref/HD4921LQ/ |  | Axolute - verlichte toets met symbool - voor axiale schakelaar - verpleging - 1 module - wit | Axolute - touches éclairables avec symbole pour interrupteurs axiaux - infirmière - 1 module - blanc
LEG20121015 | B | HD4921LR | AXOLUTE - TOETS MET SYMBOOL SERVICE 1 MODULE - WIT | AXOLUTE TOUCHE SYMBOLE 2 MOD SERVICE | AXOLUTE - TOETS MET SYMBOOL | AXOLUTE TOUCHE SYMBOLE 2 MOD | 2.33 | 1 | Stuk | Pièce |  |  | 1 | 1 | 10 | Legrand 2013-2014 | 507 | G14 | B01 |  | M | 7 |  |  | 3926.9097 |  | 1 | 0.002 |  | 0 |  | 0 |  | 0 | 0.5 | 4.5 | 2.2 | 1 | 8012199985732 | 10 |  | 0 |  | 210010 | http://www.ecataleg.be/nl/ref/HD4921LR/ | http://www.ecataleg.be/fr/ref/HD4921LR/ |  | Axolute - verlichte toets met symbool - voor axiale schakelaar - service - 1 module - wit | Axolute - touches éclairables avec symbole pour interrupteurs axiaux - service - 1 module - blanc
LEG20121015 | B | HD4921M2LA | AXOLUTE - TOETS MET SYMBOOL LAMP 2 MODULE - WIT | AXOLUTE TOUCHE SYMBOLE 2 MOD BLANC | AXOLUTE - TOETS MET SYMBOOL | AXOLUTE TOUCHE SYMBOLE 2 MOD | 3.399 | 1 | Stuk | Pièce |  |  | 1 | 1 | 10 | Legrand 2013-2014 | 507 | G14 | B01 |  | M | 30 |  |  | 8517.7090 |  | 1 | 0.006 |  | 0 |  | 0 |  | 0 | 1.7 | 4.5 | 4.5 | 1 | 8012199985558 | 10 |  | 0 |  | 210010 | http://www.ecataleg.be/nl/ref/HD4921M2LA/ | http://www.ecataleg.be/fr/ref/HD4921M2LA/ |  | Axolute - verlichte toets met symbool - voor axiale schakelaar - lamp - 2 modules - wit | Axolute - touches éclairables avec symbole pour interrupteurs axiaux - lampe - 2 modules - blanc .
LEG20121015 | B | HD4921M2LB | AXOLUTE - TOETS MET SYMBOOL LAMP TRAPHAL 2 MODULE - WIT | AXOLUTE TOUCHE SYMBOLE 2 MOD SYMB LAMPE . | AXOLUTE - TOETS MET SYMBOOL | AXOLUTE TOUCHE SYMBOLE 2 MOD | 3.399 | 1 | Stuk | Pièce |  |  | 1 | 1 | 10 | Legrand 2013-2014 | 507 | G14 | B01 |  | M | 7 |  |  | 8517.7090 |  | 1 | 0.006 |  | 0 |  | 0 |  | 0 | 1.7 | 4.5 | 4.5 | 1 | 8012199985572 | 10 |  | 0 |  | 210010 | http://www.ecataleg.be/nl/ref/HD4921M2LB/ | http://www.ecataleg.be/fr/ref/HD4921M2LB/ |  | Axolute - verlichte toets met symbool - voor axiale schakelaar - verlichting traphal - 2 modules - wit | Axolute - touches éclairables avec symbole pour interrupteurs axiaux - éclairage escalier - 2 modules - blanc
LEG20121015 | B | HD4921M2LC | AXOLUTE - TOETS MET SYMBOOL TAFEL 2 MODULE - WIT | AXOLUTE TOUCHE SYMBOLE 2 MOD ECLAIRAGE ESCALIER | AXOLUTE - TOETS MET SYMBOOL | AXOLUTE TOUCHE SYMBOLE 2 MOD | 3.399 | 1 | Stuk | Pièce |  |  | 1 | 1 | 10 | Legrand 2013-2014 | 507 | G14 | B01 |  | M | 7 |  |  | 8517.7090 |  | 1 | 0.006 |  | 0 |  | 0 |  | 0 | 1.7 | 4.5 | 4.5 | 1 | 8012199985596 | 10 |  | 0 |  | 210010 | http://www.ecataleg.be/nl/ref/HD4921M2LC/ | http://www.ecataleg.be/fr/ref/HD4921M2LC/ |  | Axolute - verlichte toets met symbool - voor axiale schakelaar - tafellamp - 2 modules - wit | Axolute - touches éclairables avec symbole pour interrupteurs axiaux - lampe de table - 2 modules - blanc
LEG20121015 | B | HD4921M2LD | AXOLUTE - TOETS MET SYMBOOL BEL 2 MODULE - WIT | AXOLUTE TOUCHE SYMBOLE 2 MOD ECLAIRAGE TABLE | AXOLUTE - TOETS MET SYMBOOL | AXOLUTE TOUCHE SYMBOLE 2 MOD | 3.399 | 1 | Stuk | Pièce |  |  | 1 | 1 | 10 | Legrand 2013-2014 | 507 | G14 | B01 |  | M | 7 |  |  | 8517.7090 |  | 1 | 0.006 |  | 0 |  | 0 |  | 0 | 1.7 | 4.5 | 4.5 | 1 | 8012199985619 | 10 |  | 0 |  | 210010 | http://www.ecataleg.be/nl/ref/HD4921M2LD/ | http://www.ecataleg.be/fr/ref/HD4921M2LD/ |  | Axolute - verlichte toets met symbool - voor axiale schakelaar - bel - 2 modules - wit | Axolute - touches éclairables avec symbole pour interrupteurs axiaux - bouton de sonnette - 2 modules - blanc
LEG20121015 | B | HD4921M2LE | AXOLUTE - TOETS MET SYMBOOL VENTILATOR 2 MODULE - WIT | AXOLUTE TOUCHE SYMBOLE 2 MOD SONNERIE | AXOLUTE - TOETS MET SYMBOOL | AXOLUTE TOUCHE SYMBOLE 2 MOD | 3.399 | 1 | Stuk | Pièce |  |  | 1 | 1 | 10 | Legrand 2013-2014 | 507 | G14 | B01 |  | M | 7 |  |  | 8536.3010 |  | 1 | 0.006 |  | 0 |  | 0 |  | 0 | 1.7 | 4.5 | 4.5 | 1 | 8012199985848 | 10 |  | 0 |  | 210010 | http://www.ecataleg.be/nl/ref/HD4921M2LE/ | http://www.ecataleg.be/fr/ref/HD4921M2LE/ |  | Axolute - verlichte toets met symbool - voor axiale schakelaar - ventilator - 2 modules - wit | Axolute - touches éclairables avec symbole pour interrupteurs axiaux - ventilateur - 2 modules - blanc
LEG20121015 | B | HD4921M2LF | AXOLUTE - TOETS MET SYMBOOL SLEUTEL 2 MODULE - WIT | AXOLUTE TOUCHE SYMBOLE 2 MOD VENTILATEUR | AXOLUTE - TOETS MET SYMBOOL | AXOLUTE TOUCHE SYMBOLE 2 MOD | 3.399 | 1 | Stuk | Pièce |  |  | 1 | 1 | 10 | Legrand 2013-2014 | 507 | G14 | B01 |  | M | 7 |  |  | 8517.7090 |  | 1 | 0.006 |  | 0 |  | 0 |  | 0 | 1.7 | 4.5 | 4.5 | 1 | 8012199985633 | 10 |  | 0 |  | 210010 | http://www.ecataleg.be/nl/ref/HD4921M2LF/ | http://www.ecataleg.be/fr/ref/HD4921M2LF/ |  | Axolute - verlichte toets met symbool - voor axiale schakelaar - sleutel - 2 modules - wit | Axolute - touches éclairables avec symbole pour interrupteurs axiaux - clé - 2 modules - blanc
LEG20121015 | B | HD4921M2LG | AXOLUTE - TOETS MET SYMBOOL MUZIEK 2 MODULE - WIT | AXOLUTE TOUCHE SYMBOLE 2 MOD CLEF | AXOLUTE - TOETS MET SYMBOOL | AXOLUTE TOUCHE SYMBOLE 2 MOD | 3.399 | 1 | Stuk | Pièce |  |  | 1 | 1 | 10 | Legrand 2013-2014 | 507 | G14 | B01 |  | M | 7 |  |  | 8536.3010 |  | 1 | 0.006 |  | 0 |  | 0 |  | 0 | 1.7 | 4.5 | 4.5 | 1 | 8012199985657 | 10 |  | 0 |  | 210010 | http://www.ecataleg.be/nl/ref/HD4921M2LG/ | http://www.ecataleg.be/fr/ref/HD4921M2LG/ |  | Axolute - verlichte toets met symbool - voor axiale schakelaar - muziek - 2 modules - wit | Axolute - touches éclairables avec symbole pour interrupteurs axiaux - musique - 2 modules - blanc
LEG20121015 | B | HD4921M2LH | AXOLUTE - TOETS MET SYMBOOL TELEFOON 2 MODULE - WIT | AXOLUTE TOUCHE SYMBOLE 2 MOD MUSIQUE | AXOLUTE - TOETS MET SYMBOOL | AXOLUTE TOUCHE SYMBOLE 2 MOD | 3.399 | 1 | Stuk | Pièce |  |  | 1 | 1 | 10 | Legrand 2013-2014 | 507 | G14 | B01 |  | M | 7 |  |  | 8536.3010 |  | 1 | 0.006 |  | 0 |  | 0 |  | 0 | 1.7 | 4.5 | 4.5 | 1 | 8012199985671 | 10 |  | 0 |  | 210010 | http://www.ecataleg.be/nl/ref/HD4921M2LH/ | http://www.ecataleg.be/fr/ref/HD4921M2LH/ |  | Axolute - verlichte toets met symbool - voor axiale schakelaar - telefoon - 2 modules - wit | Axolute - touches éclairables avec symbole pour interrupteurs axiaux - téléphone - 2 modules - blanc
LEG20121015 | B | HD4921M2LL | AXOLUTE - TOETS MET SYMBOOL ALARM2 MODULE - WIT | AXOLUTE TOUCHE SYMBOLE 2 MOD TELEPHONE | AXOLUTE - TOETS MET SYMBOOL | AXOLUTE TOUCHE SYMBOLE 2 MOD | 3.399 | 1 | Stuk | Pièce |  |  | 1 | 1 | 10 | Legrand 2013-2014 | 507 | G14 | B01 |  | M | 7 |  |  | 8536.3010 |  | 1 | 0.006 |  | 0 |  | 0 |  | 0 | 1.7 | 4.5 | 4.5 | 1 | 8012199985695 | 10 |  | 0 |  | 210010 | http://www.ecataleg.be/nl/ref/HD4921M2LL/ | http://www.ecataleg.be/fr/ref/HD4921M2LL/ |  | Axolute - verlichte toets met symbool - voor axiale schakelaar - alarm- 2 modules - wit | Axolute - touches éclairables avec symbole pour interrupteurs axiaux - alarme - 2 modules - blanc
LEG20121015 | B | HD4921M2LM | AXOLUTE - TOETS MET SYMBOOL ON2 MODULE - WIT | AXOLUTE TOUCHE SYMBOLE 2 MOD ALARME | AXOLUTE - TOETS MET SYMBOOL | AXOLUTE TOUCHE SYMBOLE 2 MOD | 3.399 | 1 | Stuk | Pièce |  |  | 1 | 1 | 10 | Legrand 2013-2014 | 507 | G14 | B01 |  | M | 7 |  |  | 8536.3010 |  | 1 | 0.006 |  | 0 |  | 0 |  | 0 | 1.7 | 4.5 | 4.5 | 1 | 8012199985718 | 10 |  | 0 |  | 210010 | http://www.ecataleg.be/nl/ref/HD4921M2LM/ | http://www.ecataleg.be/fr/ref/HD4921M2LM/ |  | Axolute - verlichte toets met symbool - voor axiale schakelaar - ON - 2 modules - wit | Axolute - touches éclairables avec symbole pour interrupteurs axiaux - ON - 2 modules - blanc
LEG20121015 | B | HD4921M2LN | AXOLUTE - TOETS MET SYMBOOL OFF 2 MODULE - WIT | AXOLUTE TOUCHE SYMBOLE 2 MOD ON . | AXOLUTE - TOETS MET SYMBOOL | AXOLUTE TOUCHE SYMBOLE 2 MOD | 3.399 | 1 | Stuk | Pièce |  |  | 1 | 1 | 10 | Legrand 2013-2014 | 507 | G14 | B01 |  | M | 7 |  |  | 8536.3010 |  | 1 | 0.006 |  | 0 |  | 0 |  | 0 | 1.7 | 4.5 | 4.5 | 1 | 8012199985756 | 10 |  | 0 |  | 210010 | http://www.ecataleg.be/nl/ref/HD4921M2LN/ | http://www.ecataleg.be/fr/ref/HD4921M2LN/ |  | Axolute - verlichte toets met symbool - voor axiale schakelaar - OFF - 2 modules - wit | Axolute - touches éclairables avec symbole pour interrupteurs axiaux - OFF - 2 modules - blanc
LEG20121015 | B | HD4921M2LP | AXOLUTE - TOETS MET SYMBOOL BODE 2 MODULE WIT | AXOLUTE TOUCHE SYMBOLE 2 MOD OFF | AXOLUTE - TOETS MET SYMBOOL | AXOLUTE TOUCHE SYMBOLE 2 MOD | 3.399 | 1 | Stuk | Pièce |  |  | 1 | 1 | 10 | Legrand 2013-2014 | 507 | G14 | B01 |  | M | 7 |  |  | 8536.3010 |  | 1 | 0.006 |  | 0 |  | 0 |  | 0 | 1.7 | 4.5 | 4.5 | 1 | 8012199985770 | 10 |  | 0 |  | 210010 | http://www.ecataleg.be/nl/ref/HD4921M2LP/ | http://www.ecataleg.be/fr/ref/HD4921M2LP/ |  | Axolute - verlichte toets met symbool - voor axiale schakelaar - bode - 2 modules wit | Axolute - touches éclairables avec symbole pour interrupteurs axiaux - porteur - 2 modules - blanc
LEG20121015 | B | HD4921M2LQ | AXOLUTE - TOETS MET SYMBOOL VERPLEEGSTER 2 MODULE - WIT | AXOLUTE TOUCHE SYMBOLE 2 MOD PORTEUR | AXOLUTE - TOETS MET SYMBOOL | AXOLUTE TOUCHE SYMBOLE 2 MOD | 3.399 | 1 | Stuk | Pièce |  |  | 1 | 1 | 10 | Legrand 2013-2014 | 507 | G14 | B01 |  | M | 7 |  |  | 8536.3010 |  | 1 | 0.006 |  | 0 |  | 0 |  | 0 | 1.7 | 4.5 | 4.5 | 1 | 8012199985794 | 10 |  | 0 |  | 210010 | http://www.ecataleg.be/nl/ref/HD4921M2LQ/ | http://www.ecataleg.be/fr/ref/HD4921M2LQ/ |  | Axolute - verlichte toets met symbool - voor axiale schakelaar - verpleging - 2 modules - wit | Axolute - touches éclairables avec symbole pour interrupteurs axiaux - infirmière - 2 modules - blanc
LEG20121015 | B | HD4921M2LR | AXOLUTE - TOETS MET SYMBOOL SERVICE 2 MODULE - WIT | AXOLUTE TOUCHE SYMBOLE 2 MOD INFIRMIERE | AXOLUTE - TOETS MET SYMBOOL | AXOLUTE TOUCHE SYMBOLE 2 MOD | 3.399 | 1 | Stuk | Pièce |  |  | 1 | 1 | 10 | Legrand 2013-2014 | 507 | G14 | B01 |  | M | 7 |  |  | 8536.3010 |  | 1 | 0.006 |  | 0 |  | 0 |  | 0 | 1.7 | 4.5 | 4.5 | 1 | 8012199985817 | 10 |  | 0 |  | 210010 | http://www.ecataleg.be/nl/ref/HD4921M2LR/ | http://www.ecataleg.be/fr/ref/HD4921M2LR/ |  | Axolute - verlichte toets met symbool - voor axiale schakelaar - service - 2 modules - wit | Axolute - touches éclairables avec symbole pour interrupteurs axiaux - service - 2 modules - blanc
LEG20121015 | B | HD4921MR | Axolute toets kamer opmaken 2 mod wit | Axolute touche faire la chambr 2 mod blanc | Axolute toets kamer opmaken | Axolute touche faire la chambr | 3.23 | 1 | Stuk | Pièce |  |  | 10 | 10 | 10 | Legrand 2013-2014 | 519 | G14 | B01 | B |  | 4 |  |  | 0000.0000 |  | 1 | 0.002 |  | 0 |  | 0 |  | 0 | 6 | 5.8 | 2.7 | 10 | 8005543469019 | 0 |  | 0 |  | 210010 | http://www.ecataleg.be/nl/ref/HD4921MR/ | http://www.ecataleg.be/fr/ref/HD4921MR/ |  | Hotel toepassingen - verlichtbare toetsen met symbool voor axiale bedieningen - voor mechanisme met axiale bediening en 'kamer opmaken' symbool - 1 module - wit | Produits hotels - touches éclairables avec symbole pour commandes axiales - pour appareils de commande axiale avec symbole 'faire la chambre' - 1 module - blanc
LEG20121015 | B | HD4921T | Axolute personaliseerb. toets voor lenzenkits | Axolute touche personnalisable pour kits de lentilles | Axolute personaliseerb. toets | Axolute touche personnalisable | 2.35 | 1 | Stuk | Pièce |  |  | 1 | 1 | 1 | Legrand 2013-2014 | 507 | G00 | B01 | B |  | 7 |  |  |  |  | 1 | 0 |  | 0 |  | 0 |  | 0 | 0 | 0 | 0 | 1 | 0 | 0 |  | 0 |  | 210010 | http://www.ecataleg.be/nl/ref/HD4921T/ | http://www.ecataleg.be/fr/ref/HD4921T/ |  | Axolute - personaliseerbare toetsen - 1 module - gebruik lenzenkits - wit | Axolute - touch personnalisable pour kits - 1 module - blanc
LEG20121015 | B | HD4949 | BLINDE TOETS HALVE MOD - WIT . | AXOLUTE - OBTURATEUR DEMI MOD SERVICE | BLINDE TOETS HALVE MOD - WIT . | AXOLUTE - OBTURATEUR DEMI MOD | 0.9452 | 1 | Stuk | Pièce |  |  | 1 | 1 | 10 | Legrand 2013-2014 | 515 | G14 | B01 |  | M | 2 |  |  | 8536.3010 |  | 1 | 0.003 |  | 0 |  | 0 |  | 0 | 1.9 | 4.5 | 1.2 | 1 | 8012199986449 | 10 |  | 0 |  | 210010 | http://www.ecataleg.be/nl/ref/HD4949/ | http://www.ecataleg.be/fr/ref/HD4949/ |  | Axolute - blinde toets - halve module - wit | Axolute - obturateurs - demi module - blanc
LEG20121015 | B | HD4950 | AXOLUTE - BLINDE TOETS - WIT . | AXOLUTE - OBTURATEUR BLANC | AXOLUTE - BLINDE TOETS - WIT . | AXOLUTE - OBTURATEUR BLANC | 1.136 | 1 | Stuk | Pièce |  |  | 1 | 1 | 150 | Legrand 2013-2014 | 515 | G14 | B01 |  | M | 2 |  |  | 3926.9097 |  | 1 | 0.005 |  | 0 |  | 0 |  | 0 | 2.2 | 4.5 | 2.2 | 1 | 8012199987453 | 10 | 8012199987460 | 150 |  | 210010 | http://www.ecataleg.be/nl/ref/HD4950/ | http://www.ecataleg.be/fr/ref/HD4950/ |  | Axolute - blinde toets - 1 module - blanc | Axolute - obturateurs - 1 module - blanc
LEG20121015 | B | HD4951 | BLINDE TOETS AXOLUTE 2 MODULES WIT | OBTURATEUR BLANC AXOLUTE 2 MODULES | BLINDE TOETS AXOLUTE | OBTURATEUR BLANC AXOLUTE | 3.86 | 1 | Stuk | Pièce |  |  | 1 | 1 | 10 | Legrand 2013-2014 | 515 | G14 | B01 |  | M | 2 |  |  | 8536.3010 |  | 1 | 0.012 |  | 0 |  | 0 |  | 0 | 1.2 | 4.5 | 4.5 | 1 | 8012199987484 | 10 |  | 0 |  | 210010 | http://www.ecataleg.be/nl/ref/HD4951/ | http://www.ecataleg.be/fr/ref/HD4951/ |  | Axolute - blinde toets - 2 modules - blanc | Axolute - obturateurs - 2 modules - blanc
LEG20121015 | B | HD4953 | AXOLUTE - KABELUITGANG D 9MM 1 MODULE WIT | AXOLUTE - OBTURATEUR PASSE-CABLE 9MM | AXOLUTE - KABELUITGANG D 9MM | AXOLUTE - OBTURATEUR | 3.724 | 1 | Stuk | Pièce |  |  | 1 | 1 | 10 | Legrand 2013-2014 | 515 | G14 | B01 |  | M | 30 |  |  | 8536.3010 |  | 1 | 0.006 |  | 0 |  | 0 |  | 0 | 3.9 | 2.3 | 4.6 | 1 | 8012199984162 | 10 |  | 0 |  | 210010 | http://www.ecataleg.be/nl/ref/HD4953/ | http://www.ecataleg.be/fr/ref/HD4953/ |  | Axolute - blinde toets - met enkelvoudige uitgang - diameter 9 mm - wit | Axolute - obturateurs avec sortie simple - diamètres 9 mm - blanc
LEG20121015 | B | HD4954 | AXOLUTE - KABELUITGANG D 9MM 2 MODULES/ WIT | AXOLUTE - SORTIE AVEC TROU 9MM 2 MOD / BLANC | AXOLUTE - KABELUITGANG D 9MM | AXOLUTE - SORTIE AVEC TROU 9MM | 7.428 | 1 | Stuk | Pièce |  |  | 1 | 1 | 10 | Legrand 2013-2014 | 515 | G14 | B01 |  | M | 2 |  |  | 8536.3010 |  | 1 | 0.012 |  | 0 |  | 0 |  | 0 | 1.2 | 4.5 | 4.5 | 1 | 8012199984186 | 10 |  | 0 |  | 210010 | http://www.ecataleg.be/nl/ref/HD4954/ | http://www.ecataleg.be/fr/ref/HD4954/ |  | Axolute - blinde toets - met enkelvoudige uitgang - diameter 9 mm - 2 aansluitklemmen- wit | Axolute - obturateurs avec sortie simple - diamètres 9 mm - 2 bornes de raccordement - blanc
LEG20121015 | B | HS4001 | AXOLUTE - SCHAKELAAR 1P 16A/ DONKER | AXOLUTE - INTERR 1P 16A SOMBRE . | AXOLUTE - SCHAKELAAR 1P | AXOLUTE - INTERR 1P 16A SOMBRE | 7.214 | 1 | Stuk | Pièce |  |  | 1 | 1 | 180 | Legrand 2013-2014 | 502 | G14 | B01 |  | M | 2 |  |  | 8536.5080 |  | 1 | 0.024 |  | 0 |  | 0 |  | 0 | 2.3 | 4.5 | 4.5 | 1 | 0 | 10 | 8012199768441 | 180 | 0 | 210010 | http://www.ecataleg.be/nl/ref/HS4001/ | http://www.ecataleg.be/fr/ref/HS4001/ |  | Axiale schakelaar Axolute - enkelpolig - 250 V - 16 A - donkergrijs - 1 module | Interrupteur axial Axolute - unipolair - 250 V - 16 A - gris foncé - 1 module
LEG20121015 | B | HS4001/2 | AXOLUTE - SCHAKELAAR 1P 16A 2 MODULES/ DONKER | AXOLUTE - INTERRUPTEUR 1P 16A 2 MOD / SOMBRE | AXOLUTE - SCHAKELAAR 1P 16A | AXOLUTE - INTERRUPTEUR 1P 16A | 9.399 | 1 | Stuk | Pièce |  |  | 1 | 1 | 10 | Legrand 2013-2014 | 502 | G14 | B01 |  | M | 2 |  |  | 8536.5080 |  | 1 | 0.02 |  | 0 |  | 0 |  | 0 | 4.3 | 4.5 | 4.5 | 1 | 0 | 10 | 8012199796895 | 0 |  | 210010 | http://www.ecataleg.be/nl/ref/HS4001%2F2/ | http://www.ecataleg.be/fr/ref/HS4001%2F2/ |  | Axiale schakelaar Axolute - enkelpolig - 250 V - 16 A - donkergrijs - 2 modules | Interrupteur axial Axolute - unipolair - 250 V - 16 A - gris foncé - 2 modules
LEG20121015 | B | HS4002 | AXOLUTE - SCHAKELAAR 2P 32A/ DONKER | AXOLUTE - INTERR 2P 20A SOMBRE . | AXOLUTE - SCHAKELAAR 2P | AXOLUTE - INTERR 2P 20A SOMBRE | 12.8 | 1 | Stuk | Pièce |  |  | 1 | 1 | 10 | Legrand 2013-2014 | 504 | G14 | B01 |  | M | 2 |  |  | 8536.3010 |  | 1 | 0.024 |  | 0 |  | 0 |  | 0 | 4.7 | 4.5 | 2.2 | 1 | 0 | 10 | 8012199769783 | 0 |  | 210010 | http://www.ecataleg.be/nl/ref/HS4002/ | http://www.ecataleg.be/fr/ref/HS4002/ |  | Axiale schakelaar Axolute - tweepolig - 250 V - 20 A - donkergrijs - 1 module | Interrupteur axial Axolute - bipolair - 250 V - 20 A - gris foncé - 1 module
LEG20121015 | B | HS4003 | AXOLUTE - WISSELSCHAK. 1P 16A/ DONKER | AXOLUTE - 2D 1P 16A SOMBRE . | AXOLUTE - WISSELSCHAK. | AXOLUTE - 2D 1P 16A SOMBRE | 8.262 | 1 | Stuk | Pièce |  |  | 10 | 10 | 10 | Legrand 2013-2014 | 502 | G14 | B01 |  | M | 2 |  |  | 8536.5080 |  | 1 | 0.024 |  | 0 |  | 0 |  | 0 | 5.5 | 18.5 | 11.8 | 10 | 8012199768465 | 0 |  | 0 |  | 210010 | http://www.ecataleg.be/nl/ref/HS4003/ | http://www.ecataleg.be/fr/ref/HS4003/ |  | Axiale wisselschakelaar Axolute - enkelpolig - 250 V - 16 A - donkergrijs - 1 module | Interrupteur deux-directions axial Axolute - unipolair - 250 V - 16 A - gris foncé - 1 module
LEG20121015 | B | HS4003/2 | AXOLUTE - WISSELSCHAK, 1P 16A 2 MODULES/ DONKER | AXOLUTE - 2D 1P 16A 2 MOD / SOMBRE | AXOLUTE - WISSELSCHAK, 1P 16A | AXOLUTE - 2D 1P 16A | 11.12 | 1 | Stuk | Pièce |  |  | 1 | 1 | 10 | Legrand 2013-2014 | 502 | G14 | B01 |  | M | 2 |  |  | 8536.5080 |  | 1 | 0.02 |  | 0 |  | 0 |  | 0 | 4.3 | 4.5 | 4.5 | 1 | 0 | 10 | 8012199796949 | 0 |  | 210010 | http://www.ecataleg.be/nl/ref/HS4003%2F2/ | http://www.ecataleg.be/fr/ref/HS4003%2F2/ |  | Axiale wisselschakelaar Axolute - enkelpolig - 250 V - 16 A - donkergrijs - 2 modules | Interrupteur deux-directions axial Axolute - unipolair - 250 V - 16 A - gris foncé - 2 modules
LEG20121015 | B | HS4004 | AXOLUTE-KRUISSCHAK.16A/ DONKER . | AXOLUTE - INVERSEUR 16A SOMBRE . | AXOLUTE-KRUISSCHAK.16A/ DONKER | AXOLUTE - INVERSEUR 16A SOMBRE | 16.74 | 1 | Stuk | Pièce |  |  | 1 | 1 | 10 | Legrand 2013-2014 | 502 | G14 | B01 |  | M | 4 |  |  | 8536.3010 |  | 1 | 0.024 |  | 0 |  | 0 |  | 0 | 4 | 4.5 | 2.2 | 1 | 0 | 10 | 8012199768519 | 0 |  | 210010 | http://www.ecataleg.be/nl/ref/HS4004/ | http://www.ecataleg.be/fr/ref/HS4004/ |  | Axiale kruisschakelaar Axolute - enkelpolig - 250 V - 16 A - donkergrijs - 1 module | Interrupteur inverseur axial Axolute - unipolair - 250 V - 16 A - gris foncé - 1 module
LEG20121015 | B | HS4004/2 | AXOLUTE - KRUISSCHAK, 16A 2 MODULES/ DONKER | AXOLUTE - INVERSEUR 16A SOMBRE . | AXOLUTE - KRUISSCHAK, 16A | AXOLUTE - INVERSEUR 16A SOMBRE | 18.53 | 1 | Stuk | Pièce |  |  | 1 | 1 | 10 | Legrand 2013-2014 | 502 | G14 | B01 |  | M | 4 |  |  | 8536.3010 |  | 1 | 0.025 |  | 0 |  | 0 |  | 0 | 4.3 | 4.5 | 4.5 | 1 | 0 | 10 | 8012199797007 | 0 |  | 210010 | http://www.ecataleg.be/nl/ref/HS4004%2F2/ | http://www.ecataleg.be/fr/ref/HS4004%2F2/ |  | Axiale kruisschakelaar Axolute - enkelpolig - 250 V - 16 A - donkergrijs - 2 modules | Interrupteur inverseur axial Axolute - unipolair - 250 V - 16 A - gris foncé - 2 modules
LEG20121015 | B | HS4005 | AXOLUTE - DRUKKNOP 1P NO 10A/ DONKERGRIJS | AXOLUTE - POUSSOIR 1P NO 10A GRIS FONCE | AXOLUTE - DRUKKNOP 1P NO | AXOLUTE - POUSSOIR 1P NO 10A | 8.33 | 1 | Stuk | Pièce |  |  | 10 | 10 | 180 | Legrand 2013-2014 | 502 | G14 | B01 |  | M | 4 |  |  | 8536.5011 |  | 1 | 0.024 |  | 0 |  | 0 |  | 0 | 5.5 | 18.5 | 11.8 | 10 | 8012199768526 | 180 | 0 | 0 |  | 210010 | http://www.ecataleg.be/nl/ref/HS4005/ | http://www.ecataleg.be/fr/ref/HS4005/ |  | Axiale drukknop Axolute - enkelpolig NO - 250 V - 10 A - donkergrijs - 1 module | Bouton-poussoir axial Axolute - unipolair NO - 250 V - 10 A - gris foncé - 1 module
LEG20121015 | B | HS4005/2 | AXOLUTE - DRUKKNOP 1P NO 10A 2 MODULES/ DONKER | AXOLUTE - POUSSOIR 1P NO 10A 2 MOD / SOMBRE | AXOLUTE - DRUKKNOP 1P NO 10A | AXOLUTE - POUSSOIR 1P NO 10A | 10.23 | 1 | Stuk | Pièce |  |  | 1 | 1 | 10 | Legrand 2013-2014 | 502 | G14 | B01 |  | M | 2 |  |  | 8536.5080 |  | 1 | 0.02 |  | 0 |  | 0 |  | 0 | 4 | 4.5 | 4.5 | 1 | 0 | 10 | 8012199797038 | 0 |  | 210010 | http://www.ecataleg.be/nl/ref/HS4005%2F2/ | http://www.ecataleg.be/fr/ref/HS4005%2F2/ |  | Axiale drukknop Axolute - enkelpolig NO - 250 V - 10 A - donkergrijs - 2 modules | Bouton-poussoir axial Axolute - unipolair NO - 250 V - 10 A - gris foncé - 2 modules
LEG20121015 | B | HS4011 | Axolute schakelaar 2P 32A 2 mod antraciet | AXOLUTE 2P 32A 250VAC 1 MODULE CLAIR | Axolute schakelaar 2P 32A | AXOLUTE 2P 32A 250VAC | 27.85 | 1 | Stuk | Pièce |  |  | 1 | 1 | 10 | Legrand 2013-2014 | 504 | G14 | B01 |  | M | 7 |  |  | 8536.3030 |  | 1 | 0.038 |  | 0 |  | 0 |  | 0 | 4.6 | 4.5 | 2.2 | 1 | 0 | 10 | 8012199759050 | 0 |  | 210010 | http://www.ecataleg.be/nl/ref/HS4011/ | http://www.ecataleg.be/fr/ref/HS4011/ |  | Axolute schakelaar - tweepolig - 32 A - 250 V ws - lichtgrijs - 1 module | Axolute interrupteur - bipolair - 32 A - 250 V ac - gris clair - 1 module
LEG20121015 | B | HS4012 | AXOLUTE - SCHAKELAAR 2P 16A MET SLEUTEL /DONKER | AXOLUTE - INTERR 2P 16A AVEC CLEF | AXOLUTE - SCHAKELAAR | AXOLUTE - INTERR 2P 16A | 80.67 | 1 | Stuk | Pièce |  |  | 1 | 1 | 1 | Legrand 2013-2014 | 504 | G14 | B01 |  | M | 7 |  |  | 8536.3010 |  | 1 | 0.045 |  | 0 |  | 0 |  | 0 | 6 | 5.8 | 2.7 | 1 | 8012199774060 | 0 |  | 0 |  | 210010 | http://www.ecataleg.be/nl/ref/HS4012/ | http://www.ecataleg.be/fr/ref/HS4012/ |  | Sleutelschakelaar Axolute - 250 V - 16 A - tweepolig - unieke sleutel per apparaat - donkergrijs - 1 module | Interrupteur à clé Axolute - 250 V - 16 A - bipolaire - clé unique par appareil - gris foncé - 1 module
LEG20121015 | B | HS4016 | AXOLUTE- VENTILATORSCHAKELAAR 4 STANDEN /DONKER | AXOLUTE - SELECTEUR ROTATIF 4 POSITIONS | AXOLUTE- VENTILATORSCHAKELAAR | AXOLUTE - SELECTEUR ROTATIF | 81.26 | 1 | Stuk | Pièce |  |  | 1 | 1 | 1 | Legrand 2013-2014 | 504 | G14 | B01 |  | M | 2 |  |  | 8536.3010 |  | 1 | 0.045 |  | 0 |  | 0 |  | 0 | 6 | 5.8 | 5.4 | 1 | 8012199776866 | 0 |  | 0 |  | 210010 | http://www.ecataleg.be/nl/ref/HS4016/ | http://www.ecataleg.be/fr/ref/HS4016/ |  | Schakelaar Axolute voor ventilator - 250 V - 3 A - met 4 posities voor ventilator met 3 snelheden - donkergrijs - 2 modules | Interrupteur Axolute pour ventilateur - 250 V - 3 A - avec 4 positions pour ventilateur avec 3 vitesses - gris foncé - 2 modules
LEG20121015 | B | HS4022 | AXOLUTE - WISSELSCHAK. 1P 16A MET SLEUTEL /DONKER | AXOLUTE - 2D 1P 16A AVEC CLEF | AXOLUTE - WISSELSCHAK. | AXOLUTE - 2D 1P 16A | 83.3 | 1 | Stuk | Pièce |  |  | 1 | 1 | 1 | Legrand 2013-2014 | 504 | G14 | B01 |  | M | 7 |  |  | 8536.3010 |  | 1 | 0.045 |  | 0 |  | 0 |  | 0 | 6 | 5.8 | 2.7 | 1 | 8012199774084 | 0 |  | 0 |  | 210010 | http://www.ecataleg.be/nl/ref/HS4022/ | http://www.ecataleg.be/fr/ref/HS4022/ |  | Wisselschakelaar Axolute - 250 V - 16 A - tweepolig - unieke sleutel per apparaat - donkergrijs - 1 module | Interrupteur deux-directions Axolute - 250 V - 16 A - bipolaire - clé unique par appareil - gris foncé - 1 module
LEG20121015 | B | HS4027 | AXOLUTE - OMSCHAKEL 2 TOETSEN 1-0-2 DONKER | AXOLUTE - COMMUTATEUR 1-0-2 . | AXOLUTE - OMSCHAKEL 2 TOETSEN | AXOLUTE - COMMUTATEUR 1-0-2 | 18.22 | 1 | Stuk | Pièce |  |  | 1 | 1 | 10 | Legrand 2013-2014 | 504 | G14 | B01 |  | M | 2 |  |  | 8536.3010 |  | 1 | 0.015 |  | 0 |  | 0 |  | 0 | 4 | 4.5 | 2.2 | 1 | 0 | 10 | 8012199759098 | 0 |  | 210010 | http://www.ecataleg.be/nl/ref/HS4027/ | http://www.ecataleg.be/fr/ref/HS4027/ |  | Omschakelaar Axolute - enkelpolig - 250 V - 16 A - donkergrijs - standen 1-0-2 - 1 module | Commutateur Axolute - unipolair - 250 V - 16 A - gris foncé - positions 1-0-2 - 1 module
LEG20121015 | B | HS4027/2 | AXO SCHAKELAAR 2MOD 1P 1 0 2 DONKER | AXO COMMUTATEUR 2MOD 1P 1 0 2 FONCE | AXO SCHAKELAAR 2MOD 1P 1 0 2 | AXO COMMUTATEUR 2MOD 1P 1 0 2 | 23.35 | 1 | Stuk | Pièce |  |  | 1 | 1 | 5 | Legrand 2013-2014 | 504 | G14 | B01 |  | M | 2 |  |  | 8536.5080 |  | 1 | 0.022 |  | 0 |  | 0 |  | 0 | 4 | 4.5 | 4.5 | 1 | 0 | 5 | 8012199797410 | 0 |  | 210010 | http://www.ecataleg.be/nl/ref/HS4027%2F2/ | http://www.ecataleg.be/fr/ref/HS4027%2F2/ |  | Omschakelaar Axolute - enkelpolig - 250 V - 16 A - donkergrijs - standen 1-0-2 - 2 modules | Commutateur Axolute - unipolair - 250 V - 16 A - gris foncé - positions 1-0-2 - 2 modules
LEG20121015 | B | HS4033 | AXOLUTE - DRUKKNOP 1P NO 10A MET TREKKOORD /DONKER | AXOLUTE - POUSSOIR 1P NO 10A A TIRAGE | AXOLUTE - DRUKKNOP 1P NO | AXOLUTE - POUSSOIR 1P NO 10A | 12.5 | 1 | Stuk | Pièce |  |  | 1 | 1 | 5 | Legrand 2013-2014 | 504 | G14 | B01 |  | M | 4 |  |  | 8536.3010 |  | 1 | 0.026 |  | 0 |  | 0 |  | 0 | 6 | 5.8 | 2.7 | 1 | 8012199758824 | 5 | 8012199759142 | 0 |  | 210010 | http://www.ecataleg.be/nl/ref/HS4033/ | http://www.ecataleg.be/fr/ref/HS4033/ |  | Axolute drukknop - enkelpolig - contact NO - 10 A - met trekkoord - donkergrijs | Axolute bouton-poussoir - unipolair - contact NO - 10 A - 250 V ca - avec corde à tirage - gris foncé
LEG20121015 | B | HS4034 | AXOLUTE - DRUKKNOP 1P NC 16A /DONKER | AXOLUTE - POUSSOIR 1P NF 16A . | AXOLUTE - DRUKKNOP | AXOLUTE - POUSSOIR 1P NF 16A | 9.816 | 1 | Stuk | Pièce |  |  | 1 | 1 | 10 | Legrand 2013-2014 | 504 | G14 | B01 |  | M | 2 |  |  | 8536.5080 |  | 1 | 0.01 |  | 0 |  | 0 |  | 0 | 3.9 | 4.5 | 2.2 | 1 | 0 | 10 | 8012199774114 | 0 |  | 210010 | http://www.ecataleg.be/nl/ref/HS4034/ | http://www.ecataleg.be/fr/ref/HS4034/ |  | Drukknop Axolute - enkelpolig NG - 250 V - 10 A - donkergrijs - 1 module | Bouton-poussoir Axolute - unipolair NF - 250 V - 10 A - gris foncé - 1 module
LEG20121015 | B | HS4034/2 | AXO DRUKKN. 2MOD 1P NG 10A 250V WS DONKER | AXO POUSSOIR 2MOD 1P NF 10A 250V CA FONCE | AXO DRUKKN. 2MOD 1P NG 10A | AXO POUSSOIR 2MOD 1P NF 10A | 13.53 | 1 | Stuk | Pièce |  |  | 1 | 1 | 10 | Legrand 2013-2014 | 504 | G14 | B01 |  | M | 3 |  |  | 8536.5080 |  | 1 | 0.02 |  | 0 |  | 0 |  | 0 | 4.3 | 4.5 | 4.5 | 1 | 0 | 10 | 8012199807423 | 0 |  | 210010 | http://www.ecataleg.be/nl/ref/HS4034%2F2/ | http://www.ecataleg.be/fr/ref/HS4034%2F2/ |  | Drukknop Axolute - enkelpolig NG - 250 V - 10 A - donkergrijs - 2 modules | Bouton-poussoir Axolute - unipolair NF - 250 V - 10 A - gris foncé - 2 modules
LEG20121015 | B | HS4036 | AXOLUTE - DUBBELE DRUKKNOP 1P NO 16A /DONKER | AXOLUTE-DBLE POUS 1P NO 16A . | AXOLUTE - DUBBELE DRUKKNOP | AXOLUTE-DBLE POUS 1P NO 16A | 15.58 | 1 | Stuk | Pièce |  |  | 1 | 1 | 10 | Legrand 2013-2014 | 504 | G14 | B01 |  | M | 3 |  |  | 8536.3010 |  | 1 | 0.015 |  | 0 |  | 0 |  | 0 | 3.9 | 4.5 | 2.2 | 1 | 0 | 10 | 8012199759166 | 0 |  | 210010 | http://www.ecataleg.be/nl/ref/HS4036/ | http://www.ecataleg.be/fr/ref/HS4036/ |  | Dubbele drukknop Axolute - enkelpolig NO + NO - 250 V - 10 A - donkergrijs - 1 module | Double bouton-poussoir Axolute - unipolair NO + NO - 250 V - 10 A - gris foncé - 1 module
LEG20121015 | B | HS4036/2 | AXO DUBBELE DRUKKN. 2MOD 1P NO + NO 10A 250V WS DONKER | AXO DOUBLE POUSSOIR 2MOD 1P NO + NO 10A 250V CA FONCE | AXO DUBBELE DRUKKN. 2MOD 1P | AXO DOUBLE POUSSOIR 2MOD 1P | 24.18 | 1 | Stuk | Pièce |  |  | 1 | 1 | 5 | Legrand 2013-2014 | 504 | G14 | B01 |  | M | 7 |  |  | 8536.3010 |  | 1 | 0.022 |  | 0 |  | 0 |  | 0 | 4 | 4.5 | 4.5 | 1 | 0 | 5 | 8012199797427 | 0 |  | 210010 | http://www.ecataleg.be/nl/ref/HS4036%2F2/ | http://www.ecataleg.be/fr/ref/HS4036%2F2/ |  | Dubbele drukknop Axolute - enkelpolig NO + NO - 250 V - 10 A - donkergrijs - 2 modules | Double bouton-poussoir Axolute - unipolair NO + NO - 250 V - 10 A - gris foncé - 2 modules
LEG20121015 | B | HS4037 | AXOLUTE - DUBBELE DRUKKNOP NO VERGRENDELD/DONKER | AXOLUTE-DBLE POUS INTERBLOQUES NO | AXOLUTE - DUBBELE DRUKKNOP NO | AXOLUTE-DBLE POUS INTERBLOQUES | 20.1 | 1 | Stuk | Pièce |  |  | 1 | 1 | 10 | Legrand 2013-2014 | 504 | G14 | B01 |  | M | 2 |  |  | 8536.3010 |  | 1 | 0.015 |  | 0 |  | 0 |  | 0 | 3.9 | 4.5 | 2.2 | 1 | 0 | 10 | 8012199759180 | 0 |  | 210010 | http://www.ecataleg.be/nl/ref/HS4037/ | http://www.ecataleg.be/fr/ref/HS4037/ |  | Dubbele drukknop Axolute - enkelpolig NO + NO - dubbel vergrendeld - 250 V - 10 A - donkergrijs - 1 module | Double bouton-poussoir Axolute - unipolair NO + NO - avec blocage mutuel - 250 V - 10 A - gris foncé - 1 module
LEG20121015 | B | HS4037/2 | AXO DUBB DRUKKN 2MOD 1P NO+NO DUBB VERGR 10A 250V WS DONKER | AXO DOUBLE POUSS 2MOD 1P NO+NO BLOCAGE MUT 10A 250V CA FONCE | AXO DUBB DRUKKN 2MOD 1P NO+NO | AXO DOUBLE POUSS 2MOD 1P NO+NO | 25.2 | 1 | Stuk | Pièce |  |  | 1 | 1 | 5 | Legrand 2013-2014 | 504 | G14 | B01 |  | M | 30 |  |  | 8536.3010 |  | 1 | 0.022 |  | 0 |  | 0 |  | 0 | 4 | 4.5 | 4.5 | 1 | 0 | 5 | 8012199797441 | 0 |  | 210010 | http://www.ecataleg.be/nl/ref/HS4037%2F2/ | http://www.ecataleg.be/fr/ref/HS4037%2F2/ |  | Dubbele drukknop Axolute - enkelpolig NO + NO - dubbel vergrendeld - 250 V - 10 A - donkergrijs - 2 modules | Double bouton-poussoir Axolute - unipolair NO + NO - avec blocage mutuel - 250 V - 10 A - gris foncé - 2 modules
LEG20121015 | B | HS4038LA/12 | AXOLUTE - DRUKKNOP NO + BLAUW SYMB LAMP 12V/DONKER | AXOLUTE - POUSSOIR NO SYMBOLE LAMPE 12V | AXOLUTE - DRUKKNOP NO + BLAUW | AXOLUTE - POUSSOIR NO | 23.03 | 1 | Stuk | Pièce |  |  | 1 | 1 | 1 | Legrand 2013-2014 | 505 | G14 | B01 |  | M | 7 |  |  | 8536.3010 |  | 1 | 0.015 |  | 0 |  | 0 |  | 0 | 6 | 5.8 | 2.7 | 1 | 8012199772349 | 0 |  | 0 |  | 210010 | http://www.ecataleg.be/nl/ref/HS4038LA%2F12/ | http://www.ecataleg.be/fr/ref/HS4038LA%2F12/ |  | Axiale drukknop Axolute met verklikker - enkelpolig NO - blauwe verstrooier met wit symbool verlichting - 12 V - donkergrijs - 1 | Bouton-poussoir axial Axolute avec voyant - unipolair NO - diffuseur bleu avec symbole blanc éclairage - 12 V - gris foncé - 1 m
LEG20121015 | B | HS4038LA/230 | AXOLUTE - DRUKKNOP NO + BLAUW SYMB LAMP 230V/DONKER | AXOLUTE - POUSS LUM ESCALIER BLEU 230V | AXOLUTE - DRUKKNOP NO + BLAUW | AXOLUTE - POUSS LUM ESCALIER | 23.03 | 1 | Stuk | Pièce |  |  | 1 | 1 | 5 | Legrand 2013-2014 | 505 | G14 | B01 |  | M | 7 |  |  | 8536.3010 |  | 1 | 0.02 |  | 0 |  | 0 |  | 0 | 6 | 5.8 | 2.7 | 1 | 8012199772325 | 5 | 8012199773018 | 0 |  | 210010 | http://www.ecataleg.be/nl/ref/HS4038LA%2F230/ | http://www.ecataleg.be/fr/ref/HS4038LA%2F230/ |  | Axiale drukknop Axolute met verklikker - enkelpolig NO - blauwe verstrooier met wit symbool verlichting - 230 V - donkergrijs - | Bouton-poussoir axial Axolute avec voyant - unipolair NO - diffuseur bleu avec symbole blanc éclairage - 230 V - gris foncé - 1
LEG20121015 | B | HS4038LA/24 | AXOLUTE - DRUKKNOP NO + BLAUW SYMB LAMP 24V/DONKER | AXOLUTE - POUSSOIR NO SYMBOLE LAMPE 24V | AXOLUTE - DRUKKNOP NO + BLAUW | AXOLUTE - POUSSOIR NO | 23.03 | 1 | Stuk | Pièce |  |  | 1 | 1 | 1 | Legrand 2013-2014 | 505 | G14 | B01 |  | M | 7 |  |  | 8536.3010 |  | 1 | 0.015 |  | 0 |  | 0 |  | 0 | 6 | 5.8 | 2.7 | 1 | 8012199772363 | 0 |  | 0 |  | 210010 | http://www.ecataleg.be/nl/ref/HS4038LA%2F24/ | http://www.ecataleg.be/fr/ref/HS4038LA%2F24/ |  | Axiale drukknop Axolute met verklikker - enkelpolig NO - blauwe verstrooier met wit symbool verlichting - 24 V - donkergrijs - 1 | Bouton-poussoir axial Axolute avec voyant - unipolair NO - diffuseur bleu avec symbole blanc éclairage - 24 V - gris foncé - 1 m
LEG20121015 | B | HS4038R/12 | AXOLUTE - DRUKKNOP NO + VERKLIKKER ROOD 12V | AXOLUTE - POUSSOIR NO TEMOIN ROUGE 12V | AXOLUTE - DRUKKNOP | AXOLUTE - POUSSOIR NO | 23.03 | 1 | Stuk | Pièce |  |  | 1 | 1 | 1 | Legrand 2013-2014 | 506 | G14 | B01 |  | M | 7 |  |  | 8536.3010 |  | 1 | 0.015 |  | 0 |  | 0 |  | 0 | 6 | 5.8 | 2.7 | 1 | 8012199772400 | 0 |  | 0 |  | 210010 | http://www.ecataleg.be/nl/ref/HS4038R%2F12/ | http://www.ecataleg.be/fr/ref/HS4038R%2F12/ |  | Axiale drukknop Axolute met verklikker - enkelpolig NO - rode verstrooier - 12 V - donkergrijs - 1 module | Bouton-poussoir axial Axolute avec voyant - unipolair NO - diffuseur rouge - 12 V - gris foncé - 1 module
LEG20121015 | B | HS4038R/230 | AXOLUTE - DRUKKNOP NO + VERKLIKKER ROOD 230V | AXOLUTE - POUSSOIR NO TEMOIN ROUGE 230V | AXOLUTE - DRUKKNOP | AXOLUTE - POUSSOIR NO | 23.03 | 1 | Stuk | Pièce |  |  | 1 | 1 | 5 | Legrand 2013-2014 | 506 | G14 | B01 |  | M | 7 |  |  | 8536.3010 |  | 1 | 0.02 |  | 0 |  | 0 |  | 0 | 6 | 5.8 | 2.7 | 1 | 8012199772387 | 5 | 8012199773049 | 0 |  | 210010 | http://www.ecataleg.be/nl/ref/HS4038R%2F230/ | http://www.ecataleg.be/fr/ref/HS4038R%2F230/ |  | Axiale drukknop Axolute met verklikker - enkelpolig NO - rode verstrooier - 230 V - donkergrijs - 1 module | Bouton-poussoir axial Axolute avec voyant - unipolair NO - diffuseur rouge - 230 V - gris foncé - 1 module
LEG20121015 | B | HS4038R/24 | AXOLUTE - DRUKKNOP NO + VERKLIKKER ROOD 24V | AXOLUTE - POUSSOIR NO TEMOIN ROUGE 24V | AXOLUTE - DRUKKNOP | AXOLUTE - POUSSOIR NO | 23.03 | 1 | Stuk | Pièce |  |  | 1 | 1 | 1 | Legrand 2013-2014 | 506 | G14 | B01 |  | M | 7 |  |  | 8536.3010 |  | 1 | 0.015 |  | 0 |  | 0 |  | 0 | 6 | 5.8 | 2.7 | 1 | 8012199772424 | 0 |  | 0 |  | 210010 | http://www.ecataleg.be/nl/ref/HS4038R%2F24/ | http://www.ecataleg.be/fr/ref/HS4038R%2F24/ |  | Axiale drukknop Axolute met verklikker - enkelpolig NO - rode verstrooier - 24 V - donkergrijs - 1 module | Bouton-poussoir axial Axolute avec voyant - unipolair NO - diffuseur rouge - 24 V - gris foncé - 1 module
LEG20121015 | B | HS4038V/12 | AXOLUTE - DRUKKNOP NO + VERKLIKKER GROEN 12V | AXOLUTE - POUSSOIR NO TEMOIN VERT 12V | AXOLUTE - DRUKKNOP | AXOLUTE - POUSSOIR NO | 23.03 | 1 | Stuk | Pièce |  |  | 1 | 1 | 1 | Legrand 2013-2014 | 506 | G14 | B01 |  | M | 7 |  |  | 8536.3010 |  | 1 | 0.015 |  | 0 |  | 0 |  | 0 | 6 | 5.8 | 2.7 | 1 | 8012199772462 | 0 |  | 0 |  | 210010 | http://www.ecataleg.be/nl/ref/HS4038V%2F12/ | http://www.ecataleg.be/fr/ref/HS4038V%2F12/ |  | Axiale drukknop Axolute met verklikker - enkelpolig NO - groene verstrooier - 12 V - donkergrijs - 1 module | Bouton-poussoir axial Axolute avec voyant - unipolair NO - diffuseur vert - 12 V - gris foncé - 1 module
LEG20121015 | B | HS4038V/230 | AXOLUTE - DRUKKNOP NO + VERKLIKKER GROEN 230V | AXOLUTE - POUSSOIR NO TEMOIN VERT 230V | AXOLUTE - DRUKKNOP | AXOLUTE - POUSSOIR NO | 23.03 | 1 | Stuk | Pièce |  |  | 1 | 1 | 5 | Legrand 2013-2014 | 506 | G14 | B01 |  | M | 7 |  |  | 8536.3010 |  | 1 | 0.02 |  | 0 |  | 0 |  | 0 | 6 | 5.8 | 2.7 | 1 | 8012199772448 | 5 | 8012199773087 | 0 |  | 210010 | http://www.ecataleg.be/nl/ref/HS4038V%2F230/ | http://www.ecataleg.be/fr/ref/HS4038V%2F230/ |  | Axiale drukknop Axolute met verklikker - enkelpolig NO - groene verstrooier - 230 V - donkergrijs - 1 module | Bouton-poussoir axial Axolute avec voyant - unipolair NO - diffuseur vert - 230 V - gris foncé - 1 module
LEG20121015 | B | HS4038V/24 | AXOLUTE - DRUKKNOP NO + VERKLIKKER GROEN 24V | AXOLUTE - POUSSOIR NO TEMOIN VERT 24V | AXOLUTE - DRUKKNOP | AXOLUTE - POUSSOIR NO | 23.03 | 1 | Stuk | Pièce |  |  | 1 | 1 | 1 | Legrand 2013-2014 | 506 | G14 | B01 |  | M | 7 |  |  | 8536.3010 |  | 1 | 0.015 |  | 0 |  | 0 |  | 0 | 6 | 5.8 | 2.7 | 1 | 8012199772486 | 0 |  | 0 |  | 210010 | http://www.ecataleg.be/nl/ref/HS4038V%2F24/ | http://www.ecataleg.be/fr/ref/HS4038V%2F24/ |  | Axiale drukknop Axolute met verklikker - enkelpolig NO - groene verstrooier - 24 V - donkergrijs - 1 module | Bouton-poussoir axial Axolute avec voyant - unipolair NO - diffuseur vert - 24 V - gris foncé - 1 module
LEG20121015 | B | HS4042 | Axolute drukknop belsymbool - Antraciet 1 mod | Axolute bouton poussoir symbole sonnette - Anthr 1 mod | Axolute drukknop | Axolute bouton poussoir | 10.08 | 1 | Stuk | Pièce |  |  | 1 | 1 | 10 | Legrand 2013-2014 | 504 | G14 | B01 |  | M | 7 |  |  | 8536.3010 |  | 1 | 0.01 |  | 0 |  | 0 |  | 0 | 4.3 | 4.5 | 2.2 | 1 | 0 | 10 | 8012199798165 | 0 |  | 210010 | http://www.ecataleg.be/nl/ref/HS4042/ | http://www.ecataleg.be/fr/ref/HS4042/ |  | Axolute drukknop 1P (NO) 10A - 250V - belsymbool - 1 module - antraciet | Axolute - bouton poussoir axiaux avec symbole sonnette - 1P (NO) 10 A 250V - 1 module - anthracite
LEG20121015 | B | HS4042/2 | Axolute drukknop belsymbool - Antraciet 2 mod | Axolute bouton poussoir symbole sonnette - Anthr 2 mod | Axolute drukknop | Axolute bouton poussoir | 13.89 | 1 | Stuk | Pièce |  |  | 1 | 1 | 10 | Legrand 2013-2014 | 504 | G14 | B01 |  | M | 7 |  |  | 8536.3010 |  | 1 | 0.03 |  | 0 |  | 0 |  | 0 | 4.3 | 4.5 | 4.5 | 1 | 0 | 10 | 8012199798189 | 0 |  | 210010 | http://www.ecataleg.be/nl/ref/HS4042%2F2/ | http://www.ecataleg.be/fr/ref/HS4042%2F2/ |  | Axolute drukknop 1P (NO) 10A - 250V - belsymbool - 2 modules - antraciet | Axolute - bouton poussoir axiaux avec symbole sonnette - 1P (NO) 10 A 250V - 2 modules - anthracite
LEG20121015 | B | HS4043 | Axolute drukknop lampsymbool - Antraciet 1 mod | Axolute bouton poussoir symbole lampe - Anthr 1 mod | Axolute drukknop | Axolute bouton poussoir | 10.08 | 1 | Stuk | Pièce |  |  | 1 | 1 | 10 | Legrand 2013-2014 | 504 | G14 | B01 |  | M | 7 |  |  | 8536.3010 |  | 1 | 0.01 |  | 0 |  | 0 |  | 0 | 4.3 | 4.5 | 2.2 | 1 | 0 | 10 | 8012199798202 | 0 |  | 210010 | http://www.ecataleg.be/nl/ref/HS4043/ | http://www.ecataleg.be/fr/ref/HS4043/ |  | Axolute drukknop 1P (NO) 10A - 250V - lampsymbool - 1 module - antraciet | Axolute - bouton poussoir axiaux avec symbole lampe - 1P (NO) 10 A 250V - 1 module - anthracite
LEG20121015 | B | HS4043/2 | Axolute drukknop lampsymbool - Antraciet 2 mod | Axolute bouton poussoir symbole lampe - Anthr 2 mod | Axolute drukknop | Axolute bouton poussoir | 13.89 | 1 | Stuk | Pièce |  |  | 1 | 1 | 10 | Legrand 2013-2014 | 504 | G14 | B01 |  | M | 7 |  |  | 8536.3010 |  | 1 | 0.03 |  | 0 |  | 0 |  | 0 | 4.3 | 4.5 | 4.5 | 1 | 0 | 10 | 8012199798226 | 0 |  | 210010 | http://www.ecataleg.be/nl/ref/HS4043%2F2/ | http://www.ecataleg.be/fr/ref/HS4043%2F2/ |  | Axolute drukknop 1P (NO) 10A - 250V - lampsymbool - 2 modules - antraciet | Axolute - bouton poussoir axiaux avec symbole lampe - 1P (NO) 10 A 250V - 2 modules - anthracite
LEG20121015 | B | HS4044 | AXOLUTE - DRUKKNOP 2P NO 10A . | AXOLUTE - POUSSOIR 2P NO 10A . | AXOLUTE - DRUKKNOP 2P NO 10A | AXOLUTE - POUSSOIR 2P NO 10A | 23.03 | 1 | Stuk | Pièce |  |  | 1 | 1 | 10 | Legrand 2013-2014 | 504 | G14 | B01 |  | M | 8 |  |  | 8536.3010 |  | 1 | 0.015 |  | 0 |  | 0 |  | 0 | 3.9 | 4.5 | 2.2 | 1 | 0 | 10 | 8012199782911 | 0 |  | 210010 | http://www.ecataleg.be/nl/ref/HS4044/ | http://www.ecataleg.be/fr/ref/HS4044/ |  | Drukknop Axolute - tweepolig NO - met afzonderlijke contacten - 250 V - 10 A - donkergrijs - 1 module | Bouton-poussoir Axolute - bipolair NO - avec contacts individuels - 250 V - 10 A - gris foncé - 1 module
LEG20121015 | B | HS4045 | Axolute drukkn.sweet click 1m 1P (NO) 2A 230V anthrac. | Axolute pouss.sweet click 1m 1P (NO) 2A 230V anthrac. | Axolute drukkn.sweet click 1m | Axolute pouss.sweet click 1m | 12.62 | 1 | Stuk | Pièce |  |  | 10 | 10 | 10 | Legrand 2013-2014 | 503 | G14 | B01 |  | M | 2 |  |  | 8536.3010 |  | 1 | 0.025 |  | 0 |  | 0 |  | 0 | 5.5 | 18.5 | 11.8 | 10 | 8012199843841 | 0 |  | 0 |  | 210010 | http://www.ecataleg.be/nl/ref/HS4045/ | http://www.ecataleg.be/fr/ref/HS4045/ |  | - Axolute drukkn.sweet click 1m 1P (NO) 2A 230V anthrac. | - Axolute pouss.sweet click 1m 1P (NO) 2A 230V anthrac.
LEG20121015 | B | HS4051 | Axolute enkelpol. tuimelschak. 1 mod antraciet | Axolute inter unipol. bascul. 1 mod anthracite | Axolute enkelpol. tuimelschak. | Axolute inter unipol. bascul. | 6.492 | 1 | Stuk | Pièce |  |  | 10 | 10 | 10 | Legrand 2013-2014 | 503 | G14 | B01 | B |  | 4 |  |  | 8536.5080 |  | 1 | 0.021 |  | 0 |  | 0 |  | 0 | 4.5 | 18.5 | 11.8 | 10 | 8012199759210 | 0 |  | 0 |  | 210010 | http://www.ecataleg.be/nl/ref/HS4051/ | http://www.ecataleg.be/fr/ref/HS4051/ |  | * Axolute enkelpol. tuimelschak. 1 mod antraciet | * Axolute inter unipol. bascul. 1 mod anthracite
LEG20121015 | B | HS4051/2 | Axolute enkelpol. tuimelschak. 2 mod antraciet | Axolute inter unipol. bascul. 2 mod anthracite | Axolute enkelpol. tuimelschak. | Axolute inter unipol. bascul. | 8.459 | 1 | Stuk | Pièce |  |  | 10 | 10 | 10 | Legrand 2013-2014 | 503 | G14 | B01 | B |  | 4 |  |  | 8536.5080 |  | 1 | 0.021 |  | 0 |  | 0 |  | 0 | 5.5 | 27.5 | 10.8 | 10 | 8012199797137 | 0 |  | 0 |  | 210010 | http://www.ecataleg.be/nl/ref/HS4051%2F2/ | http://www.ecataleg.be/fr/ref/HS4051%2F2/ |  | * Axolute enkelpol. tuimelschak. 2 mod antraciet | * Axolute inter unipol. bascul. 2 mod anthracite
LEG20121015 | B | HS4053 | Axolute wissel tuimelbediening 1 mod antraciet | Axolute inter 2 dir. bascul. 1 mod anthracite | Axolute wissel tuimelbediening | Axolute inter 2 dir. bascul. | 7.436 | 1 | Stuk | Pièce |  |  | 10 | 10 | 10 | Legrand 2013-2014 | 503 | G14 | B01 | B |  | 4 |  |  | 8536.5011 |  | 1 | 0.021 |  | 0 |  | 0 |  | 0 | 4.5 | 18.5 | 11.8 | 10 | 8012199759234 | 0 |  | 0 |  | 210010 | http://www.ecataleg.be/nl/ref/HS4053/ | http://www.ecataleg.be/fr/ref/HS4053/ |  | * Axolute wissel tuimelbediening 1 mod antraciet | * Axolute inter 2 dir. bascul. 1 mod anthracite
LEG20121015 | B | HS4053/2 | Axolute wissel tuimelbediening 2 mod antraciet | Axolute inter 2 dir. bascul. 2 mod anthracite | Axolute wissel tuimelbediening | Axolute inter 2 dir. bascul. | 10 | 1 | Stuk | Pièce |  |  | 10 | 10 | 10 | Legrand 2013-2014 | 503 | G14 | B01 | B |  | 4 |  |  | 8536.5080 |  | 1 | 0.021 |  | 0 |  | 0 |  | 0 | 5.5 | 27.5 | 10.8 | 10 | 8012199797144 | 0 |  | 0 |  | 210010 | http://www.ecataleg.be/nl/ref/HS4053%2F2/ | http://www.ecataleg.be/fr/ref/HS4053%2F2/ |  | * Axolute wissel tuimelbediening 2 mod antraciet | * Axolute inter 2 dir. bascul. 2 mod anthracite
LEG20121015 | B | HS4054 | Axolute kruis tuimelbediening 1 mod antraciet | Axolute inverseur bascul. 1 mod anthracite | Axolute kruis tuimelbediening | Axolute inverseur bascul. | 15.06 | 1 | Stuk | Pièce |  |  | 10 | 10 | 10 | Legrand 2013-2014 | 503 | G14 | B01 | B |  | 4 |  |  | 8536.5080 |  | 1 | 0.024 |  | 0 |  | 0 |  | 0 | 5.5 | 18.5 | 11.8 | 10 | 8012199759258 | 0 |  | 0 |  | 210010 | http://www.ecataleg.be/nl/ref/HS4054/ | http://www.ecataleg.be/fr/ref/HS4054/ |  | * Axolute kruis tuimelbediening 1 mod antraciet | * Axolute inverseur bascul. 1 mod anthracite
LEG20121015 | B | HS4054/2 | Axolute kruis tuimelbediening 2 mod antraciet | Axolute inverseur bascul. 2 mod anthracite | Axolute kruis tuimelbediening | Axolute inverseur bascul. | 16.67 | 1 | Stuk | Pièce |  |  | 10 | 10 | 10 | Legrand 2013-2014 | 503 | G14 | B01 | B |  | 4 |  |  | 8536.3010 |  | 1 | 0.024 |  | 0 |  | 0 |  | 0 | 5.5 | 27.5 | 10.8 | 10 | 8012199797175 | 0 |  | 0 |  | 210010 | http://www.ecataleg.be/nl/ref/HS4054%2F2/ | http://www.ecataleg.be/fr/ref/HS4054%2F2/ |  | * Axolute kruis tuimelbediening 2 mod antraciet | * Axolute inverseur bascul. 2 mod anthracite
LEG20121015 | B | HS4055 | Axolute drukknop tuimelbedien. NO 1 mod antraciet | Axolute poussoir NO bascul. 1 mod anthracite | Axolute drukknop tuimelbedien. | Axolute poussoir NO bascul. | 7.497 | 1 | Stuk | Pièce |  |  | 10 | 10 | 10 | Legrand 2013-2014 | 503 | G14 | B01 | B |  | 4 |  |  | 8536.3010 |  | 1 | 0.021 |  | 0 |  | 0 |  | 0 | 4.5 | 18.5 | 11.8 | 10 | 8012199759272 | 0 |  | 0 |  | 210010 | http://www.ecataleg.be/nl/ref/HS4055/ | http://www.ecataleg.be/fr/ref/HS4055/ |  | * Axolute drukknop tuimelbedien. NO 1 mod antraciet | * Axolute poussoir NO bascul. 1 mod anthracite
LEG20121015 | B | HS4055/2 | Axolute drukknop tuimelbedien. 2 mod antraciet | Axolute poussoir NO bascul. 2 mod anthracite | Axolute drukknop tuimelbedien. | Axolute poussoir NO bascul. | 9.207 | 1 | Stuk | Pièce |  |  | 10 | 10 | 10 | Legrand 2013-2014 | 503 | G14 | B01 | B |  | 4 |  |  | 8536.3010 |  | 1 | 0.021 |  | 0 |  | 0 |  | 0 | 5.5 | 27.5 | 10.8 | 10 | 8012199797199 | 0 |  | 0 |  | 210010 | http://www.ecataleg.be/nl/ref/HS4055%2F2/ | http://www.ecataleg.be/fr/ref/HS4055%2F2/ |  | * Axolute drukknop tuimelbedien. 2 mod antraciet | * Axolute poussoir NO bascul. 2 mod anthracite
LEG20121015 | B | HS4070 | AXOLUTE - BINNENSIRENE UITVOERING DONKER | AXOLUTE - SIRENE INTERNE FONCEE | AXOLUTE - BINNENSIRENE | AXOLUTE - SIRENE INTERNE | 184.4 | 1 | Stuk | Pièce |  |  | 1 | 1 | 1 | Legrand 2013-2014 | 548 | G15 | B08 |  | M | 7 |  |  | 8536.3010 |  | 1 | 0.218 |  | 0 | 03.02 | 1 |  | 0 | 6.9 | 12.5 | 12.5 | 1 | 8012199749693 | 0 |  | 0 |  | 230020 | http://www.ecataleg.be/nl/ref/HS4070/ | http://www.ecataleg.be/fr/ref/HS4070/ |  | Binnensirene My Home voor Axolute - geluidsterkte 90 dB op 3 meter - donkergrijs | Sirene d'intérieur My Home pour Axolute - intensité sonore 90 dB à 3 mètres - gris foncé
LEG20121015 | B | HS4113 | AXO STOPCONTACT 2+A 10A 250V DONKER 1 MODULE | AXO PRISE 2P+T 10A 250V 1 MOD FONCE | AXO STOPCONTACT 2+A 10A 250V | AXO PRISE 2P+T 10A 250V | 3.612 | 1 | Stuk | Pièce |  |  | 1 | 1 | 10 |  | 0 | G14 | B01 |  | M | 4 |  |  | 8536.3010 |  | 1 | 0.026 |  | 0 |  | 0 |  | 0 | 3.9 | 4.5 | 2.2 | 1 | 0 | 10 | 8012199748375 | 0 |  | 210010 | http://www.ecataleg.be/nl/ref/HS4113/ | http://www.ecataleg.be/fr/ref/HS4113/ |  | Stopcontact Axolute - 2P+A - 250 V - 10 A - italiaanse norm - hartafstand 19 mm - donkergrijs - 1 module | Prise de courant Axolute - 2P+T - 250 V - 10 A - norme italienne - entraxe 19 mm - gris foncé - 1 module
LEG20121015 | B | HS4125 | AXOLUTE STOPCONT. 2P 16A/127V USA/EURO DONKERGRIJS 1 MODULE | AXOLUTE PRISE 2P 16A/127V USA/EURO GRIS FONCE 1 MODULE | AXOLUTE STOPCONT. 2P 16A/127V | AXOLUTE PRISE 2P 16A/127V | 8.351 | 1 | Stuk | Pièce |  |  | 10 | 10 | 10 |  | 0 | G14 | B01 |  | M | 7 |  |  | 8536.3010 |  | 1 | 0.025 |  | 0 |  | 0 |  | 0 | 4.5 | 18.5 | 11.8 | 10 | 8012199823591 | 0 |  | 0 |  | 210010 | http://www.ecataleg.be/nl/ref/HS4125/ | http://www.ecataleg.be/fr/ref/HS4125/ |  | - AXOLUTE STOPCONT. 2P 16A/127V USA/EURO DONKERGRIJS 1 MODULE | - AXOLUTE PRISE 2P 16A/127V USA/EURO GRIS FONCE 1 MODULE
LEG20121015 | B | HS4126 | AXOLUTE STOPCONT. 2P 16A/127V USA/EURO DONKERGRIJS 2 MODULES | AXOLUTE PRISE 2P 16A/127V USA/EURO GRIS FONCE 2 MODULES | AXOLUTE STOPCONT. 2P 16A/127V | AXOLUTE PRISE 2P 16A/127V | 13.19 | 1 | Stuk | Pièce |  |  | 10 | 10 | 10 |  | 0 | G14 | B01 |  | M | 7 |  |  | 8536.3010 |  | 1 | 0.039 |  | 0 |  | 0 |  | 0 | 5.5 | 27.5 | 10.8 | 10 | 8012199823676 | 0 |  | 0 |  | 210010 | http://www.ecataleg.be/nl/ref/HS4126/ | http://www.ecataleg.be/fr/ref/HS4126/ |  | - AXOLUTE STOPCONT. 2P 16A/127V USA/EURO DONKERGRIJS 2 MODULES | - AXOLUTE PRISE 2P 16A/127V USA/EURO GRIS FONCE 2 MODULES
LEG20121015 | B | HS4140 | Axolute ctdoos 2P+A schuko type 30 hafst 19mm - Antraciet | Axolute prise 2P+T schuko type 30 entr. 19mm - Anthr | Axolute ctdoos 2P+A schuko | Axolute prise 2P+T schuko | 10.12 | 1 | Stuk | Pièce |  |  | 1 | 1 | 10 | Legrand 2013-2014 | 511 | G14 | B01 |  | M | 30 |  |  | 8536.6990 |  | 1 | 0.035 |  | 0 |  | 0 |  | 0 | 4.2 | 4.5 | 4.5 | 1 | 0 | 10 | 8012199748870 | 0 |  | 210010 | http://www.ecataleg.be/nl/ref/HS4140/ | http://www.ecataleg.be/fr/ref/HS4140/ |  | Axolute stopcontact Duitse standaard - 2P+A schuko type P30 - hafstand 19mm - antraciet | Axolute prise courant normes germanique - 2P+T schuko - type -P30 - entraxe 19mm - anthracite
LEG20121015 | B | HS4140/16 | Axolute ctdoos 2P+A ital schuk 16A 250V 2 mod antraciet | Axolute prise 2P+T ital. schuk 16A 250V 2 mod anthracite | Axolute ctdoos 2P+A ital schuk | Axolute prise 2P+T ital. schuk | 10.12 | 1 | Stuk | Pièce |  |  | 10 | 10 | 10 | Legrand 2013-2014 | 511 | G14 | B01 | B |  | 4 |  |  | 8536.3010 |  | 1 | 0.035 |  | 0 |  | 0 |  | 0 | 5.5 | 28 | 11.8 | 10 | 8012199748900 | 0 |  | 0 |  | 210010 | http://www.ecataleg.be/nl/ref/HS4140%2F16/ | http://www.ecataleg.be/fr/ref/HS4140%2F16/ |  | * Axolute ctdoos 2P+A ital schuk 16A 250V 2 mod antraciet | * Axolute prise 2P+T ital. schuk 16A 250V 2 mod anthracite
LEG20121015 | B | HS4141 | AXOLUTE - STOPCONT., SCHUKO 2P+A 16A/ DONKER | AXOLUTE - PRISE SCHUKO 2P+T16A . | AXOLUTE - STOPCONT., SCHUKO | AXOLUTE - PRISE SCHUKO 2P+T16A | 10.56 | 1 | Stuk | Pièce |  |  | 1 | 1 | 120 | Legrand 2013-2014 | 511 | G14 | B01 |  | M | 2 |  |  | 8536.3010 |  | 1 | 0.035 |  | 0 |  | 0 |  | 0 | 4.2 | 4.5 | 4.5 | 1 | 0 | 10 | 8012199769219 | 120 | 0 | 210010 | http://www.ecataleg.be/nl/ref/HS4141/ | http://www.ecataleg.be/fr/ref/HS4141/ |  | Stopcontact Axolute - Shuko - 2P+A - 250 V - 10/16 A - met randaarde en afgeschermde klemmen - donkergrijs - 2 modules | Prise de courant Axolute - Shuko - 2P+T - 250 V - 10/16 A - avec contacts de T latéraux - gris foncé - 2 modules
LEG20121015 | B | HS4141W | Axolute ctdoos 2P+A schuko 16A 250V steekkl. 2 mod antraciet | Axolute prise 2P+T schuko 16A 250V bornes auto 2 mod anthrac | Axolute ctdoos 2P+A schuko 16A | Axolute prise 2P+T schuko 16A | 10.12 | 1 | Stuk | Pièce |  |  | 10 | 10 | 10 | Legrand 2013-2014 | 511 | G14 | B01 | B |  | 4 |  |  | 8536.6990 |  | 1 | 0.038 |  | 0 |  | 0 |  | 0 | 5.5 | 27.5 | 10.8 | 10 | 8012199783758 | 0 |  | 0 |  | 210010 | http://www.ecataleg.be/nl/ref/HS4141W/ | http://www.ecataleg.be/fr/ref/HS4141W/ |  | * Axolute ctdoos 2P+A schuko 16A 250V steekkl. 2 mod antraciet | * Axolute prise 2P+T schuko 16A 250V bornes auto 2 mod anthrac
LEG20121015 | B | HS4142A | Axolute ctdoos 2P+A steekklemmen Anthr | Axolute prise 2P+T bornes auto Anthr | Axolute ctdoos 2P+A | Axolute prise 2P+T | 10.12 | 1 | Stuk | Pièce |  |  | 1 | 1 | 40 | Legrand 2013-2014 | 511 | G14 | B01 |  | M | 30 | HS4142AN |  | 8536.3010 |  | 1 | 0.035 |  | 0 |  | 0 |  | 0 | 3.8 | 4.5 | 4.5 | 1 | 0 | 10 | 8012199816203 | 40 |  | 210010 | http://www.ecataleg.be/nl/ref/HS4142A/ | http://www.ecataleg.be/fr/ref/HS4142A/ |  | - Axolute ctdoos 2P+A steekklemmen Anthr | - Axolute prise 2P+T bornes auto Anthr
LEG20121015 | B | HS4142AN | Axolute ctdoos 2P+A 16A 250V steekkl. 2 mod antraciet | Axolute prise 2P+T 16A 250V bornes auto 2 mod anthracite | Axolute ctdoos 2P+A 16A 250V | Axolute prise 2P+T 16A 250V | 10.12 | 1 | Stuk | Pièce |  |  | 1 | 1 | 1 | Legrand 2013-2014 | 511 | G00 | B01 | B |  | 4 |  | HS4142A |  |  | 1 | 0 |  | 0 |  | 0 |  | 0 | 0 | 0 | 0 | 1 | 0 | 0 |  | 0 |  | 210010 | http://www.ecataleg.be/nl/ref/HS4142AN/ | http://www.ecataleg.be/fr/ref/HS4142AN/ |  | Axolute - contactdozen - 16 A - 250 A - Belgische standaard - 2P + A - met steekklemmen - 2 modules - antraciet | Axolute - prise de courant 16 A - standard belge - 2P + T - bornes automatiques - 2 modules - anthracite
LEG20121015 | B | HS4142B | AXOLUTE - STOPCONT., 2P+A 10/16A 2 MODULES/ DONKER | AXOLUTE - PRISE CEBEC 2P+T 2 MOD. SOMBRE | AXOLUTE - STOPCONT., 2P+A | AXOLUTE - PRISE CEBEC | 10.12 | 1 | Stuk | Pièce |  |  | 10 | 40 | 40 | Legrand 2013-2014 | 511 | G14 | B01 |  | M | 3 |  |  | 8536.3010 |  | 1 | 0.038 |  | 0 |  | 0 |  | 0 | 14.3 | 28.5 | 22.8 | 10 | 8012199824376 | 40 | 8012199824383 | 0 |  | 210010 | http://www.ecataleg.be/nl/ref/HS4142B/ | http://www.ecataleg.be/fr/ref/HS4142B/ |  | Stopcontact Axolute - 2P+A - 250 V - 16 A - afgeschermde klemmen - CEBEC - donkergrijs - 2 modules | Prise de courant Axolute - 2P+T - 250 V - 16 A - bornes protégées - CEBEC - gis foncé - 2 modules
LEG20121015 | B | HS4150 | AXOLUTE PRISE DE COURANT BS 2 MODULES FONCEE | AXOLUTE PRISE DE COURANT BS 2 MODULES FONCEE | AXOLUTE PRISE DE COURANT BS | AXOLUTE PRISE DE COURANT BS | 17.1 | 1 | Stuk | Pièce |  |  | 1 | 1 | 10 |  | 0 | G14 | B01 |  | M | 7 |  |  | 8536.6990 |  | 1 | 0.039 |  | 0 |  | 0 |  | 0 | 4.2 | 4.5 | 4.5 | 1 | 0 | 10 | 8012199820088 | 0 |  | 210010 | http://www.ecataleg.be/nl/ref/HS4150/ | http://www.ecataleg.be/fr/ref/HS4150/ |  | Axolute stopcontact bs - donkergrijs - 2 modules | Axolute prise de courant bs - gris foncé - 2 modules
LEG20121015 | B | HS4164/13 | STOPCONTACT ZWITSERLAND 2P + A UITVOERING DONKER | PRISE DE COURANT SUISSE 2P + T FONCEE | STOPCONTACT ZWITSERLAND | PRISE DE COURANT SUISSE | 27.48 | 1 | Stuk | Pièce |  |  | 1 | 1 | 10 |  | 0 | G14 | B01 |  | M | 7 |  |  | 8536.3010 |  | 1 | 0.036 |  | 0 |  | 0 |  | 0 | 5 | 4.5 | 4.5 | 1 | 0 | 10 | 8012199837451 | 0 |  | 210010 | http://www.ecataleg.be/nl/ref/HS4164%2F13/ | http://www.ecataleg.be/fr/ref/HS4164%2F13/ |  | Stopcontact 2P+A - donkergrijs - Zwitserse norm | Prise de courant 2 P+T - gris foncé - norme Swisse
LEG20121015 | B | HS4177 | AXOLUTE - SCHEERSTOPCONT. 230V/ DONKER | AXOLUTE - PRISE RASOIR 230V . | AXOLUTE - SCHEERSTOPCONT. | AXOLUTE - PRISE RASOIR 230V | 96.1 | 1 | Stuk | Pièce |  |  | 1 | 1 | 5 | Legrand 2013-2014 | 511 | G14 | B01 |  | M | 30 |  |  | 8536.3010 |  | 1 | 0.4 |  | 0 |  | 0 |  | 0 | 8.3 | 10.8 | 6.2 | 1 | 8012199750194 | 5 | 8012199766669 | 0 |  | 210010 | http://www.ecataleg.be/nl/ref/HS4177/ | http://www.ecataleg.be/fr/ref/HS4177/ |  | Stopcontact voor scheerapparaat Axolute - ingang 230 V - 50/60 Hz - uitgang 115/230 V - 20 VA - donkergrijs - 3 modules | Prise rasoir Axolute - entrée 230 V - 50/60 Hz - sortie 115/230 V - 20 VA - gris foncé - 3 modules
LEG20121015 | B | HS4180 | AXOLUTE-STOPCONT.2P+T 1MODULE 10/16A 19/26MM /DONKER | AXOLUTE - PRISE 2P+T 10/16A 19/26MM | AXOLUTE-STOPCONT.2P+T 1MODULE | AXOLUTE - PRISE 2P+T 10/16A | 7.486 | 1 | Stuk | Pièce |  |  | 1 | 1 | 60 | Legrand 2013-2014 | 511 | G14 | B01 |  | M | 4 |  |  | 8536.3010 |  | 1 | 0.026 |  | 0 |  | 0 |  | 0 | 3.9 | 4.5 | 2.2 | 1 | 0 | 10 | 8012199748412 | 60 | 8012199748429 | 210010 | http://www.ecataleg.be/nl/ref/HS4180/ | http://www.ecataleg.be/fr/ref/HS4180/ |  | Stopcontact Axolute - 2P+A - 250 V - 10/16 A - italiaanse norm - hartafstand 19 en 26 mm - donkergrijs - 1 module | Prise de courant Axolute - 2P+T - 250 V - 10/16 A - norme italienne - entraxe 19 et 26 mm - gris foncé - 1 module
LEG20121015 | B | HS4201D | Axolute ctdoos TV vrouw. coax 9,5mm - Antraciet 1 mod | Axolute prise TV femelle coax 9,5mm - Anthr 1 mod | Axolute ctdoos TV vrouw. | Axolute prise TV femelle | 17.45 | 1 | Stuk | Pièce |  |  | 1 | 1 | 10 |  | 0 | G14 | B01 |  | M | 7 |  |  | 8536.6910 |  | 1 | 0.05 |  | 0 |  | 0 |  | 0 | 4 | 2.2 | 4.5 | 1 | 0 | 10 | 8012199964102 | 0 |  | 210010 | http://www.ecataleg.be/nl/ref/HS4201D/ | http://www.ecataleg.be/fr/ref/HS4201D/ |  | Axolute contactdoos - TV-vrouwelijk - coax diameter 9,5mm - 1 module - antraciet | Axolute - prise TV femelle - prise coaxiale - diameter 9,5mm - 1 module - anthracite
LEG20121015 | B | HS4202D | AXOLUTE - TV STOPCONT.DONKER . | AXOLUTE - PRISE TV . | AXOLUTE - TV STOPCONT.DONKER | AXOLUTE - PRISE TV | 17.45 | 1 | Stuk | Pièce |  |  | 1 | 1 | 10 | Legrand 2013-2014 | 512 | G14 | B01 |  | M | 2 |  |  | 8536.6910 |  | 1 | 0.05 |  | 0 |  | 0 |  | 0 | 4 | 2.2 | 4.5 | 1 | 8012199747705 | 10 | 8012199748047 | 0 |  | 210010 | http://www.ecataleg.be/nl/ref/HS4202D/ | http://www.ecataleg.be/fr/ref/HS4202D/ |  | Stopcontact TV/SAT Axolute - coaxiaal - mannelijke connector - voor aftakking - diameter 9, 5 mm - donkergrijs - 1 module | Prise TV/SAT Axolute - coaxiale - connecteur mâle - directe - diamètre 9, 5 mm - gris foncé - 1 module
LEG20121015 | B | HS4202DC | AXOLUTE - TV STOPCONT. MET CONDENSATOR/ DONKER | AXOLUTE - PRISE TV 1MOD SOMBRE AVEC CONDENSATEUR | AXOLUTE - TV STOPCONT. | AXOLUTE - PRISE TV 1MOD SOMBRE | 17.45 | 1 | Stuk | Pièce |  |  | 1 | 1 | 10 | Legrand 2013-2014 | 512 | G14 | B01 |  | M | 7 |  |  | 8536.6910 |  | 1 | 0.05 |  | 0 |  | 0 |  | 0 | 4 | 2.2 | 4.5 | 1 | 0 | 10 | 8012199748054 | 0 |  | 210010 | http://www.ecataleg.be/nl/ref/HS4202DC/ | http://www.ecataleg.be/fr/ref/HS4202DC/ |  | Stopcontact TV Axolute - coaxiaal - mannelijke connector - voor aftakking - diameter 9, 5 mm - donkergrijs - 1 module | Prise TV Axolute - coaxiale - connecteur mâle - directe - diamètre 9, 5 mm - gris foncé - 1 module
LEG20121015 | B | HS4202P | AXOLUTE - TV STOPCONT. DONKER . | AXOLUTE - PRISE TV 1MOD SOMBRE PASSANTE | AXOLUTE - TV STOPCONT. DONKER | AXOLUTE - PRISE TV 1MOD SOMBRE | 23.99 | 1 | Stuk | Pièce |  |  | 1 | 1 | 10 | Legrand 2013-2014 | 512 | G14 | B01 |  | M | 6 |  |  | 8536.6910 |  | 1 | 0.05 |  | 0 |  | 0 |  | 0 | 4 | 2.2 | 4.5 | 1 | 0 | 10 | 8012199748061 | 0 |  | 210010 | http://www.ecataleg.be/nl/ref/HS4202P/ | http://www.ecataleg.be/fr/ref/HS4202P/ |  | Stopcontact TV/SAT Axolute - coaxiaal - mannelijke connector - voor doorgang - diameter 9, 5 mm - donkergrijs - 1 module | Prise TV/SAT Axolute - coaxiale - connecteur mâle - pour passage - diamètre 9, 5 mm - gris foncé - 1 module
LEG20121015 | B | HS4202PT | AXOLUTE - TV STOPCONT. 75 OHM IMP INBEGREPEN/ DONKER | AXOLUTE - PRISE TV 1MOD SOMBRE TERMINALE | AXOLUTE - TV STOPCONT. | AXOLUTE - PRISE TV 1MOD SOMBRE | 23.99 | 1 | Stuk | Pièce |  |  | 1 | 1 | 10 | Legrand 2013-2014 | 512 | G14 | B01 |  | M | 7 |  |  | 8536.6910 |  | 1 | 0.05 |  | 0 |  | 0 |  | 0 | 4 | 2.2 | 4.5 | 1 | 0 | 10 | 8012199748078 | 0 |  | 210010 | http://www.ecataleg.be/nl/ref/HS4202PT/ | http://www.ecataleg.be/fr/ref/HS4202PT/ |  | Stopcontact TV/SAT Axolute - coaxiaal - mannelijke connector - voor doorgang - met ingebouwde impedantie 75 ohm - diameter 9, 5 | Prise TV/SAT Axolute - coaxiale - connecteur mâle - pour passage - avec adaptateur d'impédance 75 ohm - diamètre 9, 5 mm - gris
LEG20121015 | B | HS4204 | AXOLUTE - AFDEKPL TV+R DONKER . | AXOLUTE - PLAQUE RECOUVR.TV+R . | AXOLUTE - AFDEKPL TV+R DONKER | AXOLUTE - PLAQUE RECOUVR.TV+R | 5.301 | 1 | Stuk | Pièce |  |  | 1 | 1 | 10 | Legrand 2013-2014 | 512 | G14 | B01 |  | M | 4 |  |  | 3926.9097 |  | 1 | 0.005 |  | 0 |  | 0 |  | 0 | 0.8 | 4.5 | 4.5 | 1 | 0 | 2 | 8012199769813 | 10 | 8012199769820 | 210010 | http://www.ecataleg.be/nl/ref/HS4204/ | http://www.ecataleg.be/fr/ref/HS4204/ |  | Afdekplaat radio/TV Axolute - voor universeel stopcontact - donkergrijs - 2 modules | Plaque radio/TV Axolute - pour prise universelle - gris foncé - 2 modules
LEG20121015 | B | HS4207 | AXO AFDEKPLAAT TV-RD VOOR UNIVERS. STOPCONTACT DONKER | AXO PLAQUE POUR RADIO, TV SAT UNIVERSELLE FONCE | AXO AFDEKPLAAT TV-RD VOOR | AXO PLAQUE POUR RADIO, TV SAT | 5.504 | 1 | Stuk | Pièce |  |  | 1 | 1 | 10 | Legrand 2013-2014 | 512 | G14 | B01 |  | M | 7 |  |  | 3926.9097 |  | 1 | 0.005 |  | 0 |  | 0 |  | 0 | 1 | 4.8 | 4.8 | 1 | 0 | 10 | 8012199797397 | 0 |  | 210010 | http://www.ecataleg.be/nl/ref/HS4207/ | http://www.ecataleg.be/fr/ref/HS4207/ |  | Afdekplaat radio/TV/SAT Axolute - voor universeel stopcontact - donkergrijs - 2 modules | Plaque radio/TV/SAT Axolute - pour prise universelle - gris foncé - 2 modules
LEG20121015 | B | HS4210D | AXOLUTE - STOPCONT.TV/RD/SAT DONKER | AXOLUTE - PRISE TV/RD/SAT 2MOD SOMBRE | AXOLUTE - STOPCONT.TV/RD/SAT | AXOLUTE - PRISE TV/RD/SAT 2MOD | 68.52 | 1 | Stuk | Pièce |  |  | 1 | 1 | 1 | Legrand 2013-2014 | 512 | G14 | B01 |  | M | 2 |  |  | 8536.6910 |  | 1 | 0.05 |  | 0 |  | 0 |  | 0 | 6 | 5.8 | 5.4 | 1 | 8012199747774 | 0 |  | 0 |  | 210010 | http://www.ecataleg.be/nl/ref/HS4210D/ | http://www.ecataleg.be/fr/ref/HS4210D/ |  | Stopcontact radio/TV/SAT Axolute - coaxiaal - mannelijke TV connector - vrouwelijke radio/SAT connectoren - donkergrijs - 2 modu | Prise radio/TV/SAT Axolute - coaxiale - connecteur mâle TV - connecteurs femelles radio/SAT - gris foncé - 2 modules
LEG20121015 | B | HS4211D | AXOLUTE - STOPCONT., TV/R 2 MODULES/ DONKER | AXOLUTE - PRISE R/TV 2 MOD SOMBRE | AXOLUTE - STOPCONT., TV/R | AXOLUTE - PRISE R/TV 2 MOD | 33.22 | 1 | Stuk | Pièce |  |  | 1 | 1 | 1 | Legrand 2013-2014 | 512 | G14 | B01 |  | M | 2 |  |  | 8536.6910 |  | 1 | 0.05 |  | 0 |  | 0 |  | 0 | 6 | 5.8 | 5.4 | 1 | 8012199771366 | 0 |  | 0 |  | 210010 | http://www.ecataleg.be/nl/ref/HS4211D/ | http://www.ecataleg.be/fr/ref/HS4211D/ |  | Axolute stopcontact radio/TV - donkergrijs - 2 modules | Axolute prise radio/TV - gris foncé - 2 modules
LEG20121015 | B | HS4212 | AXOLUTE - AFDEKPL TV/R-SAT 2 MODULES/ DONKER | AXOLUTE - PRISE TV/R-SAT 2 MOD SOMBRE | AXOLUTE - AFDEKPL TV/R-SAT | AXOLUTE - PRISE TV/R-SAT 2 MOD | 5.301 | 1 | Stuk | Pièce |  |  | 2 | 2 | 10 | Legrand 2013-2014 | 512 | G14 | B01 |  | M | 7 |  |  | 3926.9097 |  | 1 | 0.005 |  | 0 |  | 0 |  | 0 | 1 | 4.6 | 4.6 | 2 | 8012199769837 | 10 | 8012199769844 | 0 |  | 210010 | http://www.ecataleg.be/nl/ref/HS4212/ | http://www.ecataleg.be/fr/ref/HS4212/ |  | Axolute stopcontact radio/TV/SAT - donkergrijs - 2 modules | Axolute prise radio/TV/SAT - gris foncé - 2 modules
LEG20121015 | B | HS4214D | Axolute ctdoos TV/SAT coax - Antraciet 1 mod | Axolute prise TV/SAT coax - Anthr 1 mod | Axolute ctdoos TV/SAT | Axolute prise TV/SAT | 25.84 | 1 | Stuk | Pièce |  |  | 1 | 1 | 10 | Legrand 2013-2014 | 512 | G14 | B01 |  | M | 7 |  |  | 8536.3010 |  | 1 | 0.06 |  | 0 |  | 0 |  | 0 | 4.4 | 4.5 | 2.2 | 1 | 0 | 10 | 8012199840956 | 0 |  | 210010 | http://www.ecataleg.be/nl/ref/HS4214D/ | http://www.ecataleg.be/fr/ref/HS4214D/ |  | Axolute contactdoos TV/SAT - afgeschermd in metalen behuizing met spanningsdoorgang - 1 module - antraciet | Axolute prise TV/SAT - prise coaxiale - 1 module - anthracite
LEG20121015 | B | HS4258/11D | AXOLUTE - CONNECTOR RJ11 K10 2 MODULES/ DONKER | AXOLUTE - CONNECTEUR RJ11 K10 2 MOD-SOMBRE | AXOLUTE - CONNECTOR RJ11 K10 | AXOLUTE - CONNECTEUR RJ11 K10 | 14.36 | 1 | Stuk | Pièce |  |  | 1 | 1 | 10 | Legrand 2013-2014 | 513 | G14 | B01 |  | M | 30 |  |  | 8536.9010 |  | 1 | 0.01 |  | 0 |  | 0 |  | 0 | 1.8 | 4.5 | 4.5 | 1 | 0 | 10 | 8012199800080 | 0 |  | 210010 | http://www.ecataleg.be/nl/ref/HS4258%2F11D/ | http://www.ecataleg.be/fr/ref/HS4258%2F11D/ |  | Axolute connector RJ 11 - K10 - donkergrijs - 2 modules | Axolute connecteur RJ j11 - K10 - gris foncé - 2 modules
LEG20121015 | B | HS4258/11N | AXOLUTE - CONNECTOR RJ11 TYPE K10 - DONKER | AXOLUTE - CONNECTEUR RJ11 K10 SOMBRE | AXOLUTE - CONNECTOR RJ11 | AXOLUTE - CONNECTEUR RJ11 K10 | 14.82 | 1 | Stuk | Pièce |  |  | 1 | 1 | 10 | Legrand 2013-2014 | 513 | G14 | B01 |  | M | 4 |  |  | 8536.6990 |  | 1 | 0.011 |  | 0 |  | 0 |  | 0 | 2.7 | 2.3 | 4.6 | 1 | 8012199747750 | 10 | 8012199768373 | 0 |  | 210010 | http://www.ecataleg.be/nl/ref/HS4258%2F11N/ | http://www.ecataleg.be/fr/ref/HS4258%2F11N/ |  | Connector RJ 11 Axolute voor telefoon - type K10 - donkergrijs - 1 module | Connector RJ 11 Axolute pour téléphone - type K10 - gris foncé - 1 module
LEG20121015 | B | HS4258/12D | Axolute ctdoos RJ12 type K10 - Antraciet 2 mod | Axolute prise RJ12 type K10 - Anthr 2 mod | Axolute ctdoos RJ12 | Axolute prise RJ12 | 16.66 | 1 | Stuk | Pièce |  |  | 1 | 1 | 10 | Legrand 2013-2014 | 513 | G14 | B01 |  | M | 7 |  |  | 8536.6990 |  | 1 | 0.01 |  | 0 |  | 0 |  | 0 | 2.2 | 4.5 | 4.5 | 1 | 0 | 10 | 8012199800097 | 0 |  | 210010 | http://www.ecataleg.be/nl/ref/HS4258%2F12D/ | http://www.ecataleg.be/fr/ref/HS4258%2F12D/ |  | Axolute - connector RJ12 - cat. 3 - type van verbinding K10 - 2 modules - antraciet | Axolute - connecteur RJ12 - cat. 3 - type de raccordement K10 - 2 modules - anthracite
LEG20121015 | B | HS4262/12 | Axolute ctdoos RJ12 AMP Barrel - Antraciet 1 mod | Axolute prise RJ12 AMP Barrel - Anthr 1 mod | Axolute ctdoos RJ12 | Axolute prise RJ12 | 16.66 | 1 | Stuk | Pièce |  |  | 1 | 1 | 10 | Legrand 2013-2014 | 513 | G14 | B01 |  | M | 7 |  |  | 8536.6990 |  | 1 | 0.013 |  | 0 |  | 0 |  | 0 | 4.5 | 4.3 | 2.1 | 1 | 0 | 10 | 8012199811628 | 0 |  | 210010 | http://www.ecataleg.be/nl/ref/HS4262%2F12/ | http://www.ecataleg.be/fr/ref/HS4262%2F12/ |  | - Axolute ctdoos RJ12 AMP Barrel - Antraciet 1 mod | - Axolute prise RJ12 AMP Barrel - Anthr 1 mod
LEG20121015 | B | HS4262C6 | Axolute ctdoos RJ45 UTP cat6 110 IDC - Antraciet 1 mod | Axolute prise RJ45 UTP cat6 110 IDC - Anthr 1 mod | Axolute ctdoos RJ45 UTP cat6 | Axolute prise RJ45 UTP cat6 | 20.62 | 1 | Stuk | Pièce |  |  | 1 | 1 | 10 | Legrand 2013-2014 | 513 | G00 | B01 |  | M | 4 |  |  | 8536.6990 |  | 1 | 0.025 |  | 0 |  | 0 |  | 0 | 2.5 | 4.5 | 2.5 | 1 | 8005543407516 | 10 |  | 0 |  | 250 | http://www.ecataleg.be/nl/ref/HS4262C6/ | http://www.ecataleg.be/fr/ref/HS4262C6/ |  | Axolute - connector RJ45 - UTP cat6 - type verbinding 110 IDC - 1 module - antraciet | Axolute - connecteur RJ45 - UTP cat6 - type de raccordement 110 IDC - 1 module - anthracite
LEG20121015 | B | HS4262C6S | Axolute ctdoos RJ45 STP cat6 110 IDC - Antraciet 1 mod | Axolute prise RJ45 STP cat6 110 IDC - Anthr 1 mod | Axolute ctdoos RJ45 STP cat6 | Axolute prise RJ45 STP cat6 | 25 | 1 | Stuk | Pièce |  |  | 1 | 1 | 10 | Legrand 2013-2014 | 513 | G00 | B01 |  | M | 7 |  |  | 8536.6990 |  | 1 | 0.025 |  | 0 |  | 0 |  | 0 | 2.5 | 4.5 | 2.5 | 1 | 8005543407530 | 10 |  | 0 |  | 250 | http://www.ecataleg.be/nl/ref/HS4262C6S/ | http://www.ecataleg.be/fr/ref/HS4262C6S/ |  | Axolute - connector RJ45 - STP cat6 - type verbinding 110 IDC - 1 module - antraciet | Axolute - connecteur RJ45 - STP cat6 - type de raccordement 110 IDC - 1 module - anthracite
LEG20121015 | B | HS4268SC | AXOLUTE CONNECTOR GLASVEZEL TYPE ST- DONKER | AXOLUTE CONNECT OPTIQUE TYPE SC-SOMBRE | AXOLUTE CONNECTOR GLASVEZEL | AXOLUTE CONNECT OPTIQUE | 26.04 | 1 | Stuk | Pièce |  |  | 1 | 1 | 1 | Legrand 2013-2014 | 513 | G00 | B01 |  | M | 7 |  |  | 8536.7000 |  | 1 | 0.017 |  | 0 |  | 0 |  | 0 | 6 | 5.8 | 5.4 | 1 | 8012199747927 | 0 |  | 0 |  | 250 | http://www.ecataleg.be/nl/ref/HS4268SC/ | http://www.ecataleg.be/fr/ref/HS4268SC/ |  | Connector Axolute voor glasvezelkabel SC-duplex - voor data - donkergrijs - 1 module | Connecteur Axolute pour fibres optiques SC-duplex - voor data - gris foncé - 1 module
LEG20121015 | B | HS4268ST | AXOLUTE CONNECTOR GLASVEZEL TYPE SC- DONKER | AXOLUTE CONNECT OPTIQUE TYPE ST-SOMBRE | AXOLUTE CONNECTOR GLASVEZEL | AXOLUTE CONNECT OPTIQUE | 21.88 | 1 | Stuk | Pièce |  |  | 1 | 1 | 1 | Legrand 2013-2014 | 513 | G00 | B01 |  | M | 7 |  |  | 8536.7000 |  | 1 | 0.017 |  | 0 |  | 0 |  | 0 | 6 | 5.8 | 5.4 | 1 | 8012199747941 | 0 |  | 0 |  | 250 | http://www.ecataleg.be/nl/ref/HS4268ST/ | http://www.ecataleg.be/fr/ref/HS4268ST/ |  | Connector Axolute voor glasvezelkabel ST-duplex - voor data - donkergrijs - 1 module | Connecteur Axolute pour fibres optiques ST-duplex - voor data - gris foncé - 1 module
LEG20121015 | B | HS4269F | AXOLUTE - TV CONNECTOR STANDARD F | AXOLUTE - CONNECTEUR TV STANDARD F-SOMBRE | AXOLUTE - TV CONNECTOR | AXOLUTE - CONNECTEUR TV | 12.13 | 1 | Stuk | Pièce |  |  | 1 | 1 | 10 | Legrand 2013-2014 | 512 | G14 | B01 |  | M | 4 |  |  | 8536.6990 |  | 1 | 0.018 |  | 0 |  | 0 |  | 0 | 4 | 2.3 | 4.6 | 1 | 8012199747903 | 10 | 8012199766102 | 0 |  | 210010 | http://www.ecataleg.be/nl/ref/HS4269F/ | http://www.ecataleg.be/fr/ref/HS4269F/ |  | Stopcontact TV Axolute - type F - impedantie 75 ohm - schroefbevestiging - donkergrijs - 1 module | Prise TV Axolute - type F - impédance 75 ohm - blocage par vis - gris foncé - 1 module
LEG20121015 | B | HS4270 | MULTIMEDIA CONNECTOR 110 IDC 1 MOD AXOLUTE DONKER | CONNECTEUR MULTIMEDIA 110 IDC 1 MOD AXOLUTE FONCE | MULTIMEDIA CONNECTOR 110 IDC | CONNECTEUR MULTIMEDIA 110 IDC | 28.41 | 1 | Stuk | Pièce |  |  | 1 | 1 | 1 | Legrand 2013-2014 | 513 | G15 | B08 |  | M | 2 |  |  | 8536.3010 |  | 1 | 0.018 |  | 0 |  | 0 |  | 0 | 6 | 5.8 | 5.4 | 1 | 8012199850191 | 0 |  | 0 |  | 250 | http://www.ecataleg.be/nl/ref/HS4270/ | http://www.ecataleg.be/fr/ref/HS4270/ |  | Axolute - multifunctionele connector - met RJ11, RJ45 en gecombineerde 2-draads BUS connector - type 110 IDC - 1 module - antraciet | Axolute - connecteur multifonctionnel - avec RJ11, RJ45 et connecteur BUS 2-fils combiné - connexion UTP - type 110 IDC - 1 module - anthracite
LEG20121015 | B | HS4279C6 | RJ 45 Axolute zwart UTP cat 6 Toolless - BT2 | RJ 45 Axolute noir UTP cat 6 Toolless - BT2 | RJ 45 Axolute zwart UTP cat 6 | RJ 45 Axolute noir UTP cat 6 | 16.39 | 1 | Stuk | Pièce |  |  | 1 | 1 | 10 | Legrand 2013-2014 | 513 | G00 | B01 |  | M | 3 |  |  | 8536.6990 |  | 1 | 0.031 |  | 0 |  | 0 |  | 0 | 3.5 | 2.2 | 4.5 | 1 | 8012199976594 | 10 | 8012199976600 | 0 |  | 250 | http://www.ecataleg.be/nl/ref/HS4279C6/ | http://www.ecataleg.be/fr/ref/HS4279C6/ |  | Axolute - connector RJ45 - UTP cat6 - type verbinding toolles -IDC - Btnet - 1 module - antraciet | Axolute - connecteur RJ45 - UTP cat6 - type de raccordement toolles-IDC-Btnet - 1 module - anthracite
LEG20121015 | B | HS4279C6A | RJ 45 Axolute zwart STP cat 6A Toolless - BT2 | RJ 45 Axolute noir STP cat 6A Toolless - BT2 | RJ 45 Axolute zwart STP cat 6A | RJ 45 Axolute noir STP cat 6A | 30.46 | 1 | Stuk | Pièce |  |  | 1 | 1 | 10 | Legrand 2013-2014 | 513 | G00 | B01 |  | M | 30 |  |  | 8536.6990 |  | 1 | 0.016 |  | 0 |  | 0 |  | 0 | 3.5 | 2.2 | 4.5 | 1 | 8012199976617 | 10 | 8012199976624 | 0 |  | 250 | http://www.ecataleg.be/nl/ref/HS4279C6A/ | http://www.ecataleg.be/fr/ref/HS4279C6A/ |  | Axolute - connector RJ45 - STP cat6A - type verbinding toolles -IDC - Btnet - 1 module - antraciet | Axolute - connecteur RJ45 - STP cat6A - type de raccordement toolles-IDC-Btnet - 1 module - anthracite
LEG20121015 | B | HS4279C6F | RJ 45 Axolute zwart FTP cat 6 Toolless - BT2 | RJ 45 Axolute noir FTP cat 6 Toolless - BT2 | RJ 45 Axolute zwart FTP cat 6 | RJ 45 Axolute noir FTP cat 6 | 19.67 | 1 | Stuk | Pièce |  |  | 1 | 1 | 10 |  | 0 | G00 | B01 |  | M | 7 |  |  | 8536.3010 |  | 1 | 0.031 |  | 0 |  | 0 |  | 0 | 3.5 | 2.2 | 4.5 | 1 | 8012199976631 | 10 | 8012199976648 | 0 |  | 250 | http://www.ecataleg.be/nl/ref/HS4279C6F/ | http://www.ecataleg.be/fr/ref/HS4279C6F/ |  | - RJ 45 Axolute zwart FTP cat 6 Toolless - BT2 | - RJ 45 Axolute noir FTP cat 6 Toolless - BT2
LEG20121015 | B | HS4279C6S | RJ 45 Axolute zwart STP cat 6 Toolless - BT2 | RJ 45 Axolute noir STP cat 6 Toolless - BT2 | RJ 45 Axolute zwart STP cat 6 | RJ 45 Axolute noir STP cat 6 | 21.76 | 1 | Stuk | Pièce |  |  | 1 | 1 | 10 | Legrand 2013-2014 | 513 | G00 | B01 |  | M | 4 |  |  | 8536.6990 |  | 1 | 0.014 |  | 0 |  | 0 |  | 0 | 3.5 | 2.2 | 4.5 | 1 | 8012199976655 | 10 | 8012199976662 | 0 |  | 250 | http://www.ecataleg.be/nl/ref/HS4279C6S/ | http://www.ecataleg.be/fr/ref/HS4279C6S/ |  | Axolute - connector RJ45 - STP cat6 - type verbinding toolles -IDC - Btnet - 1 module - antraciet | Axolute - connecteur RJ45 - STP cat6 - type de raccordement toolles-IDC-Btnet - 1 module - anthracite
LEG20121015 | B | HS4280 | Axolute ctdoos audio-jack 3,5 Antraciet 1 mod | Axolute prise audio-jack 3,5 Anthr 1 mod | Axolute ctdoos audio-jack 3,5 | Axolute prise audio-jack 3,5 | 14.4 | 1 | Stuk | Pièce |  |  | 1 | 1 | 1 | Legrand 2013-2014 | 513 | G00 | B01 |  | M | 7 |  |  | 8536.6990 |  | 1 | 0.025 |  | 0 |  | 0 |  | 0 | 6 | 5.8 | 2.7 | 1 | 8005543401439 | 0 |  | 0 |  | 250 | http://www.ecataleg.be/nl/ref/HS4280/ | http://www.ecataleg.be/fr/ref/HS4280/ |  | Axolute - contactdoos - audio-jack 3,5 - 1 module - antraciet | Axolute - prise audio-jack 3,5 - 1 module - anthracite
LEG20121015 | B | HS4281 | Axolute ctdoos audio 2xRCA Antraciet 1 mod | Axolute prise audio 2xRCA Anthr 1 mod | Axolute ctdoos audio 2xRCA | Axolute prise audio 2xRCA | 15.42 | 1 | Stuk | Pièce |  |  | 1 | 1 | 1 | Legrand 2013-2014 | 513 | G00 | B01 |  | M | 7 |  |  | 8536.6990 |  | 1 | 0.025 |  | 0 |  | 0 |  | 0 | 6 | 5.8 | 2.7 | 1 | 8005543401507 | 0 |  | 0 |  | 250 | http://www.ecataleg.be/nl/ref/HS4281/ | http://www.ecataleg.be/fr/ref/HS4281/ |  | Axolute - contactdoos - audio - RCA x 2 - 1 module - antraciet | Axolute - prise audio 2xRCA - 1 module - anthracite
LEG20121015 | B | HS4282 | Axolute ctdoos video HD15 Antraciet 2 mod | Axolute prise vidéo HD15 Anthr 2 mod | Axolute ctdoos video HD15 | Axolute prise vidéo HD15 | 23.28 | 1 | Stuk | Pièce |  |  | 1 | 1 | 1 | Legrand 2013-2014 | 513 | G00 | B01 |  | M | 7 |  |  | 8536.6910 |  | 1 | 0.035 |  | 0 |  | 0 |  | 0 | 6 | 5.8 | 5.4 | 1 | 8005543401798 | 0 |  | 0 |  | 250 | http://www.ecataleg.be/nl/ref/HS4282/ | http://www.ecataleg.be/fr/ref/HS4282/ |  | Axolute - contactdoos - video HD15 - 2 modules - antraciet | Axolute - prise vidéo HD15 - 2 modules - anthracite
LEG20121015 | B | HS4283 | Axolute ctdoos audio 3xRCA Antraciet 2 mod | Axolute prise audio 3xRCA Anthr 2 mod | Axolute ctdoos audio 3xRCA | Axolute prise audio 3xRCA | 21.75 | 1 | Stuk | Pièce |  |  | 1 | 1 | 1 | Legrand 2013-2014 | 513 | G00 | B01 |  | M | 7 |  |  | 8536.6910 |  | 1 | 0.035 |  | 0 |  | 0 |  | 0 | 6 | 5.8 | 5.4 | 1 | 8005543401804 | 0 |  | 0 |  | 250 | http://www.ecataleg.be/nl/ref/HS4283/ | http://www.ecataleg.be/fr/ref/HS4283/ |  | Axolute - contactdoos - audio 3xRCA - 2 modules - antraciet | Axolute - prise audio 3xRCA - 2 modules - anthracite
LEG20121015 | B | HS4284 | Axolute ctdoos HDMI Antraciet 2 mod | Axolute prise HDMI Anthr 2 mod | Axolute ctdoos HDMI | Axolute prise HDMI | 24.97 | 1 | Stuk | Pièce |  |  | 1 | 1 | 1 | Legrand 2013-2014 | 513 | G00 | B01 |  | M | 7 |  |  | 8536.6990 |  | 1 | 0.035 |  | 0 |  | 0 |  | 0 | 6 | 5.8 | 5.4 | 1 | 8005543401576 | 0 |  | 0 |  | 250 | http://www.ecataleg.be/nl/ref/HS4284/ | http://www.ecataleg.be/fr/ref/HS4284/ |  | Axolute - contactdoos - HDMI - 2 modules - antraciet | Axolute - prise HDMI - 2 modules - anthracite
LEG20121015 | B | HS4285 | Axolute ctdoos USB Antraciet 1 mod | Axolute prise USB Anthr 1 mod | Axolute ctdoos USB | Axolute prise USB | 15.3 | 1 | Stuk | Pièce |  |  | 1 | 1 | 1 | Legrand 2013-2014 | 511 | G00 | B01 |  | M | 10 |  |  | 8536.6990 |  | 1 | 0.025 |  | 0 |  | 0 |  | 0 | 6 | 5.8 | 2.7 | 1 | 8005543401811 | 0 |  | 0 |  | 250 | http://www.ecataleg.be/nl/ref/HS4285/ | http://www.ecataleg.be/fr/ref/HS4285/ |  | Axolute - contactdoos - USB - 1 module - antraciet | Axolute - prise USB - 1 module - anthracite
LEG20121015 | B | HS4285C | Axolute lader USB 750mA 1 mod antraciet | Axolute alim. USB 750mA 1 mod anthracite | Axolute lader USB 750mA | Axolute alim. USB 750mA | 31.1 | 1 | Stuk | Pièce |  |  | 1 | 1 | 1 | Legrand 2013-2014 | 511 | G00 | B01 | B |  | 4 |  |  | 8536.6990 |  | 1 | 0.025 |  | 0 |  | 0 |  | 0 | 6 | 5.8 | 2.7 | 1 | 8005543463321 | 0 |  | 0 |  | 250 | http://www.ecataleg.be/nl/ref/HS4285C/ | http://www.ecataleg.be/fr/ref/HS4285C/ |  | Axolute - USB opladers - voor het opladen van elektrische apparaten tot 750 mA - 230 V - 1 module - anthracite | Axolute - chargeurs USB - pour charger des produits électroniques jusqu'à 750 mA - 230 V - 1 module - anthracite
LEG20121015 | B | HS4285C2 | Axolute lader 2xUSB 1500mA 2 mod antraciet | Axolute alim. 2xUSB 1500mA 2 mod anthracite | Axolute lader 2xUSB 1500mA | Axolute alim. 2xUSB 1500mA | 37.3 | 1 | Stuk | Pièce |  |  | 1 | 1 | 1 | Legrand 2013-2014 | 511 | G14 | B01 | B |  | 4 |  |  | 0000.0000 |  | 1 | 0.021 |  | 0 |  | 0 |  | 0 | 6 | 5.8 | 5.4 | 1 | 8005543488591 | 0 |  | 0 |  | 210010 | http://www.ecataleg.be/nl/ref/HS4285C2/ | http://www.ecataleg.be/fr/ref/HS4285C2/ |  | Axolute - USB opladers - voor het opladen van elektrische apparaten tot 1500 mA - 230 V - 2 modules - anthracite | Axolute - chargeurs USB - pour charger des produits électroniques jusqu'à 1500 mA - 230 V - 2 modules - anthracite
LEG20121015 | B | HS4291 | AXOLUTE - MINI STOPC 2P 6A 24V . | AXOLUTE - PRISE MINI 2P 6A 24V SOMBRE | AXOLUTE - MINI STOPC 2P 6A 24V | AXOLUTE - PRISE MINI 2P 6A 24V | 8.486 | 1 | Stuk | Pièce |  |  | 1 | 1 | 10 | Legrand 2013-2014 | 513 | G14 | B01 |  | M | 7 |  |  | 8536.3010 |  | 1 | 0.017 |  | 0 |  | 0 |  | 0 | 3.3 | 4.5 | 2.2 | 1 | 0 | 10 | 8012199765303 | 0 |  | 210010 | http://www.ecataleg.be/nl/ref/HS4291/ | http://www.ecataleg.be/fr/ref/HS4291/ |  | Mini stopcontact Axolute - tweepolig - 24 V - 6 A - klemmen diameter 3 mm - hartafstand 13 mm - donkergrijs - 1 module | Prise miniature Axolute - bipolair - 24 V - 6 A - bornes diamètre 3 mm - entraxe 13 mm - gris foncé - 1 module
LEG20121015 | B | HS4292 | AXOLUTE - 5P CONNECTOR HI-FI DONKER | AXOLUTE - CONNECTEUR HI-FI 5 POLES-SOMBRE | AXOLUTE - 5P CONNECTOR | AXOLUTE - CONNECTEUR HI-FI | 20.93 | 1 | Stuk | Pièce |  |  | 1 | 1 | 10 | Legrand 2013-2014 | 513 | G14 | B01 |  | M | 7 |  |  | 8536.3010 |  | 1 | 0.016 |  | 0 |  | 0 |  | 0 | 2.3 | 4.6 | 2.4 | 1 | 8012199762494 | 10 | 8012199768311 | 0 |  | 210010 | http://www.ecataleg.be/nl/ref/HS4292/ | http://www.ecataleg.be/fr/ref/HS4292/ |  | DIN connector Axolute genormaliseerd - vijfpolig - voor Hi-Fi - te solderen - donkergrijs - 1 module | Connecteur DIN Axolute normalisé - cinq pôles - pour Hi-Fi - à souder - gris foncé - 1 module
LEG20121015 | B | HS4293 | AXOLUTE - 2P DIN CONNECTOR HI-FI DONKER | AXOLUTE - CONNECTEUR HI-FI DIN 2 P - SOMBRE | AXOLUTE - 2P DIN CONNECTOR | AXOLUTE - CONNECTEUR HI-FI DIN | 18.46 | 1 | Stuk | Pièce |  |  | 1 | 1 | 10 | Legrand 2013-2014 | 513 | G14 | B01 |  | M | 4 |  |  | 8538.9099 |  | 1 | 0.008 |  | 0 |  | 0 |  | 0 | 2.3 | 4.6 | 2.4 | 1 | 8012199762517 | 10 | 8012199768342 | 0 |  | 210010 | http://www.ecataleg.be/nl/ref/HS4293/ | http://www.ecataleg.be/fr/ref/HS4293/ |  | DIN connector Axolute - tweepolig - voor luidspreker - te solderen - donkergrijs - 1 module | Connecteur DIN Axolute - bipolair - pour haut-parleur - à souder - gris foncé - 1 module
LEG20121015 | B | HS4294 | AXO - LUIDSPREKER CONNECTOR 1 MOD - DONKER | AXO - CONNECTEUR HAUT PARLEUR 1 MOD - SOMBRE | AXO - LUIDSPREKER CONNECTOR | AXO - CONNECTEUR HAUT PARLEUR | 20.37 | 1 | Stuk | Pièce |  |  | 1 | 1 | 10 | Legrand 2013-2014 | 513 | G14 | B01 |  | M | 2 |  |  | 8536.3010 |  | 1 | 0.014 |  | 0 |  | 0 |  | 0 | 3.3 | 4.5 | 2.2 | 1 | 0 | 10 | 8012199816227 | 0 |  | 210010 | http://www.ecataleg.be/nl/ref/HS4294/ | http://www.ecataleg.be/fr/ref/HS4294/ |  | Axolute connector voor luidspreker - donkrgrijs - 1 module | Axolute connecteur pour haut-parleur - gris foncé - 1 module
LEG20121015 | B | HS4301/10 | AXOLUTE- MAGNETOTERMISCHE SCH 1P+N 10A 3KA- DONKER | AXOLUTE - DISJ 1P+N 10A 3KA SOMBRE | AXOLUTE- MAGNETOTERMISCHE SCH | AXOLUTE - DISJ 1P+N 10A 3KA | 51.77 | 1 | Stuk | Pièce |  |  | 1 | 1 | 5 | Legrand 2013-2014 | 515 | G14 | B01 |  | M | 7 |  |  | 8536.2010 |  | 1 | 0.044 |  | 0 |  | 0 |  | 0 | 6 | 5.8 | 2.7 | 1 | 8012199746722 | 5 | 8012199748344 | 0 |  | 210010 | http://www.ecataleg.be/nl/ref/HS4301%2F10/ | http://www.ecataleg.be/fr/ref/HS4301%2F10/ |  | Automatische schakelaar Axolute - magnetothermisch - tweepolig - 230 V - 10 A - onderbrekingsvermogen 3000 A - donkergrijs - 1 m | Disjoncteur Axolute - magnétothermique - bipolair - 230 V - 10 A - pouvoir de coupure 3000 A - gris foncé - 1 module
LEG20121015 | B | HS4301/16 | AXOLUTE - MAGNETOTERMISCHE SCH 1P+N 16A 3KA- DONKER | AXOLUTE - DISJ 1P+N 16A 3KA SOMBRE | AXOLUTE - MAGNETOTERMISCHE SCH | AXOLUTE - DISJ 1P+N 16A 3KA | 55.44 | 1 | Stuk | Pièce |  |  | 1 | 1 | 5 | Legrand 2013-2014 | 515 | G14 | B01 |  | M | 7 |  |  | 8536.2010 |  | 1 | 0.044 |  | 0 |  | 0 |  | 0 | 6 | 5.8 | 2.7 | 1 | 8012199746739 | 5 | 8012199765402 | 0 |  | 210010 | http://www.ecataleg.be/nl/ref/HS4301%2F16/ | http://www.ecataleg.be/fr/ref/HS4301%2F16/ |  | Automatische schakelaar Axolute - magnetothermisch - tweepolig - 230 V - 16 A - onderbrekingsvermogen 3000 A - donkergrijs - 1 m | Disjoncteur Axolute - magnétothermique - bipolair - 230 V - 16 A - pouvoir de coupure 3000 A - gris foncé - 1 module
LEG20121015 | B | HS4301/6 | AXOLUTE - MAGNETOTERMISCHE SCH 1P+N 6A 1,5KA- DONKER | AXOLUTE - DISJ 1P+N 6A 1,5KA SOMBRE | AXOLUTE - MAGNETOTERMISCHE SCH | AXOLUTE - DISJ 1P+N 6A 1,5KA | 49.58 | 1 | Stuk | Pièce |  |  | 1 | 1 | 5 | Legrand 2013-2014 | 515 | G14 | B01 |  | M | 7 |  |  | 8536.2010 |  | 1 | 0.044 |  | 0 |  | 0 |  | 0 | 6 | 5.8 | 2.7 | 1 | 8012199746715 | 5 | 8012199748320 | 0 |  | 210010 | http://www.ecataleg.be/nl/ref/HS4301%2F6/ | http://www.ecataleg.be/fr/ref/HS4301%2F6/ |  | Automatische schakelaar Axolute - magnetothermisch - tweepolig - 230 V - 6 A - onderbrekingsvermogen 1500 A - donkergrijs - 1 mo | Disjoncteur Axolute - magnétothermique - bipolair - 230 V - 6 A - pouvoir de coupure 1500 A - gris foncé - 1 module
LEG20121015 | B | HS4305/10 | AXOLUTE - MAGNET DIFFER 1P+N 10A 10MA- DONKER | AXOLUTE - DISJONCTEUR DIFF 1P+N 10A 10MA-SOMBRE | AXOLUTE - MAGNET DIFFER | AXOLUTE - DISJONCTEUR DIFF | 119.9 | 1 | Stuk | Pièce |  |  | 1 | 1 | 6 | Legrand 2013-2014 | 515 | G14 | B01 |  | M | 7 |  |  | 8536.2010 |  | 1 | 0.087 |  | 0 |  | 0 |  | 0 | 6 | 5.8 | 5.4 | 1 | 8012199746821 | 6 | 8012199765440 | 0 |  | 210010 | http://www.ecataleg.be/nl/ref/HS4305%2F10/ | http://www.ecataleg.be/fr/ref/HS4305%2F10/ |  | Automatische schakelaar Axolute - Salvavita - magnetothermisch - met differentieel - tweepolig - 230 V - 10 A - onderbrekingsver | Disjoncteur Axolute - Salvavita - magnétothermique - avec différentiel - bipolair - 230 V - 10 A - pouvoir de coupure 3000 A - g
LEG20121015 | B | HS4305/16 | AXOLUTE - MAGNET DIFFER 1P+N 16A 10MA- DONKER | AXOLUTE - DISJONCTEUR DIFF 1P+N 16A 10MA-SOMBRE | AXOLUTE - MAGNET DIFFER | AXOLUTE - DISJONCTEUR DIFF | 133.4 | 1 | Stuk | Pièce |  |  | 1 | 1 | 6 | Legrand 2013-2014 | 515 | G14 | B01 |  | M | 7 |  |  | 8536.2010 |  | 1 | 0.087 |  | 0 |  | 0 |  | 0 | 6 | 5.8 | 5.4 | 1 | 8012199746838 | 6 | 8012199765457 | 0 |  | 210010 | http://www.ecataleg.be/nl/ref/HS4305%2F16/ | http://www.ecataleg.be/fr/ref/HS4305%2F16/ |  | Automatische schakelaar Axolute - Salvavita - magnetothermisch - met differentieel - tweepolig - 230 V - 16 A - onderbrekingsver | Disjoncteur Axolute - Salvavita - magnétothermique - avec différentiel - bipolair - 230 V - 16 A - pouvoir de coupure 3000 A - g
LEG20121015 | B | HS4305/6 | AXOLUTE - MAGNET DIFFER 1P+N 6A 10MA- DONKER | AXOLUTE - DISJONCTEUR DIFF 1P+N 6A 10MA-SOMBRE | AXOLUTE - MAGNET DIFFER | AXOLUTE - DISJONCTEUR DIFF | 119.9 | 1 | Stuk | Pièce |  |  | 1 | 1 | 6 | Legrand 2013-2014 | 515 | G14 | B01 |  | M | 7 |  |  | 8536.2010 |  | 1 | 0.087 |  | 0 |  | 0 |  | 0 | 6 | 5.8 | 5.4 | 1 | 8012199746814 | 6 | 8012199765419 | 0 |  | 210010 | http://www.ecataleg.be/nl/ref/HS4305%2F6/ | http://www.ecataleg.be/fr/ref/HS4305%2F6/ |  | Automatische schakelaar Axolute - Salvavita - magnetothermisch - met differentieel - tweepolig - 230 V - 6 A - onderbrekingsverm | Disjoncteur Axolute - Salvavita - magnétothermique - avec différentiel - bipolair - 230 V - 6 A - pouvoir de coupure 1500 A - gr
LEG20121015 | B | HS4321 | AXOLUTE - ZEKERINGSHOUDER VOOR ZEKERING 10A- DONKER | AXOLUTE - PORTEFUSIBLE 10A POUR FUSIBLE 10A-SOMBRE | AXOLUTE - ZEKERINGSHOUDER | AXOLUTE - PORTEFUSIBLE 10A | 13.82 | 1 | Stuk | Pièce |  |  | 1 | 1 | 10 | Legrand 2013-2014 | 515 | G14 | B01 |  | M | 7 |  |  | 8536.1010 |  | 1 | 0.031 |  | 0 |  | 0 |  | 0 | 3.9 | 4.5 | 2.2 | 1 | 0 | 10 | 8012199758565 | 0 |  | 210010 | http://www.ecataleg.be/nl/ref/HS4321/ | http://www.ecataleg.be/fr/ref/HS4321/ |  | Axolute zekeringshouder voor zekeringen 5 x 20 en 6,3 x 32 - max. 10 A - 250 V ws - donkergrijs | Axolute porte-fusible pour fusibles 5 x 20 et 6,3 x 32 - max. 10 A - 250 V ca - gris foncé
LEG20121015 | B | HS4322 | Axolute zekeringhouder 16A Antraciet 1 mod | Axolute porte-fusible 16A Anthr 1 mod | Axolute zekeringhouder 16A | Axolute porte-fusible 16A | 17.17 | 1 | Stuk | Pièce |  |  | 1 | 1 | 10 | Legrand 2013-2014 | 515 | G14 | B01 |  | M | 7 |  |  | 8536.3010 |  | 1 | 0.032 |  | 0 |  | 0 |  | 0 | 4.2 | 4.5 | 2.2 | 1 | 0 | 10 | 8012199912677 | 0 |  | 210010 | http://www.ecataleg.be/nl/ref/HS4322/ | http://www.ecataleg.be/fr/ref/HS4322/ |  | Axolute zekeringhouder voor T zekeringen - 16A - 1 module - antraciet | Axolute - porte-fusible pour T fusibles - 16A - 250 V - 1 module - anthracite
LEG20121015 | B | HS4330/12 | Axolute relais mono 12V Antraciet 1 mod | Axolute relais mono 12V Anthr 1 mod | Axolute relais mono 12V | Axolute relais mono 12V | 51.88 | 1 | Stuk | Pièce |  |  | 1 | 1 | 1 | Legrand 2013-2014 | 506 | G14 | B01 |  | M | 7 |  |  | 8536.3010 |  | 1 | 0.032 |  | 0 |  | 0 |  | 0 | 6 | 5.8 | 2.7 | 1 | 8012199788661 | 0 |  | 0 |  | 210010 | http://www.ecataleg.be/nl/ref/HS4330%2F12/ | http://www.ecataleg.be/fr/ref/HS4330%2F12/ |  | Axolute - monostabiel relais met NO/NG contact - 12V - 1 module - antraciet | Axolute - relais monostable NO/NF - 12V - 1 module - anthracite
LEG20121015 | B | HS4330/230 | Axolute relais mono 230V Antraciet 1 mod | Axolute relais mono 230V Anthr 1 mod | Axolute relais mono 230V | Axolute relais mono 230V | 51.88 | 1 | Stuk | Pièce |  |  | 1 | 1 | 1 | Legrand 2013-2014 | 506 | G14 | B01 |  | M | 7 |  |  | 8536.3010 |  | 1 | 0.032 |  | 0 |  | 0 |  | 0 | 6 | 5.8 | 2.7 | 1 | 8012199788678 | 0 |  | 0 |  | 210010 | http://www.ecataleg.be/nl/ref/HS4330%2F230/ | http://www.ecataleg.be/fr/ref/HS4330%2F230/ |  | Axolute - monostabiel relais met NO/NG contact - 230V - 1 module - antraciet | Axolute - relais monostable NO/NF - 230V - 1 module - anthracite
LEG20121015 | B | HS4330/24 | Axolute relais mono 24V Antraciet 1 mod | Axolute relais mono 24V Anthr 1 mod | Axolute relais mono 24V | Axolute relais mono 24V | 51.88 | 1 | Stuk | Pièce |  |  | 1 | 1 | 1 | Legrand 2013-2014 | 506 | G14 | B01 |  | M | 7 |  |  | 8536.3010 |  | 1 | 0.032 |  | 0 |  | 0 |  | 0 | 6 | 5.8 | 2.7 | 1 | 8012199788685 | 0 |  | 0 |  | 210010 | http://www.ecataleg.be/nl/ref/HS4330%2F24/ | http://www.ecataleg.be/fr/ref/HS4330%2F24/ |  | Axolute - monostabiel relais met NO/NG contact - 24V - 1 module - antraciet | Axolute - relais monostable NO/NF - 24V - 1 module - anthracite
LEG20121015 | B | HS4331/230 | AXOLUTE - RELAIS CYCLIC 1NO/NC 230VAC 3 DRADEN- DONKER | AXOLUTE - RELAIS 1NO/NF 3 FILS 230VAC-SOMBRE | AXOLUTE - RELAIS CYCLIC 1NO/NC | AXOLUTE - RELAIS 1NO/NF 3 FILS | 71.75 | 1 | Stuk | Pièce |  |  | 1 | 1 | 10 | Legrand 2013-2014 | 506 | G14 | B01 |  | M | 7 |  |  | 8536.3010 |  | 1 | 0.045 |  | 0 |  | 0 |  | 0 | 4.2 | 4.5 | 2.2 | 1 | 0 | 10 | 8012199787046 | 0 |  | 210010 | http://www.ecataleg.be/nl/ref/HS4331%2F230/ | http://www.ecataleg.be/fr/ref/HS4331%2F230/ |  | Cyclisch relais Axolute - 230 V - 10 A - met elektronische vertraging - 3 draden - donkergrijs - 1 module | Relais cyclique Axolute - 230 V - 10 A - avec retard électronique - 3 fils - gris foncé - 1 module
LEG20121015 | B | HS4332/230 | AXOLUTE-RELAIS CYCLIC 1NO/NC 230VAC 4 DRADEN- DONKER | AXOLUTE - RELAIS 1NO/NF 4 FILS 230VAC-SOMBRE | AXOLUTE-RELAIS CYCLIC 1NO/NC | AXOLUTE - RELAIS 1NO/NF 4 FILS | 71.75 | 1 | Stuk | Pièce |  |  | 1 | 1 | 10 | Legrand 2013-2014 | 506 | G14 | B01 |  | M | 7 |  |  | 8536.3010 |  | 1 | 0.045 |  | 0 |  | 0 |  | 0 | 4.2 | 4.5 | 2.2 | 1 | 0 | 10 | 8012199787053 | 0 |  | 210010 | http://www.ecataleg.be/nl/ref/HS4332%2F230/ | http://www.ecataleg.be/fr/ref/HS4332%2F230/ |  | Cyclisch relais Axolute - 230 V - 10 A - met elektronische vertraging - 4 draden - donkergrijs - 1 module | Relais cyclique Axolute - 230 V - 10 A - avec retard électronique - 4 fils - gris foncé - 1 module
LEG20121015 | B | HS4351/12 | AXOLUTE - BRONZEN BEL 12VAC 5VA -DONKER | AXOLUTE - SONNETTE BRONZE 12VAC 5VA- SOMBRE | AXOLUTE - BRONZEN BEL | AXOLUTE - SONNETTE BRONZE | 21.63 | 1 | Stuk | Pièce |  |  | 1 | 1 | 10 | Legrand 2013-2014 | 514 | G14 | B01 |  | M | 7 |  |  | 8536.3010 |  | 1 | 0.038 |  | 0 |  | 0 |  | 0 | 4.3 | 4.5 | 2.2 | 1 | 0 | 10 | 8012199766638 | 0 |  | 210010 | http://www.ecataleg.be/nl/ref/HS4351%2F12/ | http://www.ecataleg.be/fr/ref/HS4351%2F12/ |  | Bel Axolute - 12 V - 5 VA - 80 dB - donkergrijs - 1 module | Sonnerie Axolute - 12 V - 5 VA - 80 dB - gis foncé - 1 module
LEG20121015 | B | HS4351/230 | AXOLUTE - BRONZEN BEL 230V 8VA- DONKER | AXOLUTE - SONNETTE BRONZE 230V 8VA- SOMBRE | AXOLUTE - BRONZEN BEL | AXOLUTE - SONNETTE BRONZE | 27.02 | 1 | Stuk | Pièce |  |  | 1 | 1 | 10 | Legrand 2013-2014 | 514 | G14 | B01 |  | M | 7 |  |  | 8536.3010 |  | 1 | 0.038 |  | 0 |  | 0 |  | 0 | 4.3 | 4.5 | 2.2 | 1 | 0 | 10 | 8012199766645 | 0 |  | 210010 | http://www.ecataleg.be/nl/ref/HS4351%2F230/ | http://www.ecataleg.be/fr/ref/HS4351%2F230/ |  | Bel Axolute - 220 V - 8 VA - 80 dB - donkergrijs - 1 module | Sonnerie Axolute - 230 V - 8 VA - 80 dB - gis foncé - 1 module
LEG20121015 | B | HS4355/12 | AXOLUTE - ELEKTRONISCHE BEL 12VAC/DC - DONKER | AXOLUTE - SONNETTE ELECTRIQUE 12VAC/DC - SOMBRE | AXOLUTE - ELEKTRONISCHE BEL | AXOLUTE - SONNETTE ELECTRIQUE | 79.19 | 1 | Stuk | Pièce |  |  | 1 | 1 | 6 | Legrand 2013-2014 | 514 | G14 | B01 |  | M | 2 |  |  | 8531.8095 |  | 1 | 0.061 |  | 0 |  | 0 |  | 0 | 6 | 5.8 | 5.4 | 1 | 8012199745510 | 6 | 8012199745978 | 0 |  | 210010 | http://www.ecataleg.be/nl/ref/HS4355%2F12/ | http://www.ecataleg.be/fr/ref/HS4355%2F12/ |  | Bel Axolute - elektronisch - 12 V - 3 verschillende geluiden met frontale volumeregelaar - donkergrijs - 2 modules | Sonnerie Axolute - électronique - 12 V - 3 tonalités différentes avec réglage frontal - gris foncé - 2 modules
LEG20121015 | B | HS4356/12 | AXOLUTE - ZOEMER 12VAC 5VA DONKER | AXOLUTE - RONFLEUR 12VAC 5VA- SOMBRE | AXOLUTE - ZOEMER | AXOLUTE - RONFLEUR 12VAC | 15.93 | 1 | Stuk | Pièce |  |  | 1 | 1 | 10 | Legrand 2013-2014 | 514 | G14 | B01 |  | M | 7 |  |  | 8536.3010 |  | 1 | 0.038 |  | 0 |  | 0 |  | 0 | 4.3 | 4.5 | 2.2 | 1 | 0 | 10 | 8012199766225 | 0 |  | 210010 | http://www.ecataleg.be/nl/ref/HS4356%2F12/ | http://www.ecataleg.be/fr/ref/HS4356%2F12/ |  | Zoemer Axolute - 12 V - 5 VA - 74 dB - donkergrijs - 1 module | Ronfleur Axolute - 12 V - 5 VA - 74 dB - gris foncé - 1 module
LEG20121015 | B | HS4356/230 | AXOLUTE-ZOEMER 230V 8VA DONKER . | AXOLUTE - RONFLEUR 230V 8VA- SOMBRE | AXOLUTE-ZOEMER 230V 8VA DONKER | AXOLUTE - RONFLEUR 230V | 21.72 | 1 | Stuk | Pièce |  |  | 1 | 1 | 10 | Legrand 2013-2014 | 514 | G14 | B01 |  | M | 7 |  |  | 8536.2010 |  | 1 | 0.038 |  | 0 |  | 0 |  | 0 | 4.3 | 4.5 | 2.2 | 1 | 0 | 10 | 8012199766232 | 0 |  | 210010 | http://www.ecataleg.be/nl/ref/HS4356%2F230/ | http://www.ecataleg.be/fr/ref/HS4356%2F230/ |  | Zoemer Axolute - 230 V - 8 VA - 75 dB - donkergrijs - 1 module | Ronfleur Axolute - 230 V - 8 VA - 75 dB - gris foncé - 1 module
LEG20121015 | B | HS4380 | AXOLUTE-UITTREKBARE NOODVERLICHTING 230V- DONKER | AXOLUTE - ECLAIRAGE EXTRAC AUTONOME 230V SOMBRE | AXOLUTE-UITTREKBARE | AXOLUTE - ECLAIRAGE EXTRAC | 103.5 | 1 | Stuk | Pièce |  |  | 1 | 1 | 12 | Legrand 2013-2014 | 514 | G14 | B01 |  | M | 30 |  |  | 8536.3010 |  | 1 | 0.072 | B206010820 | 1 | 05.50 | 1 |  | 0 | 6 | 5.8 | 5.4 | 1 | 8012199776781 | 12 | 8012199776804 | 0 |  | 210010 | http://www.ecataleg.be/nl/ref/HS4380/ | http://www.ecataleg.be/fr/ref/HS4380/ |  | Noodverlichting Axolute - uittrekbaar - autonoom - automatische inschakeling bij stroomuitval - 230 V - donkergrijs - 2 modules | Eclairage de sécurité Axolute - extractible - autonome - allumage automatique en cas de coupure de courant - 230 V - gris foncé
LEG20121015 | B | HS4391 | AXOLUTE - JACK-SCHAKELAAR 48V 10A- DONKER | AXOLUTE - INTER A JACK 48V 10A SOMBRE | AXOLUTE - JACK-SCHAKELAAR | AXOLUTE - INTER A JACK 48V 10A | 46.29 | 1 | Stuk | Pièce |  |  | 1 | 1 | 10 | Legrand 2013-2014 | 504 | G14 | B01 |  | M | 7 |  |  | 8536.3010 |  | 1 | 0.021 |  | 0 |  | 0 |  | 0 | 3.6 | 4.5 | 2.2 | 1 | 0 | 10 | 8012199787022 | 0 |  | 210010 | http://www.ecataleg.be/nl/ref/HS4391/ | http://www.ecataleg.be/fr/ref/HS4391/ |  | Jackschakelaar Axolute - 48 V - 10 A - 2 NO - voor Jack 2124N - donkergrijs - 1 module | Interrupteur à Jack Axolute - 48 V - 10 A - 2 NO - pour Jack 2124N - gris foncé - 1 module
LEG20121015 | B | HS4401 | AXOLUTE DRAAIDIMMER 60/500W 2 MODULES DONKER | VARIATEUR ROTATIF AXOLUTE 60/500W 2 MODULES FONCE | AXOLUTE DRAAIDIMMER 60/500W | VARIATEUR ROTATIF AXOLUTE | 85.73 | 1 | Stuk | Pièce |  |  | 1 | 1 | 6 | Legrand 2013-2014 | 508 | G14 | B01 |  | M | 2 |  |  | 8536.3010 |  | 1 | 0.049 |  | 0 |  | 0 |  | 0 | 6 | 5.8 | 5.4 | 1 | 8012199819846 | 6 | 8012199819853 | 0 |  | 210010 | http://www.ecataleg.be/nl/ref/HS4401/ | http://www.ecataleg.be/fr/ref/HS4401/ |  | Axolute draaidimmer - 60/500 W - donkergrijs - 2 modules | Axolute variateur rotatif - 60/500 W - gris foncé - 2 modules
LEG20121015 | B | HS4402 | AXOLUTE - DIMMER -WISSEL- OHMSE BELASTING 500W- DONKER | AXOLUTE - DIMMER RESISTIF 500W 2D -SOMBRE | AXOLUTE - DIMMER -WISSEL- | AXOLUTE - DIMMER RESISTIF | 45.52 | 1 | Stuk | Pièce |  |  | 1 | 1 | 5 | Legrand 2013-2014 | 508 | G14 | B01 |  | M | 2 |  |  | 8536.3010 |  | 1 | 0.055 |  | 0 |  | 0 |  | 0 | 6.5 | 5.7 | 2.7 | 1 | 8012199745459 | 5 | 8012199745985 | 0 |  | 210010 | http://www.ecataleg.be/nl/ref/HS4402/ | http://www.ecataleg.be/fr/ref/HS4402/ |  | Dimmer Axolute met ingebouwde wisselschakelaar - 230 V - 60/500 W - donkergrijs - 1 module | Variateur Axolute avec interrupteur deux-directions incorporé - 230 V - 60/500 W - gris foncé - 1 module
LEG20121015 | B | HS4407 | AXOLUTE-DIMMER ELECTRONIS TRF 250VA- DONKER | AXOLUTE - DIMMER TRANSFO ELECTRONIQUE 250VA- SOMBRE | AXOLUTE-DIMMER ELECTRONIS TRF | AXOLUTE - DIMMER TRANSFO | 103.9 | 1 | Stuk | Pièce |  |  | 1 | 1 | 6 | Legrand 2013-2014 | 508 | G14 | B01 |  | M | 2 |  |  | 8536.3010 |  | 1 | 0.08 |  | 0 |  | 0 |  | 0 | 6 | 5.8 | 5.4 | 1 | 8012199745718 | 6 | 8012199745992 | 0 |  | 210010 | http://www.ecataleg.be/nl/ref/HS4407/ | http://www.ecataleg.be/fr/ref/HS4407/ |  | Dimmer Axolute met drukknop (softstart/softstop) - 230 V - ingebouwde zekering - 60/250 VA - donkergrijs - 2 modules | Variateur Axolute avec poussoir (softstart/softstop) - 230 V - avec fusible incorporé - 60/250 VA - gris foncé - 2 modules
LEG20121015 | B | HS4407N | Axolute dimmer 20/400W resist.-capac. 2 mod antraciet | Axolute variateur 20/400W résist.-capac. 2 mod anthracit | Axolute dimmer 20/400W | Axolute variateur 20/400W | 60.79 | 1 | Stuk | Pièce |  |  | 1 | 1 | 6 | Legrand 2013-2014 | 508 | G14 | B01 | B |  | 4 |  |  | 8536.5080 |  | 1 | 0.079 |  | 0 |  | 0 |  | 0 | 6 | 5.8 | 5.4 | 1 | 8005543437698 | 6 | 8005543437704 | 0 |  | 210010 | http://www.ecataleg.be/nl/ref/HS4407N/ | http://www.ecataleg.be/fr/ref/HS4407N/ |  | * Axolute dimmer 20/400W resist.-capac. 2 mod antraciet | * Axolute variateur 20/400W résist.-capac. 2 mod anthracit
LEG20121015 | B | HS4408 | Axolute dimmer 20/600W resist.-induct.2 mod antraciet | Axolute variateur 20/600W résist.-induct.2 mod anthracit | Axolute dimmer 20/600W | Axolute variateur 20/600W | 60.79 | 1 | Stuk | Pièce |  |  | 1 | 1 | 6 | Legrand 2013-2014 | 508 | G14 | B01 | B |  | 4 |  |  | 0000.0000 |  | 1 | 0.079 |  | 0 |  | 0 |  | 0 | 6 | 5.8 | 5.4 | 1 | 8005543437377 | 6 | 8005543437384 | 0 |  | 210010 | http://www.ecataleg.be/nl/ref/HS4408/ | http://www.ecataleg.be/fr/ref/HS4408/ |  | Axolute - drukknop dimmer - type resistief/inductief 20/600 W met ingebouwde zekering 2 modules - antraciet | Axolute - variateurs poussoirs - type résistif/inductif 20-600 W - avec protection électronique - 2 modules - anthracite
LEG20121015 | B | HS4409 | Axolute multibel. dimmer 400W 2 mod antraciet | Axolute variateur multich.400W 2 mod anthracite | Axolute multibel. dimmer 400W | Axolute variateur multich.400W | 73.24 | 1 | Stuk | Pièce |  |  | 1 | 1 | 6 | Legrand 2013-2014 | 508 | G14 | B01 | B |  | 4 |  |  | 8536.5080 |  | 1 | 0.079 |  | 0 |  | 0 |  | 0 | 6 | 5.8 | 5.4 | 1 | 8005543437391 | 6 | 8005543437407 | 0 |  | 210010 | http://www.ecataleg.be/nl/ref/HS4409/ | http://www.ecataleg.be/fr/ref/HS4409/ |  | Axolute - drukknop dimmer - type multi-load (resistief/inductief/capacitief) 200/400 W met ingebouwde zekering - 2 modules - antraciet | Axolute - variateurs poussoirs - type multicharges (résistif/inductif/capacitif) 200/400 W avec protection électronique - 2 modules - anthracite
LEG20121015 | B | HS4410 | Axolute dimmer 0-10V 2 mod antraciet | Axolute variateur 0-10V 2 mod anthracite | Axolute dimmer 0-10V | Axolute variateur 0-10V | 73.24 | 1 | Stuk | Pièce |  |  | 1 | 1 | 6 | Legrand 2013-2014 | 508 | G14 | B01 | B |  | 4 |  |  | 8536.5080 |  | 1 | 0.079 |  | 0 |  | 0 |  | 0 | 6 | 5.8 | 5.4 | 1 | 8005543437414 | 6 | 8005543437421 | 0 |  | 210010 | http://www.ecataleg.be/nl/ref/HS4410/ | http://www.ecataleg.be/fr/ref/HS4410/ |  | Axolute - drukknop dimmer - type 0-10 V met ingebouwde zekering - 2 modules - antraciet | Axolute - variateurs poussoirs - type 0-10 V - avec protection électronique - 2 modules - anthracite
LEG20121015 | B | HS4411 | Axolute universele dimmer 400W 2 mod antraciet | Axolute variateur univers.400W 2 mod anthracite | Axolute universele dimmer 400W | Axolute variateur univers.400W | 76.3 | 1 | Stuk | Pièce |  |  | 1 | 1 | 6 | Legrand 2013-2014 | 508 | G14 | B01 | B |  | 4 |  |  | 0000.0000 |  | 1 | 0.079 |  | 0 |  | 0 |  | 0 | 6 | 5.8 | 5.4 | 1 | 8005543486474 | 6 | 8005543486566 | 0 |  | 210010 | http://www.ecataleg.be/nl/ref/HS4411/ | http://www.ecataleg.be/fr/ref/HS4411/ |  | Axolute - drukknop dimmer - type universeel (resistief/inductief/capacitief) - 3/400 W - om LEDs en fluocompactlampen te dimmen - 2 modules - antraciet | Axolute - variateurs poussoirs - type universel ( résistif/inductif/capacitif) 3/400 W - permet de varier des LEDs et lampes fluocompactes - 2 modules - anthracite
LEG20121015 | B | HS4413 | AXOLUTE - DIMMER MET DRUKKNOP 60-500VA- DONKER | AXOLUTE - DIMMER POUSSOIR 60-500VA- SOMBRE | AXOLUTE - DIMMER MET DRUKKNOP | AXOLUTE - DIMMER POUSSOIR | 98.98 | 1 | Stuk | Pièce |  |  | 1 | 1 | 6 | Legrand 2013-2014 | 508 | G14 | B01 |  | M | 2 |  |  | 8536.3010 |  | 1 | 0.079 |  | 0 |  | 0 |  | 0 | 6 | 5.8 | 5.4 | 1 | 8012199745435 | 6 | 8012199746005 | 0 |  | 210010 | http://www.ecataleg.be/nl/ref/HS4413/ | http://www.ecataleg.be/fr/ref/HS4413/ |  | Dimmer Axolute met drukknop - MOS-FET technologie - (softstart/softstop) - 230 V - ingebouwde zekering - 60/250 VA - donkergrijs | Variateur Axolute avec poussoir - technologie MOS-FET - (softstart/softstop) - 230 V - avec fusible incorporé - 60/250 VA - gris
LEG20121015 | B | HS4416 | AXOLUTE - SLAVE DIMMER 500VA- DONKER | AXOLUTE - DIMMER ESCLAVE 500VA -SOMBRE | AXOLUTE - SLAVE DIMMER | AXOLUTE - DIMMER ESCLAVE | 93.11 | 1 | Stuk | Pièce |  |  | 1 | 1 | 6 |  | 0 | G14 | B01 |  | M | 7 |  |  | 8536.3010 |  | 1 | 0.073 |  | 0 |  | 0 |  | 0 | 6 | 5.8 | 5.4 | 1 | 8012199745695 | 6 | 8012199745886 | 0 |  | 210010 | http://www.ecataleg.be/nl/ref/HS4416/ | http://www.ecataleg.be/fr/ref/HS4416/ |  | Dimmer Axolute slave - voor verhoging van de belasting met 500 W - te koppelen aan hoofddimmer - donkergrijs - 2 modules | Variateur Axolute slave - pour un deuxième charge de 500 W - à coupler avec un variateur principal - grijs foncé - 2 modules
LEG20121015 | B | HS4425 | AXOLUTE - ONTVANGER IR 1 KAN RELAISUITGANG- DONKER | AXOLUTE - RECEPTEUR IR 1 CANAL SOMBRE | AXOLUTE - ONTVANGER IR 1 KAN | AXOLUTE - RECEPTEUR IR 1 CANAL | 119 | 1 | Stuk | Pièce |  |  | 1 | 1 | 6 | Legrand 2013-2014 | 509 | G14 | B01 |  | M | 7 |  |  | 8536.3010 |  | 1 | 0.067 |  | 0 |  | 0 |  | 0 | 6 | 5.8 | 5.4 | 1 | 8012199775548 | 6 | 8012199775555 | 0 |  | 210010 | http://www.ecataleg.be/nl/ref/HS4425/ | http://www.ecataleg.be/fr/ref/HS4425/ |  | Ontvanger infrarood Axolute - met ingebouwd relais - met 1 kanaal en relaisuitgang 6 A - donkergrijs - 2 modules | Récepteur infrarouge Axolute - avec relais incorporé - à 1 canal et relais de sortie 6 A - gris foncé - 2 modules
LEG20121015 | B | HS4426 | AXOLUTE - ONTV IR 2 KAN VERGREND RELAISUITG- DONKER | AXOLUTE - RECEPT IR 2 CANAUX SOMBRE | AXOLUTE - ONTV IR 2 KAN | AXOLUTE - RECEPT IR 2 CANAUX | 126.9 | 1 | Stuk | Pièce |  |  | 1 | 1 | 6 | Legrand 2013-2014 | 509 | G14 | B01 |  | M | 7 |  |  | 8536.3010 |  | 1 | 0.072 |  | 0 |  | 0 |  | 0 | 6 | 5.8 | 5.4 | 1 | 8012199745480 | 6 | 8012199746012 | 0 |  | 210010 | http://www.ecataleg.be/nl/ref/HS4426/ | http://www.ecataleg.be/fr/ref/HS4426/ |  | Ontvanger infrarood Axolute - met ingebouwd relais - met 2 kanalen met onderling vergrendeld relais 4 A - donkergrijs - 2 module | Récepteur infrarouge Axolute - avec relais incorporé - à 2 canaux avec relais interbloqués 4 A - gris foncé - 2 modules
LEG20121015 | B | HS4431 | AXOLUTE - SCHAK IR PASSIEF 200W 1 MODULE- DONKER | AXOLUTE - INTERRUPTEUR IR 200W PASSIF SOMBRE | AXOLUTE - SCHAK IR PASSIEF | AXOLUTE - INTERRUPTEUR IR | 123.7 | 1 | Stuk | Pièce |  |  | 1 | 1 | 5 | Legrand 2013-2014 | 509 | G14 | B01 |  | M | 4 |  |  | 8536.3010 |  | 1 | 0.042 |  | 0 |  | 0 |  | 0 | 6 | 5.8 | 2.7 | 1 | 8012199745589 | 5 | 8012199746029 | 0 |  | 210010 | http://www.ecataleg.be/nl/ref/HS4431/ | http://www.ecataleg.be/fr/ref/HS4431/ |  | Schakelaar infrarood Axolute - passief - met bewegingssensor - relais 2 A - 220 V - donkergrijs - 1 module | Interrupteur infrarouge Axolute - passif - avec détecteur de mouvement - relais 2 A - 220 V - gris foncé - 1 module
LEG20121015 | B | HS4432 | AXOLUTE - SCHAK IR PASSIEF 500W 2 MODULES- DONKER | AXOLUTE - INTERRUPTEUR IR 500W PASSIF SOMBRE | AXOLUTE - SCHAK IR PASSIEF | AXOLUTE - INTERRUPTEUR IR | 161.4 | 1 | Stuk | Pièce |  |  | 1 | 1 | 6 | Legrand 2013-2014 | 509 | G14 | B01 |  | M | 2 |  |  | 8536.3010 |  | 1 | 0.065 |  | 0 |  | 0 |  | 0 | 6 | 5.8 | 5.4 | 1 | 8012199745671 | 6 | 8012199746036 | 0 |  | 210010 | http://www.ecataleg.be/nl/ref/HS4432/ | http://www.ecataleg.be/fr/ref/HS4432/ |  | Schakelaar infrarood Axolute - passief - met bewegingssensor - te bedienen via bijkomende drukknoppen - relais 2 A - 220 V - don | Interrupteur infrarouge Axolute - passif - avec détecteur de mouvement - commandable par poussoirs supplémentaires - relais 2 A
LEG20121015 | B | HS4433 | AX - Automat. Schak. PIR + US | AX - Inter auto PIR + US | AX - Automat. Schak. | AX - Inter auto | 125 | 1 | Stuk | Pièce |  |  | 1 | 1 | 1 | Legrand 2013-2014 | 509 | G00 | B01 | B |  | 7 |  |  | 8536.5080 |  | 1 | 0.047 |  | 0 |  | 0 |  | 0 | 6 | 5.8 | 5.4 | 1 | 8005543442548 | 0 |  | 0 |  | 230010 | http://www.ecataleg.be/nl/ref/HS4433/ | http://www.ecataleg.be/fr/ref/HS4433/ |  | Axolute - Greenswitch en IR-ontvanger - aanwezigheidsdetector met infrarode en ultrasone technologie voorzien van meting van de lichtsterkte - antraciet | Axolute - Green switch et capteur IR - interrupteur avec de présence à travers la combinaison de rayons infrarouges passif et d'ultrasons et capteur de luminosité - anthracite
LEG20121015 | B | HS4434 | AX - Automat. Schak. PIR | AX - Inter auto PIR | AX - Automat. Schak. | AX - Inter auto | 110 | 1 | Stuk | Pièce |  |  | 1 | 1 | 1 | Legrand 2013-2014 | 509 | G00 | B01 | B |  | 7 |  |  | 8536.5080 |  | 1 | 0.047 |  | 0 |  | 0 |  | 0 | 6 | 5.8 | 5.4 | 1 | 8005543442555 | 0 |  | 0 |  | 230010 | http://www.ecataleg.be/nl/ref/HS4434/ | http://www.ecataleg.be/fr/ref/HS4434/ |  | Axolute - Greenswitch en IR-ontvanger - bewegingsdetector met passief infrarood technologie, voorzien van meting van de lichtsterkte - antraciet | Axolute - Green switch et capteur IR - interrupteur avec de présence à rayons infrarouges passifs et capteur de luminosité - anthracite
LEG20121015 | B | HS4441 | AXOLUTE - THERMOST 230V DONKER . | AXOLUTE - THERMOSTAT 230V SOMBRE | AXOLUTE - THERMOST 230V DONKER | AXOLUTE - THERMOSTAT | 216.9 | 1 | Stuk | Pièce |  |  | 1 | 1 | 6 | Legrand 2013-2014 | 510 | G14 | B01 |  | M | 7 |  |  | 9107.0000 | P/ST | 1 | 0.062 |  | 0 | 09.52 | 1 |  | 0 | 6 | 5.8 | 5.4 | 1 | 8012199745411 | 6 | 8012199746043 | 0 |  | 210010 | http://www.ecataleg.be/nl/ref/HS4441/ | http://www.ecataleg.be/fr/ref/HS4441/ |  | Kamerthermostaat Axolute - 230 V - elektronisch - uitgangsrelais met 1 omschakelcontact 2 A - donkergrijs - 2 modules | Thermostat d'ambiance Axolute - 230 V - électronique - relais de sortie avec 1 contact inverseur 2 A - gris foncé - 2 modules
LEG20121015 | B | HS4442 | AXOLUTE - THERMOST 230V DONKER . | AXOLUTE - THERMOSTAT 230V SOMBRE | AXOLUTE - THERMOST 230V DONKER | AXOLUTE - THERMOSTAT | 201.8 | 1 | Stuk | Pièce |  |  | 1 | 1 | 6 | Legrand 2013-2014 | 510 | G14 | B01 |  | M | 7 |  |  | 8536.3010 |  | 1 | 0.061 |  | 0 | 09.52 | 1 |  | 0 | 6 | 5.8 | 5.4 | 1 | 8012199745725 | 6 | 8012199746050 | 0 |  | 210010 | http://www.ecataleg.be/nl/ref/HS4442/ | http://www.ecataleg.be/fr/ref/HS4442/ |  | Kamerthermostaat Axolute - 230 V - elektronisch - uitgangsrelais met contact NO 2 A - donkergrijs - 2 modules | Thermostat d'ambiance Axolute - 230 V - électronique - relais de sorie avec contact NO 2 A - gris foncé - 2 modules
LEG20121015 | B | HS4451 | AXOLUTE THERMOSTAAT MET BATTERIJEN 3 MODULES DONKER | THERMOSTAT D'AMB AVEC BATT. AXOLUTE 3 MODULES FONCEE | AXOLUTE THERMOSTAAT MET | THERMOSTAT D'AMB AVEC BATT. | 211.2 | 1 | Stuk | Pièce |  |  | 1 | 1 | 4 | Legrand 2013-2014 | 510 | G14 | B01 |  | M | 3 |  |  | 9107.0000 | P/ST | 1 | 0.171 |  | 0 | 09.01 | 1 |  | 0 | 7.3 | 11 | 9.6 | 1 | 8012199800851 | 4 | 8012199831183 | 0 |  | 210010 | http://www.ecataleg.be/nl/ref/HS4451/ | http://www.ecataleg.be/fr/ref/HS4451/ |  | Axolute omgevingsthermostaat - met batterijen - donkergrijs - 3 modules | Axolute thermostat d'ambiance - avec batteries - gris foncé - 3 modules
LEG20121015 | B | HS4511/12 | AXOLUTE - METHAAN GASDETECTOR 12VAC/DC- DONKER | AXOLUTE - DETECT METHANE 12VAC/DC/SOMBRE | AXOLUTE - METHAAN GASDETECTOR | AXOLUTE - DETECT METHANE | 233.8 | 1 | Stuk | Pièce |  |  | 1 | 1 | 5 | Legrand 2013-2014 | 510 | G14 | B01 |  | M | 7 |  |  | 8536.3010 |  | 1 | 0.124 |  | 0 | 09.52 | 1 |  | 0 | 8.3 | 10.8 | 6.2 | 1 | 8012199741314 | 5 | 8012199741581 | 0 |  | 210010 | http://www.ecataleg.be/nl/ref/HS4511%2F12/ | http://www.ecataleg.be/fr/ref/HS4511%2F12/ |  | Gasdetector Axolute - methaan - 12 V - met licht en geluidsalarm 85 dB - donkergrijs - 2 modules | Détecteur de gaz Axolute - méthane - 12 V - avec signalisation d'alarme optique et acoustique 85 dB - gris foncé - 2 modules
LEG20121015 | B | HS4512/12 | AXOLUTE - LPG DTECTOR 12VAC/DC- DONKER | AXOLUTE - DETECTEUR GPL 12VAC/DC/SOMBRE | AXOLUTE - LPG DTECTOR | AXOLUTE - DETECTEUR GPL | 231.5 | 1 | Stuk | Pièce |  |  | 1 | 1 | 5 | Legrand 2013-2014 | 510 | G14 | B01 |  | M | 7 |  |  | 8536.3010 |  | 1 | 0.124 |  | 0 | 09.52 | 1 |  | 0 | 8.3 | 10.8 | 6.2 | 1 | 8012199741338 | 5 | 8012199741598 | 0 |  | 210010 | http://www.ecataleg.be/nl/ref/HS4512%2F12/ | http://www.ecataleg.be/fr/ref/HS4512%2F12/ |  | Gasdetector Axolute - LPG - 12 V - met licht en geluidsalarm 85 dB - donkergrijs - 2 modules | Détecteur de gaz Axolute - LPG - 12 V - avec signalisation d'alarme optique et acoustique 85 dB - gris foncé - 2 modules
LEG20121015 | B | HS4520 | AXOLUTE - SIGNAAL HERHALER 2 MODULES- DONKER | AXOLUTE - ESCLAV DETECT GAZ POUR DETECT GAZ -SOMBRE | AXOLUTE - SIGNAAL HERHALER | AXOLUTE - ESCLAV DETECT GAZ | 106.8 | 1 | Stuk | Pièce |  |  | 1 | 1 | 6 | Legrand 2013-2014 | 510 | G14 | B01 |  | M | 7 |  |  | 8536.3010 |  | 1 | 0.073 |  | 0 |  | 0 |  | 0 | 6 | 5.8 | 5.4 | 1 | 8012199745541 | 6 | 8012199799872 | 0 |  | 210010 | http://www.ecataleg.be/nl/ref/HS4520/ | http://www.ecataleg.be/fr/ref/HS4520/ |  | Signaalherhaler Axolute - voor gasdetectoren - optische en acoustische signalen - donkergrijs - 2 modules | Répétiteur Axolute - pour détecteurs de gaz - signaux optiques et acoustiques - gris foncé - 2 modules
LEG20121015 | B | HS4530/2 | Axolute soft touch bediening 2 mod antraciet | AXOLUTE SOFT TOUCH 2 MOD FONCE | Axolute soft touch bediening | AXOLUTE SOFT TOUCH 2 MOD | 73.74 | 1 | Stuk | Pièce |  |  | 1 | 1 | 1 | Legrand 2013-2014 | 509 | G14 | B01 |  | M | 7 |  |  | 8536.3010 |  | 1 | 0.056 |  | 0 |  | 0 |  | 0 | 6 | 5.8 | 5.4 | 1 | 8012199903057 | 0 |  | 0 |  | 210010 | http://www.ecataleg.be/nl/ref/HS4530%2F2/ | http://www.ecataleg.be/fr/ref/HS4530%2F2/ |  | Axolute soft touch - donkergrijs - 2 modules | Axolute soft touch - gris foncé - 2 modules
LEG20121015 | B | HS4530/3 | AXOLUTE SOFT TOUCH 3 MOD DONKER | AXOLUTE SOFT TOUCH 3 MOD FONCE | AXOLUTE SOFT TOUCH 3 MOD | AXOLUTE SOFT TOUCH 3 MOD | 80.52 | 1 | Stuk | Pièce |  |  | 1 | 1 | 1 | Legrand 2013-2014 | 509 | G14 | B01 |  | M | 7 |  |  | 8536.3010 |  | 1 | 0.056 |  | 0 |  | 0 |  | 0 | 6.2 | 8.2 | 6 | 1 | 8012199903088 | 0 |  | 0 |  | 210010 | http://www.ecataleg.be/nl/ref/HS4530%2F3/ | http://www.ecataleg.be/fr/ref/HS4530%2F3/ |  | Axolute soft touch - donkergrijs - 3 modules | Axolute soft touch - gris foncé - 3 modules
LEG20121015 | B | HS4536 | AXOLUTE-OVERSPANNINGSBEVEILIG 230V- DONKER | AXOLUTE - LIMITEUR SURTENSION 230V/SOMBRE | AXOLUTE-OVERSPANNINGSBEVEILIG | AXOLUTE - LIMITEUR SURTENSION | 43.18 | 1 | Stuk | Pièce |  |  | 1 | 1 | 1 | Legrand 2013-2014 | 515 | G14 | B01 |  | M | 7 |  |  | 8536.3010 |  | 1 | 0.02 |  | 0 |  | 0 |  | 0 | 6 | 5.8 | 2.7 | 1 | 8012199763071 | 0 |  | 0 |  | 210010 | http://www.ecataleg.be/nl/ref/HS4536/ | http://www.ecataleg.be/fr/ref/HS4536/ |  | Overspanningsbeveiliger Axolute - enkelpolig - 250 V - 110/230 V nominale spanning - donkergrijs - 1 module | Limiteur de surtension Axolute - unipolair - 250 V - 110/230 V tension nominale - gris foncé - 1 module
LEG20121015 | B | HS4541 | AXOLUTE - TRANSFO 230/12V 4VA- DONKER | AXOLUTE - TRANSFO 230/12V 4VA -SOMBRE | AXOLUTE - TRANSFO 230/12V | AXOLUTE - TRANSFO 230/12V | 46.73 | 1 | Stuk | Pièce |  |  | 1 | 1 | 1 | Legrand 2013-2014 | 510 | G14 | B01 |  | M | 7 |  |  | 8504.3180 |  | 1 | 0.187 |  | 0 |  | 0 |  | 0 | 6 | 5.8 | 5.4 | 1 | 8012199777993 | 0 |  | 0 |  | 210010 | http://www.ecataleg.be/nl/ref/HS4541/ | http://www.ecataleg.be/fr/ref/HS4541/ |  | Veiligheidstransformator Axolute - ingang 230 V - uitgang 12 V - 4 VA - donkergrijs - 2 modules | Transformateur de sécurité Axolute - entrée 230 V - sortie 12 V - 4 VA - gris foncé - 2 modules
LEG20121015 | B | HS4544 | Axolute badgeschakelaar 230V Antraciet 4 mod | Axolute inter à badge 230V Anthr 4 mod | Axolute badgeschakelaar 230V | Axolute inter à badge 230V | 52.94 | 1 | Stuk | Pièce |  |  | 1 | 1 | 1 |  | 0 | G14 | B01 |  | M | 7 |  |  | 8536.5080 |  | 1 | 0.07 |  | 0 |  | 0 |  | 0 | 7 | 14.5 | 6.5 | 1 | 8012199821795 | 0 |  | 0 |  | 210010 | http://www.ecataleg.be/nl/ref/HS4544/ | http://www.ecataleg.be/fr/ref/HS4544/ |  | Axolute - badgeschakelaar 230V - 4 modules - antraciet | Axolute - interrupteur à badge - 230V - 4 modules - anthracite
LEG20121015 | B | HS4547 | Axolute sierplaat badgesch. antraciet | Axolute platine inter à badge anthracite | Axolute sierplaat badgesch. | Axolute platine inter à badge | 12.59 | 1 | Stuk | Pièce |  |  | 1 | 1 | 1 | Legrand 2013-2014 | 519 | G14 | B01 | B |  | 4 |  |  | 8536.5080 |  | 1 | 0.01 |  | 0 |  | 0 |  | 0 | 6.5 | 5.7 | 2.7 | 1 | 8005543442838 | 0 |  | 0 |  | 210010 | http://www.ecataleg.be/nl/ref/HS4547/ | http://www.ecataleg.be/fr/ref/HS4547/ |  | Hotel toepassingen - sierplaat voor badgeschakelaar - voor tradiotnele of voor My Home badgeschakelaar - antraciet | Produits hotels - platine pour inter à badge - tradionnel ou My Home - anthracite
LEG20121015 | B | HS4560 | MH - INGANG RCA AXOLUTE DONKER 2 MODULES | MH - AXOLUTE ENTREE RCA 2 MOD -SOMBRE | MH - INGANG RCA AXOLUTE DONKER | MH - AXOLUTE ENTREE RCA | 111.7 | 1 | Stuk | Pièce |  |  | 1 | 1 | 1 | Legrand 2013-2014 | 612 | G15 | B08 |  | M | 2 |  |  | 8536.3010 |  | 1 | 0.04 |  | 0 |  | 0 |  | 0 | 8.3 | 10.8 | 6.2 | 1 | 8012199749655 | 0 |  | 0 |  | 230010 | http://www.ecataleg.be/nl/ref/HS4560/ | http://www.ecataleg.be/fr/ref/HS4560/ |  | Ingang RCA My Home voor Axolute - voor inbouw - voor ingang stereobron - donkergrijs - 2 modules | Entrée RCA My Home pour Axolute - encastrable - pour entrée de source stéréo - gris foncé - 2 modules
LEG20121015 | B | HS4563 | MH - DRAAIKNOPBEDIENING 2 MOD AXOLUTE DONKER | MH - COMMANDE BOUTON ROTATIF 2 MOD AXOLUTE FONCEE | MH - DRAAIKNOPBEDIENING | MH - COMMANDE BOUTON ROTATIF | 72.23 | 1 | Stuk | Pièce |  |  | 1 | 1 | 1 | Legrand 2013-2014 | 600 | G15 | B08 |  | M | 7 |  |  | 8538.9099 |  | 1 | 0.035 |  | 0 |  | 0 |  | 0 | 6 | 5.8 | 5.4 | 1 | 8012199824895 | 0 |  | 0 |  | 230010 | http://www.ecataleg.be/nl/ref/HS4563/ | http://www.ecataleg.be/fr/ref/HS4563/ |  | My Home - draaiknopbediening - donkergrijs - 2 modules Axolute | My Home - commande bouton rotatif - gris foncé - 2 modules Axolute
LEG20121015 | B | HS4565 | AXO INBOUWLUIDSPRE MY HOME 506E 160 OHM DONKER | AXO HAUT PARLEUR MY HOME FONCE | AXO INBOUWLUIDSPRE MY HOME | AXO HAUT PARLEUR MY HOME | 50.97 | 1 | Stuk | Pièce |  |  | 1 | 1 | 6 | Legrand 2013-2014 | 548 | G15 | B08 |  | M | 7 |  |  | 8536.3010 |  | 1 | 0.32 |  | 0 |  | 0 |  | 0 | 6.9 | 12.5 | 12.5 | 1 | 8012199749679 | 6 | 8012199749730 | 0 |  | 230010 | http://www.ecataleg.be/nl/ref/HS4565/ | http://www.ecataleg.be/fr/ref/HS4565/ |  | Luidspreker My Home voor Axolute - voor inbouwdoos ref. 506E - 16 ohm - donkergrijs | Haut-parleur My Home pour Axolute - pour encastrement dans boîtier réf. 506E - 16 ohm - gris foncé
LEG20121015 | B | HS4575 | MH - RF - ONTVANGER-INTERFACE AXOLUTE- DONKER | MH - INTERFACE RADIO RECEPTEUR AXOLUTE- SOMBRE | MH - RF - ONTVANGER-INTERFACE | MH - INTERFACE RADIO RECEPTEUR | 177.6 | 1 | Stuk | Pièce |  |  | 1 | 1 | 1 |  | 0 | G15 | B08 |  | M | 4 |  |  | 8536.3010 |  | 1 | 0.044 |  | 0 | 04.02 | 1 |  | 0 | 8.3 | 10.8 | 6.2 | 1 | 8012199794259 | 0 |  | 0 |  | 230010 | http://www.ecataleg.be/nl/ref/HS4575/ | http://www.ecataleg.be/fr/ref/HS4575/ |  | My Home radio ontvanger/interface Axolute - voeding 27 V - donkergrijs - 2 modules | My Home radio récépteur/interface Axolute - alimentation 27 V - gris foncé - 2 modules
LEG20121015 | B | HS4575SB | MH - RF INTERFACE PIEZO 2 MOD AXOLUTE DONKER | MH - INTERFACE RF PIEZO 2 MOD AXOLUTE SOMBRE | MH - RF INTERFACE PIEZO | MH - INTERFACE RF PIEZO | 257.4 | 1 | Stuk | Pièce |  |  | 1 | 1 | 1 |  | 0 | G15 | B08 |  | M | 7 |  |  | 8538.9099 |  | 1 | 0.044 |  | 0 | 04.02 | 1 |  | 0 | 8.3 | 10.8 | 6.2 | 1 | 8012199814414 | 0 |  | 0 |  | 230010 | http://www.ecataleg.be/nl/ref/HS4575SB/ | http://www.ecataleg.be/fr/ref/HS4575SB/ |  | My Home - interface radio piezo - donkergrijs - 2 modules Axolute | My Home - interface radio piezo - gris foncé - 2 modules Axolute
LEG20121015 | B | HS4576 | MH - RF - ZENDER - INTERFACE AXOLUTE- DONKER | MH - INTERFACE RADIO EMETTEUR AXOLUTE- SOMBRE | MH - RF - ZENDER - INTERFACE | MH - INTERFACE RADIO EMETTEUR | 164.2 | 1 | Stuk | Pièce |  |  | 1 | 1 | 1 |  | 0 | G15 | B08 |  | M | 7 |  |  | 8536.3010 |  | 1 | 0.044 |  | 0 |  | 0 |  | 0 | 8.3 | 10.8 | 6.2 | 1 | 8012199780603 | 0 |  | 0 |  | 230010 | http://www.ecataleg.be/nl/ref/HS4576/ | http://www.ecataleg.be/fr/ref/HS4576/ |  | My Home radio zender/interface Axolute - voeding 27 V - donkergrijs - 2 modules | My Home radio émetteur/interface Axolute - alimentation 27 V - gris foncé - 2 modules
LEG20121015 | B | HS4577 | MH - RF INTERFACE SENSOREN AXOLUTE DONKER - 2 MOD | MH - INTERFACE RF SONDES AXOLUTE SOMBRE - 2 MOD | MH - RF INTERFACE SENSOREN | MH - INTERFACE RF SONDES | 285.8 | 1 | Stuk | Pièce |  |  | 1 | 1 | 1 | Legrand 2013-2014 | 610 | G15 | B08 |  | M | 7 |  |  | 8536.3010 |  | 1 | 0.044 |  | 0 | 04.02 | 1 |  | 0 | 8.3 | 10.8 | 6.2 | 1 | 8012199849010 | 0 |  | 0 |  | 230010 | http://www.ecataleg.be/nl/ref/HS4577/ | http://www.ecataleg.be/fr/ref/HS4577/ |  | My Home - interface radio met sensoren - donkergrijs - 2 modules Axolute | My Home - interface radio - avec sondes - gris foncé - 2 modules Axolute
LEG20121015 | B | HS4578 | AX Zigbee - Gateway SCS/Zigbee antrac. | AX Zigbee - Gateway SCS/Zigbee anthrac. | AX Zigbee - Gateway SCS/Zigbee | AX Zigbee - Gateway SCS/Zigbee | 162.7 | 1 | Stuk | Pièce |  |  | 1 | 1 | 6 | Legrand 2013-2014 | 594 | G15 | B08 | B |  | 4 |  |  | 8523.8099 |  | 1 | 0.048 |  | 0 |  | 0 |  | 0 | 6 | 5.8 | 5.4 | 1 | 8005543437858 | 6 | 8005543437865 | 0 |  | 230010 | http://www.ecataleg.be/nl/ref/HS4578/ | http://www.ecataleg.be/fr/ref/HS4578/ |  | * AX Zigbee - Gateway SCS/Zigbee antrac. | * AX Zigbee - Gateway SCS/Zigbee anthrac.
LEG20121015 | B | HS4601 | MH - BASIC ALARMCENTRALE INBOUW IN 506E - AXO LICHT | MH - CENTRALE D'ALARME BASIC ENCASTR. EN 506E - AXO CLAIR | MH - BASIC ALARMCENTRALE | MH - CENTRALE D'ALARME BASIC | 349.2 | 1 | Stuk | Pièce |  |  | 1 | 1 | 1 | Legrand 2013-2014 | 605 | G15 | B08 |  | M | 7 |  |  | 8517.7090 |  | 1 | 0.195 | B208035050 | 1 | 03.02 | 1 |  | 0 | 9 | 19.5 | 16.5 | 1 | 8012199945767 | 0 |  | 0 |  | 230020 | http://www.ecataleg.be/nl/ref/HS4601/ | http://www.ecataleg.be/fr/ref/HS4601/ |  | My Home - basic alarmcentrale - installatie in inbouw 506E - antraciet | My Home - centrale d'alarme basic - installation dans boîtes encastrables 506E - anthracite
LEG20121015 | B | HS4603/8 | AXOLUTE - UITBR ALARM 8 ZONE 2 MODULES- DONKER | AXOLUTE - EXTENSION ALARME 8 ZONES- SOMBRE - 2 MOD | AXOLUTE - UITBR ALARM 8 ZONE | AXOLUTE - EXTENSION ALARME | 134.1 | 1 | Stuk | Pièce |  |  | 1 | 1 | 1 | Legrand 2013-2014 | 605 | G15 | B08 |  | M | 7 |  |  | 8536.3010 |  | 1 | 0.033 |  | 0 |  | 0 |  | 0 | 8.3 | 10.8 | 6.2 | 1 | 8012199746524 | 0 |  | 0 |  | 230020 | http://www.ecataleg.be/nl/ref/HS4603%2F8/ | http://www.ecataleg.be/fr/ref/HS4603%2F8/ |  | Module My Home voor Axolute - uitbreiding centrale tot 8 zones - donkergrijs - 2 modules | Module My Home pour Axolute - extension centrale jusqu'à 8 zones - gris foncé - 2 modules
LEG20121015 | B | HS4605 | AXOLUTE - MECH SLEUTEL ALARM 2 MODULES- DONKER | AXOLUTE - CLE MECANIQUE ANTI-INTRUSION- SOMBRE | AXOLUTE - MECH SLEUTEL ALARM | AXOLUTE - CLE MECANIQUE | 146.2 | 1 | Stuk | Pièce |  |  | 1 | 1 | 1 | Legrand 2013-2014 | 606 | G15 | B08 |  | M | 7 |  |  | 8536.9085 |  | 1 | 0.053 |  | 0 |  | 0 |  | 0 | 6 | 5.8 | 5.4 | 1 | 8012199746562 | 0 |  | 0 |  | 230020 | http://www.ecataleg.be/nl/ref/HS4605/ | http://www.ecataleg.be/fr/ref/HS4605/ |  | Module My Home voor Axolute - met mechanische sleutel voor uitschakelen en blokkeren van de installatie - donkergrijs - 2 module | Module My Home pour Axolute - avec clé mécanique pour désactivation et blocage de l'installation - gris foncé - 2 modules
LEG20121015 | B | HS4606 | MH - CODEKLAVIER VOOR ALARM 2 MOD AXOLUTE LICHT | MH - CLAVIER CODE POUR ALARME 2 MOD AXOLUTE CLAIR | MH - CODEKLAVIER VOOR ALARM | MH - CLAVIER CODE POUR ALARME | 129.9 | 1 | Stuk | Pièce |  |  | 1 | 1 | 1 | Legrand 2013-2014 | 605 | G15 | B08 |  | M | 4 |  |  | 8536.9085 |  | 1 | 0.031 |  | 0 |  | 0 |  | 0 | 7.3 | 11 | 9.6 | 1 | 8012199820767 | 0 |  | 0 |  | 230020 | http://www.ecataleg.be/nl/ref/HS4606/ | http://www.ecataleg.be/fr/ref/HS4606/ |  | My Home - codeklavier voor alarm - lichtgrijs - 2 modules Axolute | My Home - clavier codé pour alarme - gris clair - 2 modules Axolute
LEG20121015 | B | HS4607 | AXOLUTE - TRANSPONDER 2 MODULES- DONKER | AXOLUTE - LECTEUR TRANSPONDEUR SOMBRE - 2 MOD | AXOLUTE - TRANSPONDER | AXOLUTE - LECTEUR TRANSPONDEUR | 135.2 | 1 | Stuk | Pièce |  |  | 1 | 1 | 1 | Legrand 2013-2014 | 600 | G15 | B08 |  | M | 7 |  |  | 8536.3010 |  | 1 | 0.037 |  | 0 |  | 0 |  | 0 | 8.3 | 10.8 | 6.2 | 1 | 8012199747262 | 0 |  | 0 |  | 230020 | http://www.ecataleg.be/nl/ref/HS4607/ | http://www.ecataleg.be/fr/ref/HS4607/ |  | Module My Home voor Axolute - voor in- en uitschakelen installatie met transponder (badge) - donkergrijs - 2 modules | Module My Home pour Axolute - pour activer et désavtiver l'installation avec transpondeur (badge) - gris foncé - 2 modules
LEG20121015 | B | HS4607/4 | MH - PARTIALISATOR MET BADGE 2 MOD AXOLUTE DONKER | MH - PARTIALISATEUR AVEC BADGE 2 MOD AXOLUTE SOMBRE | MH - PARTIALISATOR MET BADGE | MH - PARTIALISATEUR AVEC BADGE | 154.6 | 1 | Stuk | Pièce |  |  | 1 | 1 | 1 | Legrand 2013-2014 | 600 | G15 | B08 |  | M | 4 |  |  | 8536.9085 |  | 1 | 0.033 |  | 0 |  | 0 |  | 0 | 8.3 | 10.8 | 6.2 | 1 | 8012199800493 | 0 |  | 0 |  | 230020 | http://www.ecataleg.be/nl/ref/HS4607%2F4/ | http://www.ecataleg.be/fr/ref/HS4607%2F4/ |  | My Home - verdeler met badge - donkergrijs - 2 modules Axolute | My Home - séparateur avec badge - gris foncé - 2 modules Axolute
LEG20121015 | B | HS4608 | MH - CODECLAVIER MET DISPLAY VOOR ALARM - AXOLUTE DONKER | MH - CLAVIER CODE AVEC DISPLAY POUR ALARME - AXOLUTE SOMBRE | MH - CODECLAVIER MET DISPLAY | MH - CLAVIER CODE AVEC DISPLAY | 333 | 1 | Stuk | Pièce |  |  | 1 | 1 | 1 | Legrand 2013-2014 | 605 | G15 | B08 |  | M | 4 |  |  | 8536.9085 |  | 1 | 0.195 | B207035040 | 1 | 03.02 | 1 |  | 0 | 9 | 19.5 | 16.5 | 1 | 8012199825434 | 0 |  | 0 |  | 230020 | http://www.ecataleg.be/nl/ref/HS4608/ | http://www.ecataleg.be/fr/ref/HS4608/ |  | My Home - toestel met display voor in- en uitschakelen van de installatie door cijfercode die in de centrale werd ingevoerd en opgeslagen of door een transponder - antraciet | My Home - clavier à code avec écran pour activation/désactivation par code numérique sauvegardé dans la centrale ou par badge transpondeur - anthracite
LEG20121015 | B | HS4610 | AXOLUTE- ALARM DETECT IR FIXE 2 MODULES- DONKER | AXOLUTE - DETECTEUR IR FIXE SOMBRE - 2 MOD | AXOLUTE- ALARM DETECT IR FIXE | AXOLUTE - DETECTEUR IR FIXE | 151.8 | 1 | Stuk | Pièce |  |  | 1 | 1 | 1 | Legrand 2013-2014 | 606 | G15 | B08 |  | M | 3 |  |  | 8536.3010 |  | 1 | 0.035 |  | 0 | 03.02 | 1 |  | 0 | 6 | 5.8 | 5.4 | 1 | 8012199747361 | 0 |  | 0 |  | 230020 | http://www.ecataleg.be/nl/ref/HS4610/ | http://www.ecataleg.be/fr/ref/HS4610/ |  | Bewegingsdetector My Home voor Axolute - passief volumetrisch infrarood - bereik 8 meter - donkergrijs - 2 modules | Détecteur de mouvements My Home pour Axolute - passif volumétrique infrarouge - portée de 8 mètres - gris foncé - 2 modules
LEG20121015 | B | HS4611 | AXOLUTE - ALARM DETEC IR ORIEN 2 MODULES- DONKER | AXOLUTE - DETECTEUR IR ORIENT SOMBRE - 2 MOD | AXOLUTE - ALARM DETEC IR ORIEN | AXOLUTE - DETECTEUR IR ORIENT | 177.7 | 1 | Stuk | Pièce |  |  | 1 | 1 | 1 | Legrand 2013-2014 | 606 | G15 | B08 |  | M | 4 |  |  | 8536.3010 |  | 1 | 0.045 |  | 0 | 03.02 | 1 |  | 0 | 6 | 5.8 | 5.4 | 1 | 8012199747316 | 0 |  | 0 |  | 230020 | http://www.ecataleg.be/nl/ref/HS4611/ | http://www.ecataleg.be/fr/ref/HS4611/ |  | Bewegingsdetector My Home voor Axolute - passief volumetrisch infrarood - bereik 8 meter - richtbare lens op 2 assen - donkergri | Détecteur de mouvements My Home pour Axolute - passif volumétrique infrarouge - portée de 8 mètres - lentille mobile sur deux ax
LEG20121015 | B | HS4613 | AXOLUTE- ALARM DETECTOR IR+MW 2 MODULES- DONKER | AXOLUTE - DETECTEUR ALARME IR + MW- SOMBRE -2 MOD | AXOLUTE- ALARM DETECTOR IR+MW | AXOLUTE - DETECTEUR ALARME | 217.2 | 1 | Stuk | Pièce |  |  | 1 | 1 | 1 | Legrand 2013-2014 | 606 | G15 | B08 |  | M | 2 |  |  | 8536.3010 |  | 1 | 0.044 |  | 0 | 03.02 | 1 |  | 0 | 6 | 5.8 | 5.4 | 1 | 8012199747248 | 0 |  | 0 |  | 230020 | http://www.ecataleg.be/nl/ref/HS4613/ | http://www.ecataleg.be/fr/ref/HS4613/ |  | Bewegingsdetector My Home voor Axolute - volumetrisch dubbele technologie infrarood en microgolven - donkergrijs - 2 modules | Détecteur de mouvements My Home pour Axolute - volumétrique à double technologie infrarouge et micro-ondes - gris foncé - 2 modu
LEG20121015 | B | HS4614 | AXOLUTE - ACTUATOR MET RELAIS 2 MODULES- DONKER | AXOLUTE - ACTUATEUR RELAIS ALARME- SOMBRE - 2MOD | AXOLUTE - ACTUATOR MET RELAIS | AXOLUTE - ACTUATEUR RELAIS | 130.6 | 1 | Stuk | Pièce |  |  | 1 | 1 | 1 |  | 0 | G15 | B08 |  | M | 7 |  |  | 8536.3010 |  | 1 | 0.04 |  | 0 |  | 0 |  | 0 | 6 | 5.8 | 5.4 | 1 | 8012199747217 | 0 |  | 0 |  | 230020 | http://www.ecataleg.be/nl/ref/HS4614/ | http://www.ecataleg.be/fr/ref/HS4614/ |  | Actuator My Home voor Axolute - uitgang met relaiscontacten C-NO-NG - 24 V - 0, 4 A - donkergrijs - 2 modules | Actuateur My Home pour Axolute - sortie par le biais de postions de relais C-NO-NG - 24 V - 0, 4 A - gris foncé - 2 modules
LEG20121015 | B | HS4615 | AXOLUTE-INTERFACE ALARM AUXIL 2 MODULES- DONKER | AXOLUTE - INTERFACE ALARME AUX SOMBRE - 2 MOD | AXOLUTE-INTERFACE ALARM AUXIL | AXOLUTE - INTERFACE ALARME AUX | 108.3 | 1 | Stuk | Pièce |  |  | 1 | 1 | 1 |  | 0 | G15 | B08 |  | M | 7 |  |  | 8536.3010 |  | 1 | 0.037 |  | 0 |  | 0 |  | 0 | 6 | 5.8 | 5.4 | 1 | 8012199747354 | 0 |  | 0 |  | 230020 | http://www.ecataleg.be/nl/ref/HS4615/ | http://www.ecataleg.be/fr/ref/HS4615/ |  | Interfacemodule My Home voor Axolute - voor bijkomende contacten type NO of NG - donkergrijs - 2 modules | Module d'interface My Home pour Axolute - pour des contacts supplémentaires type NO ou NF - gris foncé - 2 modules
LEG20121015 | B | HS4618 | MH - RF ONTVANGER VOOR ALARM 2 MOD AXOLUTE DONKER | MH - RECEPTEUR RF ALARM 2 MOD AXOLUTE FONCEE | MH - RF ONTVANGER VOOR ALARM | MH - RECEPTEUR RF ALARM | 167.2 | 1 | Stuk | Pièce |  |  | 1 | 1 | 1 | Legrand 2013-2014 | 608 | G15 | B08 |  | M | 7 |  |  | 8531.1030 |  | 1 | 0.037 |  | 0 |  | 0 |  | 0 | 8.3 | 10.8 | 6.2 | 1 | 8012199838472 | 0 |  | 0 |  | 230020 | http://www.ecataleg.be/nl/ref/HS4618/ | http://www.ecataleg.be/fr/ref/HS4618/ |  | My Home - ontvanger radio voor alarm - donkergrijs - 2 modules Axolute | My Home - récepteur radio pour alarme - gris foncé - 2 modules Axolute
LEG20121015 | B | HS4653/2 | MH - BEDIEN SOFT TOUCH AXOLUTE 2 MODULES- DONKER | MH - COMMANDE SOFT TOUCH 2MOD AXOLUTE -SOMBRE | MH - BEDIEN SOFT TOUCH AXOLUTE | MH - COMMANDE SOFT TOUCH 2MOD | 72.49 | 1 | Stuk | Pièce |  |  | 1 | 1 | 1 | Legrand 2013-2014 | 599 | G15 | B08 |  | M | 2 |  |  | 8536.3010 |  | 1 | 0.056 |  | 0 |  | 0 |  | 0 | 6 | 5.8 | 5.4 | 1 | 8012199745602 | 0 |  | 0 |  | 230010 | http://www.ecataleg.be/nl/ref/HS4653%2F2/ | http://www.ecataleg.be/fr/ref/HS4653%2F2/ |  | My Home Soft Touch bediening Axolute - voor actuator of scenario - donkergrijs - 2 modules | My Home commande Soft Touch Axolute - pour actuateur ou scénario - gris foncé - 2 modules
LEG20121015 | B | HS4653/3 | MH - BEDIEN SOFT TOUCH AXOLUTE 3 MODULES- DONKER | MH - COMMANDE SOFT TOUCH 3MOD AXOLUTE -SOMBRE | MH - BEDIEN SOFT TOUCH AXOLUTE | MH - COMMANDE SOFT TOUCH 3MOD | 76.83 | 1 | Stuk | Pièce |  |  | 1 | 1 | 1 | Legrand 2013-2014 | 599 | G15 | B08 |  | M | 2 |  |  | 8536.3010 |  | 1 | 0.033 |  | 0 |  | 0 |  | 0 | 6.2 | 8.2 | 6 | 1 | 8012199745626 | 0 |  | 0 |  | 230010 | http://www.ecataleg.be/nl/ref/HS4653%2F3/ | http://www.ecataleg.be/fr/ref/HS4653%2F3/ |  | My Home Soft Touch bediening Axolute - voor actuator of scenario - donkergrijs - 3 modules | My Home commande Soft Touch Axolute - pour actuateur ou scénario - gris foncé - 3 modules
LEG20121015 | B | HS4654 | MH - INFRAROOD ONTVANGER AXOLUTE- DONKER | MH - RECEPTEUR IR AXOLUTE SOMBRE | MH - INFRAROOD ONTVANGER | MH - RECEPTEUR IR AXOLUTE | 70.63 | 1 | Stuk | Pièce |  |  | 1 | 1 | 1 | Legrand 2013-2014 | 601 | G15 | B08 |  | M | 4 |  |  | 8536.3010 |  | 1 | 0.039 |  | 0 |  | 0 |  | 0 | 8.3 | 10.8 | 6.2 | 1 | 8012199745640 | 0 |  | 0 |  | 230010 | http://www.ecataleg.be/nl/ref/HS4654/ | http://www.ecataleg.be/fr/ref/HS4654/ |  | My Home infrarood ontvanger Axolute - voor afstandsbediening 16 kanaals - donkergrijs - 2 modules | My Home récepteur infrarouge Axolute - pour commande à distance 16 canaux - gris foncé - 2 modules
LEG20121015 | B | HS4657M3 | MH - NIGHTER BEDIENING 3 MOD | MH - COMMANDE NIGHTER 3 MOD | MH - NIGHTER BEDIENING 3 MOD | MH - COMMANDE NIGHTER 3 MOD | 156.3 | 1 | Stuk | Pièce |  |  | 1 | 1 | 1 | Legrand 2013-2014 | 613 | G15 | B08 |  | M | 2 |  |  | 8517.7090 |  | 1 | 0.226 |  | 0 |  | 0 |  | 0 | 9 | 19.5 | 16.5 | 1 | 8012199942339 | 0 |  | 0 |  | 230010 | http://www.ecataleg.be/nl/ref/HS4657M3/ | http://www.ecataleg.be/fr/ref/HS4657M3/ |  | My Home - digitaal bedieningselement in glas - 6 aanraaktoetsen - 3 modules - nighter | My Home - éléments de commande numérique en verre - doté de 6 touches à effleurement - 3 modules - nighter
LEG20121015 | B | HS4657M4 | MH - NIGHTER BEDIENING 4 MOD | MH - COMMANDE NIGHTER 4 MOD | MH - NIGHTER BEDIENING 4 MOD | MH - COMMANDE NIGHTER 4 MOD | 192.4 | 1 | Stuk | Pièce |  |  | 1 | 1 | 1 | Legrand 2013-2014 | 613 | G15 | B08 |  | M | 2 |  |  | 8517.7090 |  | 1 | 0.25 |  | 0 |  | 0 |  | 0 | 9 | 19.5 | 16.5 | 1 | 8012199942346 | 0 |  | 0 |  | 230010 | http://www.ecataleg.be/nl/ref/HS4657M4/ | http://www.ecataleg.be/fr/ref/HS4657M4/ |  | My Home - digitaal bedieningselement in glas - 8 aanraaktoetsen - 4 modules - nighter | My Home - éléments de commande numérique en verre - doté de 8 touches à effleurement - 4 modules - nighter
LEG20121015 | B | HS4658 | AX - Green Switch antrac | AX - Inter Écologique anthrac. | AX - Green Switch antrac | AX - Inter Écologique anthrac. | 148.5 | 1 | Stuk | Pièce |  |  | 1 | 1 | 1 | Legrand 2013-2014 | 601 | G15 | B08 | B |  | 4 |  |  | 8536.5080 |  | 1 | 0.047 |  | 0 |  | 0 |  | 0 | 6 | 5.8 | 5.4 | 1 | 8005543442562 | 0 |  | 0 |  | 230010 | http://www.ecataleg.be/nl/ref/HS4658/ | http://www.ecataleg.be/fr/ref/HS4658/ |  | * AX - Green Switch antrac | * AX - Inter Écologique anthrac.
LEG20121015 | B | HS4659 | AX - Bewegingsdetector antrac | AX - Détect. mouvement anthrac | AX - Bewegingsdetector antrac | AX - Détect. mouvement anthrac | 126.9 | 1 | Stuk | Pièce |  |  | 1 | 1 | 1 | Legrand 2013-2014 | 601 | G15 | B08 | B |  | 9 |  |  | 8531.1030 |  | 1 | 0.052 |  | 0 |  | 0 |  | 0 | 6 | 5.8 | 5.4 | 1 | 8005543442579 | 0 |  | 0 |  | 230010 | http://www.ecataleg.be/nl/ref/HS4659/ | http://www.ecataleg.be/fr/ref/HS4659/ |  | * AX - Bewegingsdetector antrac | * AX - Détect. mouvement anthrac
LEG20121015 | B | HS4672 | MH - ACTUATOR 1 RELAIS BELAST 16A AXOLUTE- DONKER | MH - ACTUATEUR FONCT 16A SOMBRE | MH - ACTUATOR 1 RELAIS | MH - ACTUATEUR FONCT 16A | 63.15 | 1 | Stuk | Pièce |  |  | 1 | 1 | 1 |  | 0 | G15 | B08 |  | M | 7 |  |  | 8536.3010 |  | 1 | 0.061 |  | 0 |  | 0 |  | 0 | 6 | 5.8 | 5.4 | 1 | 8012199745565 | 0 |  | 0 |  | 230010 | http://www.ecataleg.be/nl/ref/HS4672/ | http://www.ecataleg.be/fr/ref/HS4672/ |  | My Home - actuator met 1 relais - 16 A - donkergrijs - Axolute | My Home - actuateur avec 1 relais - 16 A - gris foncé - Axolute
LEG20121015 | B | HS4680 | MH - BEDIENING SCENARIO AXOLUTE- DONKER | MH - COMMANDE SCENARIO AXOLUTE SOMBRE | MH - BEDIENING SCENARIO | MH - COMMANDE SCENARIO AXOLUTE | 95.44 | 1 | Stuk | Pièce |  |  | 1 | 1 | 1 | Legrand 2013-2014 | 600 | G15 | B08 |  | M | 4 |  |  | 8536.3010 |  | 1 | 0.031 |  | 0 |  | 0 |  | 0 | 8.3 | 10.8 | 6.2 | 1 | 8012199774329 | 0 |  | 0 |  | 230010 | http://www.ecataleg.be/nl/ref/HS4680/ | http://www.ecataleg.be/fr/ref/HS4680/ |  | My Home scanariobediening Axolute - voor 4 scenario's - donkergrijs - 2 modules | My Home commande de scénarios Axolute - pour 4 scenarios - gris foncé - 2 modules
LEG20121015 | B | HS4685 | MH - LOCAL DISPLAY 2 MOD - AXOLUTE DONKER | MH - LOCAL DISPLAY 2 MOD - AXOLUTE FONCE | MH - LOCAL DISPLAY | MH - LOCAL DISPLAY | 204.5 | 1 | Stuk | Pièce |  |  | 1 | 1 | 1 |  | 0 | G15 | B08 |  | M | 8 |  |  | 8536.3010 |  | 1 | 0.031 |  | 0 |  | 0 |  | 0 | 9 | 19.5 | 16.5 | 1 | 8012199844084 | 0 |  | 0 |  | 230010 | http://www.ecataleg.be/nl/ref/HS4685/ | http://www.ecataleg.be/fr/ref/HS4685/ |  | My Home - local display - 1,2" touchscreen met OLED technologie voor de bediening van My Home functies - 2 modules - antraciet | My Home - local display - 1,2" écran tactile avec téchnologie OLED pour la commande de fonction My Home - 2 modules - anthracite
LEG20121015 | B | HS4690 | MH - 10 inch touchscreen opbouw - Axolute donker | MH - écran tactile 10 pouces apparent - Axolute foncé | MH - 10 inch touchscreen | MH - écran tactile 10 pouces | 1675 | 1 | Stuk | Pièce |  |  | 1 | 1 | 1 | Legrand 2013-2014 | 597 | G15 | B08 |  | M | 7 |  |  | 8517.6990 |  | 1 | 1.5 |  | 0 | 04.02 | 1 |  | 0 | 13 | 43 | 31 | 1 | 8012199961682 | 0 |  | 0 |  | 230010 | http://www.ecataleg.be/nl/ref/HS4690/ | http://www.ecataleg.be/fr/ref/HS4690/ |  | My Home - multimedia 10 inch touchscreen - 16/9 LCD scherm - montage in opbouw - antraciet | My Home - écran tactile multimédia - 10 pouces apparent - 16/9 LCD - montage en saillie - anthracite
LEG20121015 | B | HS4692 | MH - SONDE AXOLUTE DONKER . | MH - SONDE SOMBRE . | MH - SONDE AXOLUTE DONKER | MH - SONDE SOMBRE | 78.25 | 1 | Stuk | Pièce |  |  | 1 | 1 | 1 | Legrand 2013-2014 | 610 | G15 | B08 |  | M | 2 |  |  | 8536.5080 |  | 1 | 0.044 |  | 0 |  | 0 |  | 0 | 6 | 5.8 | 5.4 | 1 | 8012199745749 | 0 |  | 0 |  | 230010 | http://www.ecataleg.be/nl/ref/HS4692/ | http://www.ecataleg.be/fr/ref/HS4692/ |  | Sonde My Home voor Axolute - voor regeling van de kamertemperatuur - donkergrijs - 2 modules | Sonde My Home voor Axolute - pour la régulation de la température de la pièce - gris foncé - 2 modules
LEG20121015 | B | HS4692FAN | MH - VOELER MET SNELHEIDSREG. 2 MOD AXOLUTE DONKER | MH - SONDE AVEC REG DE VITESSE 2 MOD AXOLUTE SOMBRE | MH - VOELER MET SNELHEIDSREG. | MH - SONDE AVEC REG DE VITESSE | 88.16 | 1 | Stuk | Pièce |  |  | 1 | 1 | 1 | Legrand 2013-2014 | 610 | G15 | B08 |  | M | 7 |  |  | 8536.3010 |  | 1 | 0.044 |  | 0 |  | 0 |  | 0 | 6 | 5.8 | 5.4 | 1 | 8012199823102 | 0 |  | 0 |  | 230010 | http://www.ecataleg.be/nl/ref/HS4692FAN/ | http://www.ecataleg.be/fr/ref/HS4692FAN/ |  | My Home - voeler voor snelheidsregeling - donkrgrijs - 2 modules Axolute | My Home - sonde pour réglage de vitesse - gris foncé - 2 modules Axolute
LEG20121015 | B | HS4693 | MH - BASIC VOELER KLIMAATREG. 2 MOD AXOLUTE DONKER | MH - SONDE THERMOREG. BASIC 2 MOD AXOLUTE SOMBRE | MH - BASIC VOELER KLIMAATREG. | MH - SONDE THERMOREG. BASIC | 68.65 | 1 | Stuk | Pièce |  |  | 1 | 1 | 1 | Legrand 2013-2014 | 610 | G15 | B08 |  | M | 5 |  |  | 8536.3010 |  | 1 | 0.044 |  | 0 |  | 0 |  | 0 | 6 | 5.8 | 5.4 | 1 | 8012199806587 | 0 |  | 0 |  | 230010 | http://www.ecataleg.be/nl/ref/HS4693/ | http://www.ecataleg.be/fr/ref/HS4693/ |  | My Home - voeler voor klimaatregeling - donkergrijs - 2 modules Axolute | My Home - sonde pour thermorégulation - gris foncé - 2 modules Axolute
LEG20121015 | B | HS4695 | MH - CENTRALE KLIMAATREGELING 4 ZONES - 3 MOD AXOLUTE DONKER | MH - CENTRALE THERMOREGULATION 4 ZONES - 3 MOD AXOLUTE SOMBRE | MH - CENTRALE KLIMAATREGELING | MH - CENTRALE THERMOREGULATION | 278 | 1 | Stuk | Pièce |  |  | 1 | 1 | 1 | Legrand 2013-2014 | 610 | G15 | B08 |  | M | 7 |  |  | 9107.0000 | P/ST | 1 | 0.096 |  | 0 | 04.02 | 1 |  | 0 | 9 | 19.5 | 16.5 | 1 | 8012199843926 | 0 |  | 0 |  | 230010 | http://www.ecataleg.be/nl/ref/HS4695/ | http://www.ecataleg.be/fr/ref/HS4695/ |  | My Home - centrale voor klimaatregeling 4 zones - donkergrijs - 3 modules Axolute | My Home - centrale pour thermorégulation 4 zones - gris foncé - 3 modules Axolute
LEG20121015 | B | HS4891 | MH - Local Display 1.2" Axolute antraciet | MH - écran tactile 1.2" Axolute anthracite | MH - Local Display 1.2" | MH - écran tactile 1.2" | 204 | 1 | Stuk | Pièce |  |  | 1 | 1 | 1 | Legrand 2013-2014 | 597 | G15 | B08 | B |  | 4 |  |  | 8517.6990 |  | 1 | 0.031 |  | 0 | 04.02 | 1 |  | 0 | 9 | 19.5 | 16.5 | 1 | 8005543461204 | 0 |  | 0 |  | 230010 | http://www.ecataleg.be/nl/ref/HS4891/ | http://www.ecataleg.be/fr/ref/HS4891/ |  | * MH - Local Display 1.2" Axolute antraciet | * MH - écran tactile 1.2" Axolute anthracite
LEG20121015 | B | HS4911 | MH - TOETS AXOLUTE 2 FUNCTIE'S- DONKER | MH - TOUCHE AXOLUTE 2 FONCT SOMBRE | MH - TOETS AXOLUTE | MH - TOUCHE AXOLUTE 2 FONCT | 2.423 | 1 | Stuk | Pièce |  |  | 10 | 10 | 10 | Legrand 2013-2014 | 620 | G15 | B08 |  | M | 2 |  |  | 3926.9097 |  | 1 | 0.003 |  | 0 |  | 0 |  | 0 | 6 | 5.8 | 5.4 | 10 | 8012199744681 | 0 |  | 0 |  | 230010 | http://www.ecataleg.be/nl/ref/HS4911/ | http://www.ecataleg.be/fr/ref/HS4911/ |  | Verlichtbare toets My Home voor Axolute - zonder symbool - 2 functies - donkergrijs - 1 module | Touche éclairable My Home pour Axolute - sans symbole - 2 fonctions - gris foncé - 1 module
LEG20121015 | B | HS4911/2 | MH - TOETS AXOLUTE 2 FUNCTIE'S 2 MODULES- DONKER | MH - TOUCHE AXOLUTE 2 FONCT 2M 2 MOD- SOMBRE | MH - TOETS AXOLUTE 2 FUNCTIE'S | MH - TOUCHE AXOLUTE 2 FONCT 2M | 3.741 | 1 | Stuk | Pièce |  |  | 10 | 10 | 10 | Legrand 2013-2014 | 620 | G15 | B08 |  | M | 2 |  |  | 3926.9097 |  | 1 | 0.007 |  | 0 |  | 0 |  | 0 | 9 | 9.4 | 6.2 | 10 | 8012199744698 | 0 |  | 0 |  | 230010 | http://www.ecataleg.be/nl/ref/HS4911%2F2/ | http://www.ecataleg.be/fr/ref/HS4911%2F2/ |  | Verlichtbare toets My Home voor Axolute - zonder symbool - 2 functies - donkergrijs - 2 modules | Touche éclairable My Home pour Axolute - sans symbole - 2 fonctions - gris foncé - 2 modules
LEG20121015 | B | HS4911/2AF | MH - TOETS AXOLUTE ON OFF GEN 2 MODULES- DONKER | MH - TOUCHE AXOLUTE ON OFF GEN 2 MOD- SOMBRE | MH - TOETS AXOLUTE | MH - TOUCHE AXOLUTE ON OFF GEN | 3.901 | 1 | Stuk | Pièce |  |  | 10 | 10 | 10 | Legrand 2013-2014 | 622 | G15 | B08 |  | M | 7 |  |  | 3926.9097 |  | 1 | 0.003 |  | 0 |  | 0 |  | 0 | 9 | 9.4 | 6.2 | 10 | 8012199744346 | 0 |  | 0 |  | 230010 | http://www.ecataleg.be/nl/ref/HS4911%2F2AF/ | http://www.ecataleg.be/fr/ref/HS4911%2F2AF/ |  | Verlichtbare toets My Home voor Axolute - met symbool ON-GEN-OFF - donkergrijs - 2 modules | Touche éclairable My Home pour Axolute - avec symbole ON-GEN-OFF - gris foncé - 2 modules
LEG20121015 | B | HS4911/2AG | MH - TOETS AXOLUTE ON OFF 2 MODULES- DONKER | MH - TOUCHE AXOLUTE ON OFF 2M 2 MOD- SOMBRE | MH - TOETS AXOLUTE | MH - TOUCHE AXOLUTE ON OFF 2M | 3.901 | 1 | Stuk | Pièce |  |  | 10 | 10 | 10 | Legrand 2013-2014 | 622 | G15 | B08 |  | M | 7 |  |  | 3926.9097 |  | 1 | 0.003 |  | 0 |  | 0 |  | 0 | 9 | 9.4 | 6.2 | 10 | 8012199744322 | 0 |  | 0 |  | 230010 | http://www.ecataleg.be/nl/ref/HS4911%2F2AG/ | http://www.ecataleg.be/fr/ref/HS4911%2F2AG/ |  | Verlichtbare toets My Home voor Axolute - met symbool ON-OFF - donkergrijs - 2 modules | Touche éclairable My Home pour Axolute - avec symbole ON-OFF - gris foncé - 2 modules
LEG20121015 | B | HS4911/2AH | MH - TOETS AXOLUTE OP NEER 2 MODULES- DONKER | MH - TOUCHE AXOLUTE HAUT-BAS 2 MOD- SOMBRE | MH - TOETS AXOLUTE | MH - TOUCHE AXOLUTE HAUT-BAS | 3.901 | 1 | Stuk | Pièce |  |  | 10 | 10 | 10 | Legrand 2013-2014 | 622 | G15 | B08 |  | M | 4 |  |  | 3926.9097 |  | 1 | 0.003 |  | 0 |  | 0 |  | 0 | 9 | 9.4 | 6.2 | 10 | 8012199744353 | 0 |  | 0 |  | 230010 | http://www.ecataleg.be/nl/ref/HS4911%2F2AH/ | http://www.ecataleg.be/fr/ref/HS4911%2F2AH/ |  | Verlichtbare toets My Home voor Axolute - met symbool op/neer - donkergrijs - 2 modules | Touche éclairable My Home pour Axolute - avec symbole haut/bas - gris foncé - 2 modules
LEG20121015 | B | HS4911/2AI | MH - TOETS AXOLUTE ON OFF REGELING- DONKER | MH - TOUCHE AXOLUTE ON OFF REGLABLE- SOMBRE | MH - TOETS AXOLUTE | MH - TOUCHE AXOLUTE ON OFF | 3.901 | 1 | Stuk | Pièce |  |  | 10 | 10 | 10 | Legrand 2013-2014 | 622 | G15 | B08 |  | M | 7 |  |  | 3926.9097 |  | 1 | 0.003 |  | 0 |  | 0 |  | 0 | 9 | 9.4 | 6.2 | 10 | 8012199744360 | 0 |  | 0 |  | 230010 | http://www.ecataleg.be/nl/ref/HS4911%2F2AI/ | http://www.ecataleg.be/fr/ref/HS4911%2F2AI/ |  | Verlichtbare toets My Home voor Axolute - met symbool ON-OFF regeling - donkergrijs - 2 modules | Touche éclairable My Home pour Axolute - avec symbole ON-OFF réglage - gris foncé - 2 modules
LEG20121015 | B | HS4911/2BA | MH - TOETS AXOLUTE SYMB LAMP 2 MODULES- DONKER | MH - TOUCHE AXOLUTE SYMB LAMPE 2 MOD- SOMBRE | MH - TOETS AXOLUTE | MH - TOUCHE AXOLUTE SYMB LAMPE | 3.901 | 1 | Stuk | Pièce |  |  | 10 | 10 | 10 | Legrand 2013-2014 | 622 | G15 | B08 |  | M | 7 |  |  | 3926.9097 |  | 1 | 0.003 |  | 0 |  | 0 |  | 0 | 9 | 9.4 | 6.2 | 10 | 8012199744377 | 0 |  | 0 |  | 230010 | http://www.ecataleg.be/nl/ref/HS4911%2F2BA/ | http://www.ecataleg.be/fr/ref/HS4911%2F2BA/ |  | Verlichtbare toets My Home voor Axolute - met symbool verlichting - donkergrijs - 2 modules | Touche éclairable My Home pour Axolute - avec symbole éclairage - gris foncé - 2 modules
LEG20121015 | B | HS4911/2BC | MH - TOETS AXOLUTE VENTILATOR 2 MODULES- DONKER | MH - TOUCHE AXOLUTE VENTILAT. 2 MOD- SOMBRE | MH - TOETS AXOLUTE | MH - TOUCHE AXOLUTE VENTILAT. | 3.901 | 1 | Stuk | Pièce |  |  | 10 | 10 | 10 | Legrand 2013-2014 | 622 | G15 | B08 |  | M | 7 |  |  | 3926.9097 |  | 1 | 0.003 |  | 0 |  | 0 |  | 0 | 9 | 9.4 | 6.2 | 10 | 8012199744384 | 0 |  | 0 |  | 230010 | http://www.ecataleg.be/nl/ref/HS4911%2F2BC/ | http://www.ecataleg.be/fr/ref/HS4911%2F2BC/ |  | Verlichtbare toets My Home voor Axolute - met symbool ventilator - donkergrijs - 2 modules | Touche éclairable My Home pour Axolute - avec symbole ventilateur - gris foncé - 2 modules
LEG20121015 | B | HS4911/2BE | MH - TOETS AXOLUTE SOLSLEUTEL 2 MODULES- DONKER | MH - TOUCHE AXOLUTE CLEF SOL 2 MOD- SOMBRE | MH - TOETS AXOLUTE | MH - TOUCHE AXOLUTE CLEF SOL | 3.901 | 1 | Stuk | Pièce |  |  | 10 | 10 | 10 | Legrand 2013-2014 | 622 | G15 | B08 |  | M | 7 |  |  | 3926.9097 |  | 1 | 0.003 |  | 0 |  | 0 |  | 0 | 9 | 9.4 | 6.2 | 10 | 8012199744391 | 0 |  | 0 |  | 230010 | http://www.ecataleg.be/nl/ref/HS4911%2F2BE/ | http://www.ecataleg.be/fr/ref/HS4911%2F2BE/ |  | Verlichtbare toets My Home voor Axolute - met symbool muziek (solsleutel) - donkergrijs - 2 modules | Touche éclairable My Home pour Axolute - avec symbole musique (clé de sol) - gris foncé - 2 modules
LEG20121015 | B | HS4911AD | MH - Toets Axolute 1 mod omhoog beneden antraciet | MH - Touche Axolute 1 mod haut bas anthracite | MH - Toets Axolute 1 mod | MH - Touche Axolute 1 mod | 2.58 | 1 | Stuk | Pièce |  |  | 10 | 10 | 10 | Legrand 2013-2014 | 622 | G15 | B08 | B |  | 7 |  |  | 3926.9097 |  | 1 | 0.003 |  | 0 |  | 0 |  | 0 | 6 | 5.8 | 5.4 | 10 | 8005543435595 | 0 |  | 0 |  | 230010 | http://www.ecataleg.be/nl/ref/HS4911AD/ | http://www.ecataleg.be/fr/ref/HS4911AD/ |  | My Home BUS SCS - toetsen Axolute voor My Home bedieningen - met symbool voor 2 functies - 1 module - + naar omhoog - naar beneden - antraciet | My Home BUS SCS - touches Axolute pour commandes My Home - avec symboles - 2 fonctions - 1 module - + vers le haut - vers le bas - anthracite
LEG20121015 | B | HS4911AF | MH - TOETS AXOLUTE ON OFF GEN- DONKER | MH - TOUCHE AXOLUTE ON OFF GEN SOMBRE | MH - TOETS AXOLUTE | MH - TOUCHE AXOLUTE ON OFF GEN | 2.582 | 1 | Stuk | Pièce |  |  | 10 | 10 | 10 | Legrand 2013-2014 | 622 | G15 | B08 |  | M | 7 |  |  | 3926.9097 |  | 1 | 0.003 |  | 0 |  | 0 |  | 0 | 6 | 5.8 | 5.4 | 10 | 8012199742991 | 0 |  | 0 |  | 230010 | http://www.ecataleg.be/nl/ref/HS4911AF/ | http://www.ecataleg.be/fr/ref/HS4911AF/ |  | Verlichtbare toets My Home voor Axolute - met symbool ON-GEN-OFF - donkergrijs - 1 module | Touche éclairable My Home pour Axolute - avec symbole fonctions distribution sonore - gris foncé - 1 module
LEG20121015 | B | HS4911AG | MH-TOETS AXOLUTE ON OFF DONKER . | MH - TOUCHE AXOLUTE ON OFF SOMBRE | MH-TOETS AXOLUTE ON OFF DONKER | MH - TOUCHE AXOLUTE ON OFF | 2.582 | 1 | Stuk | Pièce |  |  | 10 | 10 | 10 | Legrand 2013-2014 | 622 | G15 | B08 |  | M | 4 |  |  | 3926.9097 |  | 1 | 0.003 |  | 0 |  | 0 |  | 0 | 6 | 5.8 | 5.4 | 10 | 8012199743004 | 0 |  | 0 |  | 230010 | http://www.ecataleg.be/nl/ref/HS4911AG/ | http://www.ecataleg.be/fr/ref/HS4911AG/ |  | Verlichtbare toets My Home voor Axolute - met symbool ON-OFF - donkergrijs - 1 module | Touche éclairable My Home pour Axolute - avec symbole ON-OFF - gris foncé - 1 module
LEG20121015 | B | HS4911AH | MH - TOETS AXOLUTE SYMBOOL OP NEER- DONKER | MH - TOUCHE AXOLUTE SYMBOLE HAUT BAS- SOMBRE | MH - TOETS AXOLUTE SYMBOOL | MH - TOUCHE AXOLUTE SYMBOLE | 2.582 | 1 | Stuk | Pièce |  |  | 10 | 10 | 10 | Legrand 2013-2014 | 622 | G15 | B08 |  | M | 4 |  |  | 3926.9097 |  | 1 | 0.003 |  | 0 |  | 0 |  | 0 | 6 | 5.8 | 5.4 | 10 | 8012199743011 | 0 |  | 0 |  | 230010 | http://www.ecataleg.be/nl/ref/HS4911AH/ | http://www.ecataleg.be/fr/ref/HS4911AH/ |  | Verlichtbare toets My Home voor Axolute - met symbool op/neer - donkergrijs - 1 module | Touche éclairable My Home pour Axolute - avec symbole haut/bas - gris foncé - 1 module
LEG20121015 | B | HS4911AI | MH - TOETS AXOLUTE ON OFF REGELING - DONKER | MH - TOUCHE AXOLUTE ON OFF REGLABLE- SOMBRE | MH - TOETS AXOLUTE ON OFF | MH - TOUCHE AXOLUTE ON OFF | 2.582 | 1 | Stuk | Pièce |  |  | 10 | 10 | 10 | Legrand 2013-2014 | 622 | G15 | B08 |  | M | 2 |  |  | 3926.9097 |  | 1 | 0.003 |  | 0 |  | 0 |  | 0 | 6 | 5.8 | 5.4 | 10 | 8012199743974 | 0 |  | 0 |  | 230010 | http://www.ecataleg.be/nl/ref/HS4911AI/ | http://www.ecataleg.be/fr/ref/HS4911AI/ |  | Verlichtbare toets My Home voor Axolute - met symbool ON-OFF regeling - donkergrijs - 1 module | Touche éclairable My Home pour Axolute - avec symbole ON-OFF réglage - gris foncé - 1 module
LEG20121015 | B | HS4911BA | MH - TOETS AXOLUTE SYMBOOL LAMP - DONKER | MH - TOUCHE AXOLUTE SYMBOLE LAMPE -SOMBRE | MH - TOETS AXOLUTE SYMBOOL | MH - TOUCHE AXOLUTE SYMBOLE | 2.582 | 1 | Stuk | Pièce |  |  | 10 | 10 | 10 | Legrand 2013-2014 | 622 | G15 | B08 |  | M | 4 |  |  | 3926.9097 |  | 1 | 0.003 |  | 0 |  | 0 |  | 0 | 6 | 5.8 | 5.4 | 10 | 8012199743981 | 0 |  | 0 |  | 230010 | http://www.ecataleg.be/nl/ref/HS4911BA/ | http://www.ecataleg.be/fr/ref/HS4911BA/ |  | Verlichtbare toets My Home voor Axolute - met symbool verlichting - donkergrijs - 1 module | Touche éclairable My Home pour Axolute - avec symbole éclairage - gris foncé - 1 module
LEG20121015 | B | HS4911BC | MH - TOETS AXOLUTE VENTILATOR- DONKER | MH - TOUCHE AXOLUTE VENTILAT. SOMBRE | MH - TOETS AXOLUTE | MH - TOUCHE AXOLUTE VENTILAT. | 2.582 | 1 | Stuk | Pièce |  |  | 10 | 10 | 10 | Legrand 2013-2014 | 622 | G15 | B08 |  | M | 4 |  |  | 3926.9097 |  | 1 | 0.003 |  | 0 |  | 0 |  | 0 | 6 | 5.8 | 5.4 | 10 | 8012199744001 | 0 |  | 0 |  | 230010 | http://www.ecataleg.be/nl/ref/HS4911BC/ | http://www.ecataleg.be/fr/ref/HS4911BC/ |  | Verlichtbare toets My Home voor Axolute - met symbool ventilator - donkergrijs - 1 module | Touche éclairable My Home pour Axolute - avec symbole ventilateur - gris foncé - 1 module
LEG20121015 | B | HS4911BE | MH - TOETS AXOLUTE SOLSLEUTEL - DONKER | MH - TOUCHE AXOLUTE CLE SOL SOMBRE | MH - TOETS AXOLUTE | MH - TOUCHE AXOLUTE CLE SOL | 2.582 | 1 | Stuk | Pièce |  |  | 10 | 10 | 10 | Legrand 2013-2014 | 622 | G15 | B08 |  | M | 4 |  |  | 3926.9097 |  | 1 | 0.003 |  | 0 |  | 0 |  | 0 | 6 | 5.8 | 5.4 | 10 | 8012199744018 | 0 |  | 0 |  | 230010 | http://www.ecataleg.be/nl/ref/HS4911BE/ | http://www.ecataleg.be/fr/ref/HS4911BE/ |  | Verlichtbare toets My Home voor Axolute - met symbool muziek (solsleutel) - donkergrijs - 1 module | Touche éclairable My Home pour Axolute - avec symbole musique (clé de sol) - gris foncé - 1 module
LEG20121015 | B | HS4911BF | MH - TOETS DIFF SOUND AXOLUTE- DONKER | MH - TOUCHE DIFF SON AXOLUTE SOMBRE | MH - TOETS DIFF SOUND | MH - TOUCHE DIFF SON AXOLUTE | 2.582 | 1 | Stuk | Pièce |  |  | 10 | 10 | 10 |  | 0 | G15 | B08 |  | M | 2 |  |  | 3926.9097 |  | 1 | 0.003 |  | 0 |  | 0 |  | 0 | 6 | 5.8 | 5.4 | 10 | 8012199751290 | 0 |  | 0 |  | 230010 | http://www.ecataleg.be/nl/ref/HS4911BF/ | http://www.ecataleg.be/fr/ref/HS4911BF/ |  | Verlichtbare toets My Home voor Axolute - met symbool functies muziekdistributie - donkergrijs - 1 module | Touche éclairable My Home pour Axolute - avec symbole fonctions distribution sonore - gris foncé - 1 module
LEG20121015 | B | HS4915 | MH-TOETS AXOLUTE 1 FUNC DONKER . | MH - TOUCHE AXOLUTE 1 FONCT SOMBRE | MH-TOETS AXOLUTE 1 FUNC DONKER | MH - TOUCHE AXOLUTE 1 FONCT | 2.423 | 1 | Stuk | Pièce |  |  | 10 | 10 | 10 | Legrand 2013-2014 | 620 | G15 | B08 |  | M | 2 |  |  | 3926.9097 |  | 1 | 0.003 |  | 0 |  | 0 |  | 0 | 6 | 5.8 | 5.4 | 10 | 8012199744704 | 0 |  | 0 |  | 230010 | http://www.ecataleg.be/nl/ref/HS4915/ | http://www.ecataleg.be/fr/ref/HS4915/ |  | Verlichtbare toets My Home voor Axolute - zonder symbool - 1 functie - donkergrijs - 1 module | Touche éclairable My Home pour Axolute - sans symbole - 1 fonction - gris foncé - 1 module
LEG20121015 | B | HS4915/2 | MH - TOETS AXOLUTE 1 FUNCTIE 2 MODULES - DONKER | MH - TOUCHE AXOLUTE 1 FONCT 2 MOD- SOMBRE | MH - TOETS AXOLUTE 1 FUNCTIE | MH - TOUCHE AXOLUTE 1 FONCT | 3.741 | 1 | Stuk | Pièce |  |  | 10 | 10 | 10 | Legrand 2013-2014 | 620 | G15 | B08 |  | M | 3 |  |  | 3926.9097 |  | 1 | 0.007 |  | 0 |  | 0 |  | 0 | 9 | 9.4 | 6.2 | 10 | 8012199744711 | 0 |  | 0 |  | 230010 | http://www.ecataleg.be/nl/ref/HS4915%2F2/ | http://www.ecataleg.be/fr/ref/HS4915%2F2/ |  | Verlichtbare toets My Home voor Axolute - zonder symbool - 1 functie - donkergrijs - 2 modules | Touche éclairable My Home pour Axolute - sans symbole - 1 fonction - gris foncé - 2 modules
LEG20121015 | B | HS4915/2AA | MH - TOETS AXOLUTE OFF 2 MODULES - DONKER | MH - TOUCHE AXOLUTE OFF 2 MOD- SOMBRE | MH - TOETS AXOLUTE OFF | MH - TOUCHE AXOLUTE OFF | 3.901 | 1 | Stuk | Pièce |  |  | 10 | 10 | 10 | Legrand 2013-2014 | 621 | G15 | B08 |  | M | 4 |  |  | 3926.9097 |  | 1 | 0.005 |  | 0 |  | 0 |  | 0 | 9 | 9.4 | 6.2 | 10 | 8012199743240 | 0 |  | 0 |  | 230010 | http://www.ecataleg.be/nl/ref/HS4915%2F2AA/ | http://www.ecataleg.be/fr/ref/HS4915%2F2AA/ |  | Verlichtbare toets My Home voor Axolute - met symbool OFF - donkergrijs - 2 modules | Touche éclairable My Home pour Axolute - avec symbole OFF - gris foncé - 2 modules
LEG20121015 | B | HS4915/2AB | MH - TOETS AXOLUTE ON 2 MODULES - DONKER | MH - TOUCHE AXOLUTE ON 2 MOD- SOMBRE | MH - TOETS AXOLUTE ON | MH - TOUCHE AXOLUTE ON | 3.901 | 1 | Stuk | Pièce |  |  | 10 | 10 | 10 | Legrand 2013-2014 | 621 | G15 | B08 |  | M | 7 |  |  | 3926.9097 |  | 1 | 0.005 |  | 0 |  | 0 |  | 0 | 9 | 9.4 | 6.2 | 10 | 8012199743257 | 0 |  | 0 |  | 230010 | http://www.ecataleg.be/nl/ref/HS4915%2F2AB/ | http://www.ecataleg.be/fr/ref/HS4915%2F2AB/ |  | Verlichtbare toets My Home voor Axolute - met symbool ON - donkergrijs - 2 modules | Touche éclairable My Home pour Axolute - avec symbole ON - gris foncé - 2 modules
LEG20121015 | B | HS4915/2AC | MH - TOETS AXOLUTE GEN 2 MODULES - DONKER | MH - TOUCHE AXOLUTE GEN 2 MOD- SOMBRE | MH - TOETS AXOLUTE GEN | MH - TOUCHE AXOLUTE GEN | 3.901 | 1 | Stuk | Pièce |  |  | 10 | 10 | 10 | Legrand 2013-2014 | 621 | G15 | B08 |  | M | 7 |  |  | 3926.9097 |  | 1 | 0.005 |  | 0 |  | 0 |  | 0 | 9 | 9.4 | 6.2 | 10 | 8012199743264 | 0 |  | 0 |  | 230010 | http://www.ecataleg.be/nl/ref/HS4915%2F2AC/ | http://www.ecataleg.be/fr/ref/HS4915%2F2AC/ |  | Verlichtbare toets My Home voor Axolute - met symbool GEN - donkergrijs - 2 modules | Touche éclairable My Home pour Axolute - avec symbole GEN - gris foncé - 2 modules
LEG20121015 | B | HS4915/2AD | MH - TOETS AXOLUTE DIMMER 2 MODULES - DONKER | MH - TOUCHE AXOLUTE DIMMER 2 MOD- SOMBRE | MH - TOETS AXOLUTE DIMMER | MH - TOUCHE AXOLUTE DIMMER | 3.901 | 1 | Stuk | Pièce |  |  | 10 | 10 | 10 | Legrand 2013-2014 | 621 | G15 | B08 |  | M | 7 |  |  | 3926.9097 |  | 1 | 0.005 |  | 0 |  | 0 |  | 0 | 9 | 9.4 | 6.2 | 10 | 8012199743271 | 0 |  | 0 |  | 230010 | http://www.ecataleg.be/nl/ref/HS4915%2F2AD/ | http://www.ecataleg.be/fr/ref/HS4915%2F2AD/ |  | Verlichtbare toets My Home voor Axolute - met symbool dimmer - donkergrijs - 2 modules | Touche éclairable My Home pour Axolute - avec symbole variateur - gris foncé - 2 modules
LEG20121015 | B | HS4915/2BA | MH - TOETS AXOLUTE SYMB LAMP 2 MODULES - DONKER | MH - TOUCHE AXOLUTE SYMBOLE LAMPE 2 MOD SOMBRE | MH - TOETS AXOLUTE SYMB LAMP | MH - TOUCHE AXOLUTE SYMBOLE | 3.901 | 1 | Stuk | Pièce |  |  | 10 | 10 | 10 | Legrand 2013-2014 | 621 | G15 | B08 |  | M | 7 |  |  | 3926.9097 |  | 1 | 0.005 |  | 0 |  | 0 |  | 0 | 9 | 9.4 | 6.2 | 10 | 8012199743288 | 0 |  | 0 |  | 230010 | http://www.ecataleg.be/nl/ref/HS4915%2F2BA/ | http://www.ecataleg.be/fr/ref/HS4915%2F2BA/ |  | Verlichtbare toets My Home voor Axolute - met symbool verlichting - donkergrijs - 2 modules | Touche éclairable My Home pour Axolute - avec symbole éclairage - gris foncé - 2 modules
LEG20121015 | B | HS4915/2BB | MH - TOETS AXOLUTE BEL 2 MODULES - DONKER | MH - TOUCHE AXOLUTE SONNETTE 2 MOD- SOMBRE | MH - TOETS AXOLUTE BEL | MH - TOUCHE AXOLUTE SONNETTE | 3.901 | 1 | Stuk | Pièce |  |  | 10 | 10 | 10 | Legrand 2013-2014 | 621 | G15 | B08 |  | M | 7 |  |  | 3926.9097 |  | 1 | 0.005 |  | 0 |  | 0 |  | 0 | 9 | 9.4 | 6.2 | 10 | 8012199743295 | 0 |  | 0 |  | 230010 | http://www.ecataleg.be/nl/ref/HS4915%2F2BB/ | http://www.ecataleg.be/fr/ref/HS4915%2F2BB/ |  | Verlichtbare toets My Home voor Axolute - met symbool bel - donkergrijs - 2 modules | Touche éclairable My Home pour Axolute - avec symbole sonnerie - gris foncé - 2 modules
LEG20121015 | B | HS4915/2BC | MH - TOETS AXOLUTE VENTILATOR 2 MODULES - DONKER | MH - TOUCHE AXOLUTE VENTILAT. 2 MOD- SOMBRE | MH - TOETS AXOLUTE VENTILATOR | MH - TOUCHE AXOLUTE VENTILAT. | 3.901 | 1 | Stuk | Pièce |  |  | 10 | 10 | 10 | Legrand 2013-2014 | 621 | G15 | B08 |  | M | 7 |  |  | 3926.9097 |  | 1 | 0.005 |  | 0 |  | 0 |  | 0 | 9 | 9.4 | 6.2 | 10 | 8012199743301 | 0 |  | 0 |  | 230010 | http://www.ecataleg.be/nl/ref/HS4915%2F2BC/ | http://www.ecataleg.be/fr/ref/HS4915%2F2BC/ |  | Verlichtbare toets My Home voor Axolute - met symbool ventilator - donkergrijs - 2 modules | Touche éclairable My Home pour Axolute - avec symbole ventilateur - gris foncé- 2 modules
LEG20121015 | B | HS4915/2BD | MH - TOETS AXOLUTE SLEUTEL 2 MODULES - DONKER | MH - TOUCHE AXOLUTE CLAIR 2 MOD- SOMBRE | MH - TOETS AXOLUTE SLEUTEL | MH - TOUCHE AXOLUTE CLAIR | 3.901 | 1 | Stuk | Pièce |  |  | 10 | 10 | 10 | Legrand 2013-2014 | 621 | G15 | B08 |  | M | 7 |  |  | 3926.9097 |  | 1 | 0.005 |  | 0 |  | 0 |  | 0 | 9 | 9.4 | 6.2 | 10 | 8012199743318 | 0 |  | 0 |  | 230010 | http://www.ecataleg.be/nl/ref/HS4915%2F2BD/ | http://www.ecataleg.be/fr/ref/HS4915%2F2BD/ |  | Verlichtbare toets My Home voor Axolute - met symbool sleutel - donkergrijs - 2 modules | Touche éclairable My Home pour Axolute - avec symbole clé - gris foncé - 2 modules
LEG20121015 | B | HS4915/2BE | MH - TOETS AXOLUTE SOLSLEUTEL 2 MODULES - DONKER | MH - TOUCHE AXOLUTE CLE SOL 2 MOD- SOMBRE | MH - TOETS AXOLUTE SOLSLEUTEL | MH - TOUCHE AXOLUTE CLE SOL | 3.901 | 1 | Stuk | Pièce |  |  | 10 | 10 | 10 | Legrand 2013-2014 | 621 | G15 | B08 |  | M | 7 |  |  | 3926.9097 |  | 1 | 0.005 |  | 0 |  | 0 |  | 0 | 9 | 9.4 | 6.2 | 10 | 8012199743325 | 0 |  | 0 |  | 230010 | http://www.ecataleg.be/nl/ref/HS4915%2F2BE/ | http://www.ecataleg.be/fr/ref/HS4915%2F2BE/ |  | Verlichtbare toets My Home voor Axolute - met symbool muziek - donkergrijs - 2 modules | Touche éclairable My Home pour Axolute - avec symbole musique - gris foncé - 2 modules
LEG20121015 | B | HS4915/2BF | MH - TOETS AXOLUTE VERPLEGING 2 MODULES - DONKER | MH - TOUCHE AXOLUTE INFIRMIÞRE 2 MOD- SOMBRE | MH - TOETS AXOLUTE VERPLEGING | MH - TOUCHE AXOLUTE INFIRMIÞRE | 3.901 | 1 | Stuk | Pièce |  |  | 10 | 10 | 10 | Legrand 2013-2014 | 621 | G15 | B08 |  | M | 7 |  |  | 3926.9097 |  | 1 | 0.005 |  | 0 |  | 0 |  | 0 | 9 | 9.4 | 6.2 | 10 | 8012199743332 | 0 |  | 0 |  | 230010 | http://www.ecataleg.be/nl/ref/HS4915%2F2BF/ | http://www.ecataleg.be/fr/ref/HS4915%2F2BF/ |  | Verlichtbare toets My Home voor Axolute - met symbool verpleging - donkergrijs - 2 modules | Touche éclairable My Home pour Axolute - avec symbole infirmière - gris foncé - 2 modules
LEG20121015 | B | HS4915/2BG | MH - TOETS AXOLUTE KAMERBEDIENING 2 MOD- DONKER | MH - TOUCHE AXOLUTE CHAMBRE 2 MOD- SOMBRE | MH - TOETS AXOLUTE | MH - TOUCHE AXOLUTE CHAMBRE | 3.901 | 1 | Stuk | Pièce |  |  | 10 | 10 | 10 | Legrand 2013-2014 | 621 | G15 | B08 |  | M | 7 |  |  | 3926.9097 |  | 1 | 0.005 |  | 0 |  | 0 |  | 0 | 9 | 9.4 | 6.2 | 10 | 8012199743349 | 0 |  | 0 |  | 230010 | http://www.ecataleg.be/nl/ref/HS4915%2F2BG/ | http://www.ecataleg.be/fr/ref/HS4915%2F2BG/ |  | Verlichtbare toets My Home voor Axolute - met symbool bediening - donkergrijs - 2 modules | Touche éclairable My Home pour Axolute - avec symbole service - gris foncé - 2 modules
LEG20121015 | B | HS4915/2BH | MH - TOETS AXOLUTE ALARM 2 MODULES- DONKER | MH - TOUCHE AXOLUTE ALARME 2 MOD- SOMBRE | MH - TOETS AXOLUTE ALARM | MH - TOUCHE AXOLUTE ALARME | 3.901 | 1 | Stuk | Pièce |  |  | 10 | 10 | 10 | Legrand 2013-2014 | 621 | G15 | B08 |  | M | 7 |  |  | 3926.9097 |  | 1 | 0.005 |  | 0 |  | 0 |  | 0 | 9 | 9.4 | 6.2 | 10 | 8012199743356 | 0 |  | 0 |  | 230010 | http://www.ecataleg.be/nl/ref/HS4915%2F2BH/ | http://www.ecataleg.be/fr/ref/HS4915%2F2BH/ |  | Verlichtbare toets My Home voor Axolute - met symbool alarm - donkergrijs - 2 modules | Touche éclairable My Home pour Axolute - avec symbole alarme - gris foncé - 2 modules
LEG20121015 | B | HS4915AA | MH - TOETS AXOLUTE OFF DONKER . | MH- TOUCHE AXOLUTE OFF- SOMBRE . | MH - TOETS AXOLUTE OFF DONKER | MH- TOUCHE AXOLUTE OFF- SOMBRE | 2.582 | 1 | Stuk | Pièce |  |  | 10 | 10 | 10 | Legrand 2013-2014 | 621 | G15 | B08 |  | M | 4 |  |  | 3926.9097 |  | 1 | 0.003 |  | 0 |  | 0 |  | 0 | 6 | 5.8 | 5.4 | 10 | 8012199743028 | 0 |  | 0 |  | 230010 | http://www.ecataleg.be/nl/ref/HS4915AA/ | http://www.ecataleg.be/fr/ref/HS4915AA/ |  | Verlichtbare toets My Home voor Axolute - met symbool OFF - donkergrijs - 1 module | Touche éclairable My Home pour Axolute - avec symbole OFF - gris foncé - 1 module
LEG20121015 | B | HS4915AB | MH - TOETS AXOLUTE ON DONKER . | MH - TOUCHE AXOLUTE ON- SOMBRE . | MH - TOETS AXOLUTE ON DONKER | MH - TOUCHE AXOLUTE ON- SOMBRE | 2.582 | 1 | Stuk | Pièce |  |  | 10 | 10 | 10 | Legrand 2013-2014 | 621 | G15 | B08 |  | M | 7 |  |  | 3926.9097 |  | 1 | 0.003 |  | 0 |  | 0 |  | 0 | 6 | 5.8 | 5.4 | 10 | 8012199743035 | 0 |  | 0 |  | 230010 | http://www.ecataleg.be/nl/ref/HS4915AB/ | http://www.ecataleg.be/fr/ref/HS4915AB/ |  | Verlichtbare toets My Home voor Axolute - met symbool ON - donkergrijs - 1 module | Touche éclairable My Home pour Axolute - avec symbole ON - gris foncé - 1 module
LEG20121015 | B | HS4915AC | MH - TOETS AXOLUTE GEN DONKER . | MH- TOUCHE AXOLUTE GEN- SOMBRE . | MH - TOETS AXOLUTE GEN DONKER | MH- TOUCHE AXOLUTE GEN- SOMBRE | 2.582 | 1 | Stuk | Pièce |  |  | 10 | 10 | 10 | Legrand 2013-2014 | 621 | G15 | B08 |  | M | 4 |  |  | 3926.9097 |  | 1 | 0.003 |  | 0 |  | 0 |  | 0 | 6 | 5.8 | 5.4 | 10 | 8012199743042 | 0 |  | 0 |  | 230010 | http://www.ecataleg.be/nl/ref/HS4915AC/ | http://www.ecataleg.be/fr/ref/HS4915AC/ |  | Verlichtbare toets My Home voor Axolute - met symbool GEN - donkergrijs - 1 module | Touche éclairable My Home pour Axolute - avec symbole GEN - gris foncé - 1 module
LEG20121015 | B | HS4915AD | MH - TOETS AXOLUTE SYMB DIMMER/ DONKER | MH - TOUCHE AXOLUTE SYMBOLE DIMMER- SOMBRE | MH - TOETS AXOLUTE | MH - TOUCHE AXOLUTE SYMBOLE | 2.582 | 1 | Stuk | Pièce |  |  | 10 | 10 | 10 | Legrand 2013-2014 | 621 | G15 | B08 |  | M | 4 |  |  | 3926.9097 |  | 1 | 0.003 |  | 0 |  | 0 |  | 0 | 6 | 5.8 | 5.4 | 10 | 8012199743059 | 0 |  | 0 |  | 230010 | http://www.ecataleg.be/nl/ref/HS4915AD/ | http://www.ecataleg.be/fr/ref/HS4915AD/ |  | Verlichtbare toets My Home voor Axolute - met symbool dimmer - donkergrijs - 1 module | Touche éclairable My Home pour Axolute - avec symbole variateur - gris foncé - 1 module
LEG20121015 | B | HS4915BA | MH - TOETS AXOLUTE SYMB LAMP -DONKER | MH - TOUCHE AXOLUTE SYMBOLE LAMPE - SOMBRE | MH - TOETS AXOLUTE | MH - TOUCHE AXOLUTE SYMBOLE | 2.582 | 1 | Stuk | Pièce |  |  | 10 | 10 | 10 | Legrand 2013-2014 | 621 | G15 | B08 |  | M | 4 |  |  | 3926.9097 |  | 1 | 0.003 |  | 0 |  | 0 |  | 0 | 6 | 5.8 | 5.4 | 10 | 8012199743066 | 0 |  | 0 |  | 230010 | http://www.ecataleg.be/nl/ref/HS4915BA/ | http://www.ecataleg.be/fr/ref/HS4915BA/ |  | Verlichtbare toets My Home voor Axolute - met symbool verlichting - donkergrijs - 1 module | Touche éclairable My Home pour Axolute - avec symbole éclairage - gris foncé - 1 module
LEG20121015 | B | HS4915BB | MH - TOETS AXOLUTE SYMB BEL- DONKER | MH - TOUCHE AXOLUTE SYMBOLE SONNETTE- SOMBRE | MH - TOETS AXOLUTE | MH - TOUCHE AXOLUTE SYMBOLE | 2.582 | 1 | Stuk | Pièce |  |  | 10 | 10 | 10 | Legrand 2013-2014 | 621 | G15 | B08 |  | M | 4 |  |  | 3926.9097 |  | 1 | 0.003 |  | 0 |  | 0 |  | 0 | 6 | 5.8 | 5.4 | 10 | 8012199743073 | 0 |  | 0 |  | 230010 | http://www.ecataleg.be/nl/ref/HS4915BB/ | http://www.ecataleg.be/fr/ref/HS4915BB/ |  | Verlichtbare toets My Home voor Axolute - met symbool bem - donkergrijs - 1 module | Touche éclairable My Home pour Axolute - avec symbole sonnerie - gris foncé - 1 module
LEG20121015 | B | HS4915BC | MH - TOETS AXOLUTE SYMB VENTILATOR- DONKER | MH - TOUCHE AXOLUTE SYMBOLE VENTILATEUR- SOMBRE | MH - TOETS AXOLUTE | MH - TOUCHE AXOLUTE SYMBOLE | 2.582 | 1 | Stuk | Pièce |  |  | 10 | 10 | 10 | Legrand 2013-2014 | 621 | G15 | B08 |  | M | 7 |  |  | 3926.9097 |  | 1 | 0.003 |  | 0 |  | 0 |  | 0 | 6 | 5.8 | 5.4 | 10 | 8012199743080 | 0 |  | 0 |  | 230010 | http://www.ecataleg.be/nl/ref/HS4915BC/ | http://www.ecataleg.be/fr/ref/HS4915BC/ |  | Verlichtbare toets My Home voor Axolute - met symbool ventilator - donkergrijs - 1 module | Touche éclairable My Home pour Axolute - avec symbole ventilateur - gris foncé - 1 module
LEG20121015 | B | HS4915BD | MH - TOETS AXOLUTE SYMB SLEUTEL- DONKER | MH - TOUCHE AXOLUTE SYMBOLE CLEF - SOMBRE | MH - TOETS AXOLUTE | MH - TOUCHE AXOLUTE SYMBOLE | 2.582 | 1 | Stuk | Pièce |  |  | 10 | 10 | 10 | Legrand 2013-2014 | 621 | G15 | B08 |  | M | 7 |  |  | 3926.9097 |  | 1 | 0.003 |  | 0 |  | 0 |  | 0 | 6 | 5.8 | 5.4 | 10 | 8012199743097 | 0 |  | 0 |  | 230010 | http://www.ecataleg.be/nl/ref/HS4915BD/ | http://www.ecataleg.be/fr/ref/HS4915BD/ |  | Verlichtbare toets My Home voor Axolute - met symbool sleutel - donkergrijs - 1 module | Touche éclairable My Home pour Axolute - avec symbole clé - gris foncé - 1 module
LEG20121015 | B | HS4915BE | MH - TOETS AXOLUTE SOLSLEUTEL- DONKER | MH-TOUCHE AXOLUTE CLEF DE SOL SOMBRE | MH - TOETS AXOLUTE | MH-TOUCHE AXOLUTE CLEF DE SOL | 2.582 | 1 | Stuk | Pièce |  |  | 10 | 10 | 10 | Legrand 2013-2014 | 621 | G15 | B08 |  | M | 7 |  |  | 3926.9097 |  | 1 | 0.003 |  | 0 |  | 0 |  | 0 | 6 | 5.8 | 5.4 | 10 | 8012199743103 | 0 |  | 0 |  | 230010 | http://www.ecataleg.be/nl/ref/HS4915BE/ | http://www.ecataleg.be/fr/ref/HS4915BE/ |  | Verlichtbare toets My Home voor Axolute - met symbool muziek - donkergrijs - 1 module | Touche éclairable My Home pour Axolute - avec symbole musique - gris foncé - 1 module
LEG20121015 | B | HS4915BF | MH - TOETS AXOLUTE VERPLEGING- DONKER | MH - TOUCHE AXOLUTE INFIRMIÞRE SOMBRE | MH - TOETS AXOLUTE | MH - TOUCHE AXOLUTE INFIRMIÞRE | 2.582 | 1 | Stuk | Pièce |  |  | 10 | 10 | 10 | Legrand 2013-2014 | 621 | G15 | B08 |  | M | 7 |  |  | 3926.9097 |  | 1 | 0.003 |  | 0 |  | 0 |  | 0 | 6 | 5.8 | 5.4 | 10 | 8012199743110 | 0 |  | 0 |  | 230010 | http://www.ecataleg.be/nl/ref/HS4915BF/ | http://www.ecataleg.be/fr/ref/HS4915BF/ |  | Verlichtbare toets My Home voor Axolute - met symbool verpleging - donkergrijs - 1 module | Touche éclairable My Home pour Axolute - avec symbole infirmière - gris foncé - 1 module
LEG20121015 | B | HS4915BG | MH - TOETS AXOLUTE KAMERBEDIENING- DONKER | MH - TOUCHE AXOLUTE CHAMBRE SOMBRE | MH - TOETS AXOLUTE | MH - TOUCHE AXOLUTE CHAMBRE | 2.582 | 1 | Stuk | Pièce |  |  | 10 | 10 | 10 | Legrand 2013-2014 | 621 | G15 | B08 |  | M | 7 |  |  | 3926.9097 |  | 1 | 0.003 |  | 0 |  | 0 |  | 0 | 6 | 5.8 | 5.4 | 10 | 8012199743127 | 0 |  | 0 |  | 230010 | http://www.ecataleg.be/nl/ref/HS4915BG/ | http://www.ecataleg.be/fr/ref/HS4915BG/ |  | Verlichtbare toets My Home voor Axolute - met symbool bediening - donkergrijs - 1 module | Touche éclairable My Home pour Axolute - avec symbole service - gris foncé - 1 module
LEG20121015 | B | HS4915BH | MH - TOETS AXOLUTE ALARM- DONKER | MH - TOUCHE AXOLUTE SYMBOLE ALARME /SOMBRE | MH - TOETS AXOLUTE | MH - TOUCHE AXOLUTE SYMBOLE | 2.582 | 1 | Stuk | Pièce |  |  | 10 | 10 | 10 | Legrand 2013-2014 | 621 | G15 | B08 |  | M | 7 |  |  | 3926.9097 |  | 1 | 0.003 |  | 0 |  | 0 |  | 0 | 6 | 5.8 | 5.4 | 10 | 8012199743936 | 0 |  | 0 |  | 230010 | http://www.ecataleg.be/nl/ref/HS4915BH/ | http://www.ecataleg.be/fr/ref/HS4915BH/ |  | Verlichtbare toets My Home voor Axolute - met symbool alarm - donkergrijs - 1 module | Touche éclairable My Home pour Axolute - avec symbole alarme - gris foncé - 1 module
LEG20121015 | B | HS4915BL | MH - Toets Axolute 1 mod verlichting bed antraciet | MH - Touche Axolute 1 mod lumière lit anthracite | MH - Toets Axolute 1 mod | MH - Touche Axolute 1 mod | 2.58 | 1 | Stuk | Pièce |  |  | 10 | 10 | 10 | Legrand 2013-2014 | 519 | G15 | B08 | B |  | 7 |  |  | 0000.0000 |  | 1 | 0.002 |  | 0 |  | 0 |  | 0 | 6 | 5.8 | 5.4 | 10 | 8005543469873 | 0 |  | 0 |  | 230010 | http://www.ecataleg.be/nl/ref/HS4915BL/ | http://www.ecataleg.be/fr/ref/HS4915BL/ |  | Hotel toepassingen - toetsen met symbool voor My Home bedieningen - voor mechanisme met tuimelbediening My Home en 'verlicht kamer' symbool - 1 module - antraciet | Produits hotels - touches avec symbole pour commandes My Home - pour appareils de commande basculants My Home avec symbole 'éclairage chambre - 1 module - anthracite
LEG20121015 | B | HS4915DD | MH - Toets Axolute 1 mod niet storen antraciet | MH - Touche Axolute 1 mod pas déranger anthracite | MH - Toets Axolute 1 mod | MH - Touche Axolute 1 mod | 2.58 | 1 | Stuk | Pièce |  |  | 10 | 10 | 10 | Legrand 2013-2014 | 519 | G15 | B08 | B |  | 7 |  |  | 0000.0000 |  | 1 | 0.002 |  | 0 |  | 0 |  | 0 | 6 | 5.8 | 5.4 | 10 | 8005543469897 | 0 |  | 0 |  | 230010 | http://www.ecataleg.be/nl/ref/HS4915DD/ | http://www.ecataleg.be/fr/ref/HS4915DD/ |  | Hotel toepassingen - toetsen met symbool voor My Home bedieningen - voor mechanisme met tuimelbediening My Home en 'niet storen' symbool - antraciet | Produits hotels - touches avec symbole pour commandes My Home - pour appareils de commande basculants My Home avec symbole 'ne pas déranger' - anthracite
LEG20121015 | B | HS4915M2BL | MH - Toets Axolute 2 mod verlichting bed antraciet | MH - Touche Axolute 2 mod lumière lit anthracite | MH - Toets Axolute 2 mod | MH - Touche Axolute 2 mod | 3.9 | 1 | Stuk | Pièce |  |  | 10 | 10 | 10 | Legrand 2013-2014 | 519 | G15 | B08 | B |  | 7 |  |  | 0000.0000 |  | 1 | 0.004 |  | 0 |  | 0 |  | 0 | 9 | 9.4 | 6.2 | 10 | 8005543469910 | 0 |  | 0 |  | 230010 | http://www.ecataleg.be/nl/ref/HS4915M2BL/ | http://www.ecataleg.be/fr/ref/HS4915M2BL/ |  | Hotel toepassingen - toetsen met symbool voor My Home bedieningen - voor mechanisme met tuimelbediening My Home en 'verlicht kamer' symbool - 2 modules - antraciet | Produits hotels - touches avec symbole pour commandes My Home - pour appareils de commande basculants My Home avec symbole 'éclairage chambre' - 2 modules - anthracite
LEG20121015 | B | HS4915MR | MH - Toets Axolute 1 mod kamer kuisen antraciet | MH - Touche Axolute 1 mod nettoyer chambre anthracite | MH - Toets Axolute 1 mod | MH - Touche Axolute 1 mod | 2.58 | 1 | Stuk | Pièce |  |  | 10 | 10 | 10 | Legrand 2013-2014 | 519 | G15 | B08 | B |  | 7 |  |  | 0000.0000 |  | 1 | 0.002 |  | 0 |  | 0 |  | 0 | 6 | 5.8 | 5.4 | 10 | 8005543469934 | 0 |  | 0 |  | 230010 | http://www.ecataleg.be/nl/ref/HS4915MR/ | http://www.ecataleg.be/fr/ref/HS4915MR/ |  | Hotel toepassingen - toetsen met symbool voor My Home bedieningen - voor mechanisme met tuimelbediening My Home en 'kamer opmaken' symbool - antraciet | Produits hotels - touches avec symbole pour commandes My Home - pour appareils de commande basculants My Home avec symbole 'faire la chambre' - anthracite
LEG20121015 | B | HS4919 | MH - TOETSEN VOOR RF BEDIENING PER PAAR - AXOLUTE LICHT | MH - TOUCHES POUR COMM. RF LA PAIRE - AXOLUTE CLAIR | MH - TOETSEN VOOR RF BEDIENING | MH - TOUCHES POUR COMM. RF | 5.313 | 1 | Stuk | Pièce |  |  | 1 | 1 | 1 | Legrand 2013-2014 | 608 | G15 | B08 |  | M | 7 |  |  | 3926.9097 |  | 1 | 0.003 |  | 0 |  | 0 |  | 0 | 6 | 5.8 | 5.4 | 1 | 8012199814438 | 0 |  | 0 |  | 230010 | http://www.ecataleg.be/nl/ref/HS4919/ | http://www.ecataleg.be/fr/ref/HS4919/ |  | My Home - toetsen voor radio bediening - per paar - lichtgrijs - Axolute | My Home - touches pour commande radio - la paire - gris clair - Axolute
LEG20121015 | B | HS4919SB | MH - TOETSEN VOOR RF BEDIENING PER PAAR - AXOLUTE LICHT | MH - TOUCHES POUR COMM. RF LA PAIRE - AXOLUTE CLAIR | MH - TOETSEN VOOR RF BEDIENING | MH - TOUCHES POUR COMM. RF | 5.313 | 1 | Stuk | Pièce |  |  | 1 | 1 | 1 |  | 0 | G15 | B08 |  | M | 7 |  |  | 3926.9097 |  | 1 | 0.003 |  | 0 |  | 0 |  | 0 | 6 | 5.8 | 5.4 | 1 | 8012199814377 | 0 |  | 0 |  | 230010 | http://www.ecataleg.be/nl/ref/HS4919SB/ | http://www.ecataleg.be/fr/ref/HS4919SB/ |  | My Home - toetsen voor radio bediening - per paar - lichtgrijs - Axolute | My Home - touches pour commande radio - la paire - gris clair - Axolute
LEG20121015 | B | HS4921/2LA | AXOLUTE - TOETS MET SYMBOOL LAMP 2 MODULES- DONKER | AXOLUTE - TOUCHE SYMBOLE 2MOD LAMPE COMMANDE AXIALE | AXOLUTE - TOETS MET SYMBOOL | AXOLUTE - TOUCHE SYMBOLE 2MOD | 3.399 | 1 | Stuk | Pièce |  |  | 1 | 1 | 10 | Legrand 2013-2014 | 507 | G14 | B01 |  | M | 7 |  |  | 3926.9097 |  | 1 | 0.006 |  | 0 |  | 0 |  | 0 | 1.7 | 4.5 | 4.5 | 1 | 0 | 10 | 8012199797687 | 0 |  | 210010 | http://www.ecataleg.be/nl/ref/HS4921%2F2LA/ | http://www.ecataleg.be/fr/ref/HS4921%2F2LA/ |  | Verlichtbare toets Axolute - enkel voor My Home toepassingen - symbool verlichting - donkergrijs - 2 modules | Touche éclairable Axolute - seulement pour utilisations My Home - symbole éclairage - gris foncé - 2 modules
LEG20121015 | B | HS4921/2LB | AXOLUTE - TOETS MET SYMBOOL LAMP TRAPHAL 2 MODULES/ DONKER | AXOLUTE - TOUCHE SYMBOLE 2MOD LUMIÞRE ESCALIER' CDE AXIALE | AXOLUTE - TOETS MET SYMBOOL | AXOLUTE - TOUCHE SYMBOLE 2MOD | 3.399 | 1 | Stuk | Pièce |  |  | 1 | 1 | 10 | Legrand 2013-2014 | 507 | G14 | B01 |  | M | 7 |  |  | 3926.9097 |  | 1 | 0.006 |  | 0 |  | 0 |  | 0 | 1.7 | 4.5 | 4.5 | 1 | 0 | 10 | 8012199797694 | 0 |  | 210010 | http://www.ecataleg.be/nl/ref/HS4921%2F2LB/ | http://www.ecataleg.be/fr/ref/HS4921%2F2LB/ |  | Verlichtbare toets Axolute - enkel voor My Home toepassingen - symbool trapverlichting - donkergrijs - 2 modules | Touche éclairable Axolute - seulement pour utilisations My Home - symbole éclairage escalier - gris foncé - 2 modules
LEG20121015 | B | HS4921/2LC | AXOLUTE - TOETS MET SYMBOOL TAFEL 2 MODULES/DONKER | AXOLUTE - TOUCHE SYMBOLE 2MOD LUMIÞRE TABLE' CMDE AXIALE | AXOLUTE - TOETS MET SYMBOOL | AXOLUTE - TOUCHE SYMBOLE 2MOD | 3.399 | 1 | Stuk | Pièce |  |  | 1 | 1 | 10 | Legrand 2013-2014 | 507 | G14 | B01 |  | M | 7 |  |  | 3926.9097 |  | 1 | 0.006 |  | 0 |  | 0 |  | 0 | 1.7 | 4.5 | 4.5 | 1 | 0 | 10 | 8012199797700 | 0 |  | 210010 | http://www.ecataleg.be/nl/ref/HS4921%2F2LC/ | http://www.ecataleg.be/fr/ref/HS4921%2F2LC/ |  | Verlichtbare toets Axolute - enkel voor My Home toepassingen - symbool tafelverlichting - donkergrijs - 2 modules | Touche éclairable Axolute - seulement pour utilisations My Home - symbole éclairage de table - gris foncé - 2 modules
LEG20121015 | B | HS4921/2LD | AXOLUTE - TOETS MET SYMBOOL BEL 2 MODULES/ DONKER | AXOLUTE - TOUCHE SYMBOLE 2MOD SONNERIE' COMMANDE AXIALE | AXOLUTE - TOETS MET SYMBOOL | AXOLUTE - TOUCHE SYMBOLE 2MOD | 3.399 | 1 | Stuk | Pièce |  |  | 1 | 1 | 10 | Legrand 2013-2014 | 507 | G14 | B01 |  | M | 7 |  |  | 3926.9097 |  | 1 | 0.006 |  | 0 |  | 0 |  | 0 | 1.7 | 4.5 | 4.5 | 1 | 0 | 10 | 8012199797717 | 0 |  | 210010 | http://www.ecataleg.be/nl/ref/HS4921%2F2LD/ | http://www.ecataleg.be/fr/ref/HS4921%2F2LD/ |  | Verlichtbare toets Axolute - enkel voor My Home toepassingen - symbool bel - donkergrijs - 2 modules | Touche éclairable Axolute - seulement pour utilisations My Home - symbole sonnerie - gris foncé - 2 modules
LEG20121015 | B | HS4921/2LE | AXOLUTE - TOETS MET SYMBOOL VENTILATOR 2 MODULES/ DONKER | AXOLUTE - TOUCHE SYMBOLE 2MOD VENTILATEUR' COMMANDE AXIALE | AXOLUTE - TOETS MET SYMBOOL | AXOLUTE - TOUCHE SYMBOLE 2MOD | 3.399 | 1 | Stuk | Pièce |  |  | 1 | 1 | 10 | Legrand 2013-2014 | 507 | G14 | B01 |  | M | 7 |  |  | 3926.9097 |  | 1 | 0.006 |  | 0 |  | 0 |  | 0 | 1.7 | 4.5 | 4.5 | 1 | 0 | 10 | 8012199797724 | 0 |  | 210010 | http://www.ecataleg.be/nl/ref/HS4921%2F2LE/ | http://www.ecataleg.be/fr/ref/HS4921%2F2LE/ |  | Verlichtbare toets Axolute - enkel voor My Home toepassingen - symbool ventilator - donkergrijs - 2 modules | Touche éclairable Axolute - seulement pour utilisations My Home - symbole ventilateur - gris foncé - 2 modules
LEG20121015 | B | HS4921/2LF | AXOLUTE - TOETS MET SYMBOOL SLEUTEL 2 MODULES/ DONKER | AXOLUTE - TOUCHE SYMBOLE 2MOD CLEF COMMANDE AXIALE | AXOLUTE - TOETS MET SYMBOOL | AXOLUTE - TOUCHE SYMBOLE 2MOD | 3.399 | 1 | Stuk | Pièce |  |  | 1 | 1 | 10 | Legrand 2013-2014 | 507 | G14 | B01 |  | M | 7 |  |  | 3926.9097 |  | 1 | 0.006 |  | 0 |  | 0 |  | 0 | 1.7 | 4.5 | 4.5 | 1 | 0 | 10 | 8012199797731 | 0 |  | 210010 | http://www.ecataleg.be/nl/ref/HS4921%2F2LF/ | http://www.ecataleg.be/fr/ref/HS4921%2F2LF/ |  | Verlichtbare toets Axolute - enkel voor My Home toepassingen - symbool sleutel - donkergrijs - 2 modules | Touche éclairable Axolute - seulement pour utilisations My Home - symbole clé - gris foncé - 2 modules
LEG20121015 | B | HS4921/2LG | AXOLUTE - TOETS MET SYMBOOL MUZIEK 2 MODULES/ DONKER | AXOLUTE - TOUCHE SYMBOLE 2MOD MUSIQUE' COMMANDE AXIALE | AXOLUTE - TOETS MET SYMBOOL | AXOLUTE - TOUCHE SYMBOLE 2MOD | 3.399 | 1 | Stuk | Pièce |  |  | 1 | 1 | 10 | Legrand 2013-2014 | 507 | G14 | B01 |  | M | 7 |  |  | 3926.9097 |  | 1 | 0.006 |  | 0 |  | 0 |  | 0 | 1.7 | 4.5 | 4.5 | 1 | 0 | 10 | 8012199797748 | 0 |  | 210010 | http://www.ecataleg.be/nl/ref/HS4921%2F2LG/ | http://www.ecataleg.be/fr/ref/HS4921%2F2LG/ |  | Verlichtbare toets Axolute - enkel voor My Home toepassingen - symbool muziek - donkergrijs - 2 modules | Touche éclairable Axolute - seulement pour utilisations My Home - symbole musique - gris foncé - 2 modules
LEG20121015 | B | HS4921/2LH | AXOLUTE - TOETS MET SYMBOOL TELEFOON 2 MODULES/ DONKER | AXOLUTE - TOUCHE SYMBOLE 2MOD TELEPHONE' COMMANDE AXIALE | AXOLUTE - TOETS MET SYMBOOL | AXOLUTE - TOUCHE SYMBOLE 2MOD | 3.399 | 1 | Stuk | Pièce |  |  | 1 | 1 | 10 | Legrand 2013-2014 | 507 | G14 | B01 |  | M | 7 |  |  | 3926.9097 |  | 1 | 0.006 |  | 0 |  | 0 |  | 0 | 1.7 | 4.5 | 4.5 | 1 | 0 | 10 | 8012199797755 | 0 |  | 210010 | http://www.ecataleg.be/nl/ref/HS4921%2F2LH/ | http://www.ecataleg.be/fr/ref/HS4921%2F2LH/ |  | Verlichtbare toets Axolute - enkel voor My Home toepassingen - symbool telefoon - donkergrijs - 2 modules | Touche éclairable Axolute - seulement pour utilisations My Home - symbole téléphone - gris foncé - 2 modules
LEG20121015 | B | HS4921/2LL | AXOLUTE - TOETS MET SYMBOOL ALARM 2 MODULES- DONKER | AXOLUTE - TOUCHE SYMBOLE 2MOD ALARME' COMMANDE AXIALE | AXOLUTE - TOETS MET SYMBOOL | AXOLUTE - TOUCHE SYMBOLE 2MOD | 3.399 | 1 | Stuk | Pièce |  |  | 1 | 1 | 10 | Legrand 2013-2014 | 507 | G14 | B01 |  | M | 7 |  |  | 3926.9097 |  | 1 | 0.006 |  | 0 |  | 0 |  | 0 | 1.7 | 4.5 | 4.5 | 1 | 0 | 10 | 8012199797762 | 0 |  | 210010 | http://www.ecataleg.be/nl/ref/HS4921%2F2LL/ | http://www.ecataleg.be/fr/ref/HS4921%2F2LL/ |  | Verlichtbare toets Axolute - enkel voor My Home toepassingen - symbool alarm - donkergrijs - 2 modules | Touche éclairable Axolute - seulement pour utilisations My Home - symbole alarme - gris foncé - 2 modules
LEG20121015 | B | HS4921/2LM | AXOLUTE - TOETS MET SYMBOOL ON 2 MODULES- DONKER | AXOLUTE - TOUCHE SYMBOLE 2MOD ON' COMMANDE AXIALE | AXOLUTE - TOETS MET SYMBOOL | AXOLUTE - TOUCHE SYMBOLE 2MOD | 3.399 | 1 | Stuk | Pièce |  |  | 1 | 1 | 10 | Legrand 2013-2014 | 507 | G14 | B01 |  | M | 7 |  |  | 3926.9097 |  | 1 | 0.006 |  | 0 |  | 0 |  | 0 | 1.7 | 4.5 | 4.5 | 1 | 0 | 10 | 8012199797779 | 0 |  | 210010 | http://www.ecataleg.be/nl/ref/HS4921%2F2LM/ | http://www.ecataleg.be/fr/ref/HS4921%2F2LM/ |  | Verlichtbare toets Axolute - enkel voor My Home toepassingen - tekst ON - donkergrijs - 2 modules | Touche éclairable Axolute - seulement pour utilisations My Home - texte ON - gris foncé - 2 modules
LEG20121015 | B | HS4921/2LN | AXOLUTE - TOETS MET SYMBOOL OFF 2 MODULES- DONKER | AXOLUTE - TOUCHE SYMBOLE 2MOD OFF' COMMANDE AXIALE | AXOLUTE - TOETS MET SYMBOOL | AXOLUTE - TOUCHE SYMBOLE 2MOD | 3.399 | 1 | Stuk | Pièce |  |  | 1 | 1 | 10 | Legrand 2013-2014 | 507 | G14 | B01 |  | M | 7 |  |  | 3926.9097 |  | 1 | 0.006 |  | 0 |  | 0 |  | 0 | 1.7 | 4.5 | 4.5 | 1 | 0 | 10 | 8012199797786 | 0 |  | 210010 | http://www.ecataleg.be/nl/ref/HS4921%2F2LN/ | http://www.ecataleg.be/fr/ref/HS4921%2F2LN/ |  | Verlichtbare toets Axolute - enkel voor My Home toepassingen - tekst OFF - donkergrijs - 2 modules | Touche éclairable Axolute - seulement pour utilisations My Home - texte OFF - gris foncé - 2 modules
LEG20121015 | B | HS4921/2LP | AXOLUTE - TOETS MET SYMBOOL BODE 2 MODULES- DONKER | AXOLUTE - TOUCHE SYMBOLE 2MOD FACTEUR' COMMANDE AXIALE | AXOLUTE - TOETS MET SYMBOOL | AXOLUTE - TOUCHE SYMBOLE 2MOD | 3.399 | 1 | Stuk | Pièce |  |  | 1 | 1 | 10 | Legrand 2013-2014 | 507 | G14 | B01 |  | M | 7 |  |  | 3926.9097 |  | 1 | 0.006 |  | 0 |  | 0 |  | 0 | 1.7 | 4.5 | 4.5 | 1 | 0 | 10 | 8012199797793 | 0 |  | 210010 | http://www.ecataleg.be/nl/ref/HS4921%2F2LP/ | http://www.ecataleg.be/fr/ref/HS4921%2F2LP/ |  | Verlichtbare toets Axolute - enkel voor My Home toepassingen - symbool bode - donkergrijs - 2 modules | Touche éclairable Axolute - seulement pour utilisations My Home - symbole facteur - gris foncé - 2 modules
LEG20121015 | B | HS4921/2LQ | AXOLUTE - TOETS MET SYMBOOL VERPLEEGSTER 2 MODULES- DONKER | AXOLUTE - TOUCHE SYMBOLE 2MOD INFIRMIÞRE' COMMANDE AXIALE | AXOLUTE - TOETS MET SYMBOOL | AXOLUTE - TOUCHE SYMBOLE 2MOD | 3.399 | 1 | Stuk | Pièce |  |  | 1 | 1 | 10 | Legrand 2013-2014 | 507 | G14 | B01 |  | M | 7 |  |  | 3926.9097 |  | 1 | 0.006 |  | 0 |  | 0 |  | 0 | 1.7 | 4.5 | 4.5 | 1 | 0 | 10 | 8012199797809 | 0 |  | 210010 | http://www.ecataleg.be/nl/ref/HS4921%2F2LQ/ | http://www.ecataleg.be/fr/ref/HS4921%2F2LQ/ |  | Verlichtbare toets Axolute - enkel voor My Home toepassingen - symbool verpleging - donkergrijs - 2 modules | Touche éclairable Axolute - seulement pour utilisations My Home - symbole infirmière - gris foncé - 2 modules
LEG20121015 | B | HS4921/2LR | AXOLUTE - TOETS MET SYMBOOL SERVICE 2 MODULES- DONKER | AXOLUTE - TOUCHE SYMBOLE 2MOD SERVICE' COMMANDE AXIALE | AXOLUTE - TOETS MET SYMBOOL | AXOLUTE - TOUCHE SYMBOLE 2MOD | 3.399 | 1 | Stuk | Pièce |  |  | 1 | 1 | 10 | Legrand 2013-2014 | 507 | G14 | B01 |  | M | 7 |  |  | 3926.9097 |  | 1 | 0.006 |  | 0 |  | 0 |  | 0 | 1.7 | 4.5 | 4.5 | 1 | 0 | 10 | 8012199797816 | 0 |  | 210010 | http://www.ecataleg.be/nl/ref/HS4921%2F2LR/ | http://www.ecataleg.be/fr/ref/HS4921%2F2LR/ |  | Verlichtbare toets Axolute - enkel voor My Home toepassingen - symbool bar - donkergrijs - 2 modules | Touche éclairable Axolute - seulement pour utilisations My Home - symbole bar - gris foncé - 2 modules
LEG20121015 | B | HS4921BL | Axolute verlichtb. toets kamer 2 mod antraciet | Axolute touche éclair. chambre 2 mod anthracite | Axolute verlichtb. toets kamer | Axolute touche éclair. chambre | 3.23 | 1 | Stuk | Pièce |  |  | 10 | 10 | 10 | Legrand 2013-2014 | 519 | G14 | B01 | B |  | 4 |  |  | 0000.0000 |  | 1 | 0.002 |  | 0 |  | 0 |  | 0 | 6 | 5.8 | 2.7 | 10 | 8005543469033 | 0 |  | 0 |  | 210010 | http://www.ecataleg.be/nl/ref/HS4921BL/ | http://www.ecataleg.be/fr/ref/HS4921BL/ |  | Hotel toepassingen - verlichtbare toetsen met symbool voor axiale bedieningen - voor mechanisme met axiale bediening en 'verlicht kamer' symbool - 1 module - antraciet | Produits hotels - touches éclairables avec symbole pour commandes axiales - pour appareils de commande axiale avec symbole 'éclairage chambre' - 1 module - anthracite
LEG20121015 | B | HS4921DD | Axolute toets niet storen 2 mod antraciet | Axolute touche ne pas déranger 2 mod anthracite | Axolute toets niet storen | Axolute touche ne pas déranger | 3.23 | 1 | Stuk | Pièce |  |  | 10 | 10 | 10 | Legrand 2013-2014 | 519 | G14 | B01 | B |  | 4 |  |  | 0000.0000 |  | 1 | 0.002 |  | 0 |  | 0 |  | 0 | 6 | 5.8 | 2.7 | 10 | 8005543469057 | 0 |  | 0 |  | 210010 | http://www.ecataleg.be/nl/ref/HS4921DD/ | http://www.ecataleg.be/fr/ref/HS4921DD/ |  | Hotel toepassingen - verlichtbare toetsen met symbool voor axiale bedieningen - voor mechanisme met axiale bediening en 'niet storen' symbool - 1 module - antraciet | Produits hotels - touches éclairables avec symbole pour commandes axiales - pour appareils de commande axiale avec symbole 'ne pas déranger' - 1 module - anthracite
LEG20121015 | B | HS4921LA | AXOLUTE - TOETS MET SYMBOOL LAMP 1 MODULE- DONKER | AXOLUTE - TOUCHE SYMBOLE 1 MOD LAMPE" POUR COMMANDE AXIALE | AXOLUTE - TOETS MET SYMBOOL | AXOLUTE - TOUCHE SYMBOLE 1 MOD | 2.33 | 1 | Stuk | Pièce |  |  | 1 | 1 | 10 | Legrand 2013-2014 | 507 | G14 | B01 |  | M | 30 |  |  | 3926.9097 |  | 1 | 0.002 |  | 0 |  | 0 |  | 0 | 0.5 | 4.5 | 2.2 | 1 | 0 | 10 | 8012199771151 | 0 |  | 210010 | http://www.ecataleg.be/nl/ref/HS4921LA/ | http://www.ecataleg.be/fr/ref/HS4921LA/ |  | Verlichtbare toets Axolute - enkel voor My Home toepassingen - symbool verlichting - donkergrijs - 1 module | Touche éclairable Axolute - seulement pour utilisations My Home - symbole éclairage - gris foncé - 1 module
LEG20121015 | B | HS4921LB | AXOLUTE - TOETS MET SYMBOOL TRAPHAL 1 MODULE- DONKER | AXOLUTE - TOUCHE SYMBOLE 1 MOD LUMIÞRE ESCALIER' CDE AXIALE | AXOLUTE - TOETS MET SYMBOOL | AXOLUTE - TOUCHE SYMBOLE 1 MOD | 2.33 | 1 | Stuk | Pièce |  |  | 1 | 1 | 10 | Legrand 2013-2014 | 507 | G14 | B01 |  | M | 7 |  |  | 3926.9097 |  | 1 | 0.002 |  | 0 |  | 0 |  | 0 | 0.5 | 4.5 | 2.2 | 1 | 0 | 10 | 8012199771168 | 0 |  | 210010 | http://www.ecataleg.be/nl/ref/HS4921LB/ | http://www.ecataleg.be/fr/ref/HS4921LB/ |  | Verlichtbare toets Axolute - enkel voor My Home toepassingen - symbool trapverlichting - donkergrijs - 1 module | Touche éclairable Axolute - seulement pour utilisations My Home - symbole éclairage escalier - gris foncé - 1 module
LEG20121015 | B | HS4921LC | AXOLUTE - TOETS MET SYMBOOL TAFEL 1 MODULE- DONKER | AXOLUTE - TOUCHE SYMBOLE 1 MOD LUMIÞRE TABLE' CMDE AXIALE | AXOLUTE - TOETS MET SYMBOOL | AXOLUTE - TOUCHE SYMBOLE 1 MOD | 2.33 | 1 | Stuk | Pièce |  |  | 1 | 1 | 10 | Legrand 2013-2014 | 507 | G14 | B01 |  | M | 7 |  |  | 3926.9097 |  | 1 | 0.002 |  | 0 |  | 0 |  | 0 | 0.5 | 4.5 | 2.2 | 1 | 0 | 10 | 8012199771175 | 0 |  | 210010 | http://www.ecataleg.be/nl/ref/HS4921LC/ | http://www.ecataleg.be/fr/ref/HS4921LC/ |  | Verlichtbare toets Axolute - enkel voor My Home toepassingen - symbool tafelverlichting - donkergrijs - 1 module | Touche éclairable Axolute - seulement pour utilisations My Home - symbole éclairage de table - gris foncé - 1 module
LEG20121015 | B | HS4921LD | AXOLUTE - TOETS MET SYMBOOL BEL 1 MODULE- DONKER | AXOLUTE - TOUCHE SYMBOLE 1 MOD SONNERIE' COMMANDE AXIALE | AXOLUTE - TOETS MET SYMBOOL | AXOLUTE - TOUCHE SYMBOLE 1 MOD | 2.33 | 1 | Stuk | Pièce |  |  | 1 | 1 | 10 | Legrand 2013-2014 | 507 | G14 | B01 |  | M | 7 |  |  | 3926.9097 |  | 1 | 0.002 |  | 0 |  | 0 |  | 0 | 0.5 | 4.5 | 2.2 | 1 | 0 | 10 | 8012199771182 | 0 |  | 210010 | http://www.ecataleg.be/nl/ref/HS4921LD/ | http://www.ecataleg.be/fr/ref/HS4921LD/ |  | Verlichtbare toets Axolute - enkel voor My Home toepassingen - symbool bel - donkergrijs - 1 module | Touche éclairable Axolute - seulement pour utilisations My Home - symbole sonnerie - gris foncé - 1 module
LEG20121015 | B | HS4921LE | AXOLUTE - TOETS MET SYMBOOL VENTILATOR 1 MODULE- DONKER | AXOLUTE - TOUCHE SYMBOLE 1 MOD VENTILATEUR' COMMANDE AXIALE | AXOLUTE - TOETS MET SYMBOOL | AXOLUTE - TOUCHE SYMBOLE 1 MOD | 2.33 | 1 | Stuk | Pièce |  |  | 1 | 1 | 10 | Legrand 2013-2014 | 507 | G14 | B01 |  | M | 2 |  |  | 3926.9097 |  | 1 | 0.002 |  | 0 |  | 0 |  | 0 | 0.5 | 4.5 | 2.2 | 1 | 0 | 10 | 8012199771199 | 0 |  | 210010 | http://www.ecataleg.be/nl/ref/HS4921LE/ | http://www.ecataleg.be/fr/ref/HS4921LE/ |  | Verlichtbare toets Axolute - enkel voor My Home toepassingen - symbool ventilator - donkergrijs - 1 module | Touche éclairable Axolute - seulement pour utilisations My Home - symbole ventilateur - gris foncé - 1 module
LEG20121015 | B | HS4921LF | AXOLUTE - TOETS MET SYMBOOL SLEUTEL 1 MODULE- DONKER | AXOLUTE - TOUCHE SYMBOLE 1 MOD CLEF - COMMANDE AXIALE | AXOLUTE - TOETS MET SYMBOOL | AXOLUTE - TOUCHE SYMBOLE 1 MOD | 2.33 | 1 | Stuk | Pièce |  |  | 1 | 1 | 10 | Legrand 2013-2014 | 507 | G14 | B01 |  | M | 7 |  |  | 3926.9097 |  | 1 | 0.002 |  | 0 |  | 0 |  | 0 | 0.5 | 4.5 | 2.2 | 1 | 0 | 10 | 8012199771205 | 0 |  | 210010 | http://www.ecataleg.be/nl/ref/HS4921LF/ | http://www.ecataleg.be/fr/ref/HS4921LF/ |  | Verlichtbare toets Axolute - enkel voor My Home toepassingen - symbool sleutel - donkergrijs - 1 module | Touche éclairable Axolute - seulement pour utilisations My Home - symbole clé - gris foncé - 1 module
LEG20121015 | B | HS4921LG | AXOLUTE - TOETS MET SYMBOOL MUZIEK 1 MODULE- DONKER | AXOLUTE - TOUCHE SYMBOLE 1 MOD MUSIQUE' COMMANDE AXIALE | AXOLUTE - TOETS MET SYMBOOL | AXOLUTE - TOUCHE SYMBOLE 1 MOD | 2.33 | 1 | Stuk | Pièce |  |  | 1 | 1 | 10 | Legrand 2013-2014 | 507 | G14 | B01 |  | M | 7 |  |  | 3926.9097 |  | 1 | 0.002 |  | 0 |  | 0 |  | 0 | 0.5 | 4.5 | 2.2 | 1 | 0 | 10 | 8012199771212 | 0 |  | 210010 | http://www.ecataleg.be/nl/ref/HS4921LG/ | http://www.ecataleg.be/fr/ref/HS4921LG/ |  | Verlichtbare toets Axolute - enkel voor My Home toepassingen - symbool muziek - donkergrijs - 1 module | Touche éclairable Axolute - seulement pour utilisations My Home - symbole musique - gris foncé - 1 module
LEG20121015 | B | HS4921LH | AXOLUTE - TOETS MET SYMBOOL TELEFOON 1 MODULE- DONKER | AXOLUTE - TOUCHE SYMBOLE 1 MOD TELEPHONE' COMMANDE AXIALE | AXOLUTE - TOETS MET SYMBOOL | AXOLUTE - TOUCHE SYMBOLE 1 MOD | 2.33 | 1 | Stuk | Pièce |  |  | 1 | 1 | 10 | Legrand 2013-2014 | 507 | G14 | B01 |  | M | 7 |  |  | 3926.9097 |  | 1 | 0.002 |  | 0 |  | 0 |  | 0 | 0.5 | 4.5 | 2.2 | 1 | 0 | 10 | 8012199771229 | 0 |  | 210010 | http://www.ecataleg.be/nl/ref/HS4921LH/ | http://www.ecataleg.be/fr/ref/HS4921LH/ |  | Verlichtbare toets Axolute - enkel voor My Home toepassingen - symbool telefoon - donkergrijs - 1 module | Touche éclairable Axolute - seulement pour utilisations My Home - symbole téléphone - gris foncé - 1 module
LEG20121015 | B | HS4921LL | AXOLUTE - TOETS MET SYMBOOL ALARM 1 MODULE- DONKER | AXOLUTE - TOUCHE SYMBOLE 1 MOD ALARME' COMMANDE AXIALE | AXOLUTE - TOETS MET SYMBOOL | AXOLUTE - TOUCHE SYMBOLE 1 MOD | 2.33 | 1 | Stuk | Pièce |  |  | 1 | 1 | 10 | Legrand 2013-2014 | 507 | G14 | B01 |  | M | 7 |  |  | 3926.9097 |  | 1 | 0.002 |  | 0 |  | 0 |  | 0 | 0.5 | 4.5 | 2.2 | 1 | 0 | 10 | 8012199771236 | 0 |  | 210010 | http://www.ecataleg.be/nl/ref/HS4921LL/ | http://www.ecataleg.be/fr/ref/HS4921LL/ |  | Verlichtbare toets Axolute - enkel voor My Home toepassingen - symbool alarm - donkergrijs - 1 module | Touche éclairable Axolute - seulement pour utilisations My Home - symbole alarme - gris foncé - 1 module
LEG20121015 | B | HS4921LM | AXOLUTE - TOETS MET SYMBOOL ON 1 MODULE- DONKER | AXOLUTE - TOUCHE SYMBOLE 1 MOD ON' 1 MOD COMMANDE AXIALE | AXOLUTE - TOETS MET SYMBOOL | AXOLUTE - TOUCHE SYMBOLE 1 MOD | 2.33 | 1 | Stuk | Pièce |  |  | 1 | 1 | 10 | Legrand 2013-2014 | 507 | G14 | B01 |  | M | 7 |  |  | 3926.9097 |  | 1 | 0.002 |  | 0 |  | 0 |  | 0 | 0.5 | 4.5 | 2.2 | 1 | 0 | 10 | 8012199771243 | 0 |  | 210010 | http://www.ecataleg.be/nl/ref/HS4921LM/ | http://www.ecataleg.be/fr/ref/HS4921LM/ |  | Verlichtbare toets Axolute - enkel voor My Home toepassingen - tekst ON - donkergrijs - 1 module | Touche éclairable Axolute - seulement pour utilisations My Home - texte ON - gris foncé - 1 module
LEG20121015 | B | HS4921LN | AXOLUTE - TOETS MET SYMBOOL OFF 1 MODULE- DONKER | AXOLUTE - TOUCHE SYMBOLE 1 MOD OFF' 1 MOD COMMANDE AXIALE | AXOLUTE - TOETS MET SYMBOOL | AXOLUTE - TOUCHE SYMBOLE 1 MOD | 2.33 | 1 | Stuk | Pièce |  |  | 1 | 1 | 10 | Legrand 2013-2014 | 507 | G14 | B01 |  | M | 7 |  |  | 3926.9097 |  | 1 | 0.002 |  | 0 |  | 0 |  | 0 | 0.5 | 4.5 | 2.2 | 1 | 0 | 10 | 8012199771250 | 0 |  | 210010 | http://www.ecataleg.be/nl/ref/HS4921LN/ | http://www.ecataleg.be/fr/ref/HS4921LN/ |  | Verlichtbare toets Axolute - enkel voor My Home toepassingen - tekst OFF - donkergrijs - 1 module | Touche éclairable Axolute - seulement pour utilisations My Home - texte OFF - gris foncé - 1 module
LEG20121015 | B | HS4921LP | AXOLUTE - TOETS MET SYMBOOL BODE 1 MODULE- DONKER | AXOLUTE - TOUCHE SYMBOLE 1 MOD FACTEUR' 1 MOD COMMANDE AXIALE | AXOLUTE - TOETS MET SYMBOOL | AXOLUTE - TOUCHE SYMBOLE 1 MOD | 2.33 | 1 | Stuk | Pièce |  |  | 1 | 1 | 10 | Legrand 2013-2014 | 507 | G14 | B01 |  | M | 7 |  |  | 3926.9097 |  | 1 | 0.002 |  | 0 |  | 0 |  | 0 | 0.5 | 4.5 | 2.2 | 1 | 0 | 10 | 8012199771267 | 0 |  | 210010 | http://www.ecataleg.be/nl/ref/HS4921LP/ | http://www.ecataleg.be/fr/ref/HS4921LP/ |  | Verlichtbare toets Axolute - enkel voor My Home toepassingen - symbool bode - donkergrijs - 1 module | Touche éclairable Axolute - seulement pour utilisations My Home - symbole facteur - gris foncé - 1 module
LEG20121015 | B | HS4921LQ | AXOLUTE - TOETS MET SYMBOOL VERPLEEGSTER 1 MODULE- DONKER | AXOLUTE - TOUCHE SYMBOLE 1 MOD INFIRMIÞRE' COMMANDE AXIALE | AXOLUTE - TOETS MET SYMBOOL | AXOLUTE - TOUCHE SYMBOLE 1 MOD | 2.33 | 1 | Stuk | Pièce |  |  | 1 | 1 | 10 | Legrand 2013-2014 | 507 | G14 | B01 |  | M | 7 |  |  | 3926.9097 |  | 1 | 0.002 |  | 0 |  | 0 |  | 0 | 0.5 | 4.5 | 2.2 | 1 | 0 | 10 | 8012199771274 | 0 |  | 210010 | http://www.ecataleg.be/nl/ref/HS4921LQ/ | http://www.ecataleg.be/fr/ref/HS4921LQ/ |  | Verlichtbare toets Axolute - enkel voor My Home toepassingen - symbool verpleging - donkergrijs - 1 module | Touche éclairable Axolute - seulement pour utilisations My Home - symbole infirmière - gris foncé - 1 module
LEG20121015 | B | HS4921LR | AXOLUTE - TOETS MET SYMBOOL SERVICE1 MODULE- DONKER | AXOLUTE - TOUCHE SYMBOLE 1 MOD SERVICE' COMMANDE AXIALE | AXOLUTE - TOETS MET SYMBOOL | AXOLUTE - TOUCHE SYMBOLE 1 MOD | 2.33 | 1 | Stuk | Pièce |  |  | 1 | 1 | 10 | Legrand 2013-2014 | 507 | G14 | B01 |  | M | 7 |  |  | 3926.9097 |  | 1 | 0.002 |  | 0 |  | 0 |  | 0 | 0.5 | 4.5 | 2.2 | 1 | 0 | 10 | 8012199771281 | 0 |  | 210010 | http://www.ecataleg.be/nl/ref/HS4921LR/ | http://www.ecataleg.be/fr/ref/HS4921LR/ |  | Verlichtbare toets Axolute - enkel voor My Home toepassingen - symbool bar - donkergrijs - 1 module | Touche éclairable Axolute - seulement pour utilisations My Home - symbole bar - gris foncé - 1 module
LEG20121015 | B | HS4921MR | Axolute toets kamer opmaken 2 mod antraciet | Axolute touche faire la chambr 2 mod anthracite | Axolute toets kamer opmaken | Axolute touche faire la chambr | 3.23 | 1 | Stuk | Pièce |  |  | 10 | 10 | 10 | Legrand 2013-2014 | 519 | G14 | B01 | B |  | 4 |  |  | 0000.0000 |  | 1 | 0.002 |  | 0 |  | 0 |  | 0 | 6 | 5.8 | 2.7 | 10 | 8005543469095 | 0 |  | 0 |  | 210010 | http://www.ecataleg.be/nl/ref/HS4921MR/ | http://www.ecataleg.be/fr/ref/HS4921MR/ |  | Hotel toepassingen - verlichtbare toetsen met symbool voor axiale bedieningen - voor mechanisme met axiale bediening en 'kamer opmaken' symbool - 1 module - antraciet | Produits hotels - touches éclairables avec symbole pour commandes axiales - pour appareils de commande axiale avec symbole 'faire la chambre' - 1 module - anthracite
LEG20121015 | B | HS4921T | Axolute personaliseerb. toets voor lenzenkits | Axolute touche personnalisable pour kits de lentilles | Axolute personaliseerb. toets | Axolute touche personnalisable | 2.35 | 1 | Stuk | Pièce |  |  | 1 | 1 | 1 | Legrand 2013-2014 | 507 | G00 | B01 | B |  | 7 |  |  |  |  | 1 | 0 |  | 0 |  | 0 |  | 0 | 0 | 0 | 0 | 1 | 0 | 0 |  | 0 |  | 210010 | http://www.ecataleg.be/nl/ref/HS4921T/ | http://www.ecataleg.be/fr/ref/HS4921T/ |  | Axolute - personaliseerbare toetsen - 1 module - gebruik lenzenkits - anthraciet | Axolute - touch personnalisable pour kits - 1 module - anthracite
LEG20121015 | B | HS4949 | BLINDE TOETS HALVE MOD DONKER . | AXOLUTE - OBTURATEUR DEMI MODULE | BLINDE TOETS HALVE MOD DONKER | AXOLUTE - OBTURATEUR | 0.9573 | 1 | Stuk | Pièce |  |  | 1 | 1 | 10 | Legrand 2013-2014 | 515 | G14 | B01 |  | M | 4 |  |  | 3926.9097 |  | 1 | 0.003 |  | 0 |  | 0 |  | 0 | 1.9 | 4.5 | 1.2 | 1 | 0 | 10 | 8012199766072 | 0 |  | 210010 | http://www.ecataleg.be/nl/ref/HS4949/ | http://www.ecataleg.be/fr/ref/HS4949/ |  | Blinde toets Axolute - 1/2 module - donkergrijs | Obturateur Axolute - 1/2 module - gris foncé
LEG20121015 | B | HS4950 | AXOLUTE - BLINDE TOETS DONKER . | AXOLUTE - OBTURATEUR . | AXOLUTE - BLINDE TOETS DONKER | AXOLUTE - OBTURATEUR | 1.149 | 1 | Stuk | Pièce |  |  | 10 | 10 | 100 | Legrand 2013-2014 | 515 | G14 | B01 |  | M | 2 |  |  | 3926.9097 |  | 1 | 0.005 |  | 0 |  | 0 |  | 0 | 2.2 | 23 | 5 | 10 | 8012199754789 | 100 | 8012199754796 | 0 |  | 210010 | http://www.ecataleg.be/nl/ref/HS4950/ | http://www.ecataleg.be/fr/ref/HS4950/ |  | Blinde toets Axolute - 1 module - donkergrijs | Obturateur Axolute - 1 module - gris foncé
LEG20121015 | B | HS4951 | BLINDE TOETS DONKER AXOLUTE 2 MODULES | OBTURATEUR FONCE AXOLUTE 2 MODULES | BLINDE TOETS DONKER AXOLUTE | OBTURATEUR FONCE AXOLUTE | 3.894 | 1 | Stuk | Pièce |  |  | 1 | 1 | 10 | Legrand 2013-2014 | 515 | G14 | B01 |  | M | 2 |  |  | 3926.9097 |  | 1 | 0.012 |  | 0 |  | 0 |  | 0 | 1.2 | 4.5 | 4.5 | 1 | 0 | 10 | 8012199798257 | 0 |  | 210010 | http://www.ecataleg.be/nl/ref/HS4951/ | http://www.ecataleg.be/fr/ref/HS4951/ |  | Blinde toets Axolute - 2 modules - donkergrijs | Obturateur Axolute - 2 modules - gris foncé
LEG20121015 | B | HS4953 | AXOLUTE - UITGANG DIAMETER 9 MM- DONKER | AXOLUTE - OBTURATEUR PASSE-CÔBLE D 9MM | AXOLUTE - UITGANG | AXOLUTE - OBTURATEUR | 3.758 | 1 | Stuk | Pièce |  |  | 1 | 1 | 10 | Legrand 2013-2014 | 515 | G14 | B01 |  | M | 4 |  |  | 8538.9099 |  | 1 | 0.006 |  | 0 |  | 0 |  | 0 | 2.3 | 4.6 | 2.3 | 1 | 8012199762623 | 10 | 8012199765327 | 0 |  | 210010 | http://www.ecataleg.be/nl/ref/HS4953/ | http://www.ecataleg.be/fr/ref/HS4953/ |  | Blinde toets Axolute - 1 module - donkergrijs - met uitgang diameter 9 mm | Obturateur Axolute - 1 module - gris foncé - avec sortie diamètre 9 mm
LEG20121015 | B | HS4954 | AXOLUTE - KABELUITGANG D 9MM 2 MODULES- LICHT | AXOLUTE - SORTIE AVEC TROU 9MM 2 MOD | AXOLUTE - KABELUITGANG D 9MM | AXOLUTE - SORTIE AVEC TROU 9MM | 7.496 | 1 | Stuk | Pièce |  |  | 1 | 1 | 10 | Legrand 2013-2014 | 515 | G14 | B01 |  | M | 4 |  |  | 8538.9099 |  | 1 | 0.012 |  | 0 |  | 0 |  | 0 | 1.2 | 4.5 | 4.5 | 1 | 0 | 10 | 8012199769059 | 0 |  | 210010 | http://www.ecataleg.be/nl/ref/HS4954/ | http://www.ecataleg.be/fr/ref/HS4954/ |  | Blinde toets Axolute - 2 modules - donkergrijs - met uitgang diameter 9 mm | Obturateur Axolute - 2 modules - gris foncé - avec sortie diamètre 9 mm
LEG20121015 | B | HW4802HC | Etèris afdekplaat 2 mod lichtgrijze uitvoering | Etèris plaque de recouvrement 2 mod gris clair | Etèris afdekplaat 2 mod | Etèris plaque de recouvrement | 49.53 | 1 | Stuk | Pièce |  |  | 1 | 1 | 5 | Legrand 2013-2014 | 543 | G14 | B01 |  | M | 2 |  |  | 8536.3010 |  | 1 | 0.068 |  | 0 |  | 0 |  | 0 | 2.7 | 10.8 | 9.8 | 1 | 8012199986821 | 5 |  | 0 |  | 210010 | http://www.ecataleg.be/nl/ref/HW4802HC/ | http://www.ecataleg.be/fr/ref/HW4802HC/ |  | Etèris afdekplaat - 2 modules - lichtgrijze uitvoering | Etèris - plaque de recouvrement - 2 modules - gris clair
LEG20121015 | B | HW4802HD | Etèris afdekplaat 2 mod witte uitvoering | Etèris plaque de recouvrement 2 mod blanc | Etèris afdekplaat 2 mod | Etèris plaque de recouvrement | 49.53 | 1 | Stuk | Pièce |  |  | 1 | 1 | 5 | Legrand 2013-2014 | 543 | G14 | B01 |  | M | 7 |  |  | 8517.7090 |  | 1 | 0.068 |  | 0 |  | 0 |  | 0 | 2.2 | 8.6 | 8.6 | 1 | 8012199986845 | 5 |  | 0 |  | 210010 | http://www.ecataleg.be/nl/ref/HW4802HD/ | http://www.ecataleg.be/fr/ref/HW4802HD/ |  | Etèris afdekplaat - 2 modules - witte uitvoering | Etèris - plaque de recouvrement - 2 modules - blanc
LEG20121015 | B | HW4802HS | Etèris afdekplaat 2 mod donkergrijze uitvoering | Etèris plaque de recouvrement 2 mod gris foncé | Etèris afdekplaat 2 mod | Etèris plaque de recouvrement | 49.53 | 1 | Stuk | Pièce |  |  | 1 | 1 | 5 | Legrand 2013-2014 | 543 | G14 | B01 |  | M | 7 |  |  | 8517.7090 |  | 1 | 0.068 |  | 0 |  | 0 |  | 0 | 2.2 | 8.6 | 8.6 | 1 | 8012199986869 | 5 |  | 0 |  | 210010 | http://www.ecataleg.be/nl/ref/HW4802HS/ | http://www.ecataleg.be/fr/ref/HW4802HS/ |  | Etèris afdekplaat - 2 modules - donkergrijze uitvoering | Etèris - plaque de recouvrement - 2 modules - gris foncé
LEG20121015 | B | HW4824HC | Etèris afdekplaat 4 mod lichtgrijze uitvoering | Etèris plaque de recouvrement 4 mod gris clair | Etèris afdekplaat 4 mod | Etèris plaque de recouvrement | 58.29 | 1 | Stuk | Pièce |  |  | 1 | 1 | 1 | Legrand 2013-2014 | 543 | G14 | B01 |  | M | 7 |  |  | 8538.9099 |  | 1 | 0.151 |  | 0 |  | 0 |  | 0 | 2.7 | 14.3 | 12.8 | 1 | 8012199986876 | 0 |  | 0 |  | 210010 | http://www.ecataleg.be/nl/ref/HW4824HC/ | http://www.ecataleg.be/fr/ref/HW4824HC/ |  | Etèris afdekplaat - 4 modules - lichtgrijze uitvoering | Etèris - plaque de recouvrement - 4 modules - gris clair
LEG20121015 | B | HW4824HD | Etèris afdekplaat 4 mod witte uitvoering | Etèris plaque de recouvrement 4 mod blanc | Etèris afdekplaat 4 mod | Etèris plaque de recouvrement | 58.29 | 1 | Stuk | Pièce |  |  | 1 | 1 | 1 | Legrand 2013-2014 | 543 | G14 | B01 |  | M | 7 |  |  | 8538.9099 |  | 1 | 0.151 |  | 0 |  | 0 |  | 0 | 2.7 | 14.3 | 12.8 | 1 | 8012199986883 | 0 |  | 0 |  | 210010 | http://www.ecataleg.be/nl/ref/HW4824HD/ | http://www.ecataleg.be/fr/ref/HW4824HD/ |  | Etèris afdekplaat - 4 modules - witte uitvoering | Etèris - plaque de recouvrement - 4 modules - blanc
LEG20121015 | B | HW4824HS | Etèris afdekplaat 4 mod donkergrijze uitvoering | Etèris plaque de recouvrement 4 mod gris foncé | Etèris afdekplaat 4 mod | Etèris plaque de recouvrement | 58.29 | 1 | Stuk | Pièce |  |  | 1 | 1 | 1 | Legrand 2013-2014 | 543 | G14 | B01 |  | M | 7 |  |  | 8536.3010 |  | 1 | 0.151 |  | 0 |  | 0 |  | 0 | 2.7 | 14.3 | 12.8 | 1 | 8012199986890 | 0 |  | 0 |  | 210010 | http://www.ecataleg.be/nl/ref/HW4824HS/ | http://www.ecataleg.be/fr/ref/HW4824HS/ |  | Etèris afdekplaat - 4 modules - donkergrijze uitvoering | Etèris - plaque de recouvrement - 4 modules - gris foncé
LEG20121015 | B | HW4826HC | Etèris afdekplaat touchscreen of videodisplay lhtgrijze uitv | Etèris plaque de recouvrement pr touchscreen gris clair | Etèris afdekplaat touchscreen | Etèris plaque de recouvrement | 70.66 | 1 | Stuk | Pièce |  |  | 1 | 1 | 1 | Legrand 2013-2014 | 543 | G14 | B01 |  | M | 11 |  |  | 8538.9099 |  | 1 | 0.093 |  | 0 |  | 0 |  | 0 | 2.2 | 13 | 13 | 1 | 8012199986906 | 0 |  | 0 |  | 210010 | http://www.ecataleg.be/nl/ref/HW4826HC/ | http://www.ecataleg.be/fr/ref/HW4826HC/ |  | Etèris - afdekplaat touchscreen of videodisplay - lichtgrijze uitvoering | Etèris - plaque de recouvrement pour touchscreen - gris clair
LEG20121015 | B | HW4826HD | Etèris afdekplaat touchscreen of videodisplay witte uitv | Etèris plaque de recouvrement pr touchscreen gris blanc | Etèris afdekplaat touchscreen | Etèris plaque de recouvrement | 70.66 | 1 | Stuk | Pièce |  |  | 1 | 1 | 1 | Legrand 2013-2014 | 543 | G14 | B01 |  | M | 7 |  |  | 8538.9099 |  | 1 | 0.093 |  | 0 |  | 0 |  | 0 | 2.2 | 13 | 13 | 1 | 8012199986913 | 0 |  | 0 |  | 210010 | http://www.ecataleg.be/nl/ref/HW4826HD/ | http://www.ecataleg.be/fr/ref/HW4826HD/ |  | Etèris - afdekplaat touchscreen of videodisplay - witte uitvoering | Etèris - plaque de recouvrement pour touchscreen - gris blanc
LEG20121015 | B | HW4826HS | Etèris afdekplaat touchscreen of videodisplay dnkgrijze uitv | Etèris plaque de recouvrement pr touchscreen gris foncé | Etèris afdekplaat touchscreen | Etèris plaque de recouvrement | 70.66 | 1 | Stuk | Pièce |  |  | 1 | 1 | 1 | Legrand 2013-2014 | 543 | G14 | B01 |  | M | 9 |  |  | 8538.9099 |  | 1 | 0.093 |  | 0 |  | 0 |  | 0 | 2.2 | 13 | 13 | 1 | 8012199986920 | 0 |  | 0 |  | 210010 | http://www.ecataleg.be/nl/ref/HW4826HS/ | http://www.ecataleg.be/fr/ref/HW4826HS/ |  | Etèris - afdekplaat touchscreen of videodisplay - donkergrijze uitvoering | Etèris - plaque de recouvrement pour touchscreen - gris foncé
LEG20121015 | B | HW4828HC | Etèris afdekplaat 8 mod lichtgrijze uitvoering | Etèris plaque de recouvrement 8 mod gris clair | Etèris afdekplaat 8 mod | Etèris plaque de recouvrement | 70.66 | 1 | Stuk | Pièce |  |  | 1 | 1 | 1 | Legrand 2013-2014 | 543 | G14 | B01 |  | M | 8 |  |  | 8517.7090 |  | 1 | 0.1 |  | 0 |  | 0 |  | 0 | 2.2 | 13 | 13 | 1 | 8012199986937 | 0 |  | 0 |  | 210010 | http://www.ecataleg.be/nl/ref/HW4828HC/ | http://www.ecataleg.be/fr/ref/HW4828HC/ |  | Etèris - afdekplaat - 8 modules - lichtgrijze uitvoering | Etèris - plaque de recouvrement - 8 modules - gris clair
LEG20121015 | B | HW4828HD | Etèris afdekplaat 8 mod witte uitvoering | Etèris plaque de recouvrement 8 mod blanc | Etèris afdekplaat 8 mod | Etèris plaque de recouvrement | 70.66 | 1 | Stuk | Pièce |  |  | 1 | 1 | 1 | Legrand 2013-2014 | 543 | G14 | B01 |  | M | 7 |  |  | 8517.7090 |  | 1 | 0.1 |  | 0 |  | 0 |  | 0 | 2.2 | 13 | 13 | 1 | 8012199986944 | 0 |  | 0 |  | 210010 | http://www.ecataleg.be/nl/ref/HW4828HD/ | http://www.ecataleg.be/fr/ref/HW4828HD/ |  | Etèris - afdekplaat - 8 modules - witte uitvoering | Etèris - plaque de recouvrement - 8 modules - blanc
LEG20121015 | B | HW4828HS | Etèris afdekplaat 8 mod donkergrijze uitvoering | Etèris plaque de recouvrement 8 mod gris foncé | Etèris afdekplaat 8 mod | Etèris plaque de recouvrement | 70.66 | 1 | Stuk | Pièce |  |  | 1 | 1 | 1 | Legrand 2013-2014 | 543 | G14 | B01 |  | M | 7 |  |  | 8517.7090 |  | 1 | 0.1 |  | 0 |  | 0 |  | 0 | 2.2 | 13 | 13 | 1 | 8012199986951 | 0 |  | 0 |  | 210010 | http://www.ecataleg.be/nl/ref/HW4828HS/ | http://www.ecataleg.be/fr/ref/HW4828HS/ |  | Etèris - afdekplaat - 8 modules - donkergrijze uitvoering | Etèris - plaque de recouvrement - 8 modules - gris foncé
LEG20121015 | B | HW4890 | MH - Touchscreen 3.5" Axolute Etèris | MH - écran tactile 3.5" Axolute Etèris | MH - Touchscreen 3.5" | MH - écran tactile 3.5" | 505 | 1 | Stuk | Pièce |  |  | 1 | 1 | 1 | Legrand 2013-2014 | 597 | G15 | B08 | B |  | 4 |  |  | 8537.1091 |  | 1 | 0.18 |  | 0 | 04.02 | 1 |  | 0 | 9 | 19.5 | 16.5 | 1 | 8005543450154 | 0 |  | 0 |  | 230010 | http://www.ecataleg.be/nl/ref/HW4890/ | http://www.ecataleg.be/fr/ref/HW4890/ |  | * MH - Touchscreen 3.5" Axolute Etèris | * MH - écran tactile 3.5" Axolute Etèris
LEG20121015 | B | HX4001 | AXOLUTE - SCHAKELAAR 1P 16A STYLE- LICHT | AXOLUTE - INTERR 1P 16A- CLAIR 1 MOD. STYLE | AXOLUTE - SCHAKELAAR 1P | AXOLUTE - INTERR 1P 16A- CLAIR | 7.89 | 1 | Stuk | Pièce |  |  | 1 | 1 | 10 | Legrand 2013-2014 | 502 | G14 | B01 |  | M | 4 |  |  | 8536.5080 |  | 1 | 0.025 |  | 0 |  | 0 |  | 0 | 4.6 | 4.5 | 2.2 | 1 | 0 | 10 | 8012199768885 | 0 |  | 210010 | http://www.ecataleg.be/nl/ref/HX4001/ | http://www.ecataleg.be/fr/ref/HX4001/ |  | Axiale schakelaar Axolute (style uitvoering) - enkelpolig - 250 V - 16 A - lichtgrijs - 1 module | Interrupteur axial Axolute (exécution style) - unipolair - 250 V - 16 A - gris clair - 1 module
LEG20121015 | B | HX4001/2 | AXOLUTE - SCHAKELAAR 1P16A STYLE 2 MODULES- LICHT | AXOLUTE - INTERRUPTEUR 1P 16A 2 MOD.CLAIR STYLE | AXOLUTE - SCHAKELAAR 1P16A | AXOLUTE - INTERRUPTEUR 1P 16A | 10.29 | 1 | Stuk | Pièce |  |  | 1 | 1 | 10 | Legrand 2013-2014 | 502 | G14 | B01 |  | M | 8 |  |  | 8536.5080 |  | 1 | 0.02 |  | 0 |  | 0 |  | 0 | 4.7 | 4.5 | 4.5 | 1 | 0 | 10 | 8012199796901 | 0 |  | 210010 | http://www.ecataleg.be/nl/ref/HX4001%2F2/ | http://www.ecataleg.be/fr/ref/HX4001%2F2/ |  | Axiale schakelaar Axolute (style uitvoering) - enkelpolig - 250 V - 16 A - lichtgrijs - 2 modules | Interrupteur axial Axolute (exécution style) - unipolair - 250 V - 16 A - gris clair - 2 modules
LEG20121015 | B | HX4003 | AXOLUTE - WISSELSCHAK. 2D 16A STYLE- LICHT | AXOLUTE - INTERR 2D 16A -CLAIR 1 MOD. STYLE | AXOLUTE - WISSELSCHAK. 2D | AXOLUTE - INTERR 2D 16A -CLAIR | 9.409 | 1 | Stuk | Pièce |  |  | 1 | 1 | 10 | Legrand 2013-2014 | 502 | G14 | B01 |  | M | 2 |  |  | 8536.5080 |  | 1 | 0.025 |  | 0 |  | 0 |  | 0 | 4.6 | 4.5 | 2.2 | 1 | 0 | 10 | 8012199768892 | 0 |  | 210010 | http://www.ecataleg.be/nl/ref/HX4003/ | http://www.ecataleg.be/fr/ref/HX4003/ |  | Axiale wisselschakelaar Axolute (style uitvoering) - enkelpolig - 250 V - 16 A - lichtgrijs - 1 module | Interrupteur deux-directions axial Axolute (exécution style) - unipolair - 250 V - 16 A - gris clair - 1 module
LEG20121015 | B | HX4003/2 | AXOLUTE - WISSELSCHAK, 2D 16A STYLE 2 MODULES- LICHT | AXOLUTE - INTERR 2D 16A -CLAIR 2 MOD. STYLE | AXOLUTE - WISSELSCHAK, 2D 16A | AXOLUTE - INTERR 2D 16A -CLAIR | 11.86 | 1 | Stuk | Pièce |  |  | 1 | 1 | 10 | Legrand 2013-2014 | 502 | G14 | B01 |  | M | 7 |  |  | 8536.5080 |  | 1 | 0.02 |  | 0 |  | 0 |  | 0 | 4.7 | 4.5 | 4.5 | 1 | 0 | 10 | 8012199796963 | 0 |  | 210010 | http://www.ecataleg.be/nl/ref/HX4003%2F2/ | http://www.ecataleg.be/fr/ref/HX4003%2F2/ |  | Axiale wisselschakelaar Axolute (style uitvoering) - enkelpolig - 250 V - 16 A - lichtgrijs - 2 modules | Interrupteur deux-directions axial Axolute (exécution style) - unipolair - 250 V - 16 A - gris clair - 2 modules
LEG20121015 | B | HX4004 | AXOLUTE - KRUISSCHAK. 16A STYLE- LICHT | AXOLUTE - INTERR 2D 16A -CLAIR 1 MOD. STYLE | AXOLUTE - KRUISSCHAK. | AXOLUTE - INTERR 2D 16A -CLAIR | 17.39 | 1 | Stuk | Pièce |  |  | 1 | 1 | 10 | Legrand 2013-2014 | 502 | G14 | B01 |  | M | 7 |  |  | 8536.3010 |  | 1 | 0.025 |  | 0 |  | 0 |  | 0 | 4.6 | 4.5 | 2.2 | 1 | 0 | 10 | 8012199768908 | 0 |  | 210010 | http://www.ecataleg.be/nl/ref/HX4004/ | http://www.ecataleg.be/fr/ref/HX4004/ |  | Axiale kruisschakelaar Axolute (style uitvoering) - enkelpolig - 250 V - 16 A - lichtgrijs - 1 module | Interrupteur inverseur axial Axolute (exécution style) - unipolair - 250 V - 16 A - gris clair - 1 module
LEG20121015 | B | HX4004/2 | AXOLUTE - KRUISSCHAK, 16A STYLE 2 MODULES- LICHT | AXOLUTE - INVERSEUR 16A- CLAIR 2 MOD. STYLE | AXOLUTE - KRUISSCHAK, 16A | AXOLUTE - INVERSEUR 16A- CLAIR | 19.25 | 1 | Stuk | Pièce |  |  | 1 | 1 | 10 | Legrand 2013-2014 | 502 | G14 | B01 |  | M | 7 |  |  | 8536.3010 |  | 1 | 0.025 |  | 0 |  | 0 |  | 0 | 4.7 | 4.5 | 4.5 | 1 | 0 | 10 | 8012199798264 | 0 |  | 210010 | http://www.ecataleg.be/nl/ref/HX4004%2F2/ | http://www.ecataleg.be/fr/ref/HX4004%2F2/ |  | Axiale kruisschakelaar Axolute (style uitvoering) - enkelpolig - 250 V - 16 A - lichtgrijs - 2 modules | Interrupteur inverseur axial Axolute (exécution style) - unipolair - 250 V - 16 A - gris clair - 2 modules
LEG20121015 | B | HX4005 | AXOLUTE - DRUKKNOP 1P NO 10A STYLE- LICHT | AXOLUTE - INVERSEUR 10A CLAIR 1 MOD. STYLE | AXOLUTE - DRUKKNOP 1P NO | AXOLUTE - INVERSEUR 10A CLAIR | 8.915 | 1 | Stuk | Pièce |  |  | 1 | 1 | 10 | Legrand 2013-2014 | 502 | G14 | B01 |  | M | 2 |  |  | 8536.5011 |  | 1 | 0.025 |  | 0 |  | 0 |  | 0 | 4.6 | 4.5 | 2.2 | 1 | 0 | 10 | 8012199768915 | 0 |  | 210010 | http://www.ecataleg.be/nl/ref/HX4005/ | http://www.ecataleg.be/fr/ref/HX4005/ |  | Axiale drukknop Axolute (style uitvoering) - enkelpolig NO - 250 V - 10 A - lichtgrijs - 1 module | Bouton-poussoir axial Axolute (exécution style) - unipolair NO - 250 V - 10 A - gris clair - 1 module
LEG20121015 | B | HX4005/2 | AXOLUTE - DRUKKNOP 1P NO 10A STYLE 2 MODULES- LICHT | AXOLUTE - POUSSOIR 1P NO 10A 2 MOD.CLAIR STYLE | AXOLUTE - DRUKKNOP 1P NO 10A | AXOLUTE - POUSSOIR 1P NO 10A | 10.65 | 1 | Stuk | Pièce |  |  | 1 | 1 | 10 | Legrand 2013-2014 | 517 | G14 | B01 |  | M | 4 |  |  | 8536.5011 |  | 1 | 0.02 |  | 0 |  | 0 |  | 0 | 4.6 | 4.5 | 4.5 | 1 | 0 | 10 | 8012199797052 | 0 |  | 210010 | http://www.ecataleg.be/nl/ref/HX4005%2F2/ | http://www.ecataleg.be/fr/ref/HX4005%2F2/ |  | Axiale drukknop Axolute (style uitvoering) - enkelpolig NO - 250 V - 10 A - lichtgrijs - 2 modules | Bouton-poussoir axial Axolute (exécution style) - unipolair NO - 250 V - 10 A - gris clair - 2 modules
LEG20121015 | B | HY4001 | AXOLUTE - SCHAKELAAR 1P 16A STYLE- DONKER | AXOLUTE - POUSSOIR 1P NO 16A 1 MOD.SOMBRE STYLE | AXOLUTE - SCHAKELAAR 1P | AXOLUTE - POUSSOIR 1P NO 16A | 7.89 | 1 | Stuk | Pièce |  |  | 1 | 1 | 10 | Legrand 2013-2014 | 502 | G14 | B01 |  | M | 4 |  |  | 8536.5080 |  | 1 | 0.025 |  | 0 |  | 0 |  | 0 | 4.6 | 4.5 | 2.2 | 1 | 0 | 10 | 8012199768922 | 0 |  | 210010 | http://www.ecataleg.be/nl/ref/HY4001/ | http://www.ecataleg.be/fr/ref/HY4001/ |  | Axiale schakelaar Axolute (style uitvoering) - enkelpolig - 250 V - 16 A - donkergrijs - 1 module | Interrupteur axial Axolute (exécution style) - unipolair - 250 V - 16 A - gris foncé - 1 module
LEG20121015 | B | HY4001/2 | AXOLUTE - SCHAKELAAR 1P 16A STYLE 2 MODULES- DONKER | AXOLUTE - INTERR 2P 16A - 2 MOD.SOMBRE STYLE | AXOLUTE - SCHAKELAAR 1P 16A | AXOLUTE - INTERR 2P 16A - | 10.29 | 1 | Stuk | Pièce |  |  | 1 | 1 | 10 | Legrand 2013-2014 | 502 | G14 | B01 |  | M | 10 |  |  | 8536.5080 |  | 1 | 0.02 |  | 0 |  | 0 |  | 0 | 4.7 | 4.5 | 4.5 | 1 | 0 | 10 | 8012199796918 | 0 |  | 210010 | http://www.ecataleg.be/nl/ref/HY4001%2F2/ | http://www.ecataleg.be/fr/ref/HY4001%2F2/ |  | Axiale schakelaar Axolute (style uitvoering) - enkelpolig - 250 V - 16 A - donkergrijs - 2 modules | Interrupteur axial Axolute (exécution style) - unipolair - 250 V - 16 A - gris foncé - 2 modules
LEG20121015 | B | HY4003 | AXOLUTE - WISSELSCHAK.1P 16A STYLE- DONKER | AXOLUTE - SELECTEUR ROTATIF 1 MOD.SOMBRE STYLE | AXOLUTE - WISSELSCHAK.1P | AXOLUTE - SELECTEUR ROTATIF | 9.409 | 1 | Stuk | Pièce |  |  | 1 | 1 | 10 | Legrand 2013-2014 | 502 | G14 | B01 |  | M | 2 |  |  | 8536.5080 |  | 1 | 0.025 |  | 0 |  | 0 |  | 0 | 4.6 | 4.5 | 2.2 | 1 | 0 | 10 | 8012199768939 | 0 |  | 210010 | http://www.ecataleg.be/nl/ref/HY4003/ | http://www.ecataleg.be/fr/ref/HY4003/ |  | Axiale wisselschakelaar Axolute (style uitvoering) - enkelpolig - 250 V - 16 A - donkergrijs - 1 module | Interrupteur deux-directions axial Axolute (exécution style) - unipolair - 250 V - 16 A - gris foncé - 1 module
LEG20121015 | B | HY4003/2 | AXOLUTE - WISSELSCHAK. 1P 16A STYLE 2 MODULES- DONKER | AXOLUTE - 2D 1P 16A SOMBRE 2 MOD.SOMBRE STYLE | AXOLUTE - WISSELSCHAK. 1P 16A | AXOLUTE - 2D 1P 16A SOMBRE | 11.86 | 1 | Stuk | Pièce |  |  | 1 | 1 | 10 | Legrand 2013-2014 | 502 | G14 | B01 |  | M | 30 |  |  | 8536.5080 |  | 1 | 0.02 |  | 0 |  | 0 |  | 0 | 4.7 | 4.5 | 4.5 | 1 | 0 | 10 | 8012199796987 | 0 |  | 210010 | http://www.ecataleg.be/nl/ref/HY4003%2F2/ | http://www.ecataleg.be/fr/ref/HY4003%2F2/ |  | Axiale wisselschakelaar Axolute (style uitvoering) - enkelpolig - 250 V - 16 A - donkergrijs - 2 modules | Interrupteur deux-directions axial Axolute (exécution style) - unipolair - 250 V - 16 A - gris foncé - 2 modules
LEG20121015 | B | HY4004 | AXOLUTE - KRUISSCHAK. 16A STYLE- DONKER | AXOLUTE - INVERSEUR 16A SOMBRE STYLE | AXOLUTE - KRUISSCHAK. | AXOLUTE - INVERSEUR 16A | 17.39 | 1 | Stuk | Pièce |  |  | 1 | 1 | 10 | Legrand 2013-2014 | 502 | G14 | B01 |  | M | 7 |  |  | 8536.3010 |  | 1 | 0.025 |  | 0 |  | 0 |  | 0 | 4.6 | 4.5 | 2.2 | 1 | 0 | 10 | 8012199768946 | 0 |  | 210010 | http://www.ecataleg.be/nl/ref/HY4004/ | http://www.ecataleg.be/fr/ref/HY4004/ |  | Axiale kruisschakelaar Axolute (style uitvoering) - enkelpolig - 250 V - 16 A - donkergrijs - 1 module | Interrupteur inverseur axial Axolute (exécution style) - unipolair - 250 V - 16 A - gris foncé - 1 module
LEG20121015 | B | HY4004/2 | AXOLUTE - KRUISSCHAK. 16A STYLE 2 MODULES- DONKER | AXOLUTE - INVERSEUR 16A STYLE 2 MODULES.- SOMBRE | AXOLUTE - KRUISSCHAK. 16A | AXOLUTE - INVERSEUR 16A | 19.25 | 1 | Stuk | Pièce |  |  | 1 | 1 | 10 | Legrand 2013-2014 | 502 | G14 | B01 |  | M | 7 |  |  | 8536.3010 |  | 1 | 0.025 |  | 0 |  | 0 |  | 0 | 4.7 | 4.5 | 4.5 | 1 | 0 | 10 | 8012199798271 | 0 |  | 210010 | http://www.ecataleg.be/nl/ref/HY4004%2F2/ | http://www.ecataleg.be/fr/ref/HY4004%2F2/ |  | Axiale kruisschakelaar Axolute (style uitvoering) - enkelpolig - 250 V - 16 A - donkergrijs - 2 modules | Interrupteur inverseur axial Axolute (exécution style) - unipolair - 250 V - 16 A - gris foncé - 2 modules
LEG20121015 | B | HY4005 | AXOLUTE - DRUKKNOP 1P NO 10A STYLE- DONKER | AXOLUTE - POUSSOIR 1P NO 10A STYLE - SOMBRE | AXOLUTE - DRUKKNOP 1P NO | AXOLUTE - POUSSOIR 1P NO 10A | 8.915 | 1 | Stuk | Pièce |  |  | 1 | 1 | 10 | Legrand 2013-2014 | 502 | G14 | B01 |  | M | 2 |  |  | 8536.5011 |  | 1 | 0.025 |  | 0 |  | 0 |  | 0 | 4.6 | 4.5 | 2.2 | 1 | 0 | 10 | 8012199768953 | 0 |  | 210010 | http://www.ecataleg.be/nl/ref/HY4005/ | http://www.ecataleg.be/fr/ref/HY4005/ |  | Axiale drukknop Axolute (style uitvoering) - enkelpolig NO - 250 V - 10 A - donkergrijs - 1 module | Bouton-poussoir axial Axolute (exécution style) - unipolair NO - 250 V - 10 A - gris foncé - 1 module
LEG20121015 | B | HY4005/2 | AXOLUTE - DRUKKNOP 1P NO 10A STYLE 2 MODULES -DONKER | AXOLUTE - POUSSOIR 1P NO 10A STYLE 2 MODULES- SOMBRE | AXOLUTE - DRUKKNOP 1P NO 10A | AXOLUTE - POUSSOIR 1P NO 10A | 10.65 | 1 | Stuk | Pièce |  |  | 1 | 1 | 10 | Legrand 2013-2014 | 517 | G14 | B01 |  | M | 2 |  |  | 8536.5011 |  | 1 | 0.02 |  | 0 |  | 0 |  | 0 | 4.6 | 4.5 | 4.5 | 1 | 0 | 10 | 8012199797069 | 0 |  | 210010 | http://www.ecataleg.be/nl/ref/HY4005%2F2/ | http://www.ecataleg.be/fr/ref/HY4005%2F2/ |  | Axiale drukknop Axolute (style uitvoering) - enkelpolig NO - 250 V - 10 A - donkergrijs - 2 modules | Bouton-poussoir axial Axolute (exécution style) - unipolair NO - 250 V - 10 A - gris foncé - 2 modules
LEG20121015 | B | HZ4001 | AXOLUTE - SCHAKELAAR 1P 16A STYLE- WIT | AXOLUTE - POUSSOIR 1P NO 16A 1 MOD.BLANC STYLE | AXOLUTE - SCHAKELAAR 1P 16A | AXOLUTE - POUSSOIR 1P NO 16A | 7.89 | 1 | Stuk | Pièce |  |  | 1 | 1 | 10 | Legrand 2013-2014 | 502 | G14 | B01 |  | M | 7 |  |  | 8536.5080 |  | 1 | 0.025 |  | 0 |  | 0 |  | 0 | 4.6 | 4.5 | 2.2 | 1 | 8012199986456 | 10 |  | 0 |  | 210010 | http://www.ecataleg.be/nl/ref/HZ4001/ | http://www.ecataleg.be/fr/ref/HZ4001/ |  | Axolute - schakelaar 1P - 16A - 250V - 1 module - wit | Axolute - interrupteur 1P - 16A - 250V - 1 module - blanc
LEG20121015 | B | HZ4001M2 | AXOLUTE - SCHAKELAAR 1P 16A STYLE- WIT 2 modules | AXOLUTE - POUSSOIR 1P NO 16A 2 MOD / BLANC | AXOLUTE - SCHAKELAAR 1P 16A | AXOLUTE - POUSSOIR 1P NO 16A | 10.29 | 1 | Stuk | Pièce |  |  | 1 | 1 | 10 | Legrand 2013-2014 | 502 | G14 | B01 |  | M | 7 |  |  | 8536.5080 |  | 1 | 0.02 |  | 0 |  | 0 |  | 0 | 4.7 | 4.5 | 4.5 | 1 | 8012199986470 | 10 |  | 0 |  | 210010 | http://www.ecataleg.be/nl/ref/HZ4001M2/ | http://www.ecataleg.be/fr/ref/HZ4001M2/ |  | Axolute - schakelaar 1P - 16A - 250V - 2 modules - wit | Axolute - interrupteur 1P - 16A - 250V - 2 modules - blanc
LEG20121015 | B | HZ4003 | AXOLUTE - WISSELSCHAK.1P 16A STYLE- WIT | AXOLUTE - 2D 1P 16A BLANC STYLE | AXOLUTE - WISSELSCHAK.1P 16A | AXOLUTE - 2D 1P 16A BLANC | 9.409 | 1 | Stuk | Pièce |  |  | 1 | 1 | 10 | Legrand 2013-2014 | 502 | G14 | B01 |  | M | 2 |  |  | 8536.5080 |  | 1 | 0.025 |  | 0 |  | 0 |  | 0 | 4.6 | 4.5 | 2.2 | 1 | 8012199986531 | 10 |  | 0 |  | 210010 | http://www.ecataleg.be/nl/ref/HZ4003/ | http://www.ecataleg.be/fr/ref/HZ4003/ |  | Axolute - wisselschakelaar - 1P - 16 A - 250V - 1 module - wit | Axolute - deux directions 1P - 16A - 250V - 1 module - blanc
LEG20121015 | B | HZ4003M2 | AXOLUTE - WISSELSCHAK.1P 16A STYLE- WIT 2 modules | AXOLUTE - 2D 1P 16A BLANC 2 MODULES | AXOLUTE - WISSELSCHAK.1P 16A | AXOLUTE - 2D 1P 16A BLANC | 11.86 | 1 | Stuk | Pièce |  |  | 1 | 1 | 10 | Legrand 2013-2014 | 502 | G14 | B01 |  | M | 7 |  |  | 8536.5080 |  | 1 | 0.02 |  | 0 |  | 0 |  | 0 | 4.7 | 4.5 | 4.5 | 1 | 8012199986555 | 10 |  | 0 |  | 210010 | http://www.ecataleg.be/nl/ref/HZ4003M2/ | http://www.ecataleg.be/fr/ref/HZ4003M2/ |  | Axolute - wisselschakelaar - 1P - 16 A - 250V - 2 modules - wit | Axolute - deux directions 1P - 16A - 250V - 2 modules - blanc
LEG20121015 | B | HZ4004 | AXOLUTE - KRUISSCHAK. 16A STYLE- WIT | AXOLUTE - INVERSEUR 16A STYLE 1 MOD- BLANC | AXOLUTE - KRUISSCHAK. 16A | AXOLUTE - INVERSEUR 16A | 17.39 | 1 | Stuk | Pièce |  |  | 1 | 1 | 10 | Legrand 2013-2014 | 502 | G14 | B01 |  | M | 7 |  |  | 8536.5080 |  | 1 | 0.025 |  | 0 |  | 0 |  | 0 | 4.6 | 4.5 | 2.2 | 1 | 8012199986630 | 10 |  | 0 |  | 210010 | http://www.ecataleg.be/nl/ref/HZ4004/ | http://www.ecataleg.be/fr/ref/HZ4004/ |  | Axolute - kruisschakelaar 1P - 16A - 250V - 1 module - wit | Axolute - inverseur 1P - 16A - 205V - 1 module - blanc
LEG20121015 | B | HZ4004M2 | AXOLUTE - KRUISSCHAK. 16A STYLE- WIT 2 modules | AXOLUTE - INVERSEUR 16A STYLE 2 MOD - BLANC | AXOLUTE - KRUISSCHAK. 16A | AXOLUTE - INVERSEUR 16A | 19.25 | 1 | Stuk | Pièce |  |  | 1 | 1 | 10 | Legrand 2013-2014 | 502 | G14 | B01 |  | M | 7 |  |  | 8536.5080 |  | 1 | 0.025 |  | 0 |  | 0 |  | 0 | 4.7 | 4.5 | 4.5 | 1 | 8012199986654 | 10 |  | 0 |  | 210010 | http://www.ecataleg.be/nl/ref/HZ4004M2/ | http://www.ecataleg.be/fr/ref/HZ4004M2/ |  | Axolute - kruisschakelaar 1P - 16A - 250V - 2 modules - wit | Axolute - inverseur 1P - 16A - 205V - 2 modules - blanc
LEG20121015 | B | HZ4005 | AXOLUTE - DRUKKNOP 1P NO 10A STYLE- WIT | AXOLUTE - POUSSOIR 1P NO 10A STYLE 1 MOD- BLANC | AXOLUTE - DRUKKNOP 1P NO 10A | AXOLUTE - POUSSOIR 1P NO 10A | 8.915 | 1 | Stuk | Pièce |  |  | 1 | 1 | 10 | Legrand 2013-2014 | 502 | G14 | B01 |  | M | 7 |  |  | 8536.5011 |  | 1 | 0.025 |  | 0 |  | 0 |  | 0 | 4.6 | 4.5 | 2.2 | 1 | 8012199986678 | 10 |  | 0 |  | 210010 | http://www.ecataleg.be/nl/ref/HZ4005/ | http://www.ecataleg.be/fr/ref/HZ4005/ |  | Axolute - drukknop 1P (NO) 10A - 250 V - 1 module - wit | Axolute - poussoir 1P (NO) 10A - 250V - 1 module - blanc
LEG20121015 | B | HZ4005M2 | AXOLUTE - DRUKKNOP 1P NO 10A STYLE- WIT 2 modules | AXOLUTE - POUSSOIR 1P NO 10A STYLE 2 MOD - BLANC | AXOLUTE - DRUKKNOP 1P NO 10A | AXOLUTE - POUSSOIR 1P NO 10A | 10.65 | 1 | Stuk | Pièce |  |  | 1 | 1 | 10 | Legrand 2013-2014 | 517 | G14 | B01 |  | M | 30 |  |  | 8536.5011 |  | 1 | 0.02 |  | 0 |  | 0 |  | 0 | 4.6 | 4.5 | 4.5 | 1 | 8012199986692 | 10 |  | 0 |  | 210010 | http://www.ecataleg.be/nl/ref/HZ4005M2/ | http://www.ecataleg.be/fr/ref/HZ4005M2/ |  | Axolute - drukknop 1P (NO) 10A - 250 V - 2 modules - wit | Axolute - poussoir 1P (NO) 10A - 250V - 2 modules - blanc
LEG20121015 | B | L4001/0 | SCHAK. LIVING/LIGHT TECH 1P/16A/250V/SCHROEFKLEMMEN | INTER LIVING/LIGHT TECH 1P/16A/250V/BORNES A VIS | SCHAK. LIVING/LIGHT TECH | INTER LIVING/LIGHT TECH | 3.821 | 1 | Stuk | Pièce |  |  | 10 | 10 | 60 |  | 0 | G14 | B01 |  | M | 2 |  |  | 8536.3010 |  | 1 | 0.015 |  | 0 |  | 0 |  | 0 | 4.5 | 18.5 | 11.8 | 10 | 8012199015798 | 60 | 8012199536941 | 0 |  | 210010 | http://www.ecataleg.be/nl/ref/L4001%2F0/ | http://www.ecataleg.be/fr/ref/L4001%2F0/ |  | Schakelaar Living/Light/Light Tech - enkelpolig - 16 A - 250 V - schroefklemmen - verlichtbaar | Interrupteur Living/Light/Light Tech - unipolair - 16 A - 250 V - à visser - éclairable
LEG20121015 | B | L4002 | SCHAKELAAR LIVING 16A -250V-2P- VERWISB. TOETS | INTERRUPTEUR LIVING 16A -250V-2P- TOUCHE INTERCH. | SCHAKELAAR LIVING | INTERRUPTEUR LIVING | 10.58 | 1 | Stuk | Pièce |  |  | 10 | 10 | 60 |  | 0 | G14 | B01 |  | M | 2 |  |  | 8536.5080 |  | 1 | 0.023 |  | 0 |  | 0 |  | 0 | 4.5 | 18.5 | 11.8 | 10 | 8012199000046 | 60 | 8012199536958 | 0 |  | 210010 | http://www.ecataleg.be/nl/ref/L4002/ | http://www.ecataleg.be/fr/ref/L4002/ |  | Schakelaar Living - 16 A - 250 V - tweepolig - met verwisselbare toets | Interrupteur Living - 16 A - 250 V - bipolair - avec touche interchangeable
LEG20121015 | B | L4002N | LL-Tweep. schakelaar 16AX 250V 1 mod schroefkl. antraciet | LL-Inter 2P 16AX 250V 1 mod bornes à vis anthracite | LL-Tweep. schakelaar 16AX 250V | LL-Inter 2P 16AX 250V | 10.23 | 1 | Stuk | Pièce |  |  | 10 | 10 | 60 | Legrand 2013-2014 | 462 | G14 | B01 |  | P | 2 |  |  | 8536.5080 |  | 1 | 0.024 |  | 0 |  | 0 |  | 0 | 4.5 | 18.5 | 11.8 | 10 | 8005543419298 | 60 | 8005543419304 | 0 |  | 210010 | http://www.ecataleg.be/nl/ref/L4002N/ | http://www.ecataleg.be/fr/ref/L4002N/ |  | Livinglight - tweepolige schakelaar 16AX 250V 1 module - antraciet | Livinglight - interrupteur bipolaire 2P 16AX 250V 1 module - anthracite
LEG20121015 | B | L4003/0 | WISS.SCH. 2 RICHTINGEN ZONDER BED.TOETS - SCHROEFKL. | INTER 2 DIRICTIONS SANS TOUCHE COMM. - BORNES VIS | WISS.SCH. 2 RICHTINGEN | INTER 2 DIRICTIONS | 4.727 | 1 | Stuk | Pièce |  |  | 10 | 10 | 60 |  | 0 | G14 | B01 |  | M | 2 |  |  | 8536.3010 |  | 1 | 0.017 |  | 0 |  | 0 |  | 0 | 4.5 | 18.5 | 11.8 | 10 | 8012199015873 | 60 | 8012199536835 | 0 |  | 210010 | http://www.ecataleg.be/nl/ref/L4003%2F0/ | http://www.ecataleg.be/fr/ref/L4003%2F0/ |  | Wisselschakelaar Living/Light/Light Tech - enkelpolig - 16 A - 250 V - schroefklemmen - verlichtbaar | Interrupteur deux directions Living/Light/Light Tech - unipolair - 16 A - 250 V - à visser - éclairable
LEG20121015 | B | L4004 | KRUISSCHAKELAAR LIVING 16A - VERLICHTBAAR | INVERSEUR LIVING 16A - 250V - TOUCHE INTERCH. | KRUISSCHAKELAAR LIVING | INVERSEUR LIVING | 13.09 | 1 | Stuk | Pièce |  |  | 10 | 10 | 60 |  | 0 | G14 | B01 |  | M | 4 |  |  | 8536.5080 |  | 1 | 0.024 |  | 0 |  | 0 |  | 0 | 4.5 | 18.5 | 11.8 | 10 | 8012199000091 | 60 | 8012199536903 | 0 |  | 210010 | http://www.ecataleg.be/nl/ref/L4004/ | http://www.ecataleg.be/fr/ref/L4004/ |  | Kruisschakelaar Living - 16 A - 250 V - enkelpolig - met verwisselbare toets | Inverseur Living - 16 A - 250 V - unipolair - avec touche interchangeable
LEG20121015 | B | L4005/0 | DRUKKNOP LIV./LIGHT TECH 1P(NO) -10A-250V- SCHR.KLEMMEN | BOUT.POUS. LIV/LIGHT TECH 1P(NO) -10A- 250V - BORNES VIS | DRUKKNOP LIV./LIGHT TECH | BOUT.POUS. LIV/LIGHT TECH | 4.52 | 1 | Stuk | Pièce |  |  | 10 | 10 | 60 |  | 0 | G14 | B01 |  | M | 2 |  |  | 8536.5080 |  | 1 | 0.015 |  | 0 |  | 0 |  | 0 | 4.5 | 18.5 | 11.8 | 10 | 8012199015958 | 60 | 8012199536842 | 0 |  | 210010 | http://www.ecataleg.be/nl/ref/L4005%2F0/ | http://www.ecataleg.be/fr/ref/L4005%2F0/ |  | Drukknop Living/Light/Light Tech - enkelpolig - NO - 10 A - 250 V - schroefklemmen - verlichtbaar | Bouton-poussoir Living/Light/Light Tech - unipolair - NO - 10 A - 250 V - à visser - éclairable
LEG20121015 | B | L4011 | SCHAKELAAR LIVING 32A 2P | INTERRUPTEUR LIVING 32A 2P | SCHAKELAAR LIVING | INTERRUPTEUR LIVING | 27.2 | 1 | Stuk | Pièce |  |  | 10 | 10 | 10 | Legrand 2013-2014 | 462 | G14 | B01 |  | P | 2 |  |  | 8536.3010 |  | 1 | 0.038 |  | 0 |  | 0 |  | 0 | 5.5 | 18.5 | 11.8 | 10 | 8012199507217 | 0 |  | 0 |  | 210010 | http://www.ecataleg.be/nl/ref/L4011/ | http://www.ecataleg.be/fr/ref/L4011/ |  | Schakelaar Living - 32 A - 250 V - tweepolig | Interrupteur Living - 32 A - 250 V - bipolair
LEG20121015 | B | L4012 | SCHAKELAAR LIVING 16A - 250V - 2P - MET SLEUTEL | INTERRUPTEUR LIVING 16A - 250V - 2P - A CLEF | SCHAKELAAR LIVING | INTERRUPTEUR LIVING | 81.42 | 1 | Stuk | Pièce |  |  | 1 | 1 | 1 | Legrand 2013-2014 | 462 | G14 | B01 |  | P | 2 |  |  | 8536.5080 |  | 1 | 0.045 |  | 0 |  | 0 |  | 0 | 6 | 5.8 | 2.7 | 1 | 8012199029719 | 0 |  | 0 |  | 210010 | http://www.ecataleg.be/nl/ref/L4012/ | http://www.ecataleg.be/fr/ref/L4012/ |  | Sleutelschakelaar Living - 16 A - 250 V - tweepolig | Interrupteur à clé Living - 16 A - 250 V - bipolair
LEG20121015 | B | L4012C | IDENTIEKE SLEUTELSCHAKELAAR LIVING 16A - 250V - 2P | INTERRUPTEUR A CLEF IDENTIQUE LIVING 16A - 250V - 2P | IDENTIEKE SLEUTELSCHAKELAAR | INTERRUPTEUR A CLEF IDENTIQUE | 89.89 | 1 | Stuk | Pièce |  |  | 1 | 1 | 1 |  | 0 | G14 | B01 |  | P | 7 |  |  | 8536.5080 |  | 1 | 0.045 |  | 0 |  | 0 |  | 0 | 6 | 5.8 | 2.7 | 1 | 8012199929774 | 0 |  | 0 |  | 210010 | http://www.ecataleg.be/nl/ref/L4012C/ | http://www.ecataleg.be/fr/ref/L4012C/ |  | - IDENTIEKE SLEUTELSCHAKELAAR LIVING 16A - 250V - 2P | - INTERRUPTEUR A CLEF IDENTIQUE LIVING 16A - 250V - 2P
LEG20121015 | B | L4016 | SCHAKELAAR 4 POSITIES VOOR VENTILATOR 3 SNELH LIVING | INTERRUPTEUR POUR VENTILATEUR 4 POSITIONS LIVING | SCHAKELAAR 4 POSITIES | INTERRUPTEUR POUR VENTILATEUR | 47.74 | 1 | Stuk | Pièce |  |  | 1 | 1 | 1 | Legrand 2013-2014 | 462 | G14 | B01 |  | P | 2 |  |  | 8536.5080 |  | 1 | 0.045 |  | 0 |  | 0 |  | 0 | 6 | 5.8 | 5.4 | 1 | 8012199708553 | 0 |  | 0 |  | 210010 | http://www.ecataleg.be/nl/ref/L4016/ | http://www.ecataleg.be/fr/ref/L4016/ |  | Schakelaar Living met 4 posities voor ventilator - met 3 snelheden - 3 A - 250 V | Interrupteur Living à 4 positions pour ventilateur - avec 3 vitesses - 3 A - 250 V
LEG20121015 | B | L4022 | WISSELSCHAKELAAR LIVING 16A - 250V - 1P - MET SLEUTEL | INTER 2 DIRECTIONS LIVING 16A - 250V - 1P - A CLEF | WISSELSCHAKELAAR LIVING | INTER 2 DIRECTIONS LIVING | 82.74 | 1 | Stuk | Pièce |  |  | 1 | 1 | 1 | Legrand 2013-2014 | 462 | G14 | B01 |  | P | 2 |  |  | 8536.5080 |  | 1 | 0.042 |  | 0 |  | 0 |  | 0 | 6 | 5.8 | 2.7 | 1 | 8012199029733 | 0 |  | 0 |  | 210010 | http://www.ecataleg.be/nl/ref/L4022/ | http://www.ecataleg.be/fr/ref/L4022/ |  | Wisselschakelaar met sleutel Living - 16 A - 250 V - enkelpolig | Deux directions à clé Living - 16 A - 250 V - unipolair
LEG20121015 | B | L4027 | OMSCHAKELAAR LIVING 1P-16A -2 TOETSEN 1/0/2- ROND | COMMUTATEUR LIVING 16A -250V-1P- 2 TOUCHES 1/0/2 | OMSCHAKELAAR LIVING | COMMUTATEUR LIVING | 11.02 | 1 | Stuk | Pièce |  |  | 10 | 10 | 10 | Legrand 2013-2014 | 462 | G14 | B01 |  | P | 2 |  |  | 8536.5080 |  | 1 | 0.025 |  | 0 |  | 0 |  | 0 | 5.5 | 18.5 | 11.8 | 10 | 8012199157481 | 0 |  | 0 |  | 210010 | http://www.ecataleg.be/nl/ref/L4027/ | http://www.ecataleg.be/fr/ref/L4027/ |  | Omschakelaar met 2 toetsen Living - 16 A - 250 V - enkelpolig | Commutateur double touche Living - 16 A - 250 V - unipolair
LEG20121015 | B | L4033 | DRUKKNOP LIVING 10A - 1P(NO) - TREKCONTACT | POUSSOIR LIVING 10A -1P(NO)- BOUTON A TIRAGE | DRUKKNOP LIVING | POUSSOIR LIVING | 8.915 | 1 | Stuk | Pièce |  |  | 1 | 1 | 20 | Legrand 2013-2014 | 462 | G14 | B01 |  | P | 2 |  |  | 8536.5080 |  | 1 | 0.026 |  | 0 |  | 0 |  | 0 | 6 | 5.8 | 2.7 | 1 | 8012199029986 | 20 | 8012199030005 | 0 |  | 210010 | http://www.ecataleg.be/nl/ref/L4033/ | http://www.ecataleg.be/fr/ref/L4033/ |  | Drukknop met trekcontact Living - 10 A - 250 V - enkelpolig - NO | Bouton-poussoir à tirage Living - 10 A - 250 V - unipolair - NO
LEG20121015 | B | L4034 | DRUKKNOP LIVING 10A-250V-1P(NG)-VERWISB.TOETS | POUSSOIR LIVING 10A-250V-1P(NF)-TOUCHE INTERCH | DRUKKNOP LIVING | POUSSOIR LIVING | 6.606 | 1 | Stuk | Pièce |  |  | 10 | 10 | 10 | Legrand 2013-2014 | 462 | G14 | B01 |  | P | 4 |  |  | 8536.3010 |  | 1 | 0.019 |  | 0 |  | 0 |  | 0 | 4.5 | 18.5 | 11.8 | 10 | 8012199166544 | 0 |  | 0 |  | 210010 | http://www.ecataleg.be/nl/ref/L4034/ | http://www.ecataleg.be/fr/ref/L4034/ |  | Drukknop Living - 10 A - 250 V - enkelpolig - NG - met verwisselbare toets | Bouton-poussoir Living - 10 A - 250 V - unipolair - NF - avec touche interchangeable
LEG20121015 | B | L4034N | LL-Drukknop 1P NG 10A 250V 1 mod schroefkl. antraciet | LL-Poussoir 1P NF 10A 250V 1 mod bornes à vis anthracite | LL-Drukknop 1P NG 10A 250V | LL-Poussoir 1P NF 10A 250V | 7.537 | 1 | Stuk | Pièce |  |  | 10 | 10 | 180 | Legrand 2013-2014 | 462 | G14 | B01 |  | P | 2 |  |  | 8536.5080 |  | 1 | 0.021 |  | 0 |  | 0 |  | 0 | 4.5 | 18.5 | 11.8 | 10 | 8005543419373 | 180 | 0 | 0 |  | 210010 | http://www.ecataleg.be/nl/ref/L4034N/ | http://www.ecataleg.be/fr/ref/L4034N/ |  | Livinglight - drukknop 1P NG 10A 250V 1 module - voorzien voor wisselbare toetsen - antraciet | Livinglight - poussoir 1P NF 10A 250V 1 module - prévu pour touches interchangeables - anthracite
LEG20121015 | B | L4036 | DUBBELE DRUKKNOP LIVING 10A - 250V - 1P(NO) + 1P(NO) | DOUBLE POUSSOIR LIVING 10A - 250V - 1P(NO) + 1P(NO) | DUBBELE DRUKKNOP LIVING | DOUBLE POUSSOIR LIVING | 12.06 | 1 | Stuk | Pièce |  |  | 10 | 10 | 10 | Legrand 2013-2014 | 462 | G14 | B01 |  | P | 2 |  |  | 8536.5080 |  | 1 | 0.025 |  | 0 |  | 0 |  | 0 | 4.5 | 18.5 | 11.8 | 10 | 8012199157511 | 0 |  | 0 |  | 210010 | http://www.ecataleg.be/nl/ref/L4036/ | http://www.ecataleg.be/fr/ref/L4036/ |  | Dubbele drukknop Living - 10 A - 250 V - tweepolig - NO + NO | Bouton-poussoir Living - 10 A - 250 V - bipolair - NO + NO
LEG20121015 | B | L4037 | DUBBELE DRUKKNOP LIVING 10A -1P(NP)+1P(NO)-DUBB.VERGR. | DOUBLE POUSSOIR LIVING 10A -1P(NO)+1P(NO)-BLOC.MUTUEL | DUBBELE DRUKKNOP LIVING | DOUBLE POUSSOIR LIVING | 14.51 | 1 | Stuk | Pièce |  |  | 10 | 10 | 10 | Legrand 2013-2014 | 462 | G14 | B01 |  | P | 2 |  |  | 8536.5080 |  | 1 | 0.025 |  | 0 |  | 0 |  | 0 | 4.5 | 18.5 | 11.8 | 10 | 8012199157528 | 0 |  | 0 |  | 210010 | http://www.ecataleg.be/nl/ref/L4037/ | http://www.ecataleg.be/fr/ref/L4037/ |  | Dubbele drukknop Living - 10 A - 250 V - tweepolig - NO + NO - dubbel vergrendeld | Bouton-poussoir Living - 10 A - 250 V - bipolair - NO + NO - avec blocage mutuel
LEG20121015 | B | L4038R | DRUKKNOP LIVING 10A - 1P(NO) - RODE VERKLIKKER | POUSSOIR LIVING 10A-250V-1P(NO)- VOYANT ROUGE | DRUKKNOP LIVING | POUSSOIR LIVING | 12.15 | 1 | Stuk | Pièce |  |  | 10 | 10 | 10 | Legrand 2013-2014 | 462 | G14 | B01 |  | P | 2 |  |  | 8536.5080 |  | 1 | 0.021 |  | 0 |  | 0 |  | 0 | 4.5 | 18.5 | 11.8 | 10 | 8012199143804 | 0 |  | 0 |  | 210010 | http://www.ecataleg.be/nl/ref/L4038R/ | http://www.ecataleg.be/fr/ref/L4038R/ |  | Drukknop Living - 10 A - 250 V - enkelpolig - NO - met rode verstrooier | Bouton-poussoir Living - 10 A - 250 V - unipolair - NO - avec diffuseur rouge
LEG20121015 | B | L4038V | DRUKKNOP LIVING 10A -1P(NO)- GROENE VERKLIKKER | POUSSOIR LIVING 10A-250V-1P(NO)- VOYANT VERT | DRUKKNOP LIVING | POUSSOIR LIVING | 12.15 | 1 | Stuk | Pièce |  |  | 10 | 10 | 10 | Legrand 2013-2014 | 462 | G14 | B01 |  | P | 12 |  |  | 8536.5080 |  | 1 | 0.022 |  | 0 |  | 0 |  | 0 | 4.5 | 18.5 | 11.8 | 10 | 8012199143828 | 0 |  | 0 |  | 210010 | http://www.ecataleg.be/nl/ref/L4038V/ | http://www.ecataleg.be/fr/ref/L4038V/ |  | Drukknop Living - 10 A - 250 V - enkelpolig - NO - met groene verstrooier | Bouton-poussoir Living - 10 A - 250 V - unipolair - NO - avec diffuseur vert
LEG20121015 | B | L4040 | DRUKKNOP LIVING 10A-1P(NO)- VERL. NAAMPLAATJE | POUSSOIR LIVING 10A-1P(NO)- PORTE-ETIQ.ECLAIR. | DRUKKNOP LIVING | POUSSOIR LIVING | 13.04 | 1 | Stuk | Pièce |  |  | 10 | 10 | 10 |  | 0 | G14 | B01 |  | M | 6 |  |  | 8536.3010 |  | 1 | 0.03 |  | 0 |  | 0 |  | 0 | 5.5 | 27.5 | 10.8 | 10 | 8012199157559 | 0 |  | 0 |  | 210010 | http://www.ecataleg.be/nl/ref/L4040/ | http://www.ecataleg.be/fr/ref/L4040/ |  | Drukknop Living voor bel - 10 A - 250 V - enkelpolig - NO - met verlicht naamplaatje | Bouton-poussoir Living pour sonnerie - 10 A - 250 V - unipolair - NO - avec plaque porte-nom éclairable
LEG20121015 | B | L4042M2N | LL-Drukknop bel NO 2 mod schroefkl. antraciet | LL-Poussoir sonn. NO 2 mod bornes à vis anthracite | LL-Drukknop bel NO 2 mod | LL-Poussoir sonn. NO 2 mod | 6.47 | 1 | Stuk | Pièce |  |  | 10 | 10 | 120 | Legrand 2013-2014 | 462 | G14 | B01 |  | P | 7 |  |  | 8536.5080 |  | 1 | 0.023 |  | 0 |  | 0 |  | 0 | 5.5 | 27.5 | 10.8 | 10 | 8005543419397 | 120 | 0 | 0 |  | 210010 | http://www.ecataleg.be/nl/ref/L4042M2N/ | http://www.ecataleg.be/fr/ref/L4042M2N/ |  | Livinglight - drukknop 1P (NO) 10A 250V - met verlicht belsymbool - 2 modules - antraciet | Livinglight - poussoir 1P (NO) 10A 250V - avec symbole sonnette éclairable - 2 modules - anthracite
LEG20121015 | B | L4042N | LL-Drukknop bel NO 1 mod schroefkl. antraciet | LL-Poussoir sonn. NO 1 mod bornes à vis anthracite | LL-Drukknop bel NO 1 mod | LL-Poussoir sonn. NO 1 mod | 6.074 | 1 | Stuk | Pièce |  |  | 10 | 10 | 180 | Legrand 2013-2014 | 462 | G14 | B01 |  | P | 7 |  |  | 8536.5080 |  | 1 | 0.021 |  | 0 |  | 0 |  | 0 | 4.5 | 18.5 | 11.8 | 10 | 8005543419410 | 180 | 0 | 0 |  | 210010 | http://www.ecataleg.be/nl/ref/L4042N/ | http://www.ecataleg.be/fr/ref/L4042N/ |  | Livinglight - drukknop 1P (NO) 10A 250V - met verlicht belsymbool - 1 module - antraciet | Livinglight - poussoir 1P (NO) 10A 250V - avec symbole sonnette éclairable - 1 module - anthracite
LEG20121015 | B | L4043M2N | LL-Verlichte drukknop NO 2 mod schroefkl. antraciet | LL-Poussoir éclair. NO 2 mod bornes à vis anthracite | LL-Verlichte drukknop NO 2 mod | LL-Poussoir éclair. NO 2 mod | 6.47 | 1 | Stuk | Pièce |  |  | 10 | 10 | 120 | Legrand 2013-2014 | 462 | G14 | B01 |  | P | 7 |  |  | 8536.5080 |  | 1 | 0.023 |  | 0 |  | 0 |  | 0 | 5.5 | 27.5 | 10.8 | 10 | 8005543419434 | 120 | 0 | 0 |  | 210010 | http://www.ecataleg.be/nl/ref/L4043M2N/ | http://www.ecataleg.be/fr/ref/L4043M2N/ |  | Livinglight - drukknop 1P (NO) 10A 250V - met verlicht lamp symbool - 2 modules - antraciet | Livinglight - poussoir 1P (NO) 10A 250V - avec symbole lampe éclairable - 2 modules - anthracite
LEG20121015 | B | L4043N | LL-Verlichte drukknop NO 1 mod schroefkl. antraciet | LL-Poussoir éclair. NO 1 mod bornes à vis anthracite | LL-Verlichte drukknop NO 1 mod | LL-Poussoir éclair. NO 1 mod | 6.074 | 1 | Stuk | Pièce |  |  | 10 | 10 | 180 | Legrand 2013-2014 | 462 | G14 | B01 |  | P | 7 |  |  | 8536.5080 |  | 1 | 0.021 |  | 0 |  | 0 |  | 0 | 4.5 | 18.5 | 11.8 | 10 | 8005543419458 | 180 | 0 | 0 |  | 210010 | http://www.ecataleg.be/nl/ref/L4043N/ | http://www.ecataleg.be/fr/ref/L4043N/ |  | Livinglight - drukknop 1P (NO) 10A 250V - met verlichte lamp symbool - 1 module -antraciet | Livinglight - poussoir 1P (NO) 10A 250V - avec symbole lampe éclairable - 2 modules - anthracite
LEG20121015 | B | L4044 | DRUKKNOP LIVING 10A-250V-2P(NO)- VERWISB.TOETS | POUSSOIR LIVING 10A-250V-2P(NO)-TOUCHE INTERCH | DRUKKNOP LIVING | POUSSOIR LIVING | 9.042 | 1 | Stuk | Pièce |  |  | 10 | 10 | 10 |  | 0 | G14 | B01 |  | M | 8 |  |  | 8536.3010 |  | 1 | 0.027 |  | 0 |  | 0 |  | 0 | 4.5 | 18.5 | 11.8 | 10 | 8012199425481 | 0 |  | 0 |  | 210010 | http://www.ecataleg.be/nl/ref/L4044/ | http://www.ecataleg.be/fr/ref/L4044/ |  | Drukknop Living - 10 A - 250 V - tweepolig - NO - met verwisselbare toets | Bouton-poussoir Living - 10 A - 250 V - bipolair - NO - avec touche interchangeable
LEG20121015 | B | L4044N | LL-Drukknop 2P NO 10A 250V 1 mod schroefkl. antraciet | LL-Poussoir 2P NO 10A 250V 1 mod bornes à vis anthracite | LL-Drukknop 2P NO 10A 250V | LL-Poussoir 2P NO 10A 250V | 9.649 | 1 | Stuk | Pièce |  |  | 10 | 10 | 180 | Legrand 2013-2014 | 462 | G14 | B01 |  | P | 5 |  |  | 8536.5080 |  | 1 | 0.024 |  | 0 |  | 0 |  | 0 | 4.5 | 18.5 | 11.8 | 10 | 8005543419472 | 180 | 0 | 0 |  | 210010 | http://www.ecataleg.be/nl/ref/L4044N/ | http://www.ecataleg.be/fr/ref/L4044N/ |  | Livinglight - drukknop 2P (NO) 10A 250V - 1 module - met afzonderlijke contacten voor traditionele signalisatiesystemen in ziekenhuizen - antraciet | Livinglight - poussoir 2P (NO) 10A 250V - avec contacts indépendants pour système de signalisation hospitalière tradionnels - 1 module - anthracite
LEG20121015 | B | L4051A | LL-ax. enkelp. sch. 16AX 250V 1 mod steekkl. antraciet | LL-Inter unip. axial 16AX 250V 1 mod bornes auto anthracite | LL-ax. enkelp. sch. 16AX 250V | LL-Inter unip. axial 16AX 250V | 6.054 | 1 | Stuk | Pièce |  |  | 10 | 10 | 180 | Legrand 2013-2014 | 458 | G14 | B01 |  | P | 2 |  |  | 8536.5080 |  | 1 | 0.022 |  | 0 |  | 0 |  | 0 | 5.5 | 18.5 | 11.8 | 10 | 8005543420324 | 180 | 0 | 0 |  | 210010 | http://www.ecataleg.be/nl/ref/L4051A/ | http://www.ecataleg.be/fr/ref/L4051A/ |  | Livinglight - axiaam - enkelpolige schakelaar 16AX 250V - 1 module met steekklemmen - antraciet | Livinglight - interrupteur unipolaire axial 16AX 250V 1 module - bornes automatique - anthracite
LEG20121015 | B | L4051M2A | LL-axiaal enkelp.sch. 16AX 250V 2 mod steekkl. antraciet | LL-Inter unip. axial 16AX 250V 2 mod bornes auto anthracite | LL-axiaal enkelp.sch. 16AX | LL-Inter unip. axial 16AX 250V | 6.598 | 1 | Stuk | Pièce |  |  | 10 | 10 | 120 | Legrand 2013-2014 | 458 | G14 | B01 |  | P | 4 |  |  | 8536.5080 |  | 1 | 0.022 |  | 0 |  | 0 |  | 0 | 5.5 | 27.5 | 10.8 | 10 | 8005543420300 | 120 | 0 | 0 |  | 210010 | http://www.ecataleg.be/nl/ref/L4051M2A/ | http://www.ecataleg.be/fr/ref/L4051M2A/ |  | Livinglight -axiaal enkelpolige schakelaar 16AX 250V 2 modules steekklemmen - antraciet | Livinglight - interrupteur unipolaire axial 16AX 250V 2 modules - bornes automatique - anthracite
LEG20121015 | B | L4053A | LL-axiaal wisselsch. 16AX 250V 1 mod steekkl. antraciet | LL-Deux dir. axial 16AX 250V 1 mod bornes auto anthracite | LL-axiaal wisselsch. 16AX 250V | LL-Deux dir. axial 16AX 250V | 7.391 | 1 | Stuk | Pièce |  |  | 10 | 10 | 180 | Legrand 2013-2014 | 458 | G14 | B01 |  | P | 4 |  |  | 8536.5080 |  | 1 | 0.024 |  | 0 |  | 0 |  | 0 | 5.5 | 18.5 | 11.8 | 10 | 8005543420263 | 180 | 0 | 0 |  | 210010 | http://www.ecataleg.be/nl/ref/L4053A/ | http://www.ecataleg.be/fr/ref/L4053A/ |  | Livinglight -axiaal wisselschakelaar 16AX 250V 1 module steekklemmen - antraciet | Livinglight - deux directions axial 16AX 250V 1 module - bornes automatique - anthracite
LEG20121015 | B | L4053M2A | LL-axiaal wisselsch. 16AX 250V 2 mod steekkl. antraciet | LL-Deux dir. axial 16AX 250V 2 mod bornes auto anthracite | LL-axiaal wisselsch. 16AX 250V | LL-Deux dir. axial 16AX 250V | 7.848 | 1 | Stuk | Pièce |  |  | 10 | 10 | 120 | Legrand 2013-2014 | 458 | G14 | B01 |  | P | 4 |  |  | 8536.5080 |  | 1 | 0.024 |  | 0 |  | 0 |  | 0 | 5.5 | 27.5 | 10.8 | 10 | 8005543420249 | 120 | 0 | 0 |  | 210010 | http://www.ecataleg.be/nl/ref/L4053M2A/ | http://www.ecataleg.be/fr/ref/L4053M2A/ |  | Livinglight -axiaal wisselschakelaar 16AX 250V 2 modules steekklemmen - antraciet | Livinglight - deux directions axial 16AX 250V 2 modules - bornes automatique - anthracite
LEG20121015 | B | L4054 | LL-axiaal kruissch. 16AX 250V 1 mod schroefkl. antraciet | LL-Inverseur axial 16AX 250V 1 mod bornes à vis anthracite | LL-axiaal kruissch. 16AX 250V | LL-Inverseur axial 16AX 250V | 14.39 | 1 | Stuk | Pièce |  |  | 10 | 10 | 180 | Legrand 2013-2014 | 458 | G14 | B01 |  | P | 2 |  |  | 8536.5080 |  | 1 | 0.024 |  | 0 |  | 0 |  | 0 | 5.5 | 18.5 | 11.8 | 10 | 8005543419496 | 180 | 0 | 0 |  | 210010 | http://www.ecataleg.be/nl/ref/L4054/ | http://www.ecataleg.be/fr/ref/L4054/ |  | Livinglight -axiaal kruisschakelaar 16AX 250V 1 module schroefklemmen - antraciet | Livinglight - inverseur axial 16AX 250V 1 module - bornes à vis - anthracite
LEG20121015 | B | L4054M2 | LL-axiaal kruissch. 16AX 250V 2 mod schroefkl. antraciet | LL-Inverseur axial 16AX 250V 2 mod bornes à vis anthracite | LL-axiaal kruissch. 16AX 250V | LL-Inverseur axial 16AX 250V | 14.58 | 1 | Stuk | Pièce |  |  | 10 | 10 | 120 | Legrand 2013-2014 | 458 | G14 | B01 |  | P | 2 |  |  | 8536.5080 |  | 1 | 0.025 |  | 0 |  | 0 |  | 0 | 5.5 | 27.5 | 10.8 | 10 | 8005543419519 | 120 | 0 | 0 |  | 210010 | http://www.ecataleg.be/nl/ref/L4054M2/ | http://www.ecataleg.be/fr/ref/L4054M2/ |  | Livinglight -axiaal kruisschakelaar 16AX 250V 2 modules schroefklemmen - antraciet | Livinglight - inverseur axial 16AX 250V 2 modules - bornes à vis - anthracite
LEG20121015 | B | L4055A | LL-axiaal drukknop 1P NO 10A 250V 1 mod steekkl. antraciet | LL-Pouss. axial 1P NO 10A 250V 1 mod bornes auto anthracite | LL-axiaal drukknop 1P NO 10A | LL-Pouss. axial 1P NO 10A 250V | 6.173 | 1 | Stuk | Pièce |  |  | 10 | 10 | 180 | Legrand 2013-2014 | 458 | G14 | B01 |  | P | 2 |  |  | 8536.5080 |  | 1 | 0.019 |  | 0 |  | 0 |  | 0 | 5.5 | 18.5 | 11.8 | 10 | 8005543420485 | 180 | 0 | 0 |  | 210010 | http://www.ecataleg.be/nl/ref/L4055A/ | http://www.ecataleg.be/fr/ref/L4055A/ |  | Livinglight -axiaal drukknop 1P NO 10A 250V 1 module steekklemmen - antraciet | Livinglight - poussoir axial 1P NO 10A 250V 1 module - bornes automatique - anthracite
LEG20121015 | B | L4055M2A | LL-axiaal drukknop 1P NO 10A 250V 2 mod steekkl. antraciet | LL-Pouss. axial 1P NO 10A 250V 2 mod bornes auto anthracite | LL-axiaal drukknop 1P NO 10A | LL-Pouss. axial 1P NO 10A 250V | 6.44 | 1 | Stuk | Pièce |  |  | 10 | 10 | 120 | Legrand 2013-2014 | 458 | G14 | B01 |  | P | 2 |  |  | 8536.5080 |  | 1 | 0.019 |  | 0 |  | 0 |  | 0 | 5.5 | 27.5 | 10.8 | 10 | 8005543420522 | 120 | 0 | 0 |  | 210010 | http://www.ecataleg.be/nl/ref/L4055M2A/ | http://www.ecataleg.be/fr/ref/L4055M2A/ |  | Livinglight -axiaal drukknop 1P NO 10A 250V 2 modules steekklemmen - antraciet | Livinglight - poussoir axial 1P NO 10A 250V 2 modules - bornes automatique - anthracite
LEG20121015 | B | L4113 | STOPC. 2P+A ITALIE LIVING 10A - 250V -AFST. 19MM- 1 MOD. | PRISE 2P+T ITALIE LIVING 10A - 250V -ENTR. 19MM- 1 MOD. | STOPC. 2P+A ITALIE LIVING | PRISE 2P+T ITALIE LIVING | 4.961 | 1 | Stuk | Pièce |  |  | 10 | 10 | 240 |  | 0 | G14 | B01 |  | M | 2 |  |  | 8536.3010 |  | 1 | 0.026 |  | 0 |  | 0 |  | 0 | 4.5 | 18.5 | 11.8 | 10 | 8012199015996 | 240 | 8012199537122 | 0 |  | 210010 | http://www.ecataleg.be/nl/ref/L4113/ | http://www.ecataleg.be/fr/ref/L4113/ |  | Stopcontact Living - 2P+A - italiaanse norm - 250 V - 10 A - hartafstand 19 mm - afgeschermde klemmen diameter 4 mm - 1 module | Prise Living - 2P+T - norme italienne - 250 V - 10 A - entraxe 19 mm - contacts protégés diamètre 4 mm - 1 module
LEG20121015 | B | L4119 | STOPCONTACT LIVING 16A - 2P+A - ITALIE | PRISE DE COURANT LIVING 16A - 2P+T - ITALIE | STOPCONTACT LIVING | PRISE DE COURANT LIVING | 6.002 | 1 | Stuk | Pièce |  |  | 10 | 10 | 10 |  | 0 | G14 | B01 |  | M | 30 |  |  | 8536.3010 |  | 1 | 0.025 |  | 0 |  | 0 |  | 0 | 4.5 | 18.5 | 11.8 | 10 | 8012199016030 | 0 |  | 0 |  | 210010 | http://www.ecataleg.be/nl/ref/L4119/ | http://www.ecataleg.be/fr/ref/L4119/ |  | Stopcontact Living - 2P+A - italiaanse norm - 250 V - 16 A - hartafstand 26 mm - afgeschermde klemmen diameter 5 mm - 1 module | Prise Living - 2P+T - norme italienne - 250 V - 16 A - entraxe 26 mm - contacts protégés diamètre 5 mm - 1 module
LEG20121015 | B | L4140 | STOPC. 2P+A ITALIE LIVING 10/16A - AFST. 19MM - 2 MOD. | PRISE 2P+T UNEL/ITALIE 10/16A - ENTR. 19MM - 2 MOD. | STOPC. 2P+A ITALIE LIVING | PRISE 2P+T UNEL/ITALIE | 11.19 | 1 | Stuk | Pièce |  |  | 10 | 10 | 40 |  | 0 | G14 | B01 |  | M | 2 |  |  | 8536.3010 |  | 1 | 0.035 |  | 0 |  | 0 |  | 0 | 5.5 | 28 | 11.8 | 10 | 8012199000336 | 40 | 8012199000343 | 0 |  | 210010 | http://www.ecataleg.be/nl/ref/L4140/ | http://www.ecataleg.be/fr/ref/L4140/ |  | Stopcontact Living - 2P+A - Shuko - 10/16 A - hartafstand 19 mm - met rand- en centrale aarding - afgeschermde klemmen - 2 modul | Prise Living - 2P+T - Shuko - 10/16 A - entraxe 19 mm - avec contacts de terre latéraux et central - contacts protégés - 2 modul
LEG20121015 | B | L4140/16 | Living ctdoos 2P Nederland 10/16A | PRISE DE COURANT LIVING 10/16A - 2P - PAYS-BAS | Living ctdoos 2P Nederland | PRISE DE COURANT LIVING | 11.1 | 1 | Stuk | Pièce |  |  | 10 | 10 | 40 |  | 0 | G14 | B01 |  | M | 7 |  |  | 8536.3010 |  | 1 | 0.041 |  | 0 |  | 0 |  | 0 | 5.5 | 28 | 11.8 | 10 | 8012199495019 | 40 | 8012199495026 | 0 |  | 210010 | http://www.ecataleg.be/nl/ref/L4140%2F16/ | http://www.ecataleg.be/fr/ref/L4140%2F16/ |  | Stopcontact Living - 2P - 10/16 A - Nederlandse norm | Prise Living - 2P - 10/16 A - norme Pays-Bas
LEG20121015 | B | L4141 | STOPCONTACT EXPORT LIVING 16A - 2P+A - RANDAARDE | PRISE 2P+T UNEL LIVING 16A - 2P+T - TYPE UNEL | STOPCONTACT EXPORT LIVING | PRISE 2P+T UNEL LIVING | 7.247 | 1 | Stuk | Pièce |  |  | 10 | 10 | 40 |  | 0 | G14 | B01 |  | M | 4 |  |  | 8536.3010 |  | 1 | 0.035 |  | 0 |  | 0 |  | 0 | 5.5 | 28 | 11.8 | 10 | 8012199000374 | 40 | 8012199000381 | 0 |  | 210010 | http://www.ecataleg.be/nl/ref/L4141/ | http://www.ecataleg.be/fr/ref/L4141/ |  | Stopcontact Living - 2P+A - Shuko - 250 V - 10/16 A - hartafstand 19 mm - met randaarding - afgeschermde klemmen - 2 modules | Prise Living - 2P+T - Shuko - 250 V - 10/16 A - entraxe 19 mm - avec contacts de terre latéraux - contacts protégés - 2 modules
LEG20121015 | B | L4141AN | LL-Ctd. schuko 2P+A 16A 250V 2 mod steekkl. antraciet | LL-Prise schuko 2P+T 16A 250V 2 mod bornes auto anthracite | LL-Ctd. schuko 2P+A 16A 250V | LL-Prise schuko 2P+T 16A 250V | 5.56 | 1 | Stuk | Pièce |  |  | 10 | 10 | 40 | Legrand 2013-2014 | 467 | G14 | B01 |  | P | 2 |  |  | 8536.6990 |  | 1 | 0.03 |  | 0 |  | 0 |  | 0 | 5.5 | 27.5 | 10.8 | 10 | 8005543445280 | 40 | 8005543445297 | 0 |  | 210010 | http://www.ecataleg.be/nl/ref/L4141AN/ | http://www.ecataleg.be/fr/ref/L4141AN/ |  | Livinglight - contactdoos Duitse standaard 2P+A met randaarde - 16A 250V - 2 modules steekklemmen - antraciet | Livinglight - prise standard allemand 2P+T avec contact latéraux de terre - 16A 250V 2 modules bornes automatiques - anthracite
LEG20121015 | B | L4141MA | LL-Ctdoos monob schuk 2P+A 16A 250V 2 mod steekkl. antr. | LL-Prise monobl schuk 2P+T 16A 250V 2 mod bornes auto anthr. | LL-Ctdoos monob schuk 2P+A 16A | LL-Prise monobl schuk 2P+T 16A | 7.22 | 1 | Stuk | Pièce |  |  | 10 | 10 | 40 |  | 0 | G14 | B01 |  | P | 4 |  |  | 8536.6990 |  | 1 | 0.05 |  | 0 |  | 0 |  | 0 | 10 | 29 | 18 | 10 | 8005543445310 | 40 | 8005543445327 | 0 |  | 210010 | http://www.ecataleg.be/nl/ref/L4141MA/ | http://www.ecataleg.be/fr/ref/L4141MA/ |  | Livinglight - contactdoos duitse standaard - monoblok geïntegreerde houder met spanklauwen - 2P+A 16A 250V 2 modules steekklemmen - antraciet | Livinglight - prise monobloc standard allemand 2P+T 16A 250V 2 modules bornes automatiques - anthracite
LEG20121015 | B | L4141R | STOPCONTACT 2P+T 10/16A KINDERVEILIGHEID 2 MOD CEBEC | PRISE 2P+T 10/16A CONTACTS PROTEGES 2 MOD CEBEC | STOPCONTACT 2P+T 10/16A | PRISE 2P+T 10/16A | 11.32 | 1 | Stuk | Pièce |  |  | 10 | 10 | 10 | Legrand 2013-2014 | 467 | G14 | B01 |  | P | 7 |  |  | 8536.3010 |  | 1 | 0.035 |  | 0 |  | 0 |  | 0 | 5.5 | 28 | 11.8 | 10 | 8012199289588 | 0 |  | 0 |  | 210010 | http://www.ecataleg.be/nl/ref/L4141R/ | http://www.ecataleg.be/fr/ref/L4141R/ |  | Stopcontact 2P+A - 250 V - 10/16 A - rood - met randaarding - afgeschermde klemmen - 2 modules | Prise 2P+T - 250 V - 10/16 A - rouge - avec terre latéraux - contacts protégés - 2 modules
LEG20121015 | B | L4142 | STOPCONTACT LIVING 10/16A - 2P+A - CEBEC | PRISE DE COURANT LIVING 10/16A - 2P+T - CEBEC | STOPCONTACT LIVING | PRISE DE COURANT LIVING | 7.022 | 1 | Stuk | Pièce |  |  | 10 | 40 | 40 | Legrand 2013-2014 | 467 | G14 | B01 |  | M | 2 |  |  | 8536.3010 |  | 1 | 0.035 |  | 0 |  | 0 |  | 0 | 14.3 | 28.5 | 22.8 | 10 | 8012199157597 | 40 | 8012199636184 | 0 |  | 210010 | http://www.ecataleg.be/nl/ref/L4142/ | http://www.ecataleg.be/fr/ref/L4142/ |  | Stopcontact Living - 2P+A - 10/16 A - 250 V - afgeschermde klemmen - 2 modules - CEBEC | Prise Living - 2P+T - 10/16 A - 250 V - contacts protégés - 2 modules - CEBEC
LEG20121015 | B | L4142AR | Living Light ctdoos 2P+A rood 16A 250V met schroeven | Living Light prise 2P+T rouge 16A 250V prise à borne à vis | Living Light ctdoos 2P+A rood | Living Light prise 2P+T rouge | 7.724 | 1 | Stuk | Pièce |  |  | 1 | 1 | 1 | Legrand 2013-2014 | 467 | G00 | B01 | B |  | 7 |  |  |  |  | 1 | 0 |  | 0 |  | 0 |  | 0 | 0 | 0 | 0 | 1 | 0 | 0 |  | 0 |  | 210010 | http://www.ecataleg.be/nl/ref/L4142AR/ | http://www.ecataleg.be/fr/ref/L4142AR/ |  | LivingLight - contactdozen 16 A - 250 V - met schroeven - Belgische standaard - 2 modules - 2P+A - rood | LivingLight - prise de courant 16 A - 250 V - standard belge à bornes à vis - prise 2P + T - rouge
LEG20121015 | B | L4143 | STOPCONTACT LIVING 10/16A - 2P - CEBEC | PRISE DE COURANT LIVING 10/16A - 2P - CEBEC | STOPCONTACT LIVING | PRISE DE COURANT LIVING | 7.102 | 1 | Stuk | Pièce |  |  | 10 | 10 | 10 | Legrand 2013-2014 | 467 | G14 | B01 |  | P | 3 |  |  | 8536.3010 |  | 1 | 0.03 |  | 0 |  | 0 |  | 0 | 5.5 | 27.5 | 10.8 | 10 | 8012199242606 | 0 |  | 0 |  | 210010 | http://www.ecataleg.be/nl/ref/L4143/ | http://www.ecataleg.be/fr/ref/L4143/ |  | Stopcontact Living - 2P - 10/16 A - 250 V - afgeschermde klemmen - 2 modules - CEBEC | Prise Living - 2P - 10/16 A - 250 V - contacts protégés - 2 modules - CEBEC
LEG20121015 | B | L4144 | STOPC. 2P+A CEBEC LIVING 10/16A - VERKLIKKER - 2 MOD | PRISE 2P+T CEBEC LIVING 10/16A - VOYANT - 2 MODULES | STOPC. 2P+A CEBEC LIVING | PRISE 2P+T CEBEC LIVING | 11.44 | 1 | Stuk | Pièce |  |  | 10 | 10 | 10 | Legrand 2013-2014 | 467 | G14 | B01 |  | P | 2 |  |  | 8536.3010 |  | 1 | 0.037 |  | 0 |  | 0 |  | 0 | 5.5 | 27.5 | 10.8 | 10 | 8012199157603 | 0 |  | 0 |  | 210010 | http://www.ecataleg.be/nl/ref/L4144/ | http://www.ecataleg.be/fr/ref/L4144/ |  | Stopcontact Living - 2P+A - 10/16 A - 250 V - met lampje - afgeschermde klemmen - 2 modules - CEBEC | Prise Living - 2P+T - 10/16 A - 250 V - avec voyant - contacts protégés - 2 modules - CEBEC
LEG20121015 | B | L4145 | STOPC. 2P+A CEBEC LIVING 10/16A - DEKSEL - 2 MODULES | PRISE 2P+T CEBEC LIVING 10/16A - VOLET - 2 MODULES | STOPC. 2P+A CEBEC LIVING | PRISE 2P+T CEBEC LIVING | 11.44 | 1 | Stuk | Pièce |  |  | 10 | 10 | 10 | Legrand 2013-2014 | 467 | G14 | B01 |  | P | 2 |  |  | 8536.3010 |  | 1 | 0.039 |  | 0 |  | 0 |  | 0 | 5.5 | 27.5 | 10.8 | 10 | 8012199157610 | 0 |  | 0 |  | 210010 | http://www.ecataleg.be/nl/ref/L4145/ | http://www.ecataleg.be/fr/ref/L4145/ |  | Stopcontact Living - 2P+A - 10/16 A - 250 V - met klepje - afgeschermde klemmen - 2 modules - CEBEC | Prise Living - 2P+T - 10/16 A - 250 V - avec clapet - contacts protégés - 2 modules - CEBEC
LEG20121015 | B | L4146 | STOPCONTACT INFOR. LIVING 16A - 2P+A | PRISE INFORMATIQUE LIVING 16A - 2P+T | STOPCONTACT INFOR. LIVING | PRISE INFORMATIQUE LIVING | 13.15 | 1 | Stuk | Pièce |  |  | 10 | 10 | 10 | Legrand 2013-2014 | 467 | G14 | B01 |  | P | 7 |  |  | 8536.3010 |  | 1 | 0.034 |  | 0 |  | 0 |  | 0 | 5.5 | 27.5 | 10.8 | 10 | 8012199157627 | 0 |  | 0 |  | 210010 | http://www.ecataleg.be/nl/ref/L4146/ | http://www.ecataleg.be/fr/ref/L4146/ |  | Stopcontact voor informatica Living - 2P+A - 16 A | Prise pour informatique Living - 2P+T - 16 A
LEG20121015 | B | L4150 | LIVING STOPCONTACT BS 2 MODULES | PRISE DE COURANT BS LIVING 2 MODULES | LIVING STOPCONTACT BS | PRISE DE COURANT BS LIVING | 14.83 | 1 | Stuk | Pièce |  |  | 10 | 10 | 10 |  | 0 | G14 | B01 |  | M | 7 |  |  | 8536.3010 |  | 1 | 0.03 |  | 0 |  | 0 |  | 0 | 5.5 | 27.5 | 10.8 | 10 | 8012199839967 | 0 |  | 0 |  | 210010 | http://www.ecataleg.be/nl/ref/L4150/ | http://www.ecataleg.be/fr/ref/L4150/ |  | Stopcontact Living bs - 2 modules | Prise Living bs - 2 modules
LEG20121015 | B | L4164/12 | STOPC. 2P+A LIVING INT. ZWITSERLAND - 10A - 1 MODULE | PRISE 2P+T LIVING INT. SUISSE - 10A - 1 MODULE | STOPC. 2P+A LIVING INT. | PRISE 2P+T LIVING INT. | 14.63 | 1 | Stuk | Pièce |  |  | 10 | 10 | 180 |  | 0 | G14 | B01 |  | M | 7 |  |  | 8536.3010 |  | 1 | 0.022 |  | 0 |  | 0 |  | 0 | 4.5 | 18.5 | 11.8 | 10 | 8012199249087 | 180 | 0 | 0 |  | 210010 | http://www.ecataleg.be/nl/ref/L4164%2F12/ | http://www.ecataleg.be/fr/ref/L4164%2F12/ |  | - STOPC. 2P+A LIVING INT. ZWITSERLAND - 10A - 1 MODULE | - PRISE 2P+T LIVING INT. SUISSE - 10A - 1 MODULE
LEG20121015 | B | L4164/13 | STOPCONTACT 2P+A 2 MOD STANDAARD VOOR ZWITSERLAND | PRISE 2P+T LIVING INT. SUISSE - 10A - 2 MODULES | STOPCONTACT 2P+A 2 MOD | PRISE 2P+T LIVING INT. | 26.82 | 1 | Stuk | Pièce |  |  | 10 | 10 | 10 |  | 0 | G14 | B01 |  | M | 7 |  |  | 8536.3010 |  | 1 | 0.197 |  | 0 |  | 0 |  | 0 | 5.5 | 27.5 | 10.8 | 10 | 8012199249117 | 0 |  | 0 |  | 210010 | http://www.ecataleg.be/nl/ref/L4164%2F13/ | http://www.ecataleg.be/fr/ref/L4164%2F13/ |  | Stopcontact - 2P+A - 10 A - 2 modules - Zwitserse norm | Prise - 2P+T - 10 A - 2 modules - norme Swisse
LEG20121015 | B | L4177 | SCHEERSTOPCONTACT 3 MOD.LIVING 220 V | PRISE RASOIR 3 MOD. LIVING 220 V | SCHEERSTOPCONTACT 3 MOD.LIVING | PRISE RASOIR 3 MOD. LIVING | 92.51 | 1 | Stuk | Pièce |  |  | 1 | 1 | 5 | Legrand 2013-2014 | 476 | G14 | B01 |  | P | 2 |  |  | 8536.6990 |  | 1 | 0.412 |  | 0 |  | 0 |  | 0 | 8.3 | 10.8 | 6.2 | 1 | 8012199530086 | 5 | 8012199530956 | 0 |  | 210010 | http://www.ecataleg.be/nl/ref/L4177/ | http://www.ecataleg.be/fr/ref/L4177/ |  | Stopcontact voor scheerapparaat Living - 230 V - 20 VA - 50/60 Hz - 3 modules | Prise pour rasoir Living - 230 V - 20 VA - 50/60 Hz - 3 modules
LEG20121015 | B | L4180 | STOPC. 2P+A ITALIE LIVING 10/16A -AFST. 19/26MM- 1 MOD. | PRISE 2P+T ITALIE LIVING 10/16A -ENTR. 19/26MM- 1 MOD. | STOPC. 2P+A ITALIE LIVING | PRISE 2P+T ITALIE LIVING | 6.753 | 1 | Stuk | Pièce |  |  | 10 | 10 | 240 |  | 0 | G14 | B01 |  | M | 2 |  |  | 8536.3010 |  | 1 | 0.026 |  | 0 |  | 0 |  | 0 | 4.5 | 18.5 | 11.8 | 10 | 8012199016078 | 240 | 8012199537146 | 0 |  | 210010 | http://www.ecataleg.be/nl/ref/L4180/ | http://www.ecataleg.be/fr/ref/L4180/ |  | Stopcontact Living - 2P+A - italiaanse norm - 250 V - 10/16 A - hartafstand 19/26 mm - afgeschermde klemmen - 1 module | Prise Living - 2P+T - norme italienne - 250 V - 10/16 A - entraxe 19/26 mm - contacts protégés - 1 module
LEG20121015 | B | L4202D | STOPCONT. TV/SAT LIVING COAXIAAL -D.9,5MM-MAN.- 1 MOD. | PRISE TV/SAT LIVING COAXIALE -D.9,5MM-MALE- 1 MOD. | STOPCONT. TV/SAT LIVING | PRISE TV/SAT LIVING | 16.23 | 1 | Stuk | Pièce |  |  | 10 | 10 | 40 | Legrand 2013-2014 | 468 | G14 | B01 |  | M | 3 |  |  | 8536.6910 |  | 1 | 0.05 |  | 0 |  | 0 |  | 0 | 5.5 | 18.5 | 11.8 | 10 | 8012199187891 | 40 | 8012199804927 | 0 |  | 210010 | http://www.ecataleg.be/nl/ref/L4202D/ | http://www.ecataleg.be/fr/ref/L4202D/ |  | Stopcontact TV/SAT Living coaxiaal - voor aftakking - diameter 9,5 mm - mannelijk - 1 module - met spanningsdoorgang | Prise TV/SAT Living coaxiale - pour dérivation - diamètre 9,5 mm - connecteur mâle - 1 module - avec passage de courant
LEG20121015 | B | L4202DC | TV STOPCONTACT DIAM 9,5MM MANNELIJK - 1 MODULE - LIVING | PRISE TV - DIAM 9,5MM MALE - 1 MODULE - LIVING | TV STOPCONTACT DIAM 9,5MM | PRISE TV - DIAM 9,5MM MALE - | 14.09 | 1 | Stuk | Pièce |  |  | 10 | 10 | 10 | Legrand 2013-2014 | 468 | G14 | B01 |  | M | 2 |  |  | 8536.6910 |  | 1 | 0.05 |  | 0 |  | 0 |  | 0 | 5.5 | 18.5 | 11.8 | 10 | 8012199413884 | 0 |  | 0 |  | 210010 | http://www.ecataleg.be/nl/ref/L4202DC/ | http://www.ecataleg.be/fr/ref/L4202DC/ |  | Stopcontact TV/SAT Living coaxiaal - voor aftakking - diameter 9,5 mm - mannelijk - 1 module - zonder spanningsdoorgang | Prise TV/SAT Living coaxiale - pour dérivation - diamètre 9,5 mm - connecteur mâle - 1 module - sans passage de courant
LEG20121015 | B | L4202P | LIVING INT: TV STOPK. DOORGANG | LIVING INT: PRISE TV | LIVING INT: TV STOPK. DOORGANG | LIVING INT: PRISE TV | 14.24 | 1 | Stuk | Pièce |  |  | 10 | 10 | 10 | Legrand 2013-2014 | 468 | G14 | B01 |  | M | 2 |  |  | 8536.6910 |  | 1 | 0.05 |  | 0 |  | 0 |  | 0 | 5.5 | 18.5 | 11.8 | 10 | 8012199187860 | 0 |  | 0 |  | 210010 | http://www.ecataleg.be/nl/ref/L4202P/ | http://www.ecataleg.be/fr/ref/L4202P/ |  | Stopcontact TV/SAT Living coaxiaal - voor doorgang - diameter 9,5 mm - mannelijk - 1 module - met spanningsdoorgang | Prise TV/SAT Living coaxiale - pour passage - diamètre 9,5 mm - connecteur mâle - 1 module - avec passage de courant
LEG20121015 | B | L4202PT | STOPCONTACT TV LIVING VR IMPEDANTIEDOORGANG 75 OHM | PRISE TV LIVING PR PASSAGE IMPEDANCE 75 OHM | STOPCONTACT TV LIVING | PRISE TV LIVING | 20.04 | 1 | Stuk | Pièce |  |  | 10 | 10 | 10 | Legrand 2013-2014 | 468 | G14 | B01 |  | M | 7 |  |  | 8536.6910 |  | 1 | 0.05 |  | 0 |  | 0 |  | 0 | 5.5 | 18.5 | 11.8 | 10 | 8012199413914 | 0 |  | 0 |  | 210010 | http://www.ecataleg.be/nl/ref/L4202PT/ | http://www.ecataleg.be/fr/ref/L4202PT/ |  | Stopcontact TV/SAT Living coaxiaal - voor doorgang - met ingebouwde impedantie 75 ohm - diameter 9,5 mm - mannelijk - 1 module - | Prise TV/SAT Living coaxiale - pour passage - avec impédance d'adaptation 75 ohm - diamètre 9,5 mm - connecteur mâle - 1 module
LEG20121015 | B | L4204 | AFDEKPLAAT TV/RAD. LIVING VR UNIVERSEEL STOPCONTACT | PLAQUE TV/RADIO LIVING PR PRISE UNIVERSELLE | AFDEKPLAAT TV/RAD. LIVING | PLAQUE TV/RADIO LIVING | 2.33 | 1 | Stuk | Pièce |  |  | 40 | 40 | 40 |  | 0 | G14 | B01 |  | M | 7 |  |  | 3926.9097 |  | 1 | 0.004 |  | 0 |  | 0 |  | 0 | 13.3 | 15.5 | 12.5 | 40 | 8012199157672 | 0 |  | 0 |  | 210010 | http://www.ecataleg.be/nl/ref/L4204/ | http://www.ecataleg.be/fr/ref/L4204/ |  | Afdekplaat radio/TV Living - voor universeel stopcontact | Plaque de recouvrement radio/TV Living - pour prise universele
LEG20121015 | B | L4207 | AFDEKPL. TV/SAT/R. LIVING VR UNIVERSEEL STOPCONTACT | PLAQUE TV/SAT/RAD. LIVING PR PRISE UNIVERSELLE | AFDEKPL. TV/SAT/R. LIVING | PLAQUE TV/SAT/RAD. LIVING | 2.688 | 1 | Stuk | Pièce |  |  | 5 | 5 | 5 |  | 0 | G14 | B01 |  | M | 7 |  |  | 3926.9097 |  | 1 | 0.006 |  | 0 |  | 0 |  | 0 | 6 | 5.8 | 5.4 | 5 | 8012199363035 | 0 |  | 0 |  | 210010 | http://www.ecataleg.be/nl/ref/L4207/ | http://www.ecataleg.be/fr/ref/L4207/ |  | Afdekplaat radio/TV/SAT Living - voor universeel stopcontact | Plaque de recouvrement radio/TV/SAT Living - pour prise universele
LEG20121015 | B | L4210D | STOPC. TV/RAD/SAT. LIVING COAXIAAL - 2 MODULES | PRISE TV/RAD/SAT. LIVING COAXIALE - 2 MODULES | STOPC. TV/RAD/SAT. LIVING | PRISE TV/RAD/SAT. LIVING | 66.89 | 1 | Stuk | Pièce |  |  | 1 | 1 | 1 | Legrand 2013-2014 | 468 | G14 | B01 |  | P | 2 |  |  | 8536.6910 |  | 1 | 0.075 |  | 0 |  | 0 |  | 0 | 6 | 5.8 | 5.4 | 1 | 8012199498539 | 0 |  | 0 |  | 210010 | http://www.ecataleg.be/nl/ref/L4210D/ | http://www.ecataleg.be/fr/ref/L4210D/ |  | Stopcontact radio/TV/SAT Living coaxiaal - voor aftakking - diameter 9,5 mm - TV mannelijk - radio/SAT vrouwelijk - 2 modules | Prise radio/TV/SAT Living coaxiale - pour dérivation - diamètre 9,5 mm - TV connecteur mâle - radio/SAT connecteur femelle - 2 m
LEG20121015 | B | L4211D | STOPCONTACT TV/R LIVING 2 MODULES | PRISE TV/RADIO LIVING 2 MODULES | STOPCONTACT TV/R LIVING | PRISE TV/RADIO LIVING | 29.87 | 1 | Stuk | Pièce |  |  | 1 | 1 | 1 | Legrand 2013-2014 | 468 | G14 | B01 |  | P | 2 |  |  | 8536.6910 |  | 1 | 0.05 |  | 0 |  | 0 |  | 0 | 6 | 5.8 | 5.4 | 1 | 8012199554525 | 0 |  | 0 |  | 210010 | http://www.ecataleg.be/nl/ref/L4211D/ | http://www.ecataleg.be/fr/ref/L4211D/ |  | Stopcontact radio/TV Living coaxiaal - voor aftakking - diameter 9,5 mm - TV mannelijk - radio vrouwelijk - 2 modules | Prise radio/TV Living coaxiale - pour dérivation - diamètre 9,5 mm - TV connecteur mâle - radio/SAT connecteur femelle - 2 modul
LEG20121015 | B | L4237 | STOPCONT. TELEFOON LIVING BELGACOM | PRISE TELEPHONE LIVING BELGACOM | STOPCONT. TELEFOON LIVING | PRISE TELEPHONE LIVING | 20.36 | 1 | Stuk | Pièce |  |  | 10 | 10 | 10 | Legrand 2013-2014 | 469 | G14 | B01 |  | P | 4 |  |  | 8536.6990 |  | 1 | 0.023 |  | 0 |  | 0 |  | 0 | 5.5 | 27.5 | 10.8 | 10 | 8012199157689 | 0 |  | 0 |  | 210010 | http://www.ecataleg.be/nl/ref/L4237/ | http://www.ecataleg.be/fr/ref/L4237/ |  | Stopcontact Living Belgacom - 5-pins aansluiting - 2 modules | Prise Living Belgacom - raccordement 5 pins - 2 modules
LEG20121015 | B | L4258/11D | LL-Ctdoos RJ11 K10 2 mod antraciet | LL-Prise RJ11 K10 2 mod anthracite | LL-Ctdoos RJ11 K10 | LL-Prise RJ11 K10 | 15.04 | 1 | Stuk | Pièce |  |  | 10 | 10 | 120 | Legrand 2013-2014 | 469 | G14 | B01 |  | P | 4 |  |  | 8536.6990 |  | 1 | 0.019 |  | 0 |  | 0 |  | 0 | 5.5 | 27.5 | 10.8 | 10 | 8012199242668 | 120 | 0 | 0 |  | 210010 | http://www.ecataleg.be/nl/ref/L4258%2F11D/ | http://www.ecataleg.be/fr/ref/L4258%2F11D/ |  | Livinglight - contactdoos RJ11 K10 2 modules antraciet | Livinglight - prise RJ11 K10 2 modules anthracite
LEG20121015 | B | L4258/11N | CONNECTOR RJ11 LIVING TEL - K10 - PAAR/PAAR | CONNECTEUR RJ11 LIVING TEL - K10 - PAIR/PAIR | CONNECTOR RJ11 LIVING | CONNECTEUR RJ11 LIVING | 13.47 | 1 | Stuk | Pièce |  |  | 1 | 50 | 50 | Legrand 2013-2014 | 469 | G14 | B01 |  | P | 2 |  |  | 8536.6990 |  | 1 | 0.016 |  | 0 |  | 0 |  | 0 | 15.5 | 19 | 17 | 1 | 8012199294766 | 50 | 8012199536033 | 0 |  | 210010 | http://www.ecataleg.be/nl/ref/L4258%2F11N/ | http://www.ecataleg.be/fr/ref/L4258%2F11N/ |  | Connector RJ 11 Living type K10 voor telefoon - stekker 2841/2 - 1 module | Connecteur RJ 11 Living type K10 pour téléphone - fiche 2841/2 - 1 module
LEG20121015 | B | L4258/12D | LL-Ctdoos RJ12 K10 2 mod antraciet | LL-Prise RJ12 K10 2 mod anthracite | LL-Ctdoos RJ12 K10 | LL-Prise RJ12 K10 | 17.46 | 1 | Stuk | Pièce |  |  | 10 | 10 | 120 | Legrand 2013-2014 | 469 | G14 | B01 |  | P | 4 |  |  | 8536.9010 |  | 1 | 0.025 |  | 0 |  | 0 |  | 0 | 5.5 | 27.5 | 10.8 | 10 | 8012199635668 | 120 | 0 | 0 |  | 210010 | http://www.ecataleg.be/nl/ref/L4258%2F12D/ | http://www.ecataleg.be/fr/ref/L4258%2F12D/ |  | Livinglight - contactdoos RJ12 K10 2 modules antraciet | Livinglight - prise RJ12 K10 2 modules anthracite
LEG20121015 | B | L4261AT5 | STOPCONTACT RJ45 LIVING AT & T - CAT. 5 | PRISE RJ45 LIVING AT & T - CAT. 5 | STOPCONTACT RJ45 LIVING | PRISE RJ45 LIVING | 22.55 | 1 | Stuk | Pièce |  |  | 1 | 10 | 10 | Legrand 2013-2014 | 468 | G00 | B01 |  | M | 2 |  |  | 8536.9010 |  | 1 | 0.015 |  | 0 |  | 0 |  | 0 | 9.4 | 17.6 | 12.3 | 1 | 8012199105611 | 10 | 8012199541020 | 0 |  | 250 | http://www.ecataleg.be/nl/ref/L4261AT5/ | http://www.ecataleg.be/fr/ref/L4261AT5/ |  | Connector RJ 45 Living UTP - cat. 5 - type Avaya (AT & T) - 1 module | Connecteur RJ 45 Living UTP - cat. 5 - type Avaya (AT & T) - 1 module
LEG20121015 | B | L4261AT6 | STOPKONTAKT RJ45 LIVING AT & T - CAT. 6 | PRISE RJ45 LIVING AT & T - CAT. 6 | STOPKONTAKT RJ45 LIVING | PRISE RJ45 LIVING | 27.04 | 1 | Stuk | Pièce |  |  | 1 | 10 | 10 | Legrand 2013-2014 | 468 | G00 | B01 |  | M | 2 |  |  | 8536.9010 |  | 1 | 0.016 |  | 0 |  | 0 |  | 0 | 9.4 | 17.6 | 12.3 | 1 | 8012199522180 | 10 | 8012199932729 | 0 |  | 250 | http://www.ecataleg.be/nl/ref/L4261AT6/ | http://www.ecataleg.be/fr/ref/L4261AT6/ |  | Connector RJ 45 Living UTP - cat. 6 - type Avaya (AT & T) - 1 module | Connecteur RJ 45 Living UTP - cat. 6 - type Avaya (AT & T) - 1 module
LEG20121015 | B | L4262/11 | CONNECTOR RJ11 LIVING 1 MODULE | CONNECTEUR RJ11 LIVING 1 MODULE | CONNECTOR RJ11 LIVING | CONNECTEUR RJ11 LIVING | 14.55 | 1 | Stuk | Pièce |  |  | 1 | 10 | 10 | Legrand 2013-2014 | 469 | G14 | B01 |  | P | 4 |  |  | 8536.6990 |  | 1 | 0.013 |  | 0 |  | 0 |  | 0 | 9 | 12.7 | 11.7 | 1 | 8012199105659 | 10 | 8012199157757 | 0 |  | 210010 | http://www.ecataleg.be/nl/ref/L4262%2F11/ | http://www.ecataleg.be/fr/ref/L4262%2F11/ |  | Connector RJ 11 Living type 110 voor telefoon - stekker 2841/2 - 1 module | Connecteur RJ 11 Living type 110 pour téléphone - fiche 2841/2 - 1 module
LEG20121015 | B | L4262/12 | CONNECTOR RJ12 LIVING ISOLERENDE INSNIJDING-1 MODULE | CONNECTEUR RJ12 LIVING INCISION ISOLANT - 1 MODULE | CONNECTOR RJ12 LIVING | CONNECTEUR RJ12 LIVING | 14.55 | 1 | Stuk | Pièce |  |  | 1 | 10 | 10 | Legrand 2013-2014 | 469 | G14 | B01 |  | P | 30 |  |  | 8536.9010 |  | 1 | 0.013 |  | 0 |  | 0 |  | 0 | 9 | 12.7 | 11.7 | 1 | 8012199105666 | 10 | 8012199105673 | 0 |  | 210010 | http://www.ecataleg.be/nl/ref/L4262%2F12/ | http://www.ecataleg.be/fr/ref/L4262%2F12/ |  | Connector RJ 12 Living type 110 voor telefoon - stekker 2841/2 en 2841/3 - 1 module | Connecteur RJ 12 Living type 110 pour téléphone - fiche 2841/2 et 2841/3 - 1 module
LEG20121015 | B | L4262C5E | RJ45 Living 110 connect UTP 5E Btnet | RJ45 Living 110 connect UTP 5E Btnet | RJ45 Living 110 connect UTP 5E | RJ45 Living 110 connect UTP 5E | 16.92 | 1 | Stuk | Pièce |  |  | 1 | 1 | 10 | Legrand 2013-2014 | 468 | G00 | B01 | B |  | 4 |  |  | 8536.6990 |  | 1 | 0.025 |  | 0 |  | 0 |  | 0 | 2.5 | 4.5 | 2.5 | 1 | 8005543407554 | 10 | 8005543407561 | 0 |  | 250 | http://www.ecataleg.be/nl/ref/L4262C5E/ | http://www.ecataleg.be/fr/ref/L4262C5E/ |  | LivingLight - RJ 45 contactdozen - 5E UTP - verbinding: 110 IDC - antraciet | LivingLight - prises RJ 45 - 5E UTP - connexion: 110 IDC - anthracite
LEG20121015 | B | L4262C6 | Living RJ45 cat 6 UTP 110 connect | Living RJ45 cat 6 UTP 110 connect | Living RJ45 cat 6 UTP | Living RJ45 cat 6 UTP | 17.28 | 1 | Stuk | Pièce |  |  | 1 | 1 | 10 | Legrand 2013-2014 | 468 | G00 | B01 |  | M | 2 |  | L4262 | 8536.6990 |  | 1 | 0.025 |  | 0 |  | 0 |  | 0 | 2.5 | 4.5 | 2.5 | 1 | 8005543407578 | 10 | 8005543407585 | 0 |  | 250 | http://www.ecataleg.be/nl/ref/L4262C6/ | http://www.ecataleg.be/fr/ref/L4262C6/ |  | Livinglight RJ45 cat 6 UTP 110 IDC verbinding - antraciet | Livinglight RJ45 cat 6 UTP 110 IDC connection - anthracite
LEG20121015 | B | L4262C6S | Living RJ45 cat 6 STP 110 connect | Living RJ45 cat 6 STP 110 connect | Living RJ45 cat 6 STP | Living RJ45 cat 6 STP | 22.78 | 1 | Stuk | Pièce |  |  | 1 | 1 | 10 | Legrand 2013-2014 | 468 | G00 | B01 |  | M | 7 |  |  | 8536.6990 |  | 1 | 0.025 |  | 0 |  | 0 |  | 0 | 2.5 | 4.5 | 2.5 | 1 | 8005543407592 | 10 | 8005543407608 | 0 |  | 250 | http://www.ecataleg.be/nl/ref/L4262C6S/ | http://www.ecataleg.be/fr/ref/L4262C6S/ |  | Livinglight RJ45 cat 6 STP 110 IDC verbinding - antraciet | Livinglight RJ45 cat 6 STP 110 IDC connection - anthracite
LEG20121015 | B | L4264/12 | LL-Ctdoos RJ12 type 110 1 mod antraciet | LL-Prise RJ12 type 110 1 mod anthracite | LL-Ctdoos RJ12 type 110 | LL-Prise RJ12 type 110 | 26.51 | 1 | Stuk | Pièce |  |  | 10 | 10 | 120 | Legrand 2013-2014 | 469 | G14 | B01 |  | P | 4 |  |  | 8536.6990 |  | 1 | 0.021 |  | 0 |  | 0 |  | 0 | 5.5 | 27.5 | 10.8 | 10 | 8012199434865 | 120 | 0 | 0 |  | 210010 | http://www.ecataleg.be/nl/ref/L4264%2F12/ | http://www.ecataleg.be/fr/ref/L4264%2F12/ |  | Livinglight - contactdoos RJ12 type geisoleerd 110 - antraciet | Livinglight - prise RJ12 type 110 - isolé - 1 module - anthracite
LEG20121015 | B | L4267/12 | Living RJ12 connector . | Connecteur living RJ12 . | Living RJ12 connector . | Connecteur living RJ12 . | 14.13 | 1 | Stuk | Pièce |  |  | 1 | 10 | 10 |  | 0 | G14 | B01 |  | M | 4 |  |  | 8536.6990 |  | 1 | 0.022 |  | 0 |  | 0 |  | 0 | 13.3 | 15.5 | 12.5 | 1 | 8012199351100 | 10 | 8012199351117 | 0 |  | 210010 | http://www.ecataleg.be/nl/ref/L4267%2F12/ | http://www.ecataleg.be/fr/ref/L4267%2F12/ |  | Connector RJ 12 Living type 110 voor telefoon - stekker 2841/2 en 2841/3 - 1 module | Connecteur RJ 12 Living type 110 pour téléphone - fiche 2841/2 et 2841/3 - 1 module
LEG20121015 | B | L4268ST | CONNECTOR LIVING INT. GLASVEZELS ST | CONNECTEUR LIVING INT. OPTIQUE ST | CONNECTOR LIVING INT. | CONNECTEUR LIVING INT. | 21.26 | 1 | Stuk | Pièce |  |  | 1 | 1 | 1 | Legrand 2013-2014 | 468 | G00 | B01 |  | M | 7 |  |  | 8536.9010 |  | 1 | 0.027 |  | 0 |  | 0 |  | 0 | 6 | 5.8 | 5.4 | 1 | 8012199355153 | 0 |  | 0 |  | 250 | http://www.ecataleg.be/nl/ref/L4268ST/ | http://www.ecataleg.be/fr/ref/L4268ST/ |  | Connector voor glasvezelkabel Living ST-duplex - 1 module | Connecteur pour fibre optique Living ST-duplex - 1 module
LEG20121015 | B | L4269F | STOPC. TV TYPE F LIVING IMP. 75 OHM - SCHROEFBEVEST. | PRISE TV TYPE F LIVING IMP. 75 OHM - FIXATION A VIS | STOPC. TV TYPE F LIVING | PRISE TV TYPE F LIVING | 11.06 | 1 | Stuk | Pièce |  |  | 5 | 5 | 5 | Legrand 2013-2014 | 468 | G14 | B01 |  | P | 2 |  |  | 8536.9010 |  | 1 | 0.018 |  | 0 |  | 0 |  | 0 | 9 | 9.4 | 6.2 | 5 | 8012199356167 | 0 |  | 0 |  | 210010 | http://www.ecataleg.be/nl/ref/L4269F/ | http://www.ecataleg.be/fr/ref/L4269F/ |  | Stopcontact TV Living type f - impedantie 75 ohm - 1 module - schroefbevestiging | Prise TV Living connecteur type f - impédance 75 ohm - 1 module - fixation à vis
LEG20121015 | B | L4269R | CONNECTOR RCA LIVING DUBBEL -ROOD/GEEL- TE SOLDEREN | CONNECTEUR RCA LIVING DOUBLE -ROUGE/JAUNE- A SOUDER | CONNECTOR RCA LIVING | CONNECTEUR RCA LIVING | 10.52 | 1 | Stuk | Pièce |  |  | 1 | 5 | 5 | Legrand 2013-2014 | 469 | G14 | B01 |  | P | 2 |  |  | 8538.9099 |  | 1 | 0.018 |  | 0 |  | 0 |  | 0 | 9 | 9.4 | 6.2 | 1 | 8012199356181 | 5 | 8012199356198 | 0 |  | 210010 | http://www.ecataleg.be/nl/ref/L4269R/ | http://www.ecataleg.be/fr/ref/L4269R/ |  | Dubbele connector Living type RCA - rood/geel - te solderen - 1 module | Double connecteur Living type RCA - rouge/jaune - à souder - 1 module
LEG20121015 | B | L4270 | MULTIMEDIA CONNECTOR 110 IDC - 1 MOD LIVING | CONNECTEUR MULTIMEDIA 110 IDC - 1 MOD LIVING | MULTIMEDIA CONNECTOR 110 | CONNECTEUR MULTIMEDIA 110 | 25.38 | 1 | Stuk | Pièce |  |  | 1 | 1 | 1 |  | 0 | G15 | B08 |  | M | 9 |  |  | 8536.3010 |  | 1 | 0.018 |  | 0 |  | 0 |  | 0 | 6 | 5.8 | 5.4 | 1 | 8012199652962 | 0 |  | 0 |  | 250 | http://www.ecataleg.be/nl/ref/L4270/ | http://www.ecataleg.be/fr/ref/L4270/ |  | Multifunctionele connector My Home voor Living - met RJ 11, RJ 45 en gecombineerde 2draads busconnector - 1 module | Connecteur multifunctionnel My Home pour Living - avec RJ 11, RJ 45 et connecteur bus 2 fils combiné - 1 module
LEG20121015 | B | L4270P | MULTIMEDIA CONNECTOR 110 IDC - 2 MOD LIVING | CONNECTEUR MULTIMEDIA 110 IDC - 2 MOD LIVING | MULTIMEDIA CONNECTOR 110 | CONNECTEUR MULTIMEDIA 110 | 37.24 | 1 | Stuk | Pièce |  |  | 1 | 1 | 1 |  | 0 | G15 | B08 |  | M | 2 |  |  | 8536.3010 |  | 1 | 0.022 |  | 0 |  | 0 |  | 0 | 6 | 5.8 | 5.4 | 1 | 8012199658032 | 0 |  | 0 |  | 250 | http://www.ecataleg.be/nl/ref/L4270P/ | http://www.ecataleg.be/fr/ref/L4270P/ |  | Multifunctionele connector My Home voor Living - met RJ 11, RJ 45 en gecombineerde 2draads busconnector - 2 modules | Connecteur multifunctionnel My Home pour Living - avec RJ 11, RJ 45 et connecteur bus 2 fils combiné - 2 modules
LEG20121015 | B | L4279C5E | RJ 45 Living int. UTP cat 5e Toolless - BT2 | RJ 45 Living int. UTP cat 5e Toolless - BT2 | RJ 45 Living int. UTP cat 5e | RJ 45 Living int. UTP cat 5e | 11.9 | 1 | Stuk | Pièce |  |  | 1 | 1 | 10 | Legrand 2013-2014 | 468 | G00 | B01 |  | M | 2 |  |  | 8536.6990 |  | 1 | 0.008 |  | 0 |  | 0 |  | 0 | 3.6 | 4.7 | 2.2 | 1 | 8012199976679 | 10 | 8012199976686 | 0 |  | 250 | http://www.ecataleg.be/nl/ref/L4279C5E/ | http://www.ecataleg.be/fr/ref/L4279C5E/ |  | Livinglight - RJ 45 UTP cat 5e toolles IDC verbinding - antraciet | Livinglight - RJ 45 - UTP cat 5e sans outils IDC connections - anthracite
LEG20121015 | B | L4279C5F | RJ 45 Living int. FTP cat 5e Toolless - BT2 | RJ 45 Living int. FTP cat 5e Toolless - BT2 | RJ 45 Living int. FTP cat 5e | RJ 45 Living int. FTP cat 5e | 14.26 | 1 | Stuk | Pièce |  |  | 1 | 1 | 10 | Legrand 2013-2014 | 468 | G00 | B01 |  | M | 2 |  |  | 8536.3010 |  | 1 | 0.008 |  | 0 |  | 0 |  | 0 | 3.6 | 4.7 | 2.2 | 1 | 8012199976693 | 10 | 8012199976709 | 0 |  | 250 | http://www.ecataleg.be/nl/ref/L4279C5F/ | http://www.ecataleg.be/fr/ref/L4279C5F/ |  | Livinglight - RJ 45 FTP cat 5e toolles IDC verbinding - antraciet | Livinglight - RJ 45 - FTP cat 5e sans outils IDC connections - anthracite
LEG20121015 | B | L4279C6 | RJ 45 Living int. UTP cat 6 Toolless - BT2 | RJ 45 Living int. FTP cat 6 Toolless - BT2 | RJ 45 Living int. UTP cat 6 | RJ 45 Living int. FTP cat 6 | 13.17 | 1 | Stuk | Pièce |  |  | 1 | 1 | 10 | Legrand 2013-2014 | 468 | G00 | B01 |  | M | 2 |  |  | 8536.6990 |  | 1 | 0.008 |  | 0 |  | 0 |  | 0 | 3.6 | 4.7 | 2.2 | 1 | 8012199977065 | 10 | 8012199977072 | 0 |  | 250 | http://www.ecataleg.be/nl/ref/L4279C6/ | http://www.ecataleg.be/fr/ref/L4279C6/ |  | Livinglight - RJ 45 UTP cat 6 toolles IDC verbinding - antraciet | Livinglight - RJ 45 - FTP cat 6 sans outils IDC connections - anthracite
LEG20121015 | B | L4279C6A | RJ 45 Living int. STP cat 6A Toolless - BT2 | RJ 45 Living int. STP cat 6A Toolless - BT2 | RJ 45 Living int. STP cat 6A | RJ 45 Living int. STP cat 6A | 29.32 | 1 | Stuk | Pièce |  |  | 1 | 1 | 10 | Legrand 2013-2014 | 468 | G00 | B01 |  | M | 7 |  |  | 8536.6990 |  | 1 | 0.033 |  | 0 |  | 0 |  | 0 | 3.5 | 4.3 | 2.3 | 1 | 8012199976716 | 10 | 8012199976723 | 0 |  | 250 | http://www.ecataleg.be/nl/ref/L4279C6A/ | http://www.ecataleg.be/fr/ref/L4279C6A/ |  | Livinglight - RJ 45 STP cat 6A toolles IDC verbinding - antraciet | Livinglight - RJ 45 - STP cat 6A sans outils IDC connections - anthracite
LEG20121015 | B | L4279C6F | RJ 45 Living int. FTP cat 6 Toolless - BT2 | RJ 45 Living int. FTP cat 6 Toolless - BT2 | RJ 45 Living int. FTP cat 6 | RJ 45 Living int. FTP cat 6 | 15.82 | 1 | Stuk | Pièce |  |  | 1 | 1 | 10 | Legrand 2013-2014 | 468 | G00 | B01 |  | M | 4 |  |  | 8536.3010 |  | 1 | 0.008 |  | 0 |  | 0 |  | 0 | 3.6 | 4.7 | 2.2 | 1 | 8012199976730 | 10 | 8012199976747 | 0 |  | 250 | http://www.ecataleg.be/nl/ref/L4279C6F/ | http://www.ecataleg.be/fr/ref/L4279C6F/ |  | Livinglight - RJ 45 FTP cat 6 toolles IDC verbinding - antraciet | Livinglight - RJ 45 - FTP cat 6 sans outils IDC connections - anthracite
LEG20121015 | B | L4279C6S | RJ 45 Living int. STP cat 6 Toolless - BT2 | RJ 45 Living int. STP cat 6 Toolless - BT2 | RJ 45 Living int. STP cat 6 | RJ 45 Living int. STP cat 6 | 20.94 | 1 | Stuk | Pièce |  |  | 1 | 1 | 10 | Legrand 2013-2014 | 468 | G00 | B01 |  | M | 4 |  |  | 8536.6990 |  | 1 | 0.032 |  | 0 |  | 0 |  | 0 | 3.6 | 4.4 | 2.4 | 1 | 8012199976754 | 10 | 8012199976761 | 0 |  | 250 | http://www.ecataleg.be/nl/ref/L4279C6S/ | http://www.ecataleg.be/fr/ref/L4279C6S/ |  | Livinglight - RJ 45 STP cat 6 toolles IDC verbinding - antraciet | Livinglight - RJ 45 - STP cat 6 sans outils IDC connections - anthracite
LEG20121015 | B | L4280 | LL-Ctdoos jack 3.5 1 mod antraciet | LL-Prise jack 3.5 1 mod anthracite | LL-Ctdoos jack 3.5 | LL-Prise jack 3.5 | 10.75 | 1 | Stuk | Pièce |  |  | 1 | 1 | 258 | Legrand 2013-2014 | 469 | G00 | B01 |  | P | 4 |  |  | 8536.6990 |  | 1 | 0.025 |  | 0 |  | 0 |  | 0 | 6 | 5.8 | 2.7 | 1 | 8005543401446 | 258 | 0 | 0 |  | 250 | http://www.ecataleg.be/nl/ref/L4280/ | http://www.ecataleg.be/fr/ref/L4280/ |  | Livinglight - audio/video connectoren - contactdoos - jack 3.5 - 1 module - antraciet | Livinglight - prise connecteurs audio/vidéo - jack 3.5 - 1 module - anthracite
LEG20121015 | B | L4281 | LL-Ctdoos 2xRCA 1 mod antraciet | LL-Prise 2xRCA 1 mod anthracite | LL-Ctdoos 2xRCA | LL-Prise 2xRCA | 11.25 | 1 | Stuk | Pièce |  |  | 1 | 1 | 258 | Legrand 2013-2014 | 469 | G00 | B01 |  | P | 2 |  |  | 8536.9010 |  | 1 | 0.025 |  | 0 |  | 0 |  | 0 | 6 | 5.8 | 2.7 | 1 | 8005543401514 | 258 | 0 | 0 |  | 250 | http://www.ecataleg.be/nl/ref/L4281/ | http://www.ecataleg.be/fr/ref/L4281/ |  | Livinglight - audio/video connectoren - contactdoos - 2xRCA - 1 module - antraciet | Livinglight - prise connecteurs audio/vidéo - 2xRCA - 1 module - anthracite
LEG20121015 | B | L4282 | LL-Ctdoos HD15 2 mod antraciet | LL-Prise HD15 2 mod anthracite | LL-Ctdoos HD15 | LL-Prise HD15 | 18.2 | 1 | Stuk | Pièce |  |  | 1 | 1 | 120 | Legrand 2013-2014 | 469 | G00 | B01 |  | P | 4 |  |  | 8536.9010 |  | 1 | 0.025 |  | 0 |  | 0 |  | 0 | 6 | 5.8 | 5.4 | 1 | 8005543401828 | 120 | 0 | 0 |  | 250 | http://www.ecataleg.be/nl/ref/L4282/ | http://www.ecataleg.be/fr/ref/L4282/ |  | Livinglight - audio/video connectoren - contactdoos - HD15 - 2 modules - antraciet | Livinglight - prise connecteurs audio/vidéo - HD15 - 2 modules - anthracite
LEG20121015 | B | L4283 | LL-Ctdoos 3xRCA 2 mod antraciet | LL-Prise 3xRCA 2 mod anthracite | LL-Ctdoos 3xRCA | LL-Prise 3xRCA | 16.39 | 1 | Stuk | Pièce |  |  | 1 | 1 | 120 | Legrand 2013-2014 | 469 | G00 | B01 |  | P | 4 |  |  | 8536.9010 |  | 1 | 0.025 |  | 0 |  | 0 |  | 0 | 6 | 5.8 | 5.4 | 1 | 8005543401835 | 120 | 0 | 0 |  | 250 | http://www.ecataleg.be/nl/ref/L4283/ | http://www.ecataleg.be/fr/ref/L4283/ |  | Livinglight - audio/video connectoren - contactdoos - 3xRCA - 2 modules - antraciet | Livinglight - prise connecteurs audio/vidéo - 3xRCA - 2 modules - anthracite
LEG20121015 | B | L4284 | LL-Ctdoos HDMI 2 mod antraciet | LL-Prise HDMI 2 mod anthracite | LL-Ctdoos HDMI | LL-Prise HDMI | 19.02 | 1 | Stuk | Pièce |  |  | 1 | 1 | 120 | Legrand 2013-2014 | 469 | G00 | B01 |  | P | 2 |  |  | 8536.9010 |  | 1 | 0.025 |  | 0 |  | 0 |  | 0 | 6 | 5.8 | 5.4 | 1 | 8005543401583 | 120 | 0 | 0 |  | 250 | http://www.ecataleg.be/nl/ref/L4284/ | http://www.ecataleg.be/fr/ref/L4284/ |  | Livinglight - audio/video connectoren - contactdoos - HDMI - 2 modules - antraciet | Livinglight - prise connecteurs audio/vidéo - HDMI - 2 modules - anthracite
LEG20121015 | B | L4285 | LL-Ctdoos USB 1 mod antraciet | LL-Prise USB 1 mod anthracite | LL-Ctdoos USB | LL-Prise USB | 11.15 | 1 | Stuk | Pièce |  |  | 1 | 1 | 258 | Legrand 2013-2014 | 469 | G00 | B01 |  | P | 4 |  |  | 8536.6990 |  | 1 | 0.025 |  | 0 |  | 0 |  | 0 | 6 | 5.8 | 2.7 | 1 | 8005543401842 | 258 | 0 | 0 |  | 250 | http://www.ecataleg.be/nl/ref/L4285/ | http://www.ecataleg.be/fr/ref/L4285/ |  | Livinglight - audio/video connectoren - contactdoos - USB - 1 module - antraciet | Livinglight - prise connecteurs audio/vidéo - USB - 1 module - anthracite
LEG20121015 | B | L4285C | LL lader USB 750mA 1 mod antraciet | LL alim. USB 750mA 1 mod anthracite | LL lader USB 750mA | LL alim. USB 750mA | 24.7 | 1 | Stuk | Pièce |  |  | 1 | 1 | 1 | Legrand 2013-2014 | 467 | G00 | B01 | B |  | 4 |  |  | 8536.6990 |  | 1 | 0.025 |  | 0 |  | 0 |  | 0 | 6 | 5.8 | 2.7 | 1 | 8005543463338 | 0 |  | 0 |  | 250 | http://www.ecataleg.be/nl/ref/L4285C/ | http://www.ecataleg.be/fr/ref/L4285C/ |  | * LL lader USB 750mA 1 mod antraciet | * LL alim. USB 750mA 1 mod anthracite
LEG20121015 | B | L4285C2 | LL lader 2xUSB 1500mA 2 mod antraciet | LL alim. 2xUSB 1500mA 2 mod anthracite | LL lader 2xUSB 1500mA | LL alim. 2xUSB 1500mA | 29.6 | 1 | Stuk | Pièce |  |  | 1 | 1 | 1 | Legrand 2013-2014 | 467 | G14 | B01 | B |  | 4 |  |  | 0000.0000 |  | 1 | 0.022 |  | 0 |  | 0 |  | 0 | 6 | 5.8 | 5.4 | 1 | 8005543488607 | 0 |  | 0 |  | 210010 | http://www.ecataleg.be/nl/ref/L4285C2/ | http://www.ecataleg.be/fr/ref/L4285C2/ |  | * LL lader 2xUSB 1500mA 2 mod antraciet | * LL alim. 2xUSB 1500mA 2 mod anthracite
LEG20121015 | B | L4291 | MINI STOPCONT. 2P LIVING 6A -24V-AFST.13MM-D.3MM- 1 MOD | MINI-PRISE 2P LIVING 6A -24V-ENTR.13MM-D.3MM- 1MOD. | MINI STOPCONT. 2P LIVING | MINI-PRISE 2P LIVING | 7.394 | 1 | Stuk | Pièce |  |  | 10 | 10 | 10 | Legrand 2013-2014 | 469 | G14 | B01 |  | P | 4 |  |  | 8536.3010 |  | 1 | 0.017 |  | 0 |  | 0 |  | 0 | 4.5 | 18.5 | 11.8 | 10 | 8012199180564 | 0 |  | 0 |  | 210010 | http://www.ecataleg.be/nl/ref/L4291/ | http://www.ecataleg.be/fr/ref/L4291/ |  | Mini stopcontact Living - tweepolig - 6 A - 24 V - hartafstand 13 mm - klemmen diameter 3 mm - 1 module | Prise miniature Living - bipolaire - 6 A - 24 V - entraxe 13 mm - bornes diamètre 3 mm - 1 module
LEG20121015 | B | L4292 | SPEC. STOPCONTACT LIVING HI-FI DIN 5 POLEN | PRISE SPECIALE LIVING HI-FI DIN 5 POLES | SPEC. STOPCONTACT LIVING | PRISE SPECIALE LIVING | 14.54 | 1 | Stuk | Pièce |  |  | 1 | 10 | 10 | Legrand 2013-2014 | 469 | G14 | B01 |  | P | 4 |  |  | 8536.9010 |  | 1 | 0.016 |  | 0 |  | 0 |  | 0 | 9 | 9.4 | 6.2 | 1 | 8012199030739 | 10 | 8012199157825 | 0 |  | 210010 | http://www.ecataleg.be/nl/ref/L4292/ | http://www.ecataleg.be/fr/ref/L4292/ |  | DIN connector Living - vijfpolig - voor Hi-Fi - te solderen - 1 module | Connecteur DIN Living - cinq pôles - pour Hi-Fi - à souder - 1 module
LEG20121015 | B | L4293 | SPEC. STOPCONTACT LIVING LUIDSPREKER DIN | PRISE SPECIALE LIVING HAUT-PARLEUR DIN | SPEC. STOPCONTACT LIVING | PRISE SPECIALE LIVING | 13.12 | 1 | Stuk | Pièce |  |  | 1 | 10 | 10 | Legrand 2013-2014 | 469 | G14 | B01 |  | P | 2 |  |  | 8536.9010 |  | 1 | 0.008 |  | 0 |  | 0 |  | 0 | 9 | 9.4 | 6.2 | 1 | 8012199105239 | 10 | 8012199157832 | 0 |  | 210010 | http://www.ecataleg.be/nl/ref/L4293/ | http://www.ecataleg.be/fr/ref/L4293/ |  | DIN connector Living - tweepolig - voor luidspreker - te solderen - 1 module | Connecteur DIN Living - bipolaire - pour haut-parleur - à souder - 1 module
LEG20121015 | B | L4294 | LUIDSPREKER CONNECTOR LIVING 1 MODULE | CONNECTEUR HAUT PARLEUR LIVING 1 MODULE | LUIDSPREKER CONNECTOR | CONNECTEUR HAUT PARLEUR | 15.15 | 1 | Stuk | Pièce |  |  | 1 | 10 | 10 | Legrand 2013-2014 | 469 | G14 | B01 |  | P | 2 |  |  | 8536.3010 |  | 1 | 0.019 |  | 0 |  | 0 |  | 0 | 9 | 12.7 | 11.7 | 1 | 8012199739489 | 10 | 8012199739526 | 0 |  | 210010 | http://www.ecataleg.be/nl/ref/L4294/ | http://www.ecataleg.be/fr/ref/L4294/ |  | Connector Living - tweepolig - voor luidspreker Home Cinema - achteraansluiting met schroefklemmen vooraansluiting met automatis | Connecteur Living - bipolaire - pour haut-parleur Home Cinema - bornes arrière à vis - bornes avant automatiques
LEG20121015 | B | L4301/10 | UITSCHAKELAAR LIVING 10A - MAGNETO-THERMISCH | DISJONCTEUR LIVING 10A - MAGNETO-THERMIQUE | UITSCHAKELAAR LIVING | DISJONCTEUR LIVING | 41.1 | 1 | Stuk | Pièce |  |  | 1 | 1 | 5 | Legrand 2013-2014 | 472 | G14 | B01 |  | P | 7 |  |  | 8536.2010 |  | 1 | 0.045 |  | 0 |  | 0 |  | 0 | 6 | 5.8 | 2.7 | 1 | 8012199030791 | 5 | 8012199536965 | 0 |  | 210010 | http://www.ecataleg.be/nl/ref/L4301%2F10/ | http://www.ecataleg.be/fr/ref/L4301%2F10/ |  | Uitschakelaar Living - magneto-thermisch - tweepolig - 230 V - 1 beschermde pool 10 A - 1 module | Disjoncteur Living - magnéto-thermique - bipolair - 230 V - 1 pôle protégé 10 A - 1 module
LEG20121015 | B | L4301/16 | UITSCHAKELAAR LIVING 16A - MAGNETO-THERMISCH | DISJONCTEUR LIVING 16A - MAGNETO-THERMIQUE | UITSCHAKELAAR LIVING | DISJONCTEUR LIVING | 44.07 | 1 | Stuk | Pièce |  |  | 1 | 1 | 5 | Legrand 2013-2014 | 472 | G14 | B01 |  | P | 7 |  |  | 8536.2010 |  | 1 | 0.045 |  | 0 |  | 0 |  | 0 | 6 | 5.8 | 2.7 | 1 | 8012199030807 | 5 | 8012199536972 | 0 |  | 210010 | http://www.ecataleg.be/nl/ref/L4301%2F16/ | http://www.ecataleg.be/fr/ref/L4301%2F16/ |  | Uitschakelaar Living - magneto-thermisch - tweepolig - 230 V - 1 beschermde pool 16 A - 1 module | Disjoncteur Living - magnéto-thermique - bipolair - 230 V - 1 pôle protégé 16 A - 1 module
LEG20121015 | B | L4301/6 | UITSCHAKELAAR LIVING 6A - MAGNETO-THERMISCH | DISJONCTEUR LIVING 6A - MAGNETO-THERMIQUE | UITSCHAKELAAR LIVING | DISJONCTEUR LIVING | 41.1 | 1 | Stuk | Pièce |  |  | 1 | 1 | 5 | Legrand 2013-2014 | 472 | G14 | B01 |  | P | 7 |  |  | 8536.2010 |  | 1 | 0.044 |  | 0 |  | 0 |  | 0 | 6 | 5.8 | 2.7 | 1 | 8012199030814 | 5 | 8012199536989 | 0 |  | 210010 | http://www.ecataleg.be/nl/ref/L4301%2F6/ | http://www.ecataleg.be/fr/ref/L4301%2F6/ |  | Uitschakelaar Living - magneto-thermisch - tweepolig - 230 V - 1 beschermde pool 6 A - 1 module | Disjoncteur Living - magnéto-thermique - bipolair - 230 V - 1 pôle protégé 6 A - 1 module
LEG20121015 | B | L4305/10 | UITSCH. SALVAVITA LIVING 10A - DIFF. - MAGNETO-THERM. | DISJ. SALVAVITA LIVING 10A - DIFF. - MAGNETO-THERM. | UITSCH. SALVAVITA LIVING | DISJ. SALVAVITA LIVING | 111.9 | 1 | Stuk | Pièce |  |  | 1 | 1 | 6 | Legrand 2013-2014 | 472 | G14 | B01 |  | P | 7 |  |  | 8536.2010 |  | 1 | 0.087 |  | 0 |  | 0 |  | 0 | 6 | 5.8 | 5.4 | 1 | 8012199029818 | 6 | 8012199536996 | 0 |  | 210010 | http://www.ecataleg.be/nl/ref/L4305%2F10/ | http://www.ecataleg.be/fr/ref/L4305%2F10/ |  | Salvavita uitschakelaar Living - magneto-thermisch - tweepolig - 230 V - 1 beschermde pool 10 A - 2 modules | Salvavita disjoncteur Living - magnéto-thermique - bipolair - 230 V - 1 pôle protégé 10 A - 2 modules
LEG20121015 | B | L4305/16 | UITSCH. SALVAVITA LIVING 16A - DIFF. - MAGNETO-THERM. | DISJ. SALVAVITA LIVING 16A - DIFF. - MAGNETO-THERM. | UITSCH. SALVAVITA LIVING | DISJ. SALVAVITA LIVING | 111.9 | 1 | Stuk | Pièce |  |  | 1 | 1 | 6 | Legrand 2013-2014 | 472 | G14 | B01 |  | P | 7 |  |  | 8536.2010 |  | 1 | 0.084 |  | 0 |  | 0 |  | 0 | 6 | 5.8 | 5.4 | 1 | 8012199029849 | 6 | 8012199537009 | 0 |  | 210010 | http://www.ecataleg.be/nl/ref/L4305%2F16/ | http://www.ecataleg.be/fr/ref/L4305%2F16/ |  | Salvavita uitschakelaar Living - magneto-thermisch - tweepolig - 230 V - 1 beschermde pool 16 A - 2 modules | Salvavita disjoncteur Living - magnéto-thermique - bipolair - 230 V - 1 pôle protégé 16 A - 2 modules
LEG20121015 | B | L4305/6 | UITSCH. SALVAVITA LIVING 6A - DIFF. - MAGNETO-THERM. | DISJ. SALVAVITA LIVING 6A - DIFF. - MAGNETO-THERM. | UITSCH. SALVAVITA LIVING | DISJ. SALVAVITA LIVING | 111.9 | 1 | Stuk | Pièce |  |  | 1 | 1 | 6 | Legrand 2013-2014 | 472 | G14 | B01 |  | P | 2 |  |  | 8536.2010 |  | 1 | 0.087 |  | 0 |  | 0 |  | 0 | 6 | 5.8 | 5.4 | 1 | 8012199029870 | 6 | 8012199536088 | 0 |  | 210010 | http://www.ecataleg.be/nl/ref/L4305%2F6/ | http://www.ecataleg.be/fr/ref/L4305%2F6/ |  | Salvavita uitschakelaar Living - magneto-thermisch - tweepolig - 230 V - 1 beschermde pool 6 A - 2 modules | Salvavita disjoncteur Living - magnéto-thermique - bipolair - 230 V - 1 pôle protégé 6 A - 2 modules
LEG20121015 | B | L4321 | ZEKERINGHOUDER LIVING VR ZEKERING 5X20 / 6,3X32 | PORTE-FUSIBLE LIVING PR FUSIBLE 5X20 / 6,3X32 | ZEKERINGHOUDER LIVING | PORTE-FUSIBLE LIVING | 10.34 | 1 | Stuk | Pièce |  |  | 10 | 10 | 10 | Legrand 2013-2014 | 472 | G14 | B01 |  | P | 30 |  |  | 8536.1050 |  | 1 | 0.031 |  | 0 |  | 0 |  | 0 | 4.5 | 18.5 | 11.8 | 10 | 8012199157870 | 0 |  | 0 |  | 210010 | http://www.ecataleg.be/nl/ref/L4321/ | http://www.ecataleg.be/fr/ref/L4321/ |  | Zekeringhouder Living voor zekeringen 5 x 20 en 6,3 x 32 max. - 250 V - 10 A - 1 module | Porte-fusible Living pour fusibles 5 x 20 et 6,3 x 32 max. - 250 V - 10 A - 1 module
LEG20121015 | B | L4330/12 | MONOSTABIEL RELAIS LIVING NO -250V-10A- VOED. SPOEL 12V | RELAIS MONOSTABLE LIVING NO -250V-10A- ALIM.BOBINE 12V | MONOSTABIEL RELAIS LIVING | RELAIS MONOSTABLE LIVING | 43.25 | 1 | Stuk | Pièce |  |  | 1 | 1 | 1 | Legrand 2013-2014 | 463 | G14 | B01 |  | P | 30 |  |  | 8536.4110 |  | 1 | 0.032 |  | 0 |  | 0 |  | 0 | 6 | 5.8 | 2.7 | 1 | 8012199494449 | 0 |  | 0 |  | 210010 | http://www.ecataleg.be/nl/ref/L4330%2F12/ | http://www.ecataleg.be/fr/ref/L4330%2F12/ |  | Monostabiel relais Living NO - 250 V - 10 A - voeding spoel 12 V | Relais monostable Living NO - 250 V - 10 A - alimentation bobine 12 V
LEG20121015 | B | L4330/230 | MONOSTABIEL RELAIS LIVING NO -250V-10A- VOED. SPOEL 230V | RELAIS MONOSTABLE LIVING NO -250V-10A- ALIM.BOBINE 230V | MONOSTABIEL RELAIS LIVING | RELAIS MONOSTABLE LIVING | 43.25 | 1 | Stuk | Pièce |  |  | 1 | 1 | 1 | Legrand 2013-2014 | 463 | G14 | B01 |  | P | 2 |  |  | 8536.3010 |  | 1 | 0.03 |  | 0 |  | 0 |  | 0 | 6 | 5.8 | 2.7 | 1 | 8012199475608 | 0 |  | 0 |  | 210010 | http://www.ecataleg.be/nl/ref/L4330%2F230/ | http://www.ecataleg.be/fr/ref/L4330%2F230/ |  | Monostabiel relais Living NO - 250 V - 10 A - voeding spoel 230 V | Relais monostable Living NO - 250 V - 10 A - alimentation bobine 253 V
LEG20121015 | B | L4330/24 | MONOSTABIEL RELAIS LIVING NO -250V-10A- VOED. SPOEL 24V | RELAIS MONOSTABLE LIVING NO -250V-10A- ALIM.BOBINE 24V | MONOSTABIEL RELAIS LIVING | RELAIS MONOSTABLE LIVING | 43.25 | 1 | Stuk | Pièce |  |  | 1 | 1 | 1 | Legrand 2013-2014 | 463 | G14 | B01 |  | P | 7 |  |  | 8536.4110 |  | 1 | 0.032 |  | 0 |  | 0 |  | 0 | 6 | 5.8 | 2.7 | 1 | 8012199494470 | 0 |  | 0 |  | 210010 | http://www.ecataleg.be/nl/ref/L4330%2F24/ | http://www.ecataleg.be/fr/ref/L4330%2F24/ |  | Monostabiel relais Living NO - 250 V - 10 A - voeding spoel 24 V | Relais monostable Living NO i- 250 V - 10 A - alimentation bobine 24 V
LEG20121015 | B | L4341 | LIVING INTER, CYCLISCH RELAIS 16A 250V 3 DRADEN | LIVING INTER, RELAIS CYCLIQUE 16A 250V 3 FILS | LIVING INTER, CYCLISCH RELAIS | LIVING INTER, RELAIS CYCLIQUE | 72.45 | 1 | Stuk | Pièce |  |  | 1 | 1 | 1 | Legrand 2013-2014 | 463 | G14 | B01 |  | P | 30 |  |  | 8536.3010 |  | 1 | 0.045 |  | 0 |  | 0 |  | 0 | 6 | 5.8 | 2.7 | 1 | 8012199754215 | 0 |  | 0 |  | 210010 | http://www.ecataleg.be/nl/ref/L4341/ | http://www.ecataleg.be/fr/ref/L4341/ |  | Cyclisch relais Living - 16 A - 250 V - 3 draden | Relais cyclique Living - 16 A - 250 V - 3 fils
LEG20121015 | B | L4341/34 | LIVING INTER, CYCLISCH RELAIS 16A 250V 4 DRADEN | LIVING INTER, RELAIS CYCLIQUE 16A 250V 4 FILS | LIVING INTER, CYCLISCH RELAIS | LIVING INTER, RELAIS CYCLIQUE | 72.45 | 1 | Stuk | Pièce |  |  | 1 | 1 | 1 | Legrand 2013-2014 | 463 | G14 | B01 |  | P | 7 |  |  | 8536.3010 |  | 1 | 0.045 |  | 0 |  | 0 |  | 0 | 6 | 5.8 | 2.7 | 1 | 8012199754222 | 0 |  | 0 |  | 210010 | http://www.ecataleg.be/nl/ref/L4341%2F34/ | http://www.ecataleg.be/fr/ref/L4341%2F34/ |  | Cyclisch relais Living - 16 A - 250 V - 4 draden | Relais cyclique Living - 16 A - 250 V - 4 fils
LEG20121015 | B | L4351/12 | BEL LIVING 12V - 5VA - 80DB | SONNERIE LIVING 12V - 5VA - 80DB | BEL LIVING | SONNERIE LIVING | 16.58 | 1 | Stuk | Pièce |  |  | 10 | 10 | 10 | Legrand 2013-2014 | 470 | G14 | B01 |  | P | 2 |  |  | 8531.8095 |  | 1 | 0.055 |  | 0 |  | 0 |  | 0 | 5.5 | 18.5 | 11.8 | 10 | 8012199157887 | 0 |  | 0 |  | 210010 | http://www.ecataleg.be/nl/ref/L4351%2F12/ | http://www.ecataleg.be/fr/ref/L4351%2F12/ |  | Bel Living - 12 V - 5 VA - 80 dB - 1 module | Sonnerie Living - 12 V - 5 VA - 80 dB - 1 module
LEG20121015 | B | L4351/230 | BEL LIVING 230V - 8VA - 80DB | SONNERIE LIVING 230V - 8VA - 80DB | BEL LIVING | SONNERIE LIVING | 19.37 | 1 | Stuk | Pièce |  |  | 10 | 10 | 10 | Legrand 2013-2014 | 470 | G14 | B01 |  | P | 2 |  |  | 8536.3010 |  | 1 | 0.049 |  | 0 |  | 0 |  | 0 | 5.5 | 18.5 | 11.8 | 10 | 8012199157894 | 0 |  | 0 |  | 210010 | http://www.ecataleg.be/nl/ref/L4351%2F230/ | http://www.ecataleg.be/fr/ref/L4351%2F230/ |  | Bel Living - 230 V - 8 VA - 80 dB - 1 module | Sonnerie Living - 230 V - 8 VA - 80 dB - 1 module
LEG20121015 | B | L4355/12 | BEL LIVING ELECTR. - 12V -3 TONEN- 2 MOD. | SONNERIE LIVING ELECTR. - 12V - 3 TONS - 2 MOD | BEL LIVING | SONNERIE LIVING | 64.9 | 1 | Stuk | Pièce |  |  | 1 | 1 | 90 | Legrand 2013-2014 | 470 | G14 | B01 |  | P | 2 |  |  | 8536.3010 |  | 1 | 0.061 |  | 0 | 03.02 | 1 |  | 0 | 6 | 5.8 | 5.4 | 1 | 8012199082356 | 6 | 8012199568683 | 90 | 0 | 210010 | http://www.ecataleg.be/nl/ref/L4355%2F12/ | http://www.ecataleg.be/fr/ref/L4355%2F12/ |  | Bel Living - elektronisch - 12 V - 3 verschillende geluiden - met frontale volumeregelaar - 2 modules | Sonnerie Living - électronique - 12 V - 3 tonalités différentes - avec réglage frontal du volume - 2 modules
LEG20121015 | B | L4356/12 | ZOEMER LIVING 12V - 5VA - 74DB | RONFLEUR LIVING 12V - 5VA - 74DB | ZOEMER LIVING | RONFLEUR LIVING | 16.58 | 1 | Stuk | Pièce |  |  | 10 | 10 | 10 | Legrand 2013-2014 | 470 | G14 | B01 |  | P | 2 |  |  | 8536.3010 |  | 1 | 0.045 |  | 0 |  | 0 |  | 0 | 5.5 | 18.5 | 11.8 | 10 | 8012199157900 | 0 |  | 0 |  | 210010 | http://www.ecataleg.be/nl/ref/L4356%2F12/ | http://www.ecataleg.be/fr/ref/L4356%2F12/ |  | Zoemer Living - 12 V - 5 VA - 74 dB - 1 module | Ronfleur Living - 12 V - 5 VA - 74 dB - 1 module
LEG20121015 | B | L4356/230 | ZOEMER LIVING 230V - 8VA - 75DB | RONFLEUR LIVING 230V - 8VA - 75DB | ZOEMER LIVING | RONFLEUR LIVING | 19.37 | 1 | Stuk | Pièce |  |  | 10 | 10 | 10 | Legrand 2013-2014 | 470 | G14 | B01 |  | P | 2 |  |  | 8536.3010 |  | 1 | 0.038 |  | 0 |  | 0 |  | 0 | 5.5 | 18.5 | 11.8 | 10 | 8012199157917 | 0 |  | 0 |  | 210010 | http://www.ecataleg.be/nl/ref/L4356%2F230/ | http://www.ecataleg.be/fr/ref/L4356%2F230/ |  | Zoemer Living - 230 V - 8 VA - 75 dB - 1 module | Ronfleur Living - 230 V - 8 VA - 75 dB - 1 module
LEG20121015 | B | L4357/12 | ZOEMER LIVING 12V DOORLOPEND - 5VA - 74DB | RONFLEUR LIVING 12V CONTINU - 5VA - 74DB | ZOEMER LIVING | RONFLEUR LIVING | 22.93 | 1 | Stuk | Pièce |  |  | 1 | 1 | 1 | Legrand 2013-2014 | 470 | G14 | B01 |  | P | 8 |  |  | 8536.3010 |  | 1 | 0.019 |  | 0 |  | 0 |  | 0 | 6 | 5.8 | 2.7 | 1 | 8012199416465 | 0 |  | 0 |  | 210010 | http://www.ecataleg.be/nl/ref/L4357%2F12/ | http://www.ecataleg.be/fr/ref/L4357%2F12/ |  | Zoemer Living - elektronisch - 12 V - 0,9 VA - 70 dB - 1 module | Ronfleur Living - électronique - 12 V - 0,9 VA - 70 dB - 1 module
LEG20121015 | B | L4371A | VERKLIKKER LIVING VERLICHT - ORANJE | VOYANT LUMINEUX LIVING ORANGE | VERKLIKKER LIVING | VOYANT LUMINEUX LIVING | 8.869 | 1 | Stuk | Pièce |  |  | 10 | 10 | 10 | Legrand 2013-2014 | 470 | G14 | B01 |  | P | 4 |  |  | 8536.6190 |  | 1 | 0.015 |  | 0 |  | 0 |  | 0 | 4.5 | 18.5 | 11.8 | 10 | 8012199143651 | 0 |  | 0 |  | 210010 | http://www.ecataleg.be/nl/ref/L4371A/ | http://www.ecataleg.be/fr/ref/L4371A/ |  | Verklikker Living met verlichtbaar oranje lensje | Voyant Living avec diffuseur orange luminable
LEG20121015 | B | L4371R | VERKLIKKER LIVING VERLICHT - ROOD | VOYANT LUMINEUX LIVING ROUGE | VERKLIKKER LIVING | VOYANT LUMINEUX LIVING | 8.869 | 1 | Stuk | Pièce |  |  | 10 | 10 | 10 | Legrand 2013-2014 | 470 | G14 | B01 |  | P | 4 |  |  | 8536.6190 |  | 1 | 0.03 |  | 0 |  | 0 |  | 0 | 4.5 | 18.5 | 11.8 | 10 | 8012199143675 | 0 |  | 0 |  | 210010 | http://www.ecataleg.be/nl/ref/L4371R/ | http://www.ecataleg.be/fr/ref/L4371R/ |  | Verklikker Living met verlichtbaar rood lensje | Voyant Living avec diffuseur rouge luminable
LEG20121015 | B | L4371T | VERKLIKKER LIVING VERLICHT - TRANSPARANT | VOYANT LUMINEUX LIVING TRANSPARENT | VERKLIKKER LIVING | VOYANT LUMINEUX LIVING | 8.869 | 1 | Stuk | Pièce |  |  | 10 | 10 | 10 | Legrand 2013-2014 | 470 | G14 | B01 |  | P | 4 |  |  | 8536.6190 |  | 1 | 0.014 |  | 0 |  | 0 |  | 0 | 4.5 | 18.5 | 11.8 | 10 | 8012199143699 | 0 |  | 0 |  | 210010 | http://www.ecataleg.be/nl/ref/L4371T/ | http://www.ecataleg.be/fr/ref/L4371T/ |  | Verklikker Living met verlichtbaar transparant lensje | Voyant Living avec diffuseur transparant luminable
LEG20121015 | B | L4371V | VERKLIKKER LIVING VERLICHT - GROEN | VOYANT LUMINEUX LIVING VERT | VERKLIKKER LIVING | VOYANT LUMINEUX LIVING | 8.869 | 1 | Stuk | Pièce |  |  | 10 | 10 | 10 | Legrand 2013-2014 | 470 | G14 | B01 |  | P | 7 |  |  | 8536.6190 |  | 1 | 0.014 |  | 0 |  | 0 |  | 0 | 4.5 | 18.5 | 11.8 | 10 | 8012199143712 | 0 |  | 0 |  | 210010 | http://www.ecataleg.be/nl/ref/L4371V/ | http://www.ecataleg.be/fr/ref/L4371V/ |  | Verklikker Living met verlichtbaar groen lensje | Voyant Living avec diffuseur vert luminable
LEG20121015 | B | L4372AV | VERKLIKKER LIVING VERLICHT - ORANJE/GROEN | VOYANT LUMINEUX LIVING ORANGE/VERT | VERKLIKKER LIVING | VOYANT LUMINEUX LIVING | 13.44 | 1 | Stuk | Pièce |  |  | 10 | 10 | 10 | Legrand 2013-2014 | 470 | G14 | B01 |  | P | 4 |  |  | 8536.6190 |  | 1 | 0.118 |  | 0 |  | 0 |  | 0 | 4.5 | 18.5 | 11.8 | 10 | 8012199144467 | 0 |  | 0 |  | 210010 | http://www.ecataleg.be/nl/ref/L4372AV/ | http://www.ecataleg.be/fr/ref/L4372AV/ |  | Verklikker Living met 2 verlichtbare (1 oranje en 1 groen) lensjes | Voyant Living avec 2 diffuseurs (1 orange et 1 vert) luminables
LEG20121015 | B | L4372RT | VERKLIKKER LIVING VERLICHT - ROOD/TRANSPARANT | VOYANT LUMINEUX LIVING ROUGE/TRANSPARENT | VERKLIKKER LIVING | VOYANT LUMINEUX LIVING | 13.44 | 1 | Stuk | Pièce |  |  | 10 | 10 | 10 | Legrand 2013-2014 | 470 | G14 | B01 |  | P | 7 |  |  | 8536.6190 |  | 1 | 0.017 |  | 0 |  | 0 |  | 0 | 4.5 | 18.5 | 11.8 | 10 | 8012199144481 | 0 |  | 0 |  | 210010 | http://www.ecataleg.be/nl/ref/L4372RT/ | http://www.ecataleg.be/fr/ref/L4372RT/ |  | Verklikker Living met 2 verlichtbare (1 rood en 1 transparant) lensjes | Voyant Living avec 2 diffuseurs (1 rouge et 1 transparant) luminables
LEG20121015 | B | L4373H | LL verlicht. buitendeur hotel 1 mod kamer opmaak antr. | LL éclairage extér porte hotel 1 mod faire chambre anthr. | LL verlicht. buitendeur hotel | LL éclairage extér porte hotel | 11.15 | 1 | Stuk | Pièce |  |  | 10 | 10 | 10 | Legrand 2013-2014 | 476 | G14 | B01 |  | P | 7 |  |  | 8536.6190 |  | 1 | 0.023 |  | 0 |  | 0 |  | 0 | 4.5 | 18.5 | 11.8 | 10 | 8012199728803 | 0 |  | 0 |  | 210010 | http://www.ecataleg.be/nl/ref/L4373H/ | http://www.ecataleg.be/fr/ref/L4373H/ |  | - LL verlicht. buitendeur hotel 1 mod kamer opmaak antr. | - LL éclairage extér porte hotel 1 mod faire chambre anthr.
LEG20121015 | B | L4374/12 | SIGNALISATIEVERLICHTING | ECL. DE SIGNALISATION | SIGNALISATIEVERLICHTING | ECL. DE SIGNALISATION | 23.82 | 1 | Stuk | Pièce |  |  | 10 | 10 | 10 |  | 0 | G14 | B01 |  | M | 2 |  |  | 8539.2198 |  | 1 | 0.039 |  | 0 | 05.50 | 1 |  | 0 | 5.5 | 27.5 | 10.8 | 10 | 8012199648682 | 0 |  | 0 |  | 210010 | http://www.ecataleg.be/nl/ref/L4374%2F12/ | http://www.ecataleg.be/fr/ref/L4374%2F12/ |  | Signalisatieverlichting met witte led met hoog rendement - 12 V | Eclairage de signalisation avec led blanche à haute efficacité - 12 Vca
LEG20121015 | B | L4374/230 | LIV.INT: LED 230V SIGNAAL VERLICHTING | LIV.INT: ECL. SIGNALISATION 230 V | LIV.INT: LED 230V | LIV.INT: ECL. SIGNALISATION | 24.53 | 1 | Stuk | Pièce |  |  | 1 | 1 | 120 | Legrand 2013-2014 | 470 | G14 | B01 |  | P | 2 |  |  | 8539.2192 |  | 1 | 0.039 |  | 0 | 05.50 | 1 |  | 0 | 4.5 | 4.7 | 4.4 | 1 | 0 | 10 | 8012199648699 | 120 | 0 | 210010 | http://www.ecataleg.be/nl/ref/L4374%2F230/ | http://www.ecataleg.be/fr/ref/L4374%2F230/ |  | Signalisatieverlichting met witte led met hoog rendement - 230 V | Eclairage de signalisation avec led blanche à haute efficacité - 230 V
LEG20121015 | B | L4374/24 | LIV.INT: LED 24V SIGNAAL VERLICHTING | LIV.INT: ECL. SIGNALISATION 24V | LIV.INT: LED 24V | LIV.INT: ECL. SIGNALISATION | 23.82 | 1 | Stuk | Pièce |  |  | 10 | 10 | 10 |  | 0 | G14 | B01 |  | M | 30 |  |  | 8536.3010 |  | 1 | 0.039 |  | 0 | 05.50 | 1 |  | 0 | 5.5 | 27.5 | 10.8 | 10 | 8012199648705 | 0 |  | 0 |  | 210010 | http://www.ecataleg.be/nl/ref/L4374%2F24/ | http://www.ecataleg.be/fr/ref/L4374%2F24/ |  | Signalisatieverlichting met witte led met hoog rendement - 24 V | Eclairage de signalisation avec led blanche à haute efficacité - 24 V
LEG20121015 | B | L4374V12V24 | LL-Signalisatieverkl. 12/24V antraciet | LL-Témoin signalisation 12/24V anthracite | LL-Signalisatieverkl. 12/24V | LL-Témoin signalisation 12/24V | 28.79 | 1 | Stuk | Pièce |  |  | 1 | 1 | 120 | Legrand 2013-2014 | 470 | G14 | B01 |  | P | 4 |  |  | 8539.2998 |  | 1 | 0.039 |  | 0 |  | 0 |  | 0 | 4.5 | 4.7 | 4.4 | 1 | 0 | 10 | 8005543429228 | 120 | 0 | 210010 | http://www.ecataleg.be/nl/ref/L4374V12V24/ | http://www.ecataleg.be/fr/ref/L4374V12V24/ |  | Livinglight - signalisatielamp met witte LED 12/24V | Livinglight - lampe de signalisation à diode blanche - 12/24V
LEG20121015 | B | L4380 | NOODVERLICHTING LIVING 230V - UITTREKBAAR | ECL. DE SECOURS LIVING 230V - EXTRACTIBLE | NOODVERLICHTING LIVING | ECL. DE SECOURS LIVING | 66.51 | 1 | Stuk | Pièce |  |  | 1 | 1 | 12 | Legrand 2013-2014 | 471 | G14 | B01 |  | P | 2 |  |  | 8513.1000 |  | 1 | 0.072 | B207035040 | 1 | 05.50 | 1 |  | 0 | 6 | 5.8 | 5.4 | 1 | 8012199082387 | 12 | 8012199555201 | 0 |  | 210010 | http://www.ecataleg.be/nl/ref/L4380/ | http://www.ecataleg.be/fr/ref/L4380/ |  | Noodverlichting Living - 230 V - uittrekbaar - automatische inschakeling bij stroomuitval - 2 modules | Eclairage de sécurité Living - 230 V - extractible - allumage automatique en cas de coupure de courant - 2 modules
LEG20121015 | B | L4380/B | VERVANGBATTERIJ VOOR NOODVERLICHTING | BATTERIE DE RECHANGE POUR ECLAIRAGE DE SECOURS | VERVANGBATTERIJ VOOR | BATTERIE DE RECHANGE POUR | 9.431 | 1 | Stuk | Pièce |  |  | 1 | 6 | 6 | Legrand 2013-2014 | 471 | G14 | B01 |  | P | 4 |  |  | 8506.8080 |  | 1 | 0.032 | A207035040 | 1 |  | 0 |  | 0 | 6.6 | 18.4 | 11.5 | 1 | 8012199647227 | 6 | 8012199649702 | 0 |  | 210010 | http://www.ecataleg.be/nl/ref/L4380%2FB/ | http://www.ecataleg.be/fr/ref/L4380%2FB/ |  | Batterij voor noodverlichting L4380/N4380/NT4380 | Batterie pour éclairage de sécurité L4380/N4380/NT4380
LEG20121015 | B | L4382/230 | LIVING INT: LED 230V GANGVERLICHTING | LIVING INT: LED 230V ECLAIRAGE ESCALIER | LIVING INT: LED 230V | LIVING INT: LED 230V | 25.2 | 1 | Stuk | Pièce |  |  | 10 | 10 | 10 | Legrand 2013-2014 | 471 | G14 | B01 |  | P | 2 |  |  | 8536.3010 |  | 1 | 0.039 |  | 0 | 05.50 | 1 |  | 0 | 5.5 | 27.5 | 10.8 | 10 | 8012199648729 | 0 |  | 0 |  | 210010 | http://www.ecataleg.be/nl/ref/L4382%2F230/ | http://www.ecataleg.be/fr/ref/L4382%2F230/ |  | Doorgangsverlichting (plint/vloer) met witte led - 230 V - met schakelaar vooraan - 2 modules | Eclairage de passage (plinthe/sol) avec led blanche - 230 V - avec interrupteur en face avant - 2 modules
LEG20121015 | B | L4382V12V24 | LL-Noodverlichting 12/24V antraciet | LL-Eclairage de séc. 12/24V anthracite | LL-Noodverlichting 12/24V | LL-Eclairage de séc. 12/24V | 25.6 | 1 | Stuk | Pièce |  |  | 10 | 10 | 120 | Legrand 2013-2014 | 471 | G14 | B01 |  | P | 4 |  |  | 8539.2998 |  | 1 | 0.039 |  | 0 | 05.50 | 1 | 05.01 | 1 | 5.5 | 27.5 | 10.8 | 10 | 8005543429204 | 120 | 0 | 0 |  | 210010 | http://www.ecataleg.be/nl/ref/L4382V12V24/ | http://www.ecataleg.be/fr/ref/L4382V12V24/ |  | Livinglight -plintverlichting met witte LED 12/24V | Livinglight - éclairage de plinthes à diode blanche 12/24V
LEG20121015 | B | L4384/1 | NOODVERLICHTING LIVING 4 MOD. - AUT. 1U - 230V - LED | ECLAIRAGE SECOURS LIVING 4 MOD. - AUT. 1H - 230V - LED | NOODVERLICHTING LIVING | ECLAIRAGE SECOURS LIVING | 129.8 | 1 | Stuk | Pièce |  |  | 1 | 1 | 1 | Legrand 2013-2014 | 471 | G14 | B01 |  | P | 2 |  |  | 8539.2998 |  | 1 | 0.163 | B207035080 | 1 | 05.50 | 1 | 05.01 | 1 | 11 | 14.7 | 6.8 | 1 | 8012199448367 | 0 |  | 0 |  | 210010 | http://www.ecataleg.be/nl/ref/L4384%2F1/ | http://www.ecataleg.be/fr/ref/L4384%2F1/ |  | Noodverlichting - 230 V - drukknop voor vrijwillige uitschakeling - led - autonomie 1 uur - 4 modules | Eclairage de sécurité - 230 V - poussoir local de désactivation - led - autonomie 1 heure - 4 modules
LEG20121015 | B | L4384/3 | NOODVERLICHTING LIVING 4 MOD. - AUT. 3U - 230V - LED | ECLAIRAGE SECOURS LIVING 4 MOD. - AUT. 3H - 230V - LED | NOODVERLICHTING LIVING | ECLAIRAGE SECOURS LIVING | 143.8 | 1 | Stuk | Pièce |  |  | 1 | 1 | 1 | Legrand 2013-2014 | 471 | G14 | B01 |  | P | 30 |  |  | 8539.2998 |  | 1 | 0.027 | B207035130 | 1 | 05.50 | 1 | 05.01 | 1 | 11 | 14.7 | 6.8 | 1 | 8012199448381 | 0 |  | 0 |  | 210010 | http://www.ecataleg.be/nl/ref/L4384%2F3/ | http://www.ecataleg.be/fr/ref/L4384%2F3/ |  | Noodverlichting - 230 V - drukknop voor vrijwillige uitschakeling - led - autonomie 3 uur - 4 modules | Eclairage de sécurité - 230 V - poussoir local de désactivation - led - autonomie 3 heures - 4 modules
LEG20121015 | B | L4385/12B | SIGNALISATIEVERLICHTING | ECL. DE SIGNALISATION | SIGNALISATIEVERLICHTING | ECL. DE SIGNALISATION | 14.21 | 1 | Stuk | Pièce |  |  | 1 | 1 | 1 | Legrand 2013-2014 | 470 | G14 | B01 |  | P | 7 |  |  | 8539.2198 |  | 1 | 0.027 |  | 0 |  | 0 |  | 0 | 12 | 6 | 3 | 1 | 8012199501383 | 0 |  | 0 |  | 210010 | http://www.ecataleg.be/nl/ref/L4385%2F12B/ | http://www.ecataleg.be/fr/ref/L4385%2F12B/ |  | Signalisatieverlichting met uitstekende witte verstrooier - 12 V | Eclairage de signalisation avec diffuseur saillant blanc - 12 V
LEG20121015 | B | L4385/12R | SIGNALISATIEVERLICHTING | ECL. DE SIGNALISATION | SIGNALISATIEVERLICHTING | ECL. DE SIGNALISATION | 14.21 | 1 | Stuk | Pièce |  |  | 1 | 1 | 1 | Legrand 2013-2014 | 470 | G14 | B01 |  | P | 7 |  |  | 8539.2198 |  | 1 | 0.026 |  | 0 |  | 0 |  | 0 | 12 | 6 | 3 | 1 | 8012199501369 | 0 |  | 0 |  | 210010 | http://www.ecataleg.be/nl/ref/L4385%2F12R/ | http://www.ecataleg.be/fr/ref/L4385%2F12R/ |  | Signalisatieverlichting met uitstekende rode verstrooier - 12 V | Eclairage de signalisation avec diffuseur saillant rouge - 12 V
LEG20121015 | B | L4385/12V | SIGNALISATIEVERLICHTING | ECL. DE SIGNALISATION | SIGNALISATIEVERLICHTING | ECL. DE SIGNALISATION | 14.21 | 1 | Stuk | Pièce |  |  | 1 | 1 | 1 | Legrand 2013-2014 | 470 | G14 | B01 |  | P | 7 |  |  | 8536.3010 |  | 1 | 0.026 |  | 0 |  | 0 |  | 0 | 12 | 6 | 3 | 1 | 8012199501376 | 0 |  | 0 |  | 210010 | http://www.ecataleg.be/nl/ref/L4385%2F12V/ | http://www.ecataleg.be/fr/ref/L4385%2F12V/ |  | Signalisatieverlichting met uitstekende groene verstrooier - 12 V | Eclairage de signalisation avec diffuseur saillant vert - 12 V
LEG20121015 | B | L4385/230B | SIGNALISATIEVERLICHTING | ECL. DE SIGNALISATION | SIGNALISATIEVERLICHTING | ECL. DE SIGNALISATION | 15.49 | 1 | Stuk | Pièce |  |  | 1 | 1 | 1 | Legrand 2013-2014 | 470 | G14 | B01 |  | P | 30 |  |  | 8539.2192 |  | 1 | 0.028 |  | 0 |  | 0 |  | 0 | 12 | 6 | 3 | 1 | 8012199501475 | 0 |  | 0 |  | 210010 | http://www.ecataleg.be/nl/ref/L4385%2F230B/ | http://www.ecataleg.be/fr/ref/L4385%2F230B/ |  | Signalisatieverlichting met uitstekende witte verstrooier - 230 V | Eclairage de signalisation avec diffuseur saillant blanc - 230 V
LEG20121015 | B | L4385/230R | SIGNALISATIEVERLICHTING | ECL. DE SIGNALISATION | SIGNALISATIEVERLICHTING | ECL. DE SIGNALISATION | 15.49 | 1 | Stuk | Pièce |  |  | 1 | 1 | 1 | Legrand 2013-2014 | 470 | G14 | B01 |  | P | 2 |  |  | 8539.2192 |  | 1 | 0.027 |  | 0 |  | 0 |  | 0 | 12 | 6 | 3 | 1 | 8012199501451 | 0 |  | 0 |  | 210010 | http://www.ecataleg.be/nl/ref/L4385%2F230R/ | http://www.ecataleg.be/fr/ref/L4385%2F230R/ |  | Signalisatieverlichting met uitstekende rode verstrooier - 230 V | Eclairage de signalisation avec diffuseur saillant rouge - 230 V
LEG20121015 | B | L4385/230V | SIGNALISATIEVERLICHTING | ECL. DE SIGNALISATION | SIGNALISATIEVERLICHTING | ECL. DE SIGNALISATION | 15.49 | 1 | Stuk | Pièce |  |  | 1 | 1 | 1 | Legrand 2013-2014 | 470 | G14 | B01 |  | P | 7 |  |  | 8539.2198 |  | 1 | 0.027 |  | 0 |  | 0 |  | 0 | 12 | 6 | 3 | 1 | 8012199501468 | 0 |  | 0 |  | 210010 | http://www.ecataleg.be/nl/ref/L4385%2F230V/ | http://www.ecataleg.be/fr/ref/L4385%2F230V/ |  | Signalisatieverlichting met uitstekende groene verstrooier - 230 V | Eclairage de signalisation avec diffuseur saillant vert - 230 V
LEG20121015 | B | L4385/24B | SIGNALISATIEVERLICHTING | ECL. DE SIGNALISATION | SIGNALISATIEVERLICHTING | ECL. DE SIGNALISATION | 14.21 | 1 | Stuk | Pièce |  |  | 1 | 1 | 1 | Legrand 2013-2014 | 470 | G14 | B01 |  | P | 7 |  |  | 8517.7090 |  | 1 | 0.027 |  | 0 |  | 0 |  | 0 | 12 | 6 | 3 | 1 | 8012199501413 | 0 |  | 0 |  | 210010 | http://www.ecataleg.be/nl/ref/L4385%2F24B/ | http://www.ecataleg.be/fr/ref/L4385%2F24B/ |  | Signalisatieverlichting met uitstekende witte verstrooier - 24 V | Eclairage de signalisation avec diffuseur saillant blanc - 24 V
LEG20121015 | B | L4385/24R | SIGNALISATIEVERLICHTING | ECL. DE SIGNALISATION | SIGNALISATIEVERLICHTING | ECL. DE SIGNALISATION | 14.21 | 1 | Stuk | Pièce |  |  | 1 | 1 | 1 | Legrand 2013-2014 | 470 | G14 | B01 |  | P | 7 |  |  | 8539.2198 |  | 1 | 0.026 |  | 0 |  | 0 |  | 0 | 12 | 6 | 3 | 1 | 8012199501390 | 0 |  | 0 |  | 210010 | http://www.ecataleg.be/nl/ref/L4385%2F24R/ | http://www.ecataleg.be/fr/ref/L4385%2F24R/ |  | Signalisatieverlichting met uitstekende rode verstrooier - 24 V | Eclairage de signalisation avec diffuseur saillant rouge - 24 V
LEG20121015 | B | L4385/24V | SIGNALISATIEVERLICHTING | ECL. DE SIGNALISATION | SIGNALISATIEVERLICHTING | ECL. DE SIGNALISATION | 14.21 | 1 | Stuk | Pièce |  |  | 1 | 1 | 1 | Legrand 2013-2014 | 470 | G14 | B01 |  | P | 7 |  |  | 8539.2198 |  | 1 | 0.026 |  | 0 |  | 0 |  | 0 | 12 | 6 | 3 | 1 | 8012199501406 | 0 |  | 0 |  | 210010 | http://www.ecataleg.be/nl/ref/L4385%2F24V/ | http://www.ecataleg.be/fr/ref/L4385%2F24V/ |  | Signalisatieverlichting met uitstekende groene verstrooier - 24 V | Eclairage de signalisation avec diffuseur saillant vert - 24 V
LEG20121015 | B | L4386/1 | NOODVERLICHTING LIVING 6 MOD. - AUT. 1U - LAMP 1,3W | ECLAIRAGE SECOURS LIVING 6 MOD. - AUT. 1H - LAMPE 1,3W | NOODVERLICHTING LIVING | ECLAIRAGE SECOURS LIVING | 136.1 | 1 | Stuk | Pièce |  |  | 1 | 1 | 1 | Legrand 2013-2014 | 471 | G14 | B01 |  | P | 4 |  |  | 8536.3010 |  | 1 | 0.209 | B207035110 | 1 | 05.50 | 1 | 05.01 | 1 | 11 | 14.7 | 6.8 | 1 | 8012199448404 | 0 |  | 0 |  | 210010 | http://www.ecataleg.be/nl/ref/L4386%2F1/ | http://www.ecataleg.be/fr/ref/L4386%2F1/ |  | Noodverlichting - 230 V - drukknop voor vrijwillige uitschakeling - led - autonomie 1 uur - 6 modules | Eclairage de sécurité - 230 V - poussoir local de désactivation - led - autonomie 1 heure - 6 modules
LEG20121015 | B | L4386/1L | NOODVERLICHTING LIVING 6 MOD. - AUT. 1U - PERM.VERL. | ECLAIRAGE SECOURS LIVING 6 MOD. - AUT. 1H - ECL.PERMAN. | NOODVERLICHTING LIVING | ECLAIRAGE SECOURS LIVING | 154.7 | 1 | Stuk | Pièce |  |  | 1 | 1 | 1 | Legrand 2013-2014 | 471 | G14 | B01 |  | P | 7 |  |  | 8536.3010 |  | 1 | 0.209 | B207035110 | 1 | 05.50 | 1 | 05.01 | 1 | 11 | 14.7 | 6.8 | 1 | 8012199448428 | 0 |  | 0 |  | 210010 | http://www.ecataleg.be/nl/ref/L4386%2F1L/ | http://www.ecataleg.be/fr/ref/L4386%2F1L/ |  | Noodverlichting - 230 V - drukknop voor vrijwillige uitschakeling - led - permanente verlichting - autonomie 1 uur - 6 modules | Eclairage de sécurité - 230 V - poussoir local de désactivation - led - éclairage permanent - autonomie 1 heure - 6 modules
LEG20121015 | B | L4386/3 | NOODVERLICHTING LIVING 6 MOD. - AUT. 3U - LAMP 1,3W | ECLAIRAGE SECOURS LIVING 6 MOD. - AUT. 3H - LAMPE 1,3W | NOODVERLICHTING LIVING | ECLAIRAGE SECOURS LIVING | 148.9 | 1 | Stuk | Pièce |  |  | 1 | 1 | 19 | Legrand 2013-2014 | 471 | G14 | B01 |  | P | 9 |  |  | 8536.3010 |  | 1 | 0.308 | B207035210 | 1 | 05.50 | 1 | 05.01 | 1 | 11 | 14.7 | 6.8 | 1 | 8012199448442 | 19 | 0 | 0 |  | 210010 | http://www.ecataleg.be/nl/ref/L4386%2F3/ | http://www.ecataleg.be/fr/ref/L4386%2F3/ |  | Noodverlichting - 230 V - drukknop voor vrijwillige uitschakeling - led - autonomie 3 uur - 6 modules | Eclairage de sécurité - 230 V - poussoir local de désactivation - led - autonomie 3 heure - 6 modules
LEG20121015 | B | L4386/3L | NOODVERLICHTING LIVING 6 MOD. - AUT. 3U - PERM.VERL. | ECLAIRAGE SECOURS LIVING 6 MOD. - AUT. 3H - ECL.PERMAN. | NOODVERLICHTING LIVING | ECLAIRAGE SECOURS LIVING | 172.7 | 1 | Stuk | Pièce |  |  | 1 | 1 | 1 | Legrand 2013-2014 | 471 | G14 | B01 |  | P | 7 |  |  | 8536.3010 |  | 1 | 0.308 | B207035210 | 1 | 05.50 | 1 | 05.01 | 1 | 11 | 14.7 | 6.8 | 1 | 8012199448466 | 0 |  | 0 |  | 210010 | http://www.ecataleg.be/nl/ref/L4386%2F3L/ | http://www.ecataleg.be/fr/ref/L4386%2F3L/ |  | Noodverlichting - 230 V - drukknop voor vrijwillige uitschakeling - led - permanente verlichting - autonomie 3 uur - 6 modules | Eclairage de sécurité - 230 V - poussoir local de désactivation - led - éclairage permanent - autonomie 3 heure - 6 modules
LEG20121015 | B | L4391 | SCHAKELAAR JACK LIVING 10A - 48V - 2P(NO) - VR 2124N | INTERRUPTEUR JACK LIVING 10A - 48V - 2P(NO) - PR 2124N | SCHAKELAAR JACK LIVING | INTERRUPTEUR JACK LIVING | 18.78 | 1 | Stuk | Pièce |  |  | 10 | 10 | 10 | Legrand 2013-2014 | 462 | G14 | B01 |  | P | 30 |  |  | 8536.3010 |  | 1 | 0.021 |  | 0 |  | 0 |  | 0 | 4.5 | 18.5 | 11.8 | 10 | 8012199176642 | 0 |  | 0 |  | 210010 | http://www.ecataleg.be/nl/ref/L4391/ | http://www.ecataleg.be/fr/ref/L4391/ |  | Jackschakelaar Living - 10 A - 48 V - tweepolig NO - voor Jack 2124N | Interrupteur Jack Living - 10 A - 48 V - bipolair NO - pour Jack 2124N
LEG20121015 | B | L4401 | Living draaidimmer 60/500W 2 mod soft start stop | VARIATEUR ROTATIF 60/500W LIVING | Living draaidimmer 60/500W | VARIATEUR ROTATIF 60/500W | 83.55 | 1 | Stuk | Pièce |  |  | 1 | 1 | 6 | Legrand 2013-2014 | 464 | G14 | B01 |  | P | 6 |  |  | 8536.3010 |  | 1 | 0.049 |  | 0 |  | 0 |  | 0 | 6 | 5.8 | 5.4 | 1 | 8012199820026 | 6 | 8012199820033 | 0 |  | 210010 | http://www.ecataleg.be/nl/ref/L4401/ | http://www.ecataleg.be/fr/ref/L4401/ |  | Draaidimmer Living - 60/500 W | Variateur rotatif Living - 60/500 W
LEG20121015 | B | L4402 | DRAAIDIMMER LIVING ELECTR. -230V- 60/500W - 1 MOD | VARIATEUR ROTATIF LIVING ELECTR. -230V- 60/500W - 1 MOD | DRAAIDIMMER LIVING | VARIATEUR ROTATIF LIVING | 45.32 | 1 | Stuk | Pièce |  |  | 1 | 1 | 5 | Legrand 2013-2014 | 464 | G14 | B01 |  | M | 4 |  |  | 8536.3010 |  | 1 | 0.055 |  | 0 |  | 0 |  | 0 | 6.5 | 5.7 | 2.7 | 1 | 8012199082417 | 5 | 8012199082424 | 0 |  | 210010 | http://www.ecataleg.be/nl/ref/L4402/ | http://www.ecataleg.be/fr/ref/L4402/ |  | Dimmer Living - voor ohmse belasting - 230 V - 60/500 W - 1 module - met ingebouwde wisselschakelaar | Variateur Living - pour charge ohmique - 230 V - 60/500 W - 1 module - avec deux directions incorporé
LEG20121015 | B | L4402N | LL-Draaidimmer 60-500VA resistief 2 mod antraciet | LL-Variateur rotatif 60-500VA résistif 2 mod anthracite | LL-Draaidimmer 60-500VA | LL-Variateur rotatif 60-500VA | 36.87 | 1 | Stuk | Pièce |  |  | 1 | 1 | 100 | Legrand 2013-2014 | 464 | G14 | B01 |  | P | 4 |  |  | 8536.5080 |  | 1 | 0.055 |  | 0 |  | 0 |  | 0 | 6.5 | 5.7 | 2.7 | 1 | 8005543418642 | 5 | 8005543418659 | 100 | 0 | 210010 | http://www.ecataleg.be/nl/ref/L4402N/ | http://www.ecataleg.be/fr/ref/L4402N/ |  | Livinglight -draaidimmer 60-500VA resistief - 2 modules - antraciet | Livinglight - variateur à commande rotatif - 60-500VA résistif - 2 modules - anthracite
LEG20121015 | B | L4405/105 | ELEKTRONISCHE TRANSFO 230V - 12V - 35/105W | TRANSFO ELECTRONIQUE 230V - 12V - 35/105W | ELEKTRONISCHE TRANSFO | TRANSFO ELECTRONIQUE | 64.32 | 1 | Stuk | Pièce |  |  | 1 | 1 | 1 |  | 0 | G14 | B01 |  | M | 9 |  |  | 8504.3180 |  | 1 | 0.132 |  | 0 |  | 0 |  | 0 | 7 | 14.5 | 6.5 | 1 | 8012199184852 | 0 |  | 0 |  | 210010 | http://www.ecataleg.be/nl/ref/L4405%2F105/ | http://www.ecataleg.be/fr/ref/L4405%2F105/ |  | Elektronische transformator - voor halogeenlampen met lage spanning - ingang 230 V - uitgang 12 V - 35/105 W | Transformateur électronique - pour lampes halogènes à basse tension - entrée 230 V - sortie 12 V - 35/105 W
LEG20121015 | B | L4405/60 | ELEKTRONISCHE TRANSFO 230V - 12V - 20/60W | TRANSFO ELECTRONIQUE 230V - 12V - 20/60W | ELEKTRONISCHE TRANSFO | TRANSFO ELECTRONIQUE | 55.08 | 1 | Stuk | Pièce |  |  | 1 | 1 | 1 |  | 0 | G14 | B01 |  | M | 4 |  |  | 8504.3180 |  | 1 | 0.103 |  | 0 |  | 0 |  | 0 | 7 | 14.5 | 6.5 | 1 | 8012199184838 | 0 |  | 0 |  | 210010 | http://www.ecataleg.be/nl/ref/L4405%2F60/ | http://www.ecataleg.be/fr/ref/L4405%2F60/ |  | Elektronische transformator - voor halogeenlampen met lage spanning - ingang 230 V - uitgang 12 V - 20/60 W | Transformateur électronique - pour lampes halogènes à basse tension - entrée 230 V - sortie 12 V - 20/60 W
LEG20121015 | B | L4406 | DIMMER LIVING INT. 500W OHMSE BELASTING | VARIATEUR LIVING INT. 500W RESISTIF | DIMMER LIVING INT. | VARIATEUR LIVING INT. | 30.4 | 1 | Stuk | Pièce |  |  | 1 | 1 | 5 | Legrand 2013-2014 | 464 | G14 | B01 | B |  | 7 |  |  | 8536.3010 |  | 1 | 0.076 |  | 0 |  | 0 |  | 0 | 6.5 | 5.7 | 2.7 | 1 | 8012199082448 | 5 | 8012199082455 | 0 |  | 210010 | http://www.ecataleg.be/nl/ref/L4406/ | http://www.ecataleg.be/fr/ref/L4406/ |  | * DIMMER LIVING INT. 500W OHMSE BELASTING | * VARIATEUR LIVING INT. 500W RESISTIF
LEG20121015 | B | L4407 | DIMMER LIVING 220V 250VA VR ELECTRONISCHE TRANSFO 2 MOD | VARIATEUR LIVING 220V 250VA PR TRANSFO ELECTRONIQUE 2 MOD | DIMMER LIVING 220V 250VA | VARIATEUR LIVING 220V 250VA | 81.4 | 1 | Stuk | Pièce |  |  | 1 | 1 | 6 | Legrand 2013-2014 | 464 | G14 | B01 |  | M | 4 |  |  | 9107.0000 | P/ST | 1 | 0.08 |  | 0 |  | 0 |  | 0 | 6 | 5.8 | 5.4 | 1 | 8012199722276 | 6 | 8012199722320 | 0 |  | 210010 | http://www.ecataleg.be/nl/ref/L4407/ | http://www.ecataleg.be/fr/ref/L4407/ |  | Dimmer drukknop/variapush Living - voor electronische transfo - 230 V - 60/250 VA - 2 modules - met softstart/softstop | Variateur bouton-poussoir/variapush Living - pour transfo électronique - 230 V - 60/500 VA - 2 modules - avec softstart/softstop
LEG20121015 | B | L4407N | LL-Dimmer drukknop 200-400W resistief-capacit. 2 mod antr | LL-Variateur poussoir200-400W résistif-capacit. 2 mod anthr. | LL-Dimmer drukknop 200-400W | LL-Variateur poussoir200-400W | 54.67 | 1 | Stuk | Pièce |  |  | 1 | 1 | 90 | Legrand 2013-2014 | 464 | G14 | B01 |  | P | 2 |  |  | 8536.5080 |  | 1 | 0.079 |  | 0 |  | 0 |  | 0 | 6 | 5.8 | 5.4 | 1 | 8005543437438 | 6 | 8005543437445 | 90 | 0 | 210010 | http://www.ecataleg.be/nl/ref/L4407N/ | http://www.ecataleg.be/fr/ref/L4407N/ |  | Livinglight -dimmer drukknop 200-400W resistief-capaciteit - 2 modules - antraciet | Livinglight - variateur poussoir 200-400W - résistif-capacité - 2 modules - anthracite
LEG20121015 | B | L4408N | LL-Dimmer drukknop 300-600W resist.-induct. 2 mod antr | LL-Variateur poussoir300-600W résistif-inductif 2 mod anthr. | LL-Dimmer drukknop 300-600W | LL-Variateur poussoir300-600W | 54.67 | 1 | Stuk | Pièce |  |  | 1 | 1 | 90 | Legrand 2013-2014 | 464 | G14 | B01 |  | P | 2 |  |  | 8536.5080 |  | 1 | 0.079 |  | 0 |  | 0 |  | 0 | 6 | 5.8 | 5.4 | 1 | 8005543437452 | 6 | 8005543437469 | 90 | 0 | 210010 | http://www.ecataleg.be/nl/ref/L4408N/ | http://www.ecataleg.be/fr/ref/L4408N/ |  | Livinglight -dimmer drukknop 300-600W resistief-inductief - 2 modules - antraciet | Livinglight - variateur poussoir 300-600W - résistif-inductif - 2 modules - anthracite
LEG20121015 | B | L4409N | LL-Dimmer drukknop 400W meerv.belast. 2 mod antraciet | LL-Variateur poussoir400W multicharges 2 mod anthracite | LL-Dimmer drukknop 400W | LL-Variateur poussoir400W | 65.86 | 1 | Stuk | Pièce |  |  | 1 | 1 | 90 | Legrand 2013-2014 | 464 | G14 | B01 |  | P | 4 |  |  | 8536.5080 |  | 1 | 0.079 |  | 0 |  | 0 |  | 0 | 6 | 5.8 | 5.4 | 1 | 8005543437476 | 6 | 8005543437483 | 90 | 0 | 210010 | http://www.ecataleg.be/nl/ref/L4409N/ | http://www.ecataleg.be/fr/ref/L4409N/ |  | Livinglight -dimmer drukknop 400W multi-load - 2 modules - antraciet | Livinglight - variateur poussoir 400W - multicharges - 2 modules - anthracite
LEG20121015 | B | L4410N | LL-Dimmer 0-10V 300/600VA 2 mod schroefkl. antraciet | LL-Variateur 0-10V 300/600VA 2 mod bornes à vis anthracite | LL-Dimmer 0-10V 300/600VA | LL-Variateur 0-10V 300/600VA | 65.86 | 1 | Stuk | Pièce |  |  | 1 | 1 | 90 | Legrand 2013-2014 | 464 | G14 | B01 |  | P | 4 |  |  | 8536.5080 |  | 1 | 0.079 |  | 0 |  | 0 |  | 0 | 6 | 5.8 | 5.4 | 1 | 8005543437490 | 6 | 8005543437506 | 90 | 0 | 210010 | http://www.ecataleg.be/nl/ref/L4410N/ | http://www.ecataleg.be/fr/ref/L4410N/ |  | Livinglight -dimmer 0-10V 300/600VA - 2 modules schroefklemmen - antraciet | Livinglight - variateur 0-10V 300/600VA - 2 modules - bornes à vis - anthracite
LEG20121015 | B | L4411N | LL universele dimmer 3/400W 2 mod antraciet | LL variateur universel 3/400W 2 mod anthracite | LL universele dimmer 3/400W | LL variateur universel 3/400W | 56.46 | 1 | Stuk | Pièce |  |  | 1 | 1 | 6 | Legrand 2013-2014 | 464 | G14 | B01 | B |  | 4 |  |  | 0000.0000 |  | 1 | 0.079 |  | 0 |  | 0 |  | 0 | 6 | 5.8 | 5.4 | 1 | 8005543486481 | 6 | 8005543486573 | 0 |  | 210010 | http://www.ecataleg.be/nl/ref/L4411N/ | http://www.ecataleg.be/fr/ref/L4411N/ |  | LivingLight - dimmers met drukknopbediening - universele drukknop dimmer : resistief, inductief, capacitief 3/400 W - 2 modules - anthraciet | LivingLight - variateurs à poussoirs - universel: résistif, inductif, capacitif 3/400 W - 2 modules - anthracite
LEG20121015 | B | L4413 | VARIAPUSH LIVING 2 MODULES - 60/500VA - 230V | VARIAPUSH LIVING 2 MODULES - 60/500VA - 230V | VARIAPUSH LIVING | VARIAPUSH LIVING | 76.42 | 1 | Stuk | Pièce |  |  | 1 | 1 | 6 | Legrand 2013-2014 | 464 | G14 | B01 |  | M | 2 |  |  | 8536.3010 |  | 1 | 0.079 |  | 0 |  | 0 |  | 0 | 6 | 5.8 | 5.4 | 1 | 8012199082509 | 6 | 8012199568584 | 0 |  | 210010 | http://www.ecataleg.be/nl/ref/L4413/ | http://www.ecataleg.be/fr/ref/L4413/ |  | Dimmer drukknop/variapush Living - voor ohmse belasting en ferromagnetische transfo - 230 V - 60/500 VA - 2 modules | Variateur bouton-poussoir/variapush Living - pour charge ohmique et transfo ferromagnétique - 230 V - 60/500 VA - 2 modules
LEG20121015 | B | L4413N | LL-Dimmer drukknop 60-500VA resistief-induct. 2 mod antr. | LL-Variateur poussoir60-500VA résistif-induct. 2 mod anthr. | LL-Dimmer drukknop 60-500VA | LL-Variateur poussoir60-500VA | 74.55 | 1 | Stuk | Pièce |  |  | 1 | 1 | 90 | Legrand 2013-2014 | 464 | G14 | B01 |  | P | 2 |  |  | 8536.5080 |  | 1 | 0.079 |  | 0 |  | 0 |  | 0 | 6 | 5.8 | 5.4 | 1 | 8005543418796 | 6 | 8005543418802 | 90 | 0 | 210010 | http://www.ecataleg.be/nl/ref/L4413N/ | http://www.ecataleg.be/fr/ref/L4413N/ |  | Livinglight -dimmer drukknop 60-500VA resistief-inductief - 2 modules - antraciet | Livinglight - variateur poussoir - 60-500VA résistif-inductif - 2 modules - anthracite
LEG20121015 | B | L4416 | DIMMER SLAVE LIVING ELECTR.-VERH. 500W - 2 MODULES | VARIATEUR SLAVE LIVING ELECTR.-AUGM. 500W - 2 MODULES | DIMMER SLAVE LIVING | VARIATEUR SLAVE LIVING | 76.42 | 1 | Stuk | Pièce |  |  | 1 | 1 | 6 |  | 0 | G14 | B01 |  | M | 30 |  |  | 8536.3010 |  | 1 | 0.073 |  | 0 |  | 0 |  | 0 | 6 | 5.8 | 5.4 | 1 | 8012199176901 | 6 | 8012199568850 | 0 |  | 210010 | http://www.ecataleg.be/nl/ref/L4416/ | http://www.ecataleg.be/fr/ref/L4416/ |  | Dimmer slave Living - 230 V - 60/500 VA - 2 modules - met softstart/softstop en ingebouwde zekering | Variateur slave Living - 230 V - 60/500 VA - 2 modules - avec softstart/softstop et fusible incorporé
LEG20121015 | B | L4425 | ONTVANGER INFRAR. LIVING 230V - 1 KANAAL+RELAIS - 2 MOD | RECEPTEUR INFRAR. LIVING 230V - 1 CANAL+RELAIS - 2 MOD. | ONTVANGER INFRAR. LIVING | RECEPTEUR INFRAR. LIVING | 84.56 | 1 | Stuk | Pièce |  |  | 1 | 1 | 6 |  | 0 | G14 | B01 |  | M | 4 |  |  | 8536.3010 |  | 1 | 0.067 |  | 0 |  | 0 |  | 0 | 6 | 5.8 | 5.4 | 1 | 8012199082530 | 6 | 8012199568874 | 0 |  | 210010 | http://www.ecataleg.be/nl/ref/L4425/ | http://www.ecataleg.be/fr/ref/L4425/ |  | Ontvanger infrarood Living - 230 V - 6 A - met 1 kanaal en relaisuitgang - 2 modules | Récepteur infrarouge Living - 230 V - 6 A - avec 1 canal et relais de sortie - 2 modules
LEG20121015 | B | L4425N | LL-Infrarood ontv. 1 can. 6A 2 mod antraciet | LL-Récepteur infrar. 1 can. 6A 2 mod anthracite | LL-Infrarood ontv. 1 can. 6A | LL-Récepteur infrar. 1 can. 6A | 97.09 | 1 | Stuk | Pièce |  |  | 1 | 1 | 90 | Legrand 2013-2014 | 465 | G14 | B01 |  | P | 2 |  |  | 8536.5080 |  | 1 | 0.067 |  | 0 |  | 0 |  | 0 | 6 | 5.8 | 5.4 | 1 | 8005543417805 | 6 | 8005543417812 | 90 | 0 | 210010 | http://www.ecataleg.be/nl/ref/L4425N/ | http://www.ecataleg.be/fr/ref/L4425N/ |  | Livinglight -infrarood ontvanger 1 kanaal en relaisuitgang - 6A - 2 modules - antraciet | Livinglight - récepteur infrarouge 1 canal avec sortie à relais 6A - 2 modules - anthracite
LEG20121015 | B | L4426 | ONTVANGER INFRAR. LIVING 230V - 2 KAN.+2 RELAIS - 2 MOD | RECEPTEUR INFRAR. LIVING 230V - 2 CAN.+2 RELAIS - 2 MOD | ONTVANGER INFRAR. LIVING | RECEPTEUR INFRAR. LIVING | 104.1 | 1 | Stuk | Pièce |  |  | 1 | 1 | 6 |  | 0 | G14 | B01 |  | M | 30 |  |  | 8536.3010 |  | 1 | 0.072 |  | 0 |  | 0 |  | 0 | 6 | 5.8 | 5.4 | 1 | 8012199082561 | 6 | 8012199568898 | 0 |  | 210010 | http://www.ecataleg.be/nl/ref/L4426/ | http://www.ecataleg.be/fr/ref/L4426/ |  | Ontvanger infrarood Living - 230 V - 4 A - met 2 kanalen en 2 onderling vergrendelde relais - 2 modules | Récepteur infrarouge Living - 230 V - 4 A - avec 2 canaux et 2 relais interbloqués - 2 modules
LEG20121015 | B | L4426N | LL-Infrarood ontv. 2 can. 4A 2 mod antraciet | LL-Récepteur infrar. 2 can. 4A 2 mod anthracite | LL-Infrarood ontv. 2 can. 4A | LL-Récepteur infrar. 2 can. 4A | 103.5 | 1 | Stuk | Pièce |  |  | 1 | 1 | 90 | Legrand 2013-2014 | 465 | G14 | B01 |  | P | 4 |  |  | 8536.5080 |  | 1 | 0.072 |  | 0 |  | 0 |  | 0 | 6 | 5.8 | 5.4 | 1 | 8005543418567 | 6 | 8005543418574 | 90 | 0 | 210010 | http://www.ecataleg.be/nl/ref/L4426N/ | http://www.ecataleg.be/fr/ref/L4426N/ |  | Livinglight -infrarood ontvanger 2 kanalen en 2 onderling vergrendelde relais - 4A - 2 modules - antraciet | Livinglight - récepteur infrarouge 2 canaux avec sortie à 2 relais interbloqués - 4A - 2 modules - anthracite
LEG20121015 | B | L4431 | SCHAK. PASSIEF IR LIVING BEWEG.DETECTOR - 230V - 1 MOD. | INTER PASSIF IR LIVING DETECT.MOUVEM. - 230V - 1 MOD. | SCHAK. PASSIEF IR LIVING | INTER PASSIF IR LIVING | 99.06 | 1 | Stuk | Pièce |  |  | 1 | 1 | 5 | Legrand 2013-2014 | 465 | G14 | B01 |  | P | 2 |  |  | 8536.3010 |  | 1 | 0.042 |  | 0 |  | 0 |  | 0 | 6 | 5.8 | 2.7 | 1 | 8012199082592 | 5 | 8012199082615 | 0 |  | 210010 | http://www.ecataleg.be/nl/ref/L4431/ | http://www.ecataleg.be/fr/ref/L4431/ |  | Passieve infrarood schakelaar Living - 230 V - relais 2 A - met bewegingsdetector - 1 module | Interrupteur passif infrarouge Living - 230 V - relais 2 A - avec détecteur de mouvement - 1 module
LEG20121015 | B | L4432 | SCHAK. PASSIEF IR LIVING 230V - INGEB.RELAIS - 2 MOD. | INTER PASSIF IR LIVING 230V - RELAIS INCORP. - 2 MOD. | SCHAK. PASSIEF IR LIVING | INTER PASSIF IR LIVING | 112.1 | 1 | Stuk | Pièce |  |  | 1 | 1 | 6 | Legrand 2013-2014 | 465 | G14 | B01 |  | P | 2 |  |  | 8536.3010 |  | 1 | 0.065 |  | 0 |  | 0 |  | 0 | 6 | 5.8 | 5.4 | 1 | 8012199082639 | 6 | 8012199568713 | 0 |  | 210010 | http://www.ecataleg.be/nl/ref/L4432/ | http://www.ecataleg.be/fr/ref/L4432/ |  | Passieve infrarood schakelaar Living - 230 V - relais 6 A - met bewegingsdetector - modules | Interrupteur passif infrarouge Living - 230 V - relais 6 A - avec détecteur de mouvement - 2 modules
LEG20121015 | B | L4433N | LL-Autom. sch. infrar.+ultras. 2 mod 2.5A 230V antraciet | LL-Inter auto infrar.+ultrason 2 mod 2.5A 230V anthracite | LL-Autom. sch. infrar.+ultras. | LL-Inter auto infrar.+ultrason | 105.1 | 1 | Stuk | Pièce |  |  | 1 | 1 | 120 | Legrand 2013-2014 | 465 | G00 | B01 |  | M | 4 |  |  | 8536.5080 |  | 1 | 0.057 |  | 0 |  | 0 |  | 0 | 6 | 5.8 | 5.4 | 1 | 8005543441947 | 120 | 0 | 0 |  | 230010 | http://www.ecataleg.be/nl/ref/L4433N/ | http://www.ecataleg.be/fr/ref/L4433N/ |  | Livinglight - automatische schakelaar infrarood + ultrasone techologie - 2 modules - 2.5A 230V - antraciet | Livinglight -interrupteur automatique infrarouge + ultrason - 2 modules - 2.5A 230V - anthracite
LEG20121015 | B | L4434N | LL-Autom. sch. infrarouge 2 mod 2.5A 230V antraciet | LL-Inter auto infrarouge 2 mod 2.5A 230V anthracite | LL-Autom. sch. infrarouge | LL-Inter auto infrarouge | 89.76 | 1 | Stuk | Pièce |  |  | 1 | 1 | 120 | Legrand 2013-2014 | 465 | G00 | B01 |  | M | 4 |  |  | 8536.5080 |  | 1 | 0.057 |  | 0 |  | 0 |  | 0 | 6 | 5.8 | 5.4 | 1 | 8005543441954 | 120 | 0 | 0 |  | 230010 | http://www.ecataleg.be/nl/ref/L4434N/ | http://www.ecataleg.be/fr/ref/L4434N/ |  | Livinglight - automatische schakelaar infrarood - 2 modules - 2.5A 230V - antraciet | Livinglight -interrupteur automatique infrarouge - 2 modules - 2.5A 230V - anthracite
LEG20121015 | B | L4441 | OMGEVINGSTHERMOST. LIVING 230V - 2A - KLIMAT./VERWARMING | THERMOSTAT D'AMB. LIVING 230V - 2A - CLIMAT./CHAUFFAGE | OMGEVINGSTHERMOST. LIVING | THERMOSTAT D'AMB. LIVING | 92.42 | 1 | Stuk | Pièce |  |  | 1 | 1 | 6 | Legrand 2013-2014 | 466 | G14 | B01 |  | P | 5 |  |  | 9107.0000 | P/ST | 1 | 0.062 |  | 0 | 09.01 | 1 |  | 0 | 6 | 5.8 | 5.4 | 1 | 8012199082660 | 6 | 8012199568737 | 0 |  | 210010 | http://www.ecataleg.be/nl/ref/L4441/ | http://www.ecataleg.be/fr/ref/L4441/ |  | Omgevingsthermostaat Living - 230 V - 2 A - elektronisch - uitschakelrelais met 1 omschakelcontact - 2 modules | Thermostat d'ambiance Living - 230 V - 2 A - électronique - relais de sortie avec 1 contact inverseur - 2 modules
LEG20121015 | B | L4442 | OMGEVINGSTHERMOST. LIVING 230V - 2A - OMSCHAKELAAR ZO/WI | THERMOSTAT D'AMB. LIVING 230V - 2A - COMMUTATEUR ET/HI | OMGEVINGSTHERMOST. LIVING | THERMOSTAT D'AMB. LIVING | 98.03 | 1 | Stuk | Pièce |  |  | 1 | 1 | 6 | Legrand 2013-2014 | 466 | G14 | B01 |  | P | 2 |  |  | 9107.0000 | P/ST | 1 | 0.061 |  | 0 | 09.01 | 1 |  | 0 | 6 | 5.8 | 5.4 | 1 | 8012199082691 | 6 | 8012199568768 | 0 |  | 210010 | http://www.ecataleg.be/nl/ref/L4442/ | http://www.ecataleg.be/fr/ref/L4442/ |  | Omgevingsthermostaat Living - 230 V - 2 A - elektronisch - met omschakelaar zomer/winter - 2 modules | Thermostat d'ambiance Living - 230 V - 2 A - électronique - avec commutateur été/hiver - 2 modules
LEG20121015 | B | L4450 | LIVING OPBOUW THERMOSTAAT VOEDING OP BATTERIJEN | THERMOSTAT APPARENT ALIMENTATION SUR BATTERIE | LIVING OPBOUW THERMOSTAAT | THERMOSTAT APPARENT | 237 | 1 | Stuk | Pièce |  |  | 1 | 1 | 1 | Legrand 2013-2014 | 466 | G14 | B01 |  | P | 30 |  |  | 9107.0000 | P/ST | 1 | 0.15 |  | 0 | 09.01 | 1 |  | 0 | 5.5 | 18.5 | 11.8 | 1 | 8012199793382 | 0 |  | 0 |  | 210010 | http://www.ecataleg.be/nl/ref/L4450/ | http://www.ecataleg.be/fr/ref/L4450/ |  | Thermostaat Living - opbouw - voeding met batterijen | Thermostat Living - saillie - alimentation avec batteries
LEG20121015 | B | L4451 | THERMOSTAAT MET BATTERIJEN 3 MODULES LIVING | THERMOSTAT D'AMB AVEC BATT. 3 MODULES LIVING | THERMOSTAAT MET BATTERIJEN | THERMOSTAT D'AMB AVEC BATT. | 202.2 | 1 | Stuk | Pièce |  |  | 1 | 1 | 4 | Legrand 2013-2014 | 466 | G14 | B01 |  | P | 2 |  |  | 9107.0000 | P/ST | 1 | 0.132 |  | 0 | 09.01 | 1 |  | 0 | 7.3 | 11 | 9.6 | 1 | 8012199813738 | 4 | 8012199831220 | 0 |  | 210010 | http://www.ecataleg.be/nl/ref/L4451/ | http://www.ecataleg.be/fr/ref/L4451/ |  | Omgevingsthermostaat Living - met batterijen - 3 modules | Thermostat d'ambiance Living - avec batteries - 3 modules
LEG20121015 | B | L4461 | TRAPSCHAKELAAR LIVING 230V - 6A - REGELB. 1/12 MIN. | MINUTERIE LIVING 230V - 6A - REGL. 1/12 MIN. | TRAPSCHAKELAAR LIVING | MINUTERIE LIVING | 94.14 | 1 | Stuk | Pièce |  |  | 1 | 1 | 6 | Legrand 2013-2014 | 463 | G14 | B01 |  | M | 4 |  |  | 9107.0000 | P/ST | 1 | 0.062 |  | 0 |  | 0 |  | 0 | 6 | 5.8 | 5.4 | 1 | 8012199082721 | 6 | 8012199568782 | 0 |  | 210010 | http://www.ecataleg.be/nl/ref/L4461/ | http://www.ecataleg.be/fr/ref/L4461/ |  | Trapschakelaar Living - 230 V - 6 A - elektronisch - regelbaar van 1 tot 12 min. | Minuterie Living - 230 V - 6 A - électronique - réglable de 1 à 12 min.
LEG20121015 | B | L4461N | LL-elektr.trappenhuis 230V 1-12 min. 2 mod antraciet | LL-Minuterie électronique 230V 1-12 min. 2 mod anthracite | LL-elektr.trappenhuis 230V | LL-Minuterie électronique 230V | 113.5 | 1 | Stuk | Pièce |  |  | 1 | 1 | 90 | Legrand 2013-2014 | 463 | G14 | B01 |  | P | 4 |  |  | 9107.0000 | P/ST | 1 | 0.062 |  | 0 |  | 0 |  | 0 | 6 | 5.8 | 5.4 | 1 | 8005543418734 | 6 | 8005543418741 | 90 | 0 | 210010 | http://www.ecataleg.be/nl/ref/L4461N/ | http://www.ecataleg.be/fr/ref/L4461N/ |  | Livinglight - elektronische timer met regeling - 230V 1-12 minutes - 2 modules - antraciet | Livinglight -minuterie électronique à réglage 1-12 minutes - 230V - 2 modules - anthracite
LEG20121015 | B | L4488 | SPECIAAL TOESTEL LIVING OPROEPMODULE | APPAREIL SPECIALE LIVING MODULE D'APPEL GENERAL | SPECIAAL TOESTEL LIVING | APPAREIL SPECIALE LIVING | 88.11 | 1 | Stuk | Pièce |  |  | 1 | 1 | 6 |  | 0 | G00 | B01 |  | M | 7 |  |  | 8536.3010 |  | 1 | 0.066 |  | 0 |  | 0 |  | 0 | 6 | 5.8 | 5.4 | 1 | 8012199082813 | 6 | 8012199568645 | 0 |  | 230010 | http://www.ecataleg.be/nl/ref/L4488/ | http://www.ecataleg.be/fr/ref/L4488/ |  | Oproepmodule Living voor analoge muziekdistributie - met ingebouwde microfoon - 24 V - 2 modules | Module micro Living pour diffusion sonore analogique - pour appel général - 24 V - 2 modules
LEG20121015 | B | L4489 | MUZOEKDISTRIBUTIE LIVING MICRO AKOEST. BEWAKING - 2 MOD | DIFFUSION SONORE LIVING MICRO SURVEIL.ACOUSTIQUE-2 MOD | MUZOEKDISTRIBUTIE LIVING | DIFFUSION SONORE LIVING | 86.2 | 1 | Stuk | Pièce |  |  | 1 | 1 | 6 |  | 0 | G00 | B01 |  | M | 7 |  |  | 8536.3010 |  | 1 | 0.064 |  | 0 |  | 0 |  | 0 | 6 | 5.8 | 5.4 | 1 | 8012199082844 | 6 | 8012199568669 | 0 |  | 230010 | http://www.ecataleg.be/nl/ref/L4489/ | http://www.ecataleg.be/fr/ref/L4489/ |  | Acoustische bewakingsmodule Living voor analoge muziekdistributie - met ingebouwde microfoon - 2 modules | Module micro pour surveillance acoustique Living pour diffusion sonore analogique - 2 modules
LEG20121015 | B | L4499 | SPECIAAL TOESTEL LIVING MONOSTABIEL RELAIS - 24V | APPAREIL SPECIAL LIVING RELAIS MONOSTABLE - 24V | SPECIAAL TOESTEL LIVING | APPAREIL SPECIAL LIVING | 24.49 | 1 | Stuk | Pièce |  |  | 1 | 1 | 12 |  | 0 | G00 | B01 |  | M | 7 |  |  | 8536.3010 |  | 1 | 0.03 |  | 0 |  | 0 |  | 0 | 6 | 5.8 | 2.7 | 1 | 8012199082936 | 12 | 8012199568812 | 0 |  | 230010 | http://www.ecataleg.be/nl/ref/L4499/ | http://www.ecataleg.be/fr/ref/L4499/ |  | Monostabiel hulprelais Living voor analoge muziekdistributie - 1 contact NO - 6 A ohmse belasting - 1 module | Relais auxiliaire monostable Living pour diffusion sonore analogique - 1 contact NO - 6 A résistif - 1 module
LEG20121015 | B | L4511/12 | GASDETECTOR LIVING METAAN - 12V - 85DB - 2 MOD. | DETECTEUR DE GAZ LIVING METHANE - 12V - 85DB - 2 MOD. | GASDETECTOR LIVING | DETECTEUR DE GAZ LIVING | 164 | 1 | Stuk | Pièce |  |  | 1 | 1 | 5 | Legrand 2013-2014 | 466 | G14 | B01 |  | P | 3 |  |  | 8531.1030 |  | 1 | 0.124 |  | 0 | 09.52 | 1 |  | 0 | 8.3 | 10.8 | 6.2 | 1 | 8012199082967 | 5 | 8012199082974 | 0 |  | 210010 | http://www.ecataleg.be/nl/ref/L4511%2F12/ | http://www.ecataleg.be/fr/ref/L4511%2F12/ |  | Gasdetector Living - metaan - 12 V - met licht en geluidsalarm 85 dB - 2 modules | Détecteur de gaz Living - méthane - 12 V - avec signalisation d'alarme optique et acoustique 85 dB - 2 modules
LEG20121015 | B | L4512/12 | GASDETECTOR LIVING LPG - 12V - 85DB - 2 MOD. | DETECTEUR DE GAZ LIVING LPG - 12V - 85DB - 2 MOD. | GASDETECTOR LIVING | DETECTEUR DE GAZ LIVING | 164 | 1 | Stuk | Pièce |  |  | 1 | 1 | 5 | Legrand 2013-2014 | 466 | G14 | B01 |  | P | 7 |  |  | 8531.1030 |  | 1 | 0.123 |  | 0 | 09.52 | 1 |  | 0 | 8.3 | 10.8 | 6.2 | 1 | 8012199082998 | 5 | 8012199083001 | 0 |  | 210010 | http://www.ecataleg.be/nl/ref/L4512%2F12/ | http://www.ecataleg.be/fr/ref/L4512%2F12/ |  | Gasdetector Living - LPG - 12 V - met licht en geluidsalarm 85 dB - 2 modules | Détecteur de gaz Living - LPG - 12 V - avec signalisation d'alarme optique et acoustique 85 dB - 2 modules
LEG20121015 | B | L4520 | SIGNAALHERHALER LIVING MET RELAIS - 12V - 85DB | REPETITEUR ALARME LIVING AVEC RELAIS - 12V - 85DB | SIGNAALHERHALER LIVING | REPETITEUR ALARME LIVING | 105.3 | 1 | Stuk | Pièce |  |  | 1 | 1 | 6 | Legrand 2013-2014 | 466 | G14 | B01 |  | P | 30 |  |  | 8531.1030 |  | 1 | 0.073 |  | 0 |  | 0 |  | 0 | 6 | 5.8 | 5.4 | 1 | 8012199083025 | 6 | 8012199568836 | 0 |  | 210010 | http://www.ecataleg.be/nl/ref/L4520/ | http://www.ecataleg.be/fr/ref/L4520/ |  | Signaalherhaler Living voor gasdetectoren - met relais - 12 V - met licht en geluidsalarm 85 dB - 2 modules | Répétiteur de signal Living pour détecteurs de gaz - avec relais - 12 V - avec signalisation optique et acoustique 85 dB - 2 mod
LEG20121015 | B | L4536 | OVERSP.BEVEILIGER LIVING IP BESCHERMING TEGEN OVERSPAN. | PARASURTENSEUR LIVING PROTECTION IP CONTRE SURTENS. | OVERSP.BEVEILIGER LIVING | PARASURTENSEUR LIVING | 41.32 | 1 | Stuk | Pièce |  |  | 1 | 1 | 1 | Legrand 2013-2014 | 472 | G14 | B01 |  | P | 7 |  |  | 8536.3010 |  | 1 | 0.019 |  | 0 |  | 0 |  | 0 | 6 | 5.8 | 2.7 | 1 | 8012199448657 | 0 |  | 0 |  | 210010 | http://www.ecataleg.be/nl/ref/L4536/ | http://www.ecataleg.be/fr/ref/L4536/ |  | Overspanningsbeveiliger Living - enkelpolig - nominale stroom 1 kA - maximale stroom 2 kA - 1 module | Parasurtenseur Living - unipolair - courant nominal 1 kA - courant maximuum stroom 2 kA - 1 module
LEG20121015 | B | L4541 | TRANSFORMATOR LIVING 12V/230V - 4VA | TRANSFORMATEUR LIVING 12V/230V - 4VA | TRANSFORMATOR LIVING | TRANSFORMATEUR LIVING | 44.21 | 1 | Stuk | Pièce |  |  | 1 | 1 | 1 | Legrand 2013-2014 | 466 | G14 | B01 |  | P | 7 |  |  | 8504.3180 |  | 1 | 0.187 |  | 0 |  | 0 |  | 0 | 6 | 5.8 | 5.4 | 1 | 8012199107899 | 0 |  | 0 |  | 210010 | http://www.ecataleg.be/nl/ref/L4541/ | http://www.ecataleg.be/fr/ref/L4541/ |  | Veiligheidstransformator Living - ingang 230 V - uitgang 12 V - vermogen 4 VA - 2 modules | Transformateur de sécurité Living - entrée 230 V - sortie 12 V - puissance 4 VA - 2 modules
LEG20121015 | B | L4545 | BADGESCHAKELAAR LIVING 230V - VERTR.UITSCHAK. - 3 MOD | INTER A BADGE LIVING 230V - EXT.RETARDEE - 3 MOD. | BADGESCHAKELAAR LIVING | INTER A BADGE LIVING | 121.4 | 1 | Stuk | Pièce |  |  | 1 | 1 | 43 |  | 0 | G14 | B01 |  | M | 3 |  |  | 8536.5080 |  | 1 | 0.067 |  | 0 |  | 0 |  | 0 | 8.3 | 10.8 | 6.2 | 1 | 8012199376615 | 43 | 0 | 0 |  | 210010 | http://www.ecataleg.be/nl/ref/L4545/ | http://www.ecataleg.be/fr/ref/L4545/ |  | Badgeschakelaar Living voor verlichting - 230 V - 30 VA - vertraagde uitschakeling - 3 modules | Interrupteur à badge Living pour éclairage - 230 V - 30 VA - extinction retardée - 3 modules
LEG20121015 | B | L4546 | KAART LIVING/LIGHT TECH VR SLEUTELHANGER | CARTE LIVING/LIGHT TECH PR PORTE-CLEF | KAART LIVING/LIGHT TECH | CARTE LIVING/LIGHT TECH | 24.91 | 1 | Stuk | Pièce |  |  | 1 | 1 | 1 |  | 0 | G14 | B01 |  | M | 30 |  |  | 8536.5080 |  | 1 | 0.043 |  | 0 |  | 0 |  | 0 | 2.1 | 14.1 | 8.1 | 1 | 8012199376639 | 0 |  | 0 |  | 210010 | http://www.ecataleg.be/nl/ref/L4546/ | http://www.ecataleg.be/fr/ref/L4546/ |  | Badge/sleutelhanger voor badgeschakelaar Living/Light/Light Tech | Badge/porte-clés pour interrupteur à badge Living/Light/Light Tech
LEG20121015 | B | L4547 | LL-Doos badgeschakelaar 2 mod antraciet | LL-Boîtier inter à badge 2 mod anthracite | LL-Doos badgeschakelaar | LL-Boîtier inter à badge | 18.04 | 1 | Stuk | Pièce |  |  | 1 | 1 | 244 | Legrand 2013-2014 | 476 | G14 | B01 |  | P | 4 |  |  | 3926.9097 |  | 1 | 0.012 |  | 0 |  | 0 |  | 0 | 6.5 | 5.7 | 2.7 | 1 | 8005543442845 | 244 | 0 | 0 |  | 210010 | http://www.ecataleg.be/nl/ref/L4547/ | http://www.ecataleg.be/fr/ref/L4547/ |  | Livinglight - sierplaat voor tradiotnele of My Home badgeschakelaar - 2 modules - antraciet | Livinglight - platine pour inter à badge tradionnel ou My home - 2 modules - anthracite
LEG20121015 | B | L4560 | RCA INGANG MY HOME 2 MOD LIVING | ENTREE RCA MY HOME 2 MOD LIVING | RCA INGANG MY HOME | ENTREE RCA MY HOME | 90.41 | 1 | Stuk | Pièce |  |  | 1 | 1 | 1 | Legrand 2013-2014 | 612 | G15 | B08 |  | M | 2 |  |  | 8536.3010 |  | 1 | 0.04 |  | 0 |  | 0 |  | 0 | 8.3 | 10.8 | 6.2 | 1 | 8012199726779 | 0 |  | 0 |  | 230010 | http://www.ecataleg.be/nl/ref/L4560/ | http://www.ecataleg.be/fr/ref/L4560/ |  | RCA ingang My Home voor Living - inbouw - voor ingang stereobron - 2 modules | Entrée RCA My Home pour Living - encastrable - pour entrée de source stéreo - 2 modules
LEG20121015 | B | L4561N | MH - STEREO CONTROLLER 4 DIN MOD-RCA-IR-PROG PC | MH - STEREO CONTROLLER 4 DIN MOD-RCA-IR-PROG PC | MH - STEREO CONTROLLER | MH - STEREO CONTROLLER | 181 | 1 | Stuk | Pièce |  |  | 1 | 1 | 1 | Legrand 2013-2014 | 612 | G15 | B08 |  | M | 2 |  |  | 8536.3010 |  | 1 | 0.14 |  | 0 |  | 0 |  | 0 | 8.8 | 23.4 | 16.1 | 1 | 8012199924205 | 0 |  | 0 |  | 230010 | http://www.ecataleg.be/nl/ref/L4561N/ | http://www.ecataleg.be/fr/ref/L4561N/ |  | My Home - bediening stereo 4DIN modules -RCA-IR-PROG PC | My Home - contrôle stéréo 4 DIN modules -RCA-IR-PROG PC
LEG20121015 | B | L4562 | VERSTERKER MY HOME 2 MOD - 2X1W RMS | AMPLIFICATEUR MY HOME 2 MOD - 2X1W RMS | VERSTERKER MY HOME | AMPLIFICATEUR MY HOME | 108.8 | 1 | Stuk | Pièce |  |  | 1 | 1 | 1 | Legrand 2013-2014 | 612 | G15 | B08 |  | M | 2 |  |  | 8536.3010 |  | 1 | 0.045 |  | 0 | 04.02 | 1 |  | 0 | 6 | 5.8 | 5.4 | 1 | 8012199726960 | 0 |  | 0 |  | 230010 | http://www.ecataleg.be/nl/ref/L4562/ | http://www.ecataleg.be/fr/ref/L4562/ |  | Versterker My Home - voor inbouw - af te werken met 2 enekele toetsen - 2 x 1 W - 2 modules | Amplificateur My Home - encastrable - finition par deux touches simples - 2 x 1 W - 2 modules
LEG20121015 | B | L4563 | MH - DRAAIKNOPBEDIENING 2 MOD LIVING | MH - COMMANDE BOUTON ROTATIF 2 MOD LIVING | MH - DRAAIKNOPBEDIENING | MH - COMMANDE BOUTON ROTATIF | 55.46 | 1 | Stuk | Pièce |  |  | 1 | 1 | 1 | Legrand 2013-2014 | 600 | G15 | B08 |  | M | 7 |  |  | 8536.3010 |  | 1 | 0.035 |  | 0 |  | 0 |  | 0 | 6 | 5.8 | 5.4 | 1 | 8012199824901 | 0 |  | 0 |  | 230010 | http://www.ecataleg.be/nl/ref/L4563/ | http://www.ecataleg.be/fr/ref/L4563/ |  | My Home - draaiknopbediening - 2 modules Living | My Home - commande bouton rotatif - 2 modules Living
LEG20121015 | B | L4565 | INBOUWLUIDSPREKER MY HOME 506E 160HM LIVING | HAUT PARLEUR MY HOME 506E 160HM LIVING | INBOUWLUIDSPREKER MY HOME | HAUT PARLEUR MY HOME | 41.32 | 1 | Stuk | Pièce |  |  | 1 | 1 | 6 | Legrand 2013-2014 | 496 | G15 | B08 |  | M | 2 |  |  | 8536.3010 |  | 1 | 0.356 |  | 0 | 04.02 | 1 |  | 0 | 5.8 | 12.2 | 12 | 1 | 8012199729343 | 6 | 8012199729428 | 0 |  | 230010 | http://www.ecataleg.be/nl/ref/L4565/ | http://www.ecataleg.be/fr/ref/L4565/ |  | Luidspreker My Home voor Living - voor inbouwdoos ref. 506E - 16 0hm - 12 W | Haut-Parleur My Home pour Living - pour encastrement dans boîtier réf. 506E - 16 0hm - 12 W
LEG20121015 | B | L4566 | INBOUWLUIDSPREKER MY HOME | HAUT PARLEUR MY HOME | INBOUWLUIDSPREKER MY HOME | HAUT PARLEUR MY HOME | 77.59 | 1 | Stuk | Pièce |  |  | 1 | 1 | 40 | Legrand 2013-2014 | 548 | G15 | B08 |  | M | 2 |  |  | 8536.3010 |  | 1 | 1.7 |  | 0 | 04.02 | 1 |  | 0 | 20.5 | 28.5 | 28.5 | 1 | 8012199729855 | 40 | 0 | 0 |  | 230010 | http://www.ecataleg.be/nl/ref/L4566/ | http://www.ecataleg.be/fr/ref/L4566/ |  | Luidspreker My Home - voor inbouw - 8 ohm - wit - 100 W | Haut-parleur My Home - encastrable - 8 ohm - blanc - 100 W
LEG20121015 | B | L4566/10 | MH - INBOUWLUIDSPREKER VOOR PLAFOND - 80HM - 20WATT | MH - HAUT PARLEUR ENCASTRABLE POUR PLAFOND - 80HM - 20WATT | MH - INBOUWLUIDSPREKER VOOR | MH - HAUT PARLEUR ENCASTRABLE | 34.91 | 1 | Stuk | Pièce |  |  | 1 | 1 | 15 | Legrand 2013-2014 | 548 | G15 | B08 |  | M | 2 |  |  | 8518.2995 |  | 1 | 0.34 |  | 0 | 04.02 | 1 |  | 0 | 8.5 | 11 | 11 | 1 | 8012199814292 | 15 | 0 | 0 |  | 230010 | http://www.ecataleg.be/nl/ref/L4566%2F10/ | http://www.ecataleg.be/fr/ref/L4566%2F10/ |  | My Home - inbouwluidspreker voor plafond - 80 ohm - 20 W | My Home - haut-parleur encastrable pour plafond - 80 om - 20 W
LEG20121015 | B | L4567 | OPBOUWLUIDSPREKER MY HOME 8 OHM | HAUT PARLEUR MY HOME ENCASTRABLE 8 OHM | OPBOUWLUIDSPREKER MY HOME | HAUT PARLEUR MY HOME | 89.85 | 1 | Stuk | Pièce |  |  | 1 | 1 | 1 | Legrand 2013-2014 | 548 | G15 | B08 |  | M | 4 |  |  | 8536.3010 |  | 1 | 1 |  | 0 | 04.02 | 1 |  | 0 | 7.7 | 31.2 | 22.5 | 1 | 8012199729862 | 0 |  | 0 |  | 230010 | http://www.ecataleg.be/nl/ref/L4567/ | http://www.ecataleg.be/fr/ref/L4567/ |  | Luidspreker My Home - voor opbouw - 8 ohm - wit - 40 W | Haut-parleur My Home - saillie - 8 ohm - blanc - 40 W
LEG20121015 | B | L4568 | MH - TEGELLUIDSPREKER SYSTEEM PLAFOND 80HM 50WATT | MH - HAUT PARLEUR DALLE POUR PLAFOND 80HM 50WATT | MH - TEGELLUIDSPREKER SYSTEEM | MH - HAUT PARLEUR DALLE | 204.6 | 1 | Stuk | Pièce |  |  | 1 | 1 | 1 | Legrand 2013-2014 | 548 | G15 | B08 |  | M | 4 |  |  | 8536.3010 |  | 1 | 0.4 |  | 0 | 04.02 | 1 |  | 0 | 10.5 | 66 | 65 | 1 | 8012199816166 | 0 |  | 0 |  | 230010 | http://www.ecataleg.be/nl/ref/L4568/ | http://www.ecataleg.be/fr/ref/L4568/ |  | My Home - tegelluidspreker voor plafond - 80 ohm - 50 W | My Home - haut-parleur dalle pour plafond - 80 ohm - 50 W
LEG20121015 | B | L4569 | MH - BUITENLUIDSPREKER IPX4 80HM 140WATT ZWART | MH - HAUT PARLEUR EXTERIEUR IPX4 80HM 140WATT NOIR | MH - BUITENLUIDSPREKER | MH - HAUT PARLEUR EXTERIEUR | 141.7 | 1 | Stuk | Pièce |  |  | 1 | 1 | 1 | Legrand 2013-2014 | 614 | G15 | B08 |  | M | 6 |  |  | 8536.3010 |  | 1 | 3.716 |  | 0 | 04.02 | 1 |  | 0 | 37 | 29.5 | 28.5 | 1 | 8012199814285 | 0 |  | 0 |  | 230010 | http://www.ecataleg.be/nl/ref/L4569/ | http://www.ecataleg.be/fr/ref/L4569/ |  | My Home - buitenluidspreker IPX4 - 80 ohm - 140 W - zwart | My Home - haut-parleur extérieur IPX4 - 80 ohm - 140 W - noir
LEG20121015 | B | L4572 | RF BEDIENING PLAT INCLUSIEF MONTAGERAAM | COMMANDE ENCASTRABLE PLAT CADRE DE MONTAGE INCLUS | RF BEDIENING PLAT | COMMANDE ENCASTRABLE PLAT | 65.67 | 1 | Stuk | Pièce |  |  | 1 | 1 | 1 |  | 0 | G15 | B08 |  | M | 4 |  |  | 8536.3010 |  | 1 | 0.037 | B207035040 | 1 |  | 0 |  | 0 | 2.7 | 12.8 | 9.7 | 1 | 8012199785394 | 0 |  | 0 |  | 230010 | http://www.ecataleg.be/nl/ref/L4572/ | http://www.ecataleg.be/fr/ref/L4572/ |  | My Home - radio bediening plat - met montageraam - voeding met batterij 3 V (type CR2032) | My Home - commande radio plate - alimentation à batterie 3 V (type CR2032)
LEG20121015 | B | L4572PI | RF BEDIENING VOOR INBOUW PLAT | COMMANDE RF ENCASTRABLE PLAT | RF BEDIENING VOOR INBOUW PLAT | COMMANDE RF ENCASTRABLE PLAT | 65.53 | 1 | Stuk | Pièce |  |  | 1 | 1 | 1 |  | 0 | G15 | B08 |  | M | 2 |  |  | 8536.3010 |  | 1 | 0.03 | A102010040 | 1 |  | 0 |  | 0 | 6.2 | 8.2 | 6 | 1 | 8012199785400 | 0 |  | 0 |  | 230010 | http://www.ecataleg.be/nl/ref/L4572PI/ | http://www.ecataleg.be/fr/ref/L4572PI/ |  | My Home - radio bediening plat - voor inbouw - voeding met batterij 3 V (type CR2032) | My Home - commande radio plate - encastrable - alimentation à batterie 3 V (type CR2032)
LEG20121015 | B | L4572SB | RF BEDIENING ZONDER BATTERIJ PLAT | COMMANDE RF SANS BATTERIE PLAT | RF BEDIENING ZONDER BATTERIJ | COMMANDE RF SANS BATTERIE | 99.78 | 1 | Stuk | Pièce |  |  | 1 | 1 | 1 |  | 0 | G15 | B08 |  | M | 30 |  |  | 8536.3010 |  | 1 | 0.037 |  | 0 |  | 0 |  | 0 | 2.5 | 12.5 | 8.6 | 1 | 8012199785417 | 0 |  | 0 |  | 230010 | http://www.ecataleg.be/nl/ref/L4572SB/ | http://www.ecataleg.be/fr/ref/L4572SB/ |  | My Home - radio bediening plat - met autonome voeding (zonder batterij) | My Home - commande radio palte - avec alimentation autonome (sans batterie)
LEG20121015 | B | L4573/2 | RF ACTUATOR BEDIENING VOOR LICHT OF ROLLUIK - 2 MOD | COMMANDE-ACTUATEUR RF POUR LUM. OU VOLETS - 2 MOD | RF ACTUATOR BEDIENING VOOR | COMMANDE-ACTUATEUR RF POUR | 108 | 1 | Stuk | Pièce |  |  | 1 | 1 | 1 |  | 0 | G15 | B08 |  | M | 10 |  |  | 8536.3010 |  | 1 | 0.055 |  | 0 |  | 0 |  | 0 | 8.3 | 10.8 | 6.2 | 1 | 8012199784519 | 0 |  | 0 |  | 230010 | http://www.ecataleg.be/nl/ref/L4573%2F2/ | http://www.ecataleg.be/fr/ref/L4573%2F2/ |  | My Home - actuator - bediening voor verlichting of rolluik - voor inbouw - 2 modules | My Home - actuateur - pour commande éclairage ou volets roulants - à encastrer - 2 modules
LEG20121015 | B | L4574 | RF ACTUATOR BEDIENING VOOR WISSELSCHAKELING - 2 MOD | COMMANDE-ACTUATEUR RF DOUBLE DIRECTION - 2 MOD | RF ACTUATOR BEDIENING | COMMANDE-ACTUATEUR RF | 108 | 1 | Stuk | Pièce |  |  | 1 | 1 | 1 |  | 0 | G15 | B08 |  | M | 7 |  |  | 8536.3010 |  | 1 | 0.072 |  | 0 |  | 0 |  | 0 | 8.3 | 10.8 | 6.2 | 1 | 8012199784595 | 0 |  | 0 |  | 230010 | http://www.ecataleg.be/nl/ref/L4574/ | http://www.ecataleg.be/fr/ref/L4574/ |  | My Home - actuator - radio bediening voor wisselschakeling - 2 modules | My Home - actuateur - commande radio avec déviateur - 2 modules
LEG20121015 | B | L4575N | INTERFACE RF - MY HOME ONTVANGER - LIVING | INTERFACE RF - MY HOME RECEPTEUR - LIVING | INTERFACE RF - MY HOME | INTERFACE RF - MY HOME | 149.7 | 1 | Stuk | Pièce |  |  | 1 | 1 | 1 |  | 0 | G15 | B08 |  | M | 30 |  |  | 8536.3010 |  | 1 | 0.044 |  | 0 |  | 0 |  | 0 | 8.3 | 10.8 | 6.2 | 1 | 8012199788265 | 0 |  | 0 |  | 230010 | http://www.ecataleg.be/nl/ref/L4575N/ | http://www.ecataleg.be/fr/ref/L4575N/ |  | Ontvanger-interface RF My Home voor Living - voeding 27 V gs - 2 modules | Récepteur interface RF My Home pour Living - alimentation 27 V cc - 2 modules
LEG20121015 | B | L4575SB | RF ONTVANGER INTERFACE LIVING VOOR L4572SB | INTERFACE RECEPTEUR RF LIVING POUR L4572SB | RF ONTVANGER INTERFACE LIVING | INTERFACE RECEPTEUR RF LIVING | 187 | 1 | Stuk | Pièce |  |  | 1 | 1 | 1 |  | 0 | G15 | B08 |  | M | 10 |  |  | 8536.3010 |  | 1 | 0.044 |  | 0 | 04.02 | 1 |  | 0 | 8.3 | 10.8 | 6.2 | 1 | 8012199784571 | 0 |  | 0 |  | 230010 | http://www.ecataleg.be/nl/ref/L4575SB/ | http://www.ecataleg.be/fr/ref/L4575SB/ |  | My Home - interface radio ontvanger Living - voor ref. L4572SB - voeding 27 V | My Home - interface récepteur radio Living - pour réf. L4572SB - alimentation 27 V
LEG20121015 | B | L4576N | INTERFACE RF - MY HOME ZENDER - LIVING | INTERFACE RF - MY HOME EMMETEUR - LIVING | INTERFACE RF - MY HOME | INTERFACE RF - MY HOME | 149.7 | 1 | Stuk | Pièce |  |  | 1 | 1 | 1 |  | 0 | G15 | B08 |  | M | 7 |  |  | 8536.3010 |  | 1 | 0.044 |  | 0 |  | 0 |  | 0 | 8.3 | 10.8 | 6.2 | 1 | 8012199787756 | 0 |  | 0 |  | 230010 | http://www.ecataleg.be/nl/ref/L4576N/ | http://www.ecataleg.be/fr/ref/L4576N/ |  | Zender-interface RF My Home voor Living - voeding 27 V gs - 2 modules | Emetteur-interface RF My Home pour Living - alimentation 27 V cc - 2 modules
LEG20121015 | B | L4577 | MH - RF INTERFACE SENSOREN LIVING - 2 MOD | MH - INTERFACE RF SONDES LIVING - 2 MOD | MH - RF INTERFACE SENSOREN | MH - INTERFACE RF SONDES | 196.5 | 1 | Stuk | Pièce |  |  | 1 | 1 | 1 | Legrand 2013-2014 | 610 | G15 | B08 |  | M | 30 |  |  | 8517.7090 |  | 1 | 0.044 |  | 0 |  | 0 |  | 0 | 8.3 | 10.8 | 6.2 | 1 | 8012199848983 | 0 |  | 0 |  | 230010 | http://www.ecataleg.be/nl/ref/L4577/ | http://www.ecataleg.be/fr/ref/L4577/ |  | My Home - interface radio Living - met sensoren - 2 modules | My Home - interface radio Living - avec sondes - 2 modules
LEG20121015 | B | L4578N | LL Zigbee - Gateway SCS/Zigbee antrac. | LL Zigbee - Gateway SCS/Zigbee anthrac. | LL Zigbee - Gateway SCS/Zigbee | LL Zigbee - Gateway SCS/Zigbee | 149.7 | 1 | Stuk | Pièce |  |  | 1 | 1 | 90 | Legrand 2013-2014 | 594 | G15 | B08 |  | M | 4 |  |  | 8523.8099 |  | 1 | 0.048 |  | 0 |  | 0 |  | 0 | 6 | 5.8 | 5.4 | 1 | 8005543437872 | 6 | 8005543437889 | 90 | 0 | 230010 | http://www.ecataleg.be/nl/ref/L4578N/ | http://www.ecataleg.be/fr/ref/L4578N/ |  | Livinglicht Zigbee - interfaceSCS/Zigbee - antraciet | Livinglight Zigbee - interface SCS/Zigbee - anthracite
LEG20121015 | B | L4582N | LL-Dimmer drukknop 800W resist-induct. 2mod antraciet | LL-Variateur poussoir 800W rés.-induct. 2 mod anthracite | LL-Dimmer drukknop 800W | LL-Variateur poussoir 800W | 61.18 | 1 | Stuk | Pièce |  |  | 1 | 1 | 90 |  | 0 | G14 | B01 |  | P | 4 |  |  | 8536.5080 |  | 1 | 0.076 |  | 0 |  | 0 |  | 0 | 6 | 5.8 | 5.4 | 1 | 8005543418819 | 6 | 8005543418826 | 90 | 0 | 210010 | http://www.ecataleg.be/nl/ref/L4582N/ | http://www.ecataleg.be/fr/ref/L4582N/ |  | Livinglight - dimmer drukknop 800W ohmse/inductieve - 2modules - antraciet | Livinglight - variateur poussoir 800W résistif/capacitif 2 modules - anthracite
LEG20121015 | B | L4589N | LL Zigbee - Bediening 4scen voor ovale afwerking | LL Zigbee - Commande 4scen pour plaque ovale | LL Zigbee - Bediening 4scen | LL Zigbee - Commande 4scen | 65.67 | 1 | Stuk | Pièce |  |  | 1 | 1 | 76 | Legrand 2013-2014 | 594 | G15 | B08 |  | M | 4 |  |  | 8536.5080 |  | 1 | 0.01 | B106010691 | 1 |  | 0 |  | 0 | 2.7 | 12.8 | 9.7 | 1 | 8005543440063 | 76 | 0 | 0 |  | 230010 | http://www.ecataleg.be/nl/ref/L4589N/ | http://www.ecataleg.be/fr/ref/L4589N/ |  | Livinglight Zigbee - bediening met 2 toetsen van 1 module - 4 scenarios - antraciet | Livinglight Zigbee - commande à compléter avec 2 touches à 1 module - pour la gestion de 4 scénarios - anthracite
LEG20121015 | B | L4596N | LL Zigbee - Bediening 1dr voor ovale afwerking | LL Zigbee - Commande 1bp pour plaque ovale | LL Zigbee - Bediening 1dr | LL Zigbee - Commande 1bp | 65.67 | 1 | Stuk | Pièce |  |  | 1 | 1 | 76 | Legrand 2013-2014 | 594 | G15 | B08 |  | M | 2 |  |  | 8536.5080 |  | 1 | 0.001 | B106010691 | 1 |  | 0 |  | 0 | 2.7 | 12.8 | 9.7 | 1 | 8005543440070 | 76 | 0 | 0 |  | 230010 | http://www.ecataleg.be/nl/ref/L4596N/ | http://www.ecataleg.be/fr/ref/L4596N/ |  | Livinglight Zigbee - radio bediening met 1 toets van 1 module voor het ON/OFF schakelen van 1 groep actuatoren - voor ovale afwerking - antraciet | Livinglight Zigbee - commande radio - à compléter avec 1 touche de 1 module - pour plaque ovale - anthracite
LEG20121015 | B | L4597N | LL Zigbee - Bediening 2dr voor ovale afwerking | LL Zigbee - Commande 2bp pour plaque ovale | LL Zigbee - Bediening 2dr | LL Zigbee - Commande 2bp | 65.67 | 1 | Stuk | Pièce |  |  | 1 | 1 | 76 | Legrand 2013-2014 | 594 | G15 | B08 |  | M | 4 |  |  | 8536.5080 |  | 1 | 0.001 | B106010691 | 1 |  | 0 |  | 0 | 2.7 | 12.8 | 9.7 | 1 | 8005543440087 | 76 | 0 | 0 |  | 230010 | http://www.ecataleg.be/nl/ref/L4597N/ | http://www.ecataleg.be/fr/ref/L4597N/ |  | Livinglight Zigbee - radio bediening met 2 toetsen van 1 module voor het ON/OFF schakelen van 2 groepen actuatoren - voor ovale afwerking - antraciet | Livinglight Zigbee - commande à radio - à compléter avec 2 touches à 1 module pour le contrôle ON/OFF de 2 groupes d'actuateurs - pour plaque ovale - anthracite
LEG20121015 | B | L4598N | LL Zigbee - Bediening dimmer voor ovale afwerking | LL Zigbee - Commande variateur pour plaque ovale | LL Zigbee - Bediening dimmer | LL Zigbee - Commande variateur | 65.67 | 1 | Stuk | Pièce |  |  | 1 | 1 | 76 | Legrand 2013-2014 | 594 | G15 | B08 |  | M | 4 |  |  | 8536.5080 |  | 1 | 0.013 | B106010691 | 1 |  | 0 |  | 0 | 2.7 | 12.8 | 9.7 | 1 | 8005543440100 | 76 | 0 | 0 |  | 230010 | http://www.ecataleg.be/nl/ref/L4598N/ | http://www.ecataleg.be/fr/ref/L4598N/ |  | Livinglight Zigbee - radio bediening met 2 totsen van 1 module voor bediening van 1 groep dimmers - voor ovale afwerking - anthraciet | Livinglight Zigbee - commande radio à compléter avec 2 touches à 1 module pour le contrôle de 1 groupe d'actuateurs variateur - pour plaque ovale - anthracite
LEG20121015 | B | L4599N | LL Zigbee - Bediening rolluik voor ovale afwerking | LL Zigbee - Commande volet pour plaque ovale | LL Zigbee - Bediening rolluik | LL Zigbee - Commande volet | 105.5 | 1 | Stuk | Pièce |  |  | 1 | 1 | 76 | Legrand 2013-2014 | 594 | G15 | B08 |  | M | 4 |  |  | 8536.5080 |  | 1 | 0.01 | B106010691 | 1 |  | 0 |  | 0 | 2.7 | 12.8 | 9.7 | 1 | 8005543440124 | 76 | 0 | 0 |  | 230010 | http://www.ecataleg.be/nl/ref/L4599N/ | http://www.ecataleg.be/fr/ref/L4599N/ |  | Livinglight Zigbee - radio bediening rolluikken - bediening met 2 toetsen van 1 module voor het beheer van 1 groep actuatoren rolluikbediening - voor ovale afwerking - anthraciet | Livinglight Zigbee - commande radio d'automation volet - avec 2 touches à 1 module ) pour le contrôle de 1 groupe d'actuateurs de commandes volets - pour plaque ovale - anthracite
LEG20121015 | B | L4601 | MH - BASIC ALARMCENTRALE INBOUW IN 506E - LIVING | MH - CENTRALE D'ALARME BASIC ENCAST. EN 506E - LIVING | MH - BASIC ALARMCENTRALE | MH - CENTRALE D'ALARME BASIC | 294.7 | 1 | Stuk | Pièce |  |  | 1 | 1 | 1 | Legrand 2013-2014 | 605 | G15 | B08 |  | M | 7 |  |  | 8517.7090 |  | 1 | 0.195 | B208035050 | 1 | 03.02 | 1 |  | 0 | 9 | 19.5 | 16.5 | 1 | 8012199945729 | 0 |  | 0 |  | 230020 | http://www.ecataleg.be/nl/ref/L4601/ | http://www.ecataleg.be/fr/ref/L4601/ |  | My Home - POLYX centrale met autoleerfunctie - inbouw instalatie - voeding d.m.v meegeleverde batterij ref. L4380/B - 6 modules - antraciet | My Home - centrale à fonction d'auto-apprentissage - installation encastrée - alimentation sur batterie réf. 4380/B - 6 modules - anthracite
LEG20121015 | B | L4603/8 | UITBREIDINGSMODULE LIVING INT - ZONES 5-8 | MODULE D'EXTENSION LIVING INT - ZONES 5-8 | UITBREIDINGSMODULE | MODULE D'EXTENSION | 126.2 | 1 | Stuk | Pièce |  |  | 1 | 1 | 1 | Legrand 2013-2014 | 605 | G15 | B08 |  | M | 7 |  |  | 8538.9099 |  | 1 | 0.04 |  | 0 |  | 0 |  | 0 | 8.3 | 10.8 | 6.2 | 1 | 8012199202839 | 0 |  | 0 |  | 230020 | http://www.ecataleg.be/nl/ref/L4603%2F8/ | http://www.ecataleg.be/fr/ref/L4603%2F8/ |  | Uitbreidingsmodule voor alarmcentrale My Home voor Living - verdeler zones 5-8 - 2 modules | Module d'extension pour centrale d'alarme My Home pour Living - répartiteur zones 5-8 - 2 modules
LEG20121015 | B | L4605 | SLEUTELSCHAKELAAR LIVING INT - VOOR ALARM | INTERRUPTEUR A CLEF LIVING INT - POUR ALARME | SLEUTELSCHAKELAAR | INTERRUPTEUR A CLEF | 135.4 | 1 | Stuk | Pièce |  |  | 1 | 1 | 1 | Legrand 2013-2014 | 606 | G15 | B08 |  | M | 7 |  |  | 8538.9099 |  | 1 | 0.053 |  | 0 |  | 0 |  | 0 | 6 | 5.8 | 5.4 | 1 | 8012199203072 | 0 |  | 0 |  | 230020 | http://www.ecataleg.be/nl/ref/L4605/ | http://www.ecataleg.be/fr/ref/L4605/ |  | Sleutelschakelaar My Home voor Living - voor uitschakelen en blokkeren van de installatie - 2 modules | Interrupteur à clé My Home pour Living - pour la désactivation et le blocage de l'installation - 2 modules
LEG20121015 | B | L4606 | MH - CODEKLAVIER VOOR ALARM 2 MOD LIVING | MH - CLAVIER CODE POUR ALARME 2 MOD LIVING | MH - CODEKLAVIER VOOR ALARM | MH - CLAVIER CODE POUR ALARME | 109.7 | 1 | Stuk | Pièce |  |  | 1 | 1 | 1 | Legrand 2013-2014 | 605 | G15 | B08 |  | M | 8 |  |  | 8539.2192 |  | 1 | 0.031 |  | 0 |  | 0 |  | 0 | 7.3 | 11 | 9.6 | 1 | 8012199820774 | 0 |  | 0 |  | 230020 | http://www.ecataleg.be/nl/ref/L4606/ | http://www.ecataleg.be/fr/ref/L4606/ |  | My Home - codeklavier Living voor alarm - 2 modules | My Home - clavier codé Living pour alarme - 2 modules
LEG20121015 | B | L4607 | LEZER VR TRANSPONDER LIVING | LECTEUR PR TRANSPONDER LIVING | LEZER VR TRANSPONDER | LECTEUR PR TRANSPONDER | 114.7 | 1 | Stuk | Pièce |  |  | 1 | 1 | 1 | Legrand 2013-2014 | 605 | G15 | B08 |  | M | 30 |  |  | 8538.9099 |  | 1 | 0.037 |  | 0 |  | 0 |  | 0 | 8.3 | 10.8 | 6.2 | 1 | 8012199549613 | 0 |  | 0 |  | 230020 | http://www.ecataleg.be/nl/ref/L4607/ | http://www.ecataleg.be/fr/ref/L4607/ |  | Lezer voor transponder My Home voor Living - geheugenopslag tot 30 transponders - 2 modules | Lecteur de transpondeur My Home pour Living - mémoire jusqu'à 30 transpondeurs - 2 modules
LEG20121015 | B | L4607/4 | PARTIALISATOR MET TRANSPONDER 2 MODULES LIVING | PARTIALISATEUR AVEC TRANSP. 2 MODULES LIVING | PARTIALISATOR MET TRANSPONDER | PARTIALISATEUR AVEC TRANSP. | 137.9 | 1 | Stuk | Pièce |  |  | 1 | 1 | 1 | Legrand 2013-2014 | 600 | G15 | B08 |  | M | 7 |  |  | 8536.3010 |  | 1 | 0.037 |  | 0 |  | 0 |  | 0 | 8.3 | 10.8 | 6.2 | 1 | 8012199784489 | 0 |  | 0 |  | 230020 | http://www.ecataleg.be/nl/ref/L4607%2F4/ | http://www.ecataleg.be/fr/ref/L4607%2F4/ |  | Verdeler Living met transponder - 2 modules | Séparateur Living à transpondeur - 2 modules
LEG20121015 | B | L4608 | MH - CODECLAVIER MET DISPLAY VOOR ALARM - LIVING | MH - CLAVIER CODE AVEC DISPLAY POUR ALARME - LIVING | MH - CODECLAVIER MET DISPLAY | MH - CLAVIER CODE AVEC DISPLAY | 287.8 | 1 | Stuk | Pièce |  |  | 1 | 1 | 1 | Legrand 2013-2014 | 605 | G15 | B08 |  | M | 7 |  |  | 8536.3010 |  | 1 | 0.195 | B207035040 | 1 | 03.02 | 1 |  | 0 | 9 | 19.5 | 16.5 | 1 | 8012199825403 | 0 |  | 0 |  | 230020 | http://www.ecataleg.be/nl/ref/L4608/ | http://www.ecataleg.be/fr/ref/L4608/ |  | My Home - controle en bedieningselement - voor in- en uitschakelen van de installatie door middel van cijfercode - antraciet | My Home - activateur à clavier - dispositif pour activer et désactiver l'installation avec code numérique - anthracite
LEG20121015 | B | L4610 | DETECTOR IR MY HOME VAST LIVING | DETECTEUR IR MY HOME FIXE LIVING | DETECTOR IR MY HOME | DETECTEUR IR MY HOME | 127 | 1 | Stuk | Pièce |  |  | 1 | 1 | 1 | Legrand 2013-2014 | 606 | G15 | B08 |  | M | 4 |  |  | 8536.3010 |  | 1 | 0.035 |  | 0 | 03.02 | 1 |  | 0 | 6 | 5.8 | 5.4 | 1 | 8012199202990 | 0 |  | 0 |  | 230020 | http://www.ecataleg.be/nl/ref/L4610/ | http://www.ecataleg.be/fr/ref/L4610/ |  | Bewegingsdetector IR My Home voor Living - passief - met vaste lens - met led - bereik 8 meter - 2 modules | Détecteur de mouvements IR My Home pour Living - passif - avec lentille fixe - avec led - portée de 8 mètres - 2 modules
LEG20121015 | B | L4611 | DETECTOR IR MY HOME RICHTBAAR LIVING | DETECTEUR IR MY HOME ORIENTABLE LIVING | DETECTOR IR MY HOME | DETECTEUR IR MY HOME | 152.7 | 1 | Stuk | Pièce |  |  | 1 | 1 | 1 | Legrand 2013-2014 | 606 | G15 | B08 |  | M | 30 |  |  | 8536.3010 |  | 1 | 0.045 |  | 0 | 03.02 | 1 |  | 0 | 6 | 5.8 | 5.4 | 1 | 8012199203157 | 0 |  | 0 |  | 230020 | http://www.ecataleg.be/nl/ref/L4611/ | http://www.ecataleg.be/fr/ref/L4611/ |  | Bewegingsdetector IR My Home voor Living - passief - met regelbare detectiehoek - 2 modules | Détecteur de mouvements IR My Home pour Living - passif - avec lentille orientable - 2 modules
LEG20121015 | B | L4611B | MH - BASIC ALARMDETECTOR RICHTBAAR - 2 MOD LIVING | MH - DETECTEUR D'ALARME BASIC ORIENTABLE - 2 MOD LIVING | MH - BASIC ALARMDETECTOR | MH - DETECTEUR D'ALARME BASIC | 79.92 | 1 | Stuk | Pièce |  |  | 1 | 1 | 1 | Legrand 2013-2014 | 606 | G15 | B08 |  | M | 7 |  |  | 8536.3010 |  | 1 | 0.045 |  | 0 | 03.02 | 1 |  | 0 | 6 | 5.8 | 5.4 | 1 | 8012199838892 | 0 |  | 0 |  | 230020 | http://www.ecataleg.be/nl/ref/L4611B/ | http://www.ecataleg.be/fr/ref/L4611B/ |  | My Home - passieve infrarood detector - met regelbaar gevoeligheidsniveau - hoek 105° - 2 modules - antraciet | My Home - détecteur à infrarouge passif - avec niveau de la sensibilité fixe - ouverture angulaire 105° - 2 modules - anthracite
LEG20121015 | B | L4612 | INTERFACE LIVING CONTACT ALARM | INTERFACE LIVING CONTACT ALARME | INTERFACE LIVING | INTERFACE LIVING | 93.47 | 1 | Stuk | Pièce |  |  | 1 | 1 | 1 |  | 0 | G15 | B08 |  | M | 7 |  |  | 8536.3010 |  | 1 | 0.035 |  | 0 |  | 0 |  | 0 | 6 | 5.8 | 5.4 | 1 | 8012199203058 | 0 |  | 0 |  | 230020 | http://www.ecataleg.be/nl/ref/L4612/ | http://www.ecataleg.be/fr/ref/L4612/ |  | Interface My Home voor Living - elektromagnetisch contact NG - led voor alarmmeldingen - 2 modules | Interface My Home pour Living - contact NF électromagnétique - led signalant les alarmes - 2 modules
LEG20121015 | B | L4612/12 | INTERFACE LIVING ALARMCONTACT VOOR ROLLUIKEN | INTERFACE LIVING CONTACTS ALARME POUR VOLETS | INTERFACE LIVING | INTERFACE LIVING | 86.63 | 1 | Stuk | Pièce |  |  | 1 | 1 | 1 |  | 0 | G15 | B08 |  | M | 7 |  |  | 8536.3010 |  | 1 | 0.035 |  | 0 |  | 0 |  | 0 | 6 | 5.8 | 5.4 | 1 | 8012199203133 | 0 |  | 0 |  | 230020 | http://www.ecataleg.be/nl/ref/L4612%2F12/ | http://www.ecataleg.be/fr/ref/L4612%2F12/ |  | Interfacemodule My Home voor Living - voor kabelsensor rolluikbeveiliging - 2 modules | Module d'interface My Home pour Living - pour détecteur câblé pour la protection du volet - 2 modules
LEG20121015 | B | L4613 | DETECTOR LIVING DUBBELE TECHNOLOGIE | DETECTEUR LIVING DOUBLE TECHNOLOGIE | DETECTOR LIVING | DETECTEUR LIVING | 186.9 | 1 | Stuk | Pièce |  |  | 1 | 1 | 1 | Legrand 2013-2014 | 606 | G15 | B08 |  | M | 30 |  |  | 8536.3010 |  | 1 | 0.044 |  | 0 | 03.02 | 1 |  | 0 | 6 | 5.8 | 5.4 | 1 | 8012199634203 | 0 |  | 0 |  | 230020 | http://www.ecataleg.be/nl/ref/L4613/ | http://www.ecataleg.be/fr/ref/L4613/ |  | Bewegingsdetector My Home voor Living - dubbele technologie - 2 modules | Détecteur de mouvements My Home pour Living - double technologie - 2 modules
LEG20121015 | B | L4614 | RELAIS LIVING RELAIS VOOR ALARM | RELAIS LIVING RELAIS POUR ALARME | RELAIS LIVING | RELAIS LIVING | 127.4 | 1 | Stuk | Pièce |  |  | 1 | 1 | 1 |  | 0 | G15 | B08 |  | M | 7 |  |  | 8536.3010 |  | 1 | 0.04 |  | 0 |  | 0 |  | 0 | 6 | 5.8 | 5.4 | 1 | 8012199202976 | 0 |  | 0 |  | 230020 | http://www.ecataleg.be/nl/ref/L4614/ | http://www.ecataleg.be/fr/ref/L4614/ |  | Actuator My Home voor Living - relais voor alarm met contactuitgangen G-NO-NG - 2 modules | Actuateur My Home pour Living - relais pour alarme sorties de contact F-NO-NF - 2 modules
LEG20121015 | B | L4615 | INTERFACE LIVING VOOR BIJKOMEND KANAAL | INTERFACE LIVING POUR CANALE AUXILIAIRE | INTERFACE LIVING | INTERFACE LIVING | 105.4 | 1 | Stuk | Pièce |  |  | 1 | 1 | 1 |  | 0 | G15 | B08 |  | M | 7 |  |  | 8536.3010 |  | 1 | 0.037 |  | 0 |  | 0 |  | 0 | 6 | 5.8 | 5.4 | 1 | 8012199202914 | 0 |  | 0 |  | 230020 | http://www.ecataleg.be/nl/ref/L4615/ | http://www.ecataleg.be/fr/ref/L4615/ |  | Interfacemodule My Home voor Living - voor bijkomend kanaal - voor diverse functies - contacten NO of NG - 2 modules | Module d'interface My Home pour Living - pour canal auxiliaire - pour fonctions divers - contactes NO ou NF - 2 modules
LEG20121015 | B | L4618 | MH - RF ONTVANGER VOOR ALARM 2 MOD LIVING | MH - INTERFACE RF POUR ALARME 2 MOD LIVING | MH - RF ONTVANGER VOOR ALARM | MH - INTERFACE RF POUR ALARME | 128.5 | 1 | Stuk | Pièce |  |  | 1 | 1 | 1 | Legrand 2013-2014 | 608 | G15 | B08 |  | M | 7 |  |  | 8531.1030 |  | 1 | 0.037 |  | 0 |  | 0 |  | 0 | 8.3 | 10.8 | 6.2 | 1 | 8012199838441 | 0 |  | 0 |  | 230020 | http://www.ecataleg.be/nl/ref/L4618/ | http://www.ecataleg.be/fr/ref/L4618/ |  | My Home - radio ontvanger Living voor alarm - 2 modules | My Home - récepteur radio Living pour alarme - 2 modules
LEG20121015 | B | L4619 | WATERDETECTOR | DETECTEUR D'INONDATION | WATERDETECTOR | DETECTEUR D'INONDATION | 177.7 | 1 | Stuk | Pièce |  |  | 1 | 1 | 1 | Legrand 2013-2014 | 608 | G15 | B08 |  | M | 40 |  |  | 8536.3010 |  | 1 | 0.04 |  | 0 |  | 0 |  | 0 | 2.7 | 12.8 | 9.7 | 1 | 8012199829081 | 0 |  | 0 |  | 230020 | http://www.ecataleg.be/nl/ref/L4619/ | http://www.ecataleg.be/fr/ref/L4619/ |  | Overstromingsdetector | Détecteur d'inondation
LEG20121015 | B | L4630 | CONTACT LIVING TAMPER VOOR ALARM | CONTACT LIVING CONTACT POUR BOITE | CONTACT LIVING | CONTACT LIVING | 3.951 | 1 | Stuk | Pièce |  |  | 10 | 10 | 10 | Legrand 2013-2014 | 609 | G15 | B08 |  | M | 2 |  |  | 8536.3010 |  | 1 | 0.001 |  | 0 |  | 0 |  | 0 | 7 | 14.5 | 6.5 | 10 | 8012199203249 | 0 |  | 0 |  | 230020 | http://www.ecataleg.be/nl/ref/L4630/ | http://www.ecataleg.be/fr/ref/L4630/ |  | Tamper My Home - anti-sabotagetoebehoren voor de beveiliging van de alarminstallatie | Tamper My Home - accessoire anti-sabotage pour la protection de l'installation d'alarme
LEG20121015 | B | L4651M2 | MH - BED. SPECIALE FUNCTIES 2 MOD L/N/NT | MH - COMMANDE FONC. SPEC. 2 MOD L/N/NT | MH - BED. SPECIALE FUNCTIES | MH - COMMANDE FONC. SPEC. | 66.77 | 1 | Stuk | Pièce |  |  | 1 | 1 | 1 | Legrand 2013-2014 | 599 | G15 | B08 |  | M | 4 |  |  | 8536.5080 |  | 1 | 0.05 |  | 0 |  | 0 |  | 0 | 6 | 5.8 | 5.4 | 1 | 8012199957128 | 0 |  | 0 |  | 230010 | http://www.ecataleg.be/nl/ref/L4651M2/ | http://www.ecataleg.be/fr/ref/L4651M2/ |  | My Home - speciale bediening - 2 modules - kan worden afgewerkt met toetsen van 1 of 2 modules met 1 of 2 functies | My Home - commande fonction spéciale - à compléter avec touches 1 ou 2 modules et à 1 ou 2 fonctions
LEG20121015 | B | L4652/2 | BEDIENING MY HOME 2 DRUKKNOOPEN - 2 MODULES | COMMANDE MY HOME 2 BOUTONS - 2 MODULES | BEDIENING MY HOME | COMMANDE MY HOME | 60.09 | 1 | Stuk | Pièce |  |  | 1 | 1 | 120 | Legrand 2013-2014 | 599 | G15 | B08 |  | M | 3 |  |  | 8536.5080 |  | 1 | 0.042 |  | 0 |  | 0 |  | 0 | 6 | 5.8 | 5.4 | 1 | 8012199365596 | 120 | 0 | 0 |  | 230010 | http://www.ecataleg.be/nl/ref/L4652%2F2/ | http://www.ecataleg.be/fr/ref/L4652%2F2/ |  | Bedieningselement My Home - voor 1 of 2 bediening(en) - voor 1 dubbele of 2 enkele toets(en) - 2 modules | Elément de commande My Home - pour 1 ou 2 fonction(s) - pour 1 touche double ou 2 touches simples - 2 modules
LEG20121015 | B | L4652/3 | BEDIENING MY HOME 3 FRUKKNOPPEN - 3 MODULES | COMMANDE MY HOME 3 BOUTONS - 3 MODULES | BEDIENING MY HOME | COMMANDE MY HOME | 73.81 | 1 | Stuk | Pièce |  |  | 1 | 1 | 80 | Legrand 2013-2014 | 599 | G15 | B08 |  | M | 4 |  |  | 8536.5080 |  | 1 | 0.033 |  | 0 |  | 0 |  | 0 | 6.2 | 8.2 | 6 | 1 | 8012199365619 | 80 | 0 | 0 |  | 230010 | http://www.ecataleg.be/nl/ref/L4652%2F3/ | http://www.ecataleg.be/fr/ref/L4652%2F3/ |  | Bedieningselement My Home - voor 3 bedieningen - voor 3 enkele toetsen - 3 modules | Elément de commande My Home - pour 3 fonctions - pour 3 touches simples - 3 modules
LEG20121015 | B | L4654N | IR ONTVANGER MY HOME 16 KAN - 2 MODULES LIVING | RECEPTEUR IR MY HOME 16 CAN - 2 MODULES | IR ONTVANGER MY HOME | RECEPTEUR IR MY HOME | 67.61 | 1 | Stuk | Pièce |  |  | 1 | 1 | 1 | Legrand 2013-2014 | 601 | G15 | B08 |  | M | 9 |  |  | 8531.1030 |  | 1 | 0.039 |  | 0 |  | 0 |  | 0 | 8.3 | 10.8 | 6.2 | 1 | 8012199765617 | 0 |  | 0 |  | 230010 | http://www.ecataleg.be/nl/ref/L4654N/ | http://www.ecataleg.be/fr/ref/L4654N/ |  | Ontvanger IR My Home voor Living - voor 4-kanaals afstandsbediening - 2 modules | Récepteur IR My Home pour Living - pour commande à distance à 4 canaux - 2 modules
LEG20121015 | B | L4658N | LL - Green Switch antrac . | LL - Inter Écologique anthrac. . | LL - Green Switch antrac | LL - Inter Écologique anthrac. | 136.6 | 1 | Stuk | Pièce |  |  | 1 | 1 | 1 | Legrand 2013-2014 | 601 | G15 | B08 |  | M | 4 |  |  | 8536.5080 |  | 1 | 0.057 |  | 0 |  | 0 |  | 0 | 6 | 5.8 | 5.4 | 1 | 8005543441961 | 0 |  | 0 |  | 230010 | http://www.ecataleg.be/nl/ref/L4658N/ | http://www.ecataleg.be/fr/ref/L4658N/ |  | Livinglight - Green Switch - aanwezigheidsdetector met infrarode en ultrasone technologie - 2 modules - antraciet | Livinglight - inter écologique - Green Switch - commande intégrée avec capteur de présence à travers la combinaison de rayons infrarouges passifs et d'ultrasons - 2 modules - anthracite
LEG20121015 | B | L4659N | LL - Bewegingsdetector antrac . | LL - Détect. mouvement anthrac . | LL - Bewegingsdetector antrac | LL - Détect. mouvement anthrac | 116.7 | 1 | Stuk | Pièce |  |  | 1 | 1 | 1 | Legrand 2013-2014 | 601 | G15 | B08 |  | M | 2 |  |  | 8531.1030 |  | 1 | 0.057 |  | 0 |  | 0 |  | 0 | 6 | 5.8 | 5.4 | 1 | 8005543441978 | 0 |  | 0 |  | 230010 | http://www.ecataleg.be/nl/ref/L4659N/ | http://www.ecataleg.be/fr/ref/L4659N/ |  | Livinglight - Bewegingsdetector op passief infrarood technologie met meting van de lichtsterkte - 2 modules - antraciet | Livinglight - Détecteur mouvement et du niveau d'éclairage - 2 modules - anthracite
LEG20121015 | B | L4668BUS/35 | PATCHKABEL BUS-BUS 35CM - ZWART | CABLE PATCH BUS-BUS 35CM - NOIR | PATCHKABEL BUS-BUS | CABLE PATCH BUS-BUS | 10.66 | 1 | Stuk | Pièce |  |  | 5 | 5 | 5 |  | 0 | G15 | B08 |  | M | 7 |  |  | 8544.4920 |  | 1 | 0.15 |  | 0 |  | 0 |  | 0 | 7 | 14.5 | 6.5 | 5 | 8012199683720 | 0 |  | 0 |  | 250 | http://www.ecataleg.be/nl/ref/L4668BUS%2F35/ | http://www.ecataleg.be/fr/ref/L4668BUS%2F35/ |  | Patchkabel Bus/Bus My Home - lengte 35 cm | Câble de raccordement Bus/Bus My Home - longueur 35 cm
LEG20121015 | B | L4668BUS/60 | PATCHKABEL BUS-BUS 60 CM ZWART | CABLE PATCH BUS-BUS 60 CM NOIR | PATCHKABEL BUS-BUS 60 CM ZWART | CABLE PATCH BUS-BUS 60 CM NOIR | 11.78 | 1 | Stuk | Pièce |  |  | 5 | 5 | 5 |  | 0 | G15 | B08 |  | M | 30 |  |  | 8544.4920 |  | 1 | 0.2 |  | 0 |  | 0 |  | 0 | 5.5 | 18.5 | 11.8 | 5 | 8012199683744 | 0 |  | 0 |  | 250 | http://www.ecataleg.be/nl/ref/L4668BUS%2F60/ | http://www.ecataleg.be/fr/ref/L4668BUS%2F60/ |  | Patchkabel Bus/Bus My Home - lengte 60 cm | Câble de raccordement Bus/Bus My Home - longueur60 cm
LEG20121015 | B | L4668D/30 | PATCHKABEL RJ45-RJ45 30CM | CABLE PATCH RJ45-RJ45 30CM | PATCHKABEL RJ45-RJ45 30CM | CABLE PATCH RJ45-RJ45 30CM | 5.031 | 1 | Stuk | Pièce |  |  | 5 | 5 | 5 |  | 0 | G15 | B08 |  | M | 4 |  |  | 8544.4920 |  | 1 | 0.13 |  | 0 |  | 0 |  | 0 | 7 | 14.5 | 6.5 | 5 | 8012199683706 | 0 |  | 0 |  | 250 | http://www.ecataleg.be/nl/ref/L4668D%2F30/ | http://www.ecataleg.be/fr/ref/L4668D%2F30/ |  | Patchkabel RJ 45/RJ 45 My Home - lengte 30 cm | Câble de raccordement RJ 45/RJ 45 My Home - longueur 30 cm
LEG20121015 | B | L4668D/60 | PATCHKABEL RJ45-RJ45 60CM | CABLE PATCH RJ45-RJ45 60CM | PATCHKABEL RJ45-RJ45 60CM | CABLE PATCH RJ45-RJ45 60CM | 5.605 | 1 | Stuk | Pièce |  |  | 5 | 5 | 5 |  | 0 | G15 | B08 |  | M | 7 |  |  | 8544.4920 |  | 1 | 0.2 |  | 0 |  | 0 |  | 0 | 5.5 | 18.5 | 11.8 | 5 | 8012199683751 | 0 |  | 0 |  | 250 | http://www.ecataleg.be/nl/ref/L4668D%2F60/ | http://www.ecataleg.be/fr/ref/L4668D%2F60/ |  | Patchkabel RJ 45/RJ 45 My Home - lengte 60 cm | Câble de raccordement RJ 45/RJ 45 My Home - longueur 60 cm
LEG20121015 | B | L4668T/30 | PATCHKABEL RJ11-RJ11 30CM | CABLE PATCH RJ11-RJ11 30CM | PATCHKABEL RJ11-RJ11 30CM | CABLE PATCH RJ11-RJ11 30CM | 3.636 | 1 | Stuk | Pièce |  |  | 5 | 5 | 5 |  | 0 | G15 | B08 |  | M | 30 |  |  | 8544.4920 |  | 1 | 0.13 |  | 0 |  | 0 |  | 0 | 7 | 14.5 | 6.5 | 5 | 8012199683713 | 0 |  | 0 |  | 250 | http://www.ecataleg.be/nl/ref/L4668T%2F30/ | http://www.ecataleg.be/fr/ref/L4668T%2F30/ |  | Patchkabel RJ 11/RJ 11 My Home - lengte 30 cm | Câble de raccordement RJ 11/RJ 11 My Home - longueur 30 cm
LEG20121015 | B | L4668T/60 | PATCHKABEL RJ11-RJ11 60CM | CABLE PATCH RJ11-RJ11 60CM | PATCHKABEL RJ11-RJ11 60CM | CABLE PATCH RJ11-RJ11 60CM | 4.536 | 1 | Stuk | Pièce |  |  | 5 | 5 | 5 |  | 0 | G15 | B08 |  | M | 7 |  |  | 8544.4920 |  | 1 | 0.2 |  | 0 |  | 0 |  | 0 | 5.5 | 18.5 | 11.8 | 5 | 8012199683768 | 0 |  | 0 |  | 250 | http://www.ecataleg.be/nl/ref/L4668T%2F60/ | http://www.ecataleg.be/fr/ref/L4668T%2F60/ |  | Patchkabel RJ 11/RJ 11 My Home - lengte 60 cm | Câble de raccordement RJ 11/RJ 11 My Home - longueur 60 cm
LEG20121015 | B | L4668TV/30 | TV-TV patchkabel (F) 30 cm | CABLE PATCH TV-TV (F) 30 CM | TV-TV patchkabel (F) 30 cm | CABLE PATCH TV-TV (F) 30 CM | 5.143 | 1 | Stuk | Pièce |  |  | 5 | 5 | 5 |  | 0 | G15 | B08 |  | M | 7 |  |  | 8544.4920 |  | 1 | 0.13 |  | 0 |  | 0 |  | 0 | 7 | 14.5 | 6.5 | 5 | 8012199683737 | 0 |  | 0 |  | 250 | http://www.ecataleg.be/nl/ref/L4668TV%2F30/ | http://www.ecataleg.be/fr/ref/L4668TV%2F30/ |  | Patchkabel TV/TV My Home - lengte 30 cm | Câble de raccordement TV/TV My Home - longueur 30 cm
LEG20121015 | B | L4668TV/60 | CABLE PATCH TV-TV (F) 60 CM | CABLE PATCH TV-TV (F) 60 CM | CABLE PATCH TV-TV (F) 60 CM | CABLE PATCH TV-TV (F) 60 CM | 6.034 | 1 | Stuk | Pièce |  |  | 5 | 5 | 5 |  | 0 | G15 | B08 |  | M | 7 |  |  | 8544.4920 |  | 1 | 0.2 |  | 0 |  | 0 |  | 0 | 5.5 | 18.5 | 11.8 | 5 | 8012199683867 | 0 |  | 0 |  | 250 | http://www.ecataleg.be/nl/ref/L4668TV%2F60/ | http://www.ecataleg.be/fr/ref/L4668TV%2F60/ |  | Patchkabel TV/TV My Home - lengte 60 cm | Câble de raccordement TV/TV My Home - longueur 60 cm
LEG20121015 | B | L4669 | Kabel My Home lengte 100m | Câble My Home longueur 100m | KABEL MY HOME | CABLE MY HOME | 67.17 | 1 | Stuk | Pièce |  |  | 1 | 1 | 1 | Legrand 2013-2014 | 616 | G15 | B08 |  | M | 3 |  |  | 8536.3010 |  | 1 | 3.55 |  | 0 |  | 0 |  | 0 | 12 | 27 | 27 | 1 | 8012199212777 | 0 |  | 0 |  | 230010 | http://www.ecataleg.be/nl/ref/L4669/ | http://www.ecataleg.be/fr/ref/L4669/ |  | Kabel voor My Home automatisatiesysteem - 2 aderig, niet afgeschermd - lengte 100 m | Câble pour My Home système d'automatisation - 1 paire non blindé - longueur 100 m
LEG20121015 | B | L4669/500 | Kabel My Home SCS - 500m | Câble My Home SCS - 500m | KABEL MY HOME | CABLE MY HOME | 323.9 | 1 | Stuk | Pièce |  |  | 1 | 1 | 1 | Legrand 2013-2014 | 616 | G15 | B08 |  | M | 7 |  |  | 8538.9099 |  | 1 | 19.45 |  | 0 |  | 0 |  | 0 | 17 | 41 | 41 | 1 | 8012199654294 | 0 |  | 0 |  | 230010 | http://www.ecataleg.be/nl/ref/L4669%2F500/ | http://www.ecataleg.be/fr/ref/L4669%2F500/ |  | Kabel voor My Home automatisatiesysteem - 2 aderig, niet afgeschermd - lengte 500 m | Câble pour My Home système d'automatisation - 1 paire non blindé - longueur 500 m
LEG20121015 | B | L4669FB | Flex aansluitkabel diam. 16mm - lengte 100m | Raccord flex diam. 16mm - longueur 100m | FLEX AANSLUITKABEL | RACCORD FLEX | 124.3 | 1 | Stuk | Pièce |  |  | 1 | 1 | 1 | Legrand 2013-2014 | 616 | G15 | B08 |  | M | 5 |  | L4669F |  |  | 1 | 7.3 |  | 0 |  | 0 |  | 0 | 17 | 41 | 41 | 1 |  | 0 |  | 0 |  | 230010 | http://www.ecataleg.be/nl/ref/L4669FB/ | http://www.ecataleg.be/fr/ref/L4669FB/ |  | flex aansluitkabel diam.16mm lengte 100m | raccord flex diam.16mm longueur 100m
LEG20121015 | B | L4669S | KABEL ALARMSYSTEEM LENGTE 100M | CABLE PR ALARME (ROUGE) LONGUEUR 100M | KABEL ALARMSYSTEEM | CABLE PR ALARME (ROUGE) | 67.17 | 1 | Stuk | Pièce |  |  | 1 | 1 | 1 | Legrand 2013-2014 | 616 | G15 | B08 |  | M | 2 |  |  | 8538.9099 |  | 1 | 4.013 |  | 0 |  | 0 |  | 0 | 12 | 27 | 27 | 1 | 8012199654300 | 0 |  | 0 |  | 230010 | http://www.ecataleg.be/nl/ref/L4669S/ | http://www.ecataleg.be/fr/ref/L4669S/ |  | Kabel voor alarmsysteem My Home - lengte 100 meter - 2-aderig - flexibel | Câble pour système d'alarme My Home - longueur 100 mètres - 2 conducteurs - flexible
LEG20121015 | B | L4671/1 | BEDIENING MY HOME ACTUATOR - 1 RELAIS ROLLUIKEN | COMMANDE MY HOME ACTUATEUR - 1 RELAIS VOLETS | BEDIENING MY HOME | COMMANDE MY HOME | 69.27 | 1 | Stuk | Pièce |  |  | 1 | 1 | 1 | Legrand 2013-2014 | 602 | G15 | B08 |  | M | 2 |  |  | 8536.3010 |  | 1 | 0.055 |  | 0 |  | 0 |  | 0 | 6 | 5.8 | 5.4 | 1 | 8012199365657 | 0 |  | 0 |  | 230010 | http://www.ecataleg.be/nl/ref/L4671%2F1/ | http://www.ecataleg.be/fr/ref/L4671%2F1/ |  | Actuator My Home met ingebouwde bediening en 1 relais - 2 modules - voor dubbele toets | Actuateur My Home avec commande incorporée et 1 relais - 2 modules - pour touche double
LEG20121015 | B | L4678 | DIMMER MY HOME 250VA VOOR FERROMAGNETISCHE BELASTING | VARIATEUR MY HOME 250VA POUR CHARGES FERROMAGNETIQUES | DIMMER MY HOME 250VA VOOR | VARIATEUR MY HOME 250VA POUR | 102.3 | 1 | Stuk | Pièce |  |  | 1 | 1 | 1 | Legrand 2013-2014 | 602 | G15 | B08 |  | M | 7 |  |  | 8504.3180 |  | 1 | 0.072 |  | 0 |  | 0 |  | 0 | 8.3 | 10.8 | 6.2 | 1 | 8012199784557 | 0 |  | 0 |  | 230010 | http://www.ecataleg.be/nl/ref/L4678/ | http://www.ecataleg.be/fr/ref/L4678/ |  | My Home - dimmer 250 VA - voor ferromagnetische belasting | My Home - variateur 250 VA - pour charges ferromagnétiques
LEG20121015 | B | L4680 | MH - SCENARIOBEDIENING 2 MOD LIVING | MH - COMMANDE SCENARIO 2 MOD LIVING | MH - SCENARIOBEDIENING | MH - COMMANDE SCENARIO | 74.39 | 1 | Stuk | Pièce |  |  | 1 | 1 | 1 | Legrand 2013-2014 | 600 | G15 | B08 |  | M | 5 |  |  | 8536.5080 |  | 1 | 0.032 |  | 0 |  | 0 |  | 0 | 8.3 | 10.8 | 6.2 | 1 | 8012199812908 | 0 |  | 0 |  | 230010 | http://www.ecataleg.be/nl/ref/L4680/ | http://www.ecataleg.be/fr/ref/L4680/ |  | My Home - scenariobediening - 2 modules Living | My Home - commande scénario - 2 modules Living
LEG20121015 | B | L4684SDK | MH - SDK TOUCHSCREEN | MH - SDK ECRAN TACTILE | MH - SDK TOUCHSCREEN | MH - SDK ECRAN TACTILE | 725 | 1 | Stuk | Pièce |  |  | 1 | 1 | 1 |  | 0 | G15 | B08 |  | M | 7 |  |  | 8531.2040 |  | 1 | 0.47 |  | 0 |  | 0 |  | 0 | 9 | 19.5 | 16.5 | 1 | 8012199826219 | 0 |  | 0 |  | 230010 | http://www.ecataleg.be/nl/ref/L4684SDK/ | http://www.ecataleg.be/fr/ref/L4684SDK/ |  | My Home - SDK touchscreen | My Home - SDK écran tactile
LEG20121015 | B | L4685 | MH - LOCAL DISPLAY 2 MOD - LIVING | MH - LOCAL DISPLAY 2 MOD - LIVING | MH - LOCAL DISPLAY | MH - LOCAL DISPLAY | 185.9 | 1 | Stuk | Pièce |  |  | 1 | 1 | 1 |  | 0 | G15 | B08 |  | M | 7 |  |  | 8536.3010 |  | 1 | 0.031 |  | 0 |  | 0 |  | 0 | 9 | 19.5 | 16.5 | 1 | 8012199825892 | 0 |  | 0 |  | 230010 | http://www.ecataleg.be/nl/ref/L4685/ | http://www.ecataleg.be/fr/ref/L4685/ |  | My Home - local display - touchscreen 1,2"OLED - 2 modules - antraciet | My Home - local display - écran tactile 1,2"OLED - 2 modules - anthracite
LEG20121015 | B | L4686/USB | USB INTERFACE MY HOME | INTERFACE USB | USB INTERFACE MY HOME | INTERFACE USB | 144.9 | 1 | Stuk | Pièce |  |  | 1 | 1 | 1 |  | 0 | G15 | B08 |  | M | 7 |  |  | 8536.3010 |  | 1 | 0.199 |  | 0 |  | 0 |  | 0 | 6.2 | 15.3 | 8.7 | 1 | 8012199738765 | 0 |  | 0 |  | 230010 | http://www.ecataleg.be/nl/ref/L4686%2FUSB/ | http://www.ecataleg.be/fr/ref/L4686%2FUSB/ |  | My Home - interface USB | My Home - interface USB
LEG20121015 | B | L4686SDK | MH - SDK INTERFACE SCS-OPEN USB-RS232 | MH - SDK INTERFACE SCS-OPEN USB-RS232 | MH - SDK INTERFACE SCS-OPEN | MH - SDK INTERFACE SCS-OPEN | 119.7 | 1 | Stuk | Pièce |  |  | 1 | 1 | 1 |  | 0 | G15 | B08 |  | M | 8 |  |  | 8536.3010 |  | 1 | 0.37 |  | 0 |  | 0 |  | 0 | 9.4 | 17.6 | 12.3 | 1 | 8012199823065 | 0 |  | 0 |  | 230010 | http://www.ecataleg.be/nl/ref/L4686SDK/ | http://www.ecataleg.be/fr/ref/L4686SDK/ |  | My Home - SDK interface SCS-open USB-RS232 | My Home - SDK interface SCS-ouvert USB-RS232
LEG20121015 | B | L4692 | LOKALE VOELER LIVING 2 MOD - +-3° | SENSEUR LOCAL LIVING 2 MOD -3/40° | LOKALE VOELER LIVING | SENSEUR LOCAL LIVING | 76.79 | 1 | Stuk | Pièce |  |  | 1 | 1 | 1 | Legrand 2013-2014 | 610 | G15 | B08 |  | M | 6 |  |  | 8536.3010 |  | 1 | 0.044 |  | 0 | 09.01 | 1 |  | 0 | 6 | 5.8 | 5.4 | 1 | 8012199662084 | 0 |  | 0 |  | 230010 | http://www.ecataleg.be/nl/ref/L4692/ | http://www.ecataleg.be/fr/ref/L4692/ |  | Lokale sonde My Home voor Living - voeler voor het regelen van de kamertemperatuur - 2 modules | Sonde locale My Home pour Living - pour la régulation de la température de la pièce - 2 modules
LEG20121015 | B | L4692FAN | SONDE LOCALE MY HOME LIVING 3 VITESSES POUR FANCOIL | SONDE LOCALE MY HOME LIVING 3 VITESSES POUR FANCOIL | SONDE LOCALE MY HOME LIVING | SONDE LOCALE MY HOME LIVING | 76.78 | 1 | Stuk | Pièce |  |  | 1 | 1 | 1 | Legrand 2013-2014 | 610 | G15 | B08 |  | M | 7 |  |  | 8536.3010 |  | 1 | 0.044 |  | 0 |  | 0 |  | 0 | 6 | 5.8 | 5.4 | 1 | 8012199784526 | 0 |  | 0 |  | 230010 | http://www.ecataleg.be/nl/ref/L4692FAN/ | http://www.ecataleg.be/fr/ref/L4692FAN/ |  | My Home - lokale voeler voor snelheidsregeling Living - 3 snelheden voor fancoil | My Home - sonde locale Living - 3 vitesses - pour fancoil
LEG20121015 | B | L4693 | MH - BASIC VOELER KLIMAATREG. 2 MOD LIVING | MH - SONDE THERMOREG. BASIC 2 MOD LIVING | MH - BASIC VOELER KLIMAATREG. | MH - SONDE THERMOREG. BASIC | 63.5 | 1 | Stuk | Pièce |  |  | 1 | 1 | 1 | Legrand 2013-2014 | 610 | G15 | B08 |  | M | 8 |  |  | 8536.3010 |  | 1 | 0.044 |  | 0 |  | 0 |  | 0 | 6 | 5.8 | 5.4 | 1 | 8012199800820 | 0 |  | 0 |  | 230010 | http://www.ecataleg.be/nl/ref/L4693/ | http://www.ecataleg.be/fr/ref/L4693/ |  | My Home - voeler voor klimaatregeling - 2 modules Living | My Home - sonde pour thermorégulation - 2 modules Living
LEG20121015 | B | L4695 | MH - CENTRALE THERMOREGULATION 4 ZONES - 3 MOD LIVING | MH - CENTRALE THERMOREGULATION 4 ZONES - 3 MOD LIVING | MH - CENTRALE THERMOREGULATION | MH - CENTRALE THERMOREGULATION | 221.9 | 1 | Stuk | Pièce |  |  | 1 | 1 | 1 | Legrand 2013-2014 | 610 | G15 | B08 |  | M | 2 |  |  | 9032.1020 |  | 1 | 0.096 |  | 0 | 04.02 | 1 |  | 0 | 9 | 19.5 | 16.5 | 1 | 8012199844886 | 0 |  | 0 |  | 230010 | http://www.ecataleg.be/nl/ref/L4695/ | http://www.ecataleg.be/fr/ref/L4695/ |  | My Home - centrale voor klimaatregeling - 4 zones - 3 modules Living | My Home - centrale pour thermorégulation - 4 zones - 3 modules Living
LEG20121015 | B | L4702 | HOUDER 2 MODULES LIVING HARTAFST. 71MM - SCHROEFBEVEST | SUPPORT 2 MODULES LIVING ENTRE-AXE 71MM - FIXATION VIS | HOUDER 2 MODULES LIVING | SUPPORT 2 MODULES LIVING | 1.721 | 1 | Stuk | Pièce |  |  | 100 | 100 | 100 |  | 0 | G14 | B01 |  | M | 2 |  |  | 3926.9097 |  | 1 | 0.012 |  | 0 |  | 0 |  | 0 | 18.5 | 29 | 26.5 | 100 | 8012199105963 | 0 |  | 0 |  | 210010 | http://www.ecataleg.be/nl/ref/L4702/ | http://www.ecataleg.be/fr/ref/L4702/ |  | Houder voor 2 modules Living - hartafstand 71 mm - schroefbevestiging | Support pour 2 modules Living - entraxe 71 mm - fixation à vis
LEG20121015 | B | L4702G | HOUDER 2 MODULES LIVING HARTAFST. 71MM - KLAUWBEVEST. | SUPPORT 2 MODULES A GRIFFES ENTRE-AXE 71MM - FIX. GRIFFES | HOUDER 2 MODULES LIVING | SUPPORT 2 MODULES A GRIFFES | 2.009 | 1 | Stuk | Pièce |  |  | 100 | 100 | 100 |  | 0 | G14 | B01 |  | M | 4 |  |  | 3926.9097 |  | 1 | 0.017 |  | 0 |  | 0 |  | 0 | 14.3 | 40 | 30 | 100 | 8012199106007 | 0 |  | 0 |  | 210010 | http://www.ecataleg.be/nl/ref/L4702G/ | http://www.ecataleg.be/fr/ref/L4702G/ |  | Houder voor 2 modules Living - hartafstand 71 mm - spanklauwbevestiging (korte spanklauwen) | Support pour 2 modules Living - entraxe 71mm - fixation à griffes (griffes courtes)
LEG20121015 | B | L4702GN | HOUDER 2 MODULES LIVING HARTAFST. 71MM - KLAUWBEVEST. | SUPPORT 2 MODULES LIVING ENTRE-AXE 71MM - FIX. GRIFFES | HOUDER 2 MODULES LIVING | SUPPORT 2 MODULES LIVING | 2.009 | 1 | Stuk | Pièce |  |  | 10 | 10 | 10 |  | 0 | G14 | B01 |  | M | 2 |  |  | 3926.9097 |  | 1 | 0.023 |  | 0 |  | 0 |  | 0 | 13.3 | 15.5 | 12.5 | 10 | 8012199387864 | 0 |  | 0 |  | 210010 | http://www.ecataleg.be/nl/ref/L4702GN/ | http://www.ecataleg.be/fr/ref/L4702GN/ |  | Houder voor 2 modules Living - hartafstand 71 mm - spanklauwbevestiging (lange spanklauwen) | Support pour 2 modules Living - entraxe 71mm - fixation à griffes (griffes longues)
LEG20121015 | B | L4714 | OPBOUWDOOS 2X7 MOD LIVING HOUDER + AFDEKPL. 215X215X60MM | BOITE APP. 2X7 MOD LIVING SUPPORT + PLAQUE 215X215X60MM | OPBOUWDOOS 2X7 MOD LIVING | BOITE APP. 2X7 MOD LIVING | 114.7 | 1 | Stuk | Pièce |  |  | 1 | 1 | 1 | Legrand 2013-2014 | 496 | G00 | B01 |  | M | 2 |  |  | 3926.9097 |  | 1 | 0.726 |  | 0 |  | 0 |  | 0 | 9.5 | 23 | 22 | 1 | 8012199299518 | 0 |  | 0 |  | 210070 | http://www.ecataleg.be/nl/ref/L4714/ | http://www.ecataleg.be/fr/ref/L4714/ |  | Opbouwdoos voor 2 x 7 modules Living - met houder en afdekplaat - 215 x 215 x 60 mm | Boîte apparente pour 2 x 7 modules Living - avec suport et plaque de recouvrement - 215 x 215 x 60 mm
LEG20121015 | B | L4732 | HOUDER 2 MODULES LIVING HARTAFST. 57MM - SCHROEFBEVEST | SUPPORT 2 MODULES LIVING ENTRE-AXE 57MM - FIXATION VIS | HOUDER 2 MODULES LIVING | SUPPORT 2 MODULES LIVING | 1.961 | 1 | Stuk | Pièce |  |  | 10 | 10 | 100 |  | 0 | G14 | B01 |  | M | 5 |  |  | 3926.9097 |  | 1 | 0.001 |  | 0 |  | 0 |  | 0 | 13.3 | 15.5 | 12.5 | 10 | 8012199106113 | 100 | 8012199106120 | 0 |  | 210010 | http://www.ecataleg.be/nl/ref/L4732/ | http://www.ecataleg.be/fr/ref/L4732/ |  | Houder voor 2 modules Living - hartafstand 57mm - schroefbevestiging | Support pour 2 modules Living - entraxe 57 mm - fixation à vis
LEG20121015 | B | L4732GN | HOUDER 2 MODULES LIVING HARTAFST. 57MM - KLAUWBEVEST. | SUPPORT 2 MODULES LIVING ENTRE-AXE 57MM - FIX. GRIFFES | HOUDER 2 MODULES LIVING | SUPPORT 2 MODULES LIVING | 2.088 | 1 | Stuk | Pièce |  |  | 10 | 10 | 120 |  | 0 | G14 | B01 |  | M | 2 |  |  | 3926.9097 |  | 1 | 0.021 |  | 0 |  | 0 |  | 0 | 9.4 | 17.6 | 12.3 | 10 | 8012199387895 | 120 | 0 | 0 |  | 210010 | http://www.ecataleg.be/nl/ref/L4732GN/ | http://www.ecataleg.be/fr/ref/L4732GN/ |  | Houder voor 2 modules Living - hartafstand 57mm - spanklauwbevestiging (lange spanklauwen) | Support pour 2 modules Living - entraxe 57 mm - fixation à griffes (griffes longues)
LEG20121015 | B | L4743/12 | TOEBEH. LIVING/LIGHT TECH GLOEILAMP LS E10 - 12V - 0,5W | ACCESS. LIVING/LIGHT TECH LAMPE E10 INCAND. BT -12V-0,5W | TOEBEH. LIVING/LIGHT TECH | ACCESS. LIVING/LIGHT TECH | 3.563 | 1 | Stuk | Pièce |  |  | 10 | 10 | 10 |  | 0 | G14 | B01 |  | M | 4 |  |  | 8536.3010 |  | 1 | 0.002 |  | 0 |  | 0 |  | 0 | 12 | 6 | 3 | 10 | 8012199158037 | 0 |  | 0 |  | 210010 | http://www.ecataleg.be/nl/ref/L4743%2F12/ | http://www.ecataleg.be/fr/ref/L4743%2F12/ |  | Gloeilamp E10 - 12 V - 0,5 W - toebehoren voor Living/Light/Light Tech | Lampe à incandescence E10 - 12 V - 0,5 W - pour appareils Living/Light/Light Tech
LEG20121015 | B | L4743/230 | TOEBEH. LIVING/LIGHT TECH GLOEILAMP LS E10 - 230V - 3W | ACCESS. LIVING/LIGHT TECH LAMPE E10 INCAND. BT -230V-3W | TOEBEH. LIVING/LIGHT TECH | ACCESS. LIVING/LIGHT TECH | 4.317 | 1 | Stuk | Pièce |  |  | 10 | 10 | 10 |  | 0 | G14 | B01 |  | M | 2 |  |  | 8536.3010 |  | 1 | 0.002 |  | 0 |  | 0 |  | 0 | 12 | 6 | 3 | 10 | 8012199158044 | 0 |  | 0 |  | 210010 | http://www.ecataleg.be/nl/ref/L4743%2F230/ | http://www.ecataleg.be/fr/ref/L4743%2F230/ |  | Gloeilamp E10 - 230 V - 3 W - toebehoren voor Living/Light/Light Tech | Lampe à incandescence E10 - 230 V - 3 W - pour appareils Living/Light/Light Tech
LEG20121015 | B | L4743/24 | TOEBEH. LIVING/LIGHT TECH GLOEILAMP E10 LS - 24V - 1W | ACCESS. LIVING/LIGHT TECH LAMPE E10 INCAND. BT -24V-1W | TOEBEH. LIVING/LIGHT TECH | ACCESS. LIVING/LIGHT TECH | 3.563 | 1 | Stuk | Pièce |  |  | 10 | 10 | 10 |  | 0 | G14 | B01 |  | M | 4 |  |  | 8536.3010 |  | 1 | 0.002 |  | 0 |  | 0 |  | 0 | 12 | 6 | 3 | 10 | 8012199158051 | 0 |  | 0 |  | 210010 | http://www.ecataleg.be/nl/ref/L4743%2F24/ | http://www.ecataleg.be/fr/ref/L4743%2F24/ |  | Gloeilamp E10 - 24 V - 1 W - toebehoren voor Living/Light/Light Ttech | Lampe à incandescence E10 - 24 V - 1 W - pour appareils Living/Light/Ligth Tech
LEG20121015 | B | L4744/230 | TOEBEH. LIVING/LIGHT TECH NEONLAMP E10 -230V-0,5W- ROOD | ACCESS. LIVING/LIGHT TECH LAMPE NEON E10-230V-0,5W-ROUGE | TOEBEH. LIVING/LIGHT TECH | ACCESS. LIVING/LIGHT TECH | 3.563 | 1 | Stuk | Pièce |  |  | 10 | 10 | 10 |  | 0 | G14 | B01 |  | M | 4 |  |  | 8536.3010 |  | 1 | 0.002 |  | 0 |  | 0 |  | 0 | 12 | 6 | 3 | 10 | 8012199158068 | 0 |  | 0 |  | 210010 | http://www.ecataleg.be/nl/ref/L4744%2F230/ | http://www.ecataleg.be/fr/ref/L4744%2F230/ |  | Neonlamp E10 - 230 V - 0,5 W - rood - toebehoren voor Living/Light/Light Tech | Lampe néon E10 - 230 V - 0,5 W - rouge - pour appareils Living/Light/Light Tech
LEG20121015 | B | L4744/230V | TOEBEH. LIVING/LIGHT TECH NEONLAMP E10 -230V-0,5W- GROEN | ACCESS. LIVING/LIGHT TECH LAMPE NEON E10-230V-0,5W-VERT | TOEBEH. LIVING/LIGHT TECH | ACCESS. LIVING/LIGHT TECH | 3.741 | 1 | Stuk | Pièce |  |  | 10 | 10 | 10 |  | 0 | G14 | B01 |  | M | 4 |  |  | 8536.3010 |  | 1 | 0.002 |  | 0 |  | 0 |  | 0 | 12 | 6 | 3 | 10 | 8012199158075 | 0 |  | 0 |  | 210010 | http://www.ecataleg.be/nl/ref/L4744%2F230V/ | http://www.ecataleg.be/fr/ref/L4744%2F230V/ |  | Neonlamp E10 - 230 V - 0,5 W - groen - toebehoren voor Living/Light/Light Tech | Lampe néon E10 - 230 V - 0,5 W - vert - pour appareils Living/Light/Light Tech
LEG20121015 | B | L4745/12 | GLOEILAMP 12V 5W E10 | LAMPE À INCAND 12V 5W E10 | GLOEILAMP 12V 5W E10 | LAMPE À INCAND 12V 5W E10 | 6.276 | 1 | Stuk | Pièce |  |  | 10 | 10 | 10 | Legrand 2013-2014 | 470 | G14 | B01 |  | M | 30 |  |  | 8536.3010 |  | 1 | 0.003 |  | 0 |  | 0 |  | 0 | 12 | 6 | 3 | 10 | 8012199542676 | 0 |  | 0 |  | 210010 | http://www.ecataleg.be/nl/ref/L4745%2F12/ | http://www.ecataleg.be/fr/ref/L4745%2F12/ |  | Lamp E10 - 12 V - 5 W - voor signalisatieverlichting L4385/12.. | Lampe E10 - 12 V - 5 W - pour éclairage de signalisation L4385/12..
LEG20121015 | B | L4745/230 | GLOEILAMP 230V 5W E10 | LAMPE À INCAND 230V 5W E10 | GLOEILAMP 230V 5W E10 | LAMPE À INCAND 230V 5W E10 | 6.276 | 1 | Stuk | Pièce |  |  | 10 | 10 | 10 | Legrand 2013-2014 | 470 | G14 | B01 |  | M | 4 |  |  | 8536.3010 |  | 1 | 0.003 |  | 0 |  | 0 |  | 0 | 12 | 6 | 3 | 10 | 8012199542706 | 0 |  | 0 |  | 210010 | http://www.ecataleg.be/nl/ref/L4745%2F230/ | http://www.ecataleg.be/fr/ref/L4745%2F230/ |  | Lamp E10 - 230 V - 5 W - voor signalisatieverlichting L4385/230.. | Lampe E10 - 230 V - 5 W - pour éclairage de signalisation L4385/230..
LEG20121015 | B | L4745/24 | GLOEILAMP 24V 5W E10 | LAMPE À INCAND 24V 5W E10 | GLOEILAMP 24V 5W E10 | LAMPE À INCAND 24V 5W E10 | 6.276 | 1 | Stuk | Pièce |  |  | 10 | 10 | 10 | Legrand 2013-2014 | 470 | G14 | B01 |  | M | 4 |  |  | 8536.3010 |  | 1 | 0.003 |  | 0 |  | 0 |  | 0 | 12 | 6 | 3 | 10 | 8012199542683 | 0 |  | 0 |  | 210010 | http://www.ecataleg.be/nl/ref/L4745%2F24/ | http://www.ecataleg.be/fr/ref/L4745%2F24/ |  | Lamp E10 - 24 V - 5 W - voor signalisatieverlichting L4385/24.. | Lampe E10 - 24 V - 5 W - pour éclairage de signalisation L4385/24..
LEG20121015 | B | L4750 | SCHROEFVERGREND. LIVING VR HOUDERS L4703/L4704 | CACHE-VIS LIVING PR SUPPORTS L4703/L4704 | SCHROEFVERGREND. LIVING | CACHE-VIS LIVING | 0.3147 | 1 | Stuk | Pièce |  |  | 100 | 100 | 100 | Legrand 2013-2014 | 472 | G14 | B01 |  | P | 7 |  |  | 3926.9097 |  | 1 | 0.001 |  | 0 |  | 0 |  | 0 | 6 | 5.8 | 2.7 | 100 | 8012199158082 | 0 |  | 0 |  | 210010 | http://www.ecataleg.be/nl/ref/L4750/ | http://www.ecataleg.be/fr/ref/L4750/ |  | Schroefverzegeling Living voor houders L4703/N4703, L4704, N4704N, N4719 | Cache-vis Living pour supports L4703/N4703, L4704, N4704N, N4719
LEG20121015 | B | L4753 | AANSLSNOER LIV/LIGHT TECH VR L4481/NT4481 | CABLE RAC. LIV/LIGHT TECH PR L4481/NT4481 | AANSLSNOER LIV/LIGHT TECH | CABLE RAC. LIV/LIGHT TECH | 21.78 | 1 | Stuk | Pièce |  |  | 1 | 1 | 1 |  | 0 | G00 | B01 |  | M | 11 |  |  | 8536.3010 |  | 1 | 0.047 |  | 0 |  | 0 |  | 0 | 12 | 6 | 3 | 1 | 8012199107875 | 0 |  | 0 |  | 230010 | http://www.ecataleg.be/nl/ref/L4753/ | http://www.ecataleg.be/fr/ref/L4753/ |  | Verbindingssnoer tussen de geluidsbron en ingang van de voorversterker - voor L4481/N4481/NT4481 | Câble de raccordement entre la source sonore et le préamplificateur - pour L4481/N4481/NT4481
LEG20121015 | B | L4782 | AFW.BESCH. LIV/LIGHT TECH 2 MOD.-HARTAFST.71MM-SCHROEVEN | PROTECTION LIV/LIGHT TECH 2 MOD. - ENTR'AXE 71MM - VIS | AFW.BESCH. LIV/LIGHT TECH | PROTECTION LIV/LIGHT TECH | 1.331 | 1 | Stuk | Pièce |  |  | 100 | 100 | 100 |  | 0 | G14 | B01 |  | M | 4 |  |  | 8538.9099 |  | 1 | 0.002 |  | 0 |  | 0 |  | 0 | 19 | 30 | 18 | 100 | 8012199228990 | 0 |  | 0 |  | 210010 | http://www.ecataleg.be/nl/ref/L4782/ | http://www.ecataleg.be/fr/ref/L4782/ |  | Afwerkbescherming voor 2 modules - schroefbevestiging | Gaine de protection pour 2 modules - fixation à vis
LEG20121015 | B | L4783 | AFWERKBESCH. LIGHT/LIVING 2 MOD. - KLAUWBEVESTIGING | PROTECTION LIGHT/LIVING 2 MOD. - GRIFFES | AFWERKBESCH. LIGHT/LIVING | PROTECTION LIGHT/LIVING | 1.331 | 1 | Stuk | Pièce |  |  | 100 | 100 | 100 |  | 0 | G14 | B01 |  | M | 7 |  |  | 8538.9099 |  | 1 | 0.003 |  | 0 |  | 0 |  | 0 | 18.5 | 29 | 26.5 | 100 | 8012199229089 | 0 |  | 0 |  | 210010 | http://www.ecataleg.be/nl/ref/L4783/ | http://www.ecataleg.be/fr/ref/L4783/ |  | Afwerkbescherming voor 3 modules - klauwbevestiging | Gaine de protection pour 3 modules - fixatiion à griffes
LEG20121015 | B | L4784 | AFW.BESCH. LIV/LIGHT TECH 4 MOD-SCHROEVEN L4704/N4704N | PROTECTION LIV/LIGHT TECH 4 MOD -VIS- PR L4704/N4704N | AFW.BESCH. LIV/LIGHT TECH | PROTECTION LIV/LIGHT TECH | 1.268 | 1 | Stuk | Pièce |  |  | 50 | 50 | 50 |  | 0 | G14 | B01 |  | M | 30 |  |  | 8538.9099 |  | 1 | 0.005 |  | 0 |  | 0 |  | 0 | 19 | 30 | 18 | 50 | 8012199229027 | 0 |  | 0 |  | 210010 | http://www.ecataleg.be/nl/ref/L4784/ | http://www.ecataleg.be/fr/ref/L4784/ |  | Afwerkbescherming voor 4 modules - klauwbevestiging | Gaine de protection pour 4 modules - fixation à griffes
LEG20121015 | B | L4784/1 | TOEBEH. NOODVERL. LIVING VERVANGBATTERIJ VR L4384/3 | ACC. ECL. SECOURS LIVING BATTERIE RECHANGE PR L4384/3 | TOEBEH. NOODVERL. LIVING | ACC. ECL. SECOURS LIVING | 46.57 | 1 | Stuk | Pièce |  |  | 1 | 1 | 3 | Legrand 2013-2014 | 471 | G14 | B01 |  | P | 30 |  |  | 8536.3010 |  | 1 | 0.047 | A207035080 | 1 |  | 0 |  | 0 | 1.6 | 5.6 | 3 | 1 | 8012199450469 | 3 | 8012199450506 | 0 |  | 210010 | http://www.ecataleg.be/nl/ref/L4784%2F1/ | http://www.ecataleg.be/fr/ref/L4784%2F1/ |  | Batterij voor noodverlichting L4384/1 | Batterie pour éclairage de sécurité L4384/1
LEG20121015 | B | L4784/3 | Toebeh. noodverl. Living vervangbatterij vr L4384/3 | ACC. ECL. SECOURS LIVING BATTERIE RECHANGE PR L4384/3 | Toebeh. noodverl. Living | ACC. ECL. SECOURS LIVING | 73.25 | 1 | Stuk | Pièce |  |  | 1 | 1 | 3 | Legrand 2013-2014 | 471 | G14 | B01 |  | P | 7 |  |  | 8536.3010 |  | 1 | 0.105 | A207035130 | 1 |  | 0 |  | 0 | 4.7 | 9 | 6.1 | 1 | 8012199450476 | 3 | 8012199450513 | 0 |  | 210010 | http://www.ecataleg.be/nl/ref/L4784%2F3/ | http://www.ecataleg.be/fr/ref/L4784%2F3/ |  | Batterij voor noodverlichting L4384/3 | Batterie pour éclairage de sécurité L4384/3
LEG20121015 | B | L4786/1 | VERVANG. BATTERIJ VOOR L4386/1 & L4386/1L | BATTERIE RECHANGE POUR L4386/1 & L4386/1L | VERVANG. BATTERIJ | BATTERIE RECHANGE | 75.65 | 1 | Stuk | Pièce |  |  | 1 | 1 | 3 | Legrand 2013-2014 | 471 | G14 | B01 |  | P | 7 |  |  | 8536.3010 |  | 1 | 0.088 | A207035110 | 1 |  | 0 |  | 0 | 1 | 43.93 | 1 | 1 | 8012199450483 | 3 | 8012199450520 | 0 |  | 210010 | http://www.ecataleg.be/nl/ref/L4786%2F1/ | http://www.ecataleg.be/fr/ref/L4786%2F1/ |  | Batterij voor noodverlichting L4386/1 en L4386/1L | Batterij pour éclairage de sécurité L4386/1 et L4386/1L
LEG20121015 | B | L4786/3 | VERVANG. BATTERIJ VOOR L4386/3 & L4386/3L | BATTERIE RECHANGE POUR L4386/3 & L4386/3L | VERVANG. BATTERIJ | BATTERIE RECHANGE | 119 | 1 | Stuk | Pièce |  |  | 1 | 1 | 3 | Legrand 2013-2014 | 471 | G14 | B01 |  | P | 7 |  |  | 8536.3010 |  | 1 | 0.181 | A207035210 | 1 |  | 0 |  | 0 | 4 | 9 | 5 | 1 | 8012199450490 | 3 | 8012199450537 | 0 |  | 210010 | http://www.ecataleg.be/nl/ref/L4786%2F3/ | http://www.ecataleg.be/fr/ref/L4786%2F3/ |  | Batterij voor noodverlichting L4386/3 en L4386/3L | Batterij pour éclairage de sécurité L4386/3 et L4386/3L
LEG20121015 | B | L4787 | AFW.BESCH. LIV/LIGHT TECH 7 MOD. - SCHROEVEN VR L/N4707 | PROTECTION LIV/LIGHT TECH 7 MOD - VIS - PR L/N4707 | AFW.BESCH. LIV/LIGHT TECH | PROTECTION LIV/LIGHT TECH | 1.268 | 1 | Stuk | Pièce |  |  | 50 | 50 | 50 |  | 0 | G14 | B01 |  | M | 7 |  |  | 8538.9099 |  | 1 | 0.005 |  | 0 |  | 0 |  | 0 | 18.5 | 29 | 26.5 | 50 | 8012199229119 | 0 |  | 0 |  | 210010 | http://www.ecataleg.be/nl/ref/L4787/ | http://www.ecataleg.be/fr/ref/L4787/ |  | Afwerkbescherming voor 7 modules - klauwbevestiging | Gaine de protection pour 7 modules - fixation à griffes
LEG20121015 | B | L4802/2AC | Afdekplaat 2X2 mod Living antraciet grijs - 167 X 80MM | PLAQUE 2X2 MODULES LIVING GRIS ANTHRACITE - 167 X 80MM | Afdekplaat 2X2 mod Living | PLAQUE 2X2 MODULES LIVING | 17.18 | 1 | Stuk | Pièce |  |  | 1 | 1 | 5 |  | 0 | G14 | B01 |  | M | 4 |  |  | 8538.9099 |  | 1 | 0.129 |  | 0 |  | 0 |  | 0 | 2.2 | 17.2 | 8.5 | 1 | 8012199039312 | 5 | 8012199039329 | 0 |  | 210010 | http://www.ecataleg.be/nl/ref/L4802%2F2AC/ | http://www.ecataleg.be/fr/ref/L4802%2F2AC/ |  | Afdekplaat Living 2 x 2 modules - antraciet grijs (metallic) - 167 x 80 mm | Plaque de recouvrement Living 2 x 2 modules - gris anthracite (métal) - 167 x 80 mm
LEG20121015 | B | L4802/2ACS | ADEKPL.2X2 MODULES LIVING GESATINEERD INOX - 80 X 167MM | PLAQUE 2X2 MODULES LIVING INOX SATINE - 80 X 167MM | ADEKPL.2X2 MODULES LIVING | PLAQUE 2X2 MODULES LIVING | 34.09 | 1 | Stuk | Pièce |  |  | 1 | 1 | 60 |  | 0 | G14 | B01 |  | M | 2 |  |  | 8538.9099 |  | 1 | 0.128 |  | 0 |  | 0 |  | 0 | 2.2 | 17.2 | 8.5 | 1 | 8012199545431 | 5 | 8012199545929 | 60 | 0 | 210010 | http://www.ecataleg.be/nl/ref/L4802%2F2ACS/ | http://www.ecataleg.be/fr/ref/L4802%2F2ACS/ |  | Afdekplaat Living 2 x 2 modules - geborsteld inox (glanzend) - 167 x 80 mm | Plaque de recouvrement Living 2 x 2 modules - inox brossé (brillante) - 167 x 80 mm
LEG20121015 | B | L4802/2AL | AFDEKPLAAT 2x2 MOD LIVING ZILVER GRIJS - 80 X 167MM | PLAQUE 2X2 MODULES LIVING GRIS ARGENT - 80 X 167MM | AFDEKPLAAT 2x2 MOD LIVING | PLAQUE 2X2 MODULES LIVING | 17.18 | 1 | Stuk | Pièce |  |  | 1 | 1 | 5 |  | 0 | G14 | B01 |  | M | 3 |  |  | 8538.9099 |  | 1 | 0.127 |  | 0 |  | 0 |  | 0 | 2.2 | 17.2 | 8.5 | 1 | 8012199039343 | 5 | 8012199039350 | 0 |  | 210010 | http://www.ecataleg.be/nl/ref/L4802%2F2AL/ | http://www.ecataleg.be/fr/ref/L4802%2F2AL/ |  | Afdekplaat Living 2 x 2 modules - zilver grijs (metallic) - 167 x 80 mm | Plaque de recouvrement Living 2 x 2 modules - aluminium (métal) - 167 x 80 mm
LEG20121015 | B | L4802/2AT | AFDEKPLAAT 2x2 MOD LIVING GRANAAT ROOD - 80 X 167MM | PLAQUE 2X2 MODULES LIVING ROUGE GRENAT - 80 X 167MM | AFDEKPLAAT 2x2 MOD LIVING | PLAQUE 2X2 MODULES LIVING | 17.35 | 1 | Stuk | Pièce |  |  | 1 | 1 | 60 |  | 0 | G14 | B01 |  | M | 12 |  |  | 8538.9099 |  | 1 | 0.129 |  | 0 |  | 0 |  | 0 | 2.2 | 17.2 | 8.5 | 1 | 8012199039374 | 5 | 8012199039381 | 60 | 0 | 210010 | http://www.ecataleg.be/nl/ref/L4802%2F2AT/ | http://www.ecataleg.be/fr/ref/L4802%2F2AT/ |  | Afdekplaat Living 2 x 2 modules - granaat rood (gemetaliseerd) - 167 x 80 mm | Plaque de recouvrement Living 2 x 2 modules - rouge grenat (métallisée) - 167 x 80 mm
LEG20121015 | B | L4802/2BA | AFDEKPLAAT 2x2 MOD LIVING WIT - 80 X 167MM | PLAQUE 2X2 MODULES LIVING BLANC - 80 X 167MM | AFDEKPLAAT 2x2 MOD LIVING | PLAQUE 2X2 MODULES LIVING | 16.02 | 1 | Stuk | Pièce |  |  | 1 | 1 | 60 |  | 0 | G14 | B01 |  | M | 10 |  |  | 8538.9099 |  | 1 | 0.13 |  | 0 |  | 0 |  | 0 | 2.2 | 17.2 | 8.5 | 1 | 8012199039404 | 5 | 8012199039411 | 60 | 0 | 210010 | http://www.ecataleg.be/nl/ref/L4802%2F2BA/ | http://www.ecataleg.be/fr/ref/L4802%2F2BA/ |  | Afdekplaat Living 2 x 2 modules - wit (contrast) - 167 x 80 mm | Plaque de recouvrement Living 2 x 2 modules - blanc (contraste) - 167 x 80 mm
LEG20121015 | B | L4802/2BD | AFDEKPLAAT 2x2 MOD LIVING NACHT BLAUW - 80 X 167MM | PLAQUE 2X2 MODULES LIVING BLEU NUIT - 80 X 167MM | AFDEKPLAAT 2x2 MOD LIVING | PLAQUE 2X2 MODULES LIVING | 16.02 | 1 | Stuk | Pièce |  |  | 1 | 1 | 5 |  | 0 | G14 | B01 |  | M | 2 |  |  | 8538.9099 |  | 1 | 0.129 |  | 0 |  | 0 |  | 0 | 2.2 | 17.2 | 8.5 | 1 | 8012199039435 | 5 | 8012199039442 | 0 |  | 210010 | http://www.ecataleg.be/nl/ref/L4802%2F2BD/ | http://www.ecataleg.be/fr/ref/L4802%2F2BD/ |  | Afdekplaat Living 2 x 2 modules - nacht blauw (contrast) - 167 x 80 mm | Plaque de recouvrement Living 2 x 2 modules - bleu nuit (contraste) - 167 x 80 mm
LEG20121015 | B | L4802/2BK | AFDEKPLAAT 2x2 MOD LIVING BAKELIET - 80 X 167MM | PLAQUE 2X2 MODULES LIVING BAKELITE - 80 X 167MM | AFDEKPLAAT 2x2 MOD LIVING | PLAQUE 2X2 MODULES LIVING | 21.4 | 1 | Stuk | Pièce |  |  | 1 | 1 | 5 |  | 0 | G14 | B01 |  | M | 2 |  |  | 8538.9099 |  | 1 | 0.061 |  | 0 |  | 0 |  | 0 | 2.2 | 17.2 | 8.5 | 1 | 8012199039466 | 5 | 8012199039473 | 0 |  | 210010 | http://www.ecataleg.be/nl/ref/L4802%2F2BK/ | http://www.ecataleg.be/fr/ref/L4802%2F2BK/ |  | Afdekplaat Living 2 x 2 modules - bakeliet (speciaal) - 167 x 80 mm | Plaque de recouvrement Living 2 x 2 modules - bakélite (spéciale) - 167 x 80 mm
LEG20121015 | B | L4802/2BO | AFDEKPLAAT 2x2 MOD LIVING HAVANA BRUIN - 80 X 167MM | PLAQUE 2X2 MODULES LIVING BRUN HAVANE - 80 X 167MM | AFDEKPLAAT 2x2 MOD LIVING | PLAQUE 2X2 MODULES LIVING | 17.35 | 1 | Stuk | Pièce |  |  | 1 | 1 | 5 |  | 0 | G14 | B01 |  | M | 4 |  |  | 8538.9099 |  | 1 | 0.129 |  | 0 |  | 0 |  | 0 | 2.2 | 17.2 | 8.5 | 1 | 8012199039497 | 5 | 8012199039503 | 0 |  | 210010 | http://www.ecataleg.be/nl/ref/L4802%2F2BO/ | http://www.ecataleg.be/fr/ref/L4802%2F2BO/ |  | Afdekplaat Living 2 x 2 modules - Havana bruin (metallic) - 167 x 80 mm | Plaque de recouvrement Living 2 x 2 modules - havane (métal) - 167 x 80 mm
LEG20121015 | B | L4802/2BT | AFDEKPLAAT 2x2 MOD LIVING PETROL BLAUW - 80 X 167MM | PLAQUE 2X2 MODULES LIVING BLEU PETROLE - 80 X 167MM | AFDEKPLAAT 2x2 MOD LIVING | PLAQUE 2X2 MODULES LIVING | 17.35 | 1 | Stuk | Pièce |  |  | 1 | 1 | 5 |  | 0 | G14 | B01 |  | M | 7 |  |  | 8538.9099 |  | 1 | 0.122 |  | 0 |  | 0 |  | 0 | 2.2 | 17.2 | 8.5 | 1 | 8012199039527 | 5 | 8012199039534 | 0 |  | 210010 | http://www.ecataleg.be/nl/ref/L4802%2F2BT/ | http://www.ecataleg.be/fr/ref/L4802%2F2BT/ |  | Afdekplaat Living 2 x 2 modules - petrol blauw (gemetaliseerd) - 167 x 80 mm | Plaque de recouvrement Living 2 x 2 modules - bleu pétrole (métallisée) - 167 x 80 mm
LEG20121015 | B | L4802/2BU | AFDEKPLAAT 2x2 MOD LIVING LAGUNA BLAUW - 80 X 167MM | PLAQUE 2X2 MODULES LIVING BLEU LAGON - 80 X 167MM | AFDEKPLAAT 2x2 MOD LIVING | PLAQUE 2X2 MODULES LIVING | 16.02 | 1 | Stuk | Pièce |  |  | 1 | 1 | 5 |  | 0 | G14 | B01 |  | M | 30 |  |  | 8538.9099 |  | 1 | 0.126 |  | 0 |  | 0 |  | 0 | 2.2 | 17.2 | 8.5 | 1 | 8012199039558 | 5 | 8012199039565 | 0 |  | 210010 | http://www.ecataleg.be/nl/ref/L4802%2F2BU/ | http://www.ecataleg.be/fr/ref/L4802%2F2BU/ |  | Afdekplaat Living 2 x 2 modules - laguna blauw (tonaal) - 167 x 80 mm | Plaque de recouvrement Living 2 x 2 modules - bleu lagon (tonale) - 167 x 80 mm
LEG20121015 | B | L4802/2CR | AFDEKPLAAT 2x2 MOD LIVING CHROOM - 80 X 167MM | PLAQUE 2X2 MODULES LIVING CHROME - 80 X 167MM | AFDEKPLAAT 2x2 MOD LIVING | PLAQUE 2X2 MODULES LIVING | 21.4 | 1 | Stuk | Pièce |  |  | 1 | 1 | 5 |  | 0 | G14 | B01 |  | M | 2 |  |  | 8538.9099 |  | 1 | 0.128 |  | 0 |  | 0 |  | 0 | 2.2 | 17.2 | 8.5 | 1 | 8012199039589 | 5 | 8012199039596 | 0 |  | 210010 | http://www.ecataleg.be/nl/ref/L4802%2F2CR/ | http://www.ecataleg.be/fr/ref/L4802%2F2CR/ |  | Afdekplaat Living 2 x 2 modules - chroom (glanzend) - 167 x 80 mm | Plaque de recouvrement Living 2 x 2 modules - chrome (brillante) - 167 x 80 mm
LEG20121015 | B | L4802/2GF | AFDEKPLAAT 2x2 MOD LIVING GRAFIET - 80 X 167MM | PLAQUE 2X2 MODULES LIVING GRAPHITE - 80 X 167MM | AFDEKPLAAT 2x2 MOD LIVING | PLAQUE 2X2 MODULES LIVING | 18.05 | 1 | Stuk | Pièce |  |  | 1 | 1 | 5 |  | 0 | G14 | B01 |  | M | 3 |  |  | 8538.9099 |  | 1 | 0.128 |  | 0 |  | 0 |  | 0 | 2.2 | 17.2 | 8.5 | 1 | 8012199039619 | 5 | 8012199039626 | 0 |  | 210010 | http://www.ecataleg.be/nl/ref/L4802%2F2GF/ | http://www.ecataleg.be/fr/ref/L4802%2F2GF/ |  | Afdekplaat Living 2 x 2 modules - grafiet - 167 x 80 mm | Plaque de recouvrement Living 2 x 2 modules - graphite - 167 x 80 mm
LEG20121015 | B | L4802/2GFN | AFDEKPL.2X2 MODULES LIVING GRAFIET ZWART - 80 X 167MM | PLAQUE 2X2 MODULES LIVING GRAFITE NOIR - 80 X 167MM | AFDEKPL.2X2 MODULES LIVING | PLAQUE 2X2 MODULES LIVING | 18.23 | 1 | Stuk | Pièce |  |  | 1 | 1 | 5 |  | 0 | G14 | B01 |  | M | 2 |  |  | 8538.9099 |  | 1 | 0.128 |  | 0 |  | 0 |  | 0 | 2.2 | 17.2 | 8.5 | 1 | 8012199545417 | 5 | 8012199545905 | 0 |  | 210010 | http://www.ecataleg.be/nl/ref/L4802%2F2GFN/ | http://www.ecataleg.be/fr/ref/L4802%2F2GFN/ |  | Afdekplaat Living 2 x 2 modules - zwart grafiet - 167 x 80 mm | Plaque de recouvrement Living 2 x 2 modules - graphite noir - 167 x 80 mm
LEG20121015 | B | L4802/2GFT | AFDEKPL.2X2 MODULES LIVING GRAPHIET TITAAN - 80 X 167MM | PLAQUE 2X2 MODULES LIVING GRAPHITE TITANE - 80 X 167MM | AFDEKPL.2X2 MODULES LIVING | PLAQUE 2X2 MODULES LIVING | 18.23 | 1 | Stuk | Pièce |  |  | 1 | 1 | 5 |  | 0 | G14 | B01 |  | M | 4 |  |  | 8538.9099 |  | 1 | 0.139 |  | 0 |  | 0 |  | 0 | 2.2 | 17.2 | 8.5 | 1 | 8012199545424 | 5 | 8012199545912 | 0 |  | 210010 | http://www.ecataleg.be/nl/ref/L4802%2F2GFT/ | http://www.ecataleg.be/fr/ref/L4802%2F2GFT/ |  | Afdekplaat Living 2 x 2 modules - titaan grafiet - 167 x 80 mm | Plaque de recouvrement Living 2 x 2 modules - graphite titane - 167 x 80 mm
LEG20121015 | B | L4802/2GT | AFDEKPLAAT 2x2 MOD LIVING STRO GEEL - 80 X 167MM | PLAQUE 2X2 MODULES LIVING JAUNE PAILLE - 80 X 167MM | AFDEKPLAAT 2x2 MOD LIVING | PLAQUE 2X2 MODULES LIVING | 14.85 | 1 | Stuk | Pièce |  |  | 1 | 1 | 5 |  | 0 | G14 | B01 |  | M | 4 |  |  | 8538.9099 |  | 1 | 0.126 |  | 0 |  | 0 |  | 0 | 2.2 | 17.2 | 8.5 | 1 | 8012199039640 | 5 | 8012199039657 | 0 |  | 210010 | http://www.ecataleg.be/nl/ref/L4802%2F2GT/ | http://www.ecataleg.be/fr/ref/L4802%2F2GT/ |  | Afdekplaat Living 2 x 2 modules - geel (tonaal) - 167 x 80 mm | Plaque de recouvrement Living 2 x 2 modules - jaune paille (tonale) - 167 x 80 mm
LEG20121015 | B | L4802/2LCA | AFDEKPLAAT 2X2 MOD LIVING AMERIKAANSE KERS - 167 X 80MM | PLAQUE 2X2 MODULES LIVING CERISIER AMERIQUE - 167 X 80MM | AFDEKPLAAT 2X2 MOD LIVING | PLAQUE 2X2 MODULES LIVING | 72.91 | 1 | Stuk | Pièce |  |  | 1 | 1 | 1 |  | 0 | G14 | B01 |  | M | 4 |  |  | 8538.9099 |  | 1 | 0.029 |  | 0 |  | 0 |  | 0 | 2.2 | 17.2 | 8.5 | 1 | 8012199190600 | 0 |  | 0 |  | 210010 | http://www.ecataleg.be/nl/ref/L4802%2F2LCA/ | http://www.ecataleg.be/fr/ref/L4802%2F2LCA/ |  | Afdekplaat Living 2 x 2 modules - amerikaans kersenhout - 167 x 80 mm | Plaque de recouvrement Living 2 x 2 modules - cerisier américain - 167 x 80 mm
LEG20121015 | B | L4802/2LMG | AFDEKPL. LIVING DOOS 71MM MAHONIE - 2 X 2 MODULES | PLAQUE LIVING BOITE 71MM ACAJOU - 2 X 2 MODULES | AFDEKPL. LIVING DOOS 71MM | PLAQUE LIVING BOITE 71MM | 72.91 | 1 | Stuk | Pièce |  |  | 1 | 1 | 1 |  | 0 | G14 | B01 |  | M | 30 |  |  | 8538.9099 |  | 1 | 0.029 |  | 0 |  | 0 |  | 0 | 2.2 | 17.2 | 8.5 | 1 | 8012199190624 | 0 |  | 0 |  | 210010 | http://www.ecataleg.be/nl/ref/L4802%2F2LMG/ | http://www.ecataleg.be/fr/ref/L4802%2F2LMG/ |  | Afdekplaat Living 2 x 2 modules - mahoniehout - 167 x 80 mm | Plaque de recouvrement Living 2 x 2 modules - bois acajou - 167 x 80 mm
LEG20121015 | B | L4802/2LNC | AFDEKPL. LIVING DOOS 71MM NOOT - 2 X 2 MODULES | PLAQUE LIVING BOITE 71MM NOYER - 2 X 2 MODULES | AFDEKPL. LIVING DOOS 71MM | PLAQUE LIVING BOITE 71MM | 72.91 | 1 | Stuk | Pièce |  |  | 1 | 1 | 1 |  | 0 | G14 | B01 |  | M | 30 |  |  | 8538.9099 |  | 1 | 0.028 |  | 0 |  | 0 |  | 0 | 2.2 | 17.2 | 8.5 | 1 | 8012199190648 | 0 |  | 0 |  | 210010 | http://www.ecataleg.be/nl/ref/L4802%2F2LNC/ | http://www.ecataleg.be/fr/ref/L4802%2F2LNC/ |  | Afdekplaat Living 2 x 2 modules - europees notenhout - 167 x 80 mm | Plaque de recouvrement Living 2 x 2 modules - noyer européen - 167 x 80 mm
LEG20121015 | B | L4802/2LRN | AFDEKPLAAT 2X2 MOD LIVING WORTELNOOT - 167 X 80MM | PLAQUE 2X2 MODULES LIVING RONCE DE NOYER - 167 X 80MM | AFDEKPLAAT 2X2 MOD LIVING | PLAQUE 2X2 MODULES LIVING | 79.01 | 1 | Stuk | Pièce |  |  | 1 | 1 | 1 |  | 0 | G14 | B01 |  | M | 30 |  |  | 8538.9099 |  | 1 | 0.031 |  | 0 |  | 0 |  | 0 | 2.2 | 17.2 | 8.5 | 1 | 8012199190662 | 0 |  | 0 |  | 210010 | http://www.ecataleg.be/nl/ref/L4802%2F2LRN/ | http://www.ecataleg.be/fr/ref/L4802%2F2LRN/ |  | Afdekplaat Living 2 x 2 modules - wortelnotenhout - 167 x 80 mm | Plaque de recouvrement Living 2 x 2 modules - ronce de noyer - 167 x 80 mm
LEG20121015 | B | L4802/2NA | AFDEKPLAAT 2x2 MOD LIVING RUW METAAL - 80 X 167MM | PLAQUE 2X2 MODULES LIVING METAL BRUT - 80 X 167MM | AFDEKPLAAT 2x2 MOD LIVING | PLAQUE 2X2 MODULES LIVING | 16.02 | 1 | Stuk | Pièce |  |  | 1 | 1 | 5 |  | 0 | G14 | B01 |  | M | 4 |  |  | 8538.9099 |  | 1 | 0.126 |  | 0 |  | 0 |  | 0 | 2.2 | 17.2 | 8.5 | 1 | 8012199039671 | 5 | 8012199039688 | 0 |  | 210010 | http://www.ecataleg.be/nl/ref/L4802%2F2NA/ | http://www.ecataleg.be/fr/ref/L4802%2F2NA/ |  | Afdekplaat Living 2 x 2 modules - ruw metaal (speciaal) - 167 x 80 mm | Plaque de recouvrement Living 2 x 2 modules - métal brut (spéciale) - 167 x 80 mm
LEG20121015 | B | L4802/2NN | AFDEKPLAAT 2x2 MOD LIVING ZWART NIKKEL - 80 X 167MM | PLAQUE 2X2 MODULES LIVING NICKEL NOIR - 80 X 167MM | AFDEKPLAAT 2x2 MOD LIVING | PLAQUE 2X2 MODULES LIVING | 27.48 | 1 | Stuk | Pièce |  |  | 1 | 1 | 5 |  | 0 | G14 | B01 |  | M | 2 |  |  | 8538.9099 |  | 1 | 0.131 |  | 0 |  | 0 |  | 0 | 2.2 | 17.2 | 8.5 | 1 | 8012199039701 | 5 | 8012199039718 | 0 |  | 210010 | http://www.ecataleg.be/nl/ref/L4802%2F2NN/ | http://www.ecataleg.be/fr/ref/L4802%2F2NN/ |  | Afdekplaat Living 2 x 2 modules - zwart nikkel (glanzend) - 167 x 80 mm | Plaque de recouvrement Living 2 x 2 modules - nickel noir (brillante) - 167 x 80 mm
LEG20121015 | B | L4802/2NR | AFDEKPLAAT 2x2 MOD LIVING ZWART - 80 X 167MM | PLAQUE 2X2 MODULES LIVING NOIR - 80 X 167MM | AFDEKPLAAT 2x2 MOD LIVING | PLAQUE 2X2 MODULES LIVING | 16.02 | 1 | Stuk | Pièce |  |  | 1 | 1 | 60 |  | 0 | G14 | B01 |  | M | 8 |  |  | 8538.9099 |  | 1 | 0.129 |  | 0 |  | 0 |  | 0 | 2.2 | 17.2 | 8.5 | 1 | 8012199039732 | 5 | 8012199039749 | 60 | 0 | 210010 | http://www.ecataleg.be/nl/ref/L4802%2F2NR/ | http://www.ecataleg.be/fr/ref/L4802%2F2NR/ |  | Afdekplaat Living 2 x 2 modules - zwart (contrast) - 167 x 80 mm | Plaque de recouvrement Living 2 x 2 modules - noir (contraste) - 167 x 80 mm
LEG20121015 | B | L4802/2OR | AFDEKPLAAT 2x2 MOD LIVING GOUD - 80 X 167MM | PLAQUE 2X2 MODULES LIVING OR - 80 X 167MM | AFDEKPLAAT 2x2 MOD LIVING | PLAQUE 2X2 MODULES LIVING | 27.48 | 1 | Stuk | Pièce |  |  | 1 | 1 | 5 |  | 0 | G14 | B01 |  | M | 4 |  |  | 8538.9099 |  | 1 | 0.129 |  | 0 |  | 0 |  | 0 | 2.2 | 17.2 | 8.5 | 1 | 8012199039763 | 5 | 8012199039770 | 0 |  | 210010 | http://www.ecataleg.be/nl/ref/L4802%2F2OR/ | http://www.ecataleg.be/fr/ref/L4802%2F2OR/ |  | Afdekplaat Living 2 x 2 modules - goud (glanzend) - 167 x 80 mm | Plaque de recouvrement Living 2 x 2 modules - or (brillante) - 167 x 80 mm
LEG20121015 | B | L4802/2OT | AFDEKPLAAT 2x2 MOD LIVING ANTIEK GROEN - 80 X 167MM | PLAQUE 2X2 MODULES LIVING VERT ANTIQUE - 80 X 167MM | AFDEKPLAAT 2x2 MOD LIVING | PLAQUE 2X2 MODULES LIVING | 18.23 | 1 | Stuk | Pièce |  |  | 1 | 1 | 5 |  | 0 | G14 | B01 |  | M | 7 |  |  | 8538.9099 |  | 1 | 0.126 |  | 0 |  | 0 |  | 0 | 2.2 | 17.2 | 8.5 | 1 | 8012199039794 | 5 | 8012199039800 | 0 |  | 210010 | http://www.ecataleg.be/nl/ref/L4802%2F2OT/ | http://www.ecataleg.be/fr/ref/L4802%2F2OT/ |  | Afdekplaat Living 2 x 2 modules - antiek groen (gemetaliseerd) - 167 x 80 mm | Plaque de recouvrement Living 2 x 2 modules - vert antique (métallisée) - 167 x 80 mm
LEG20121015 | B | L4802/2RD | AFDEKPLAAT 2x2 MOD LIVING ROOD - 80 X 167MM | PLAQUE 2X2 MODULES LIVING ROUGE VIF - 80 X 167MM | AFDEKPLAAT 2x2 MOD LIVING | PLAQUE 2X2 MODULES LIVING | 16.02 | 1 | Stuk | Pièce |  |  | 1 | 1 | 5 |  | 0 | G14 | B01 |  | M | 2 |  |  | 8538.9099 |  | 1 | 0.126 |  | 0 |  | 0 |  | 0 | 2.2 | 17.2 | 8.5 | 1 | 8012199039824 | 5 | 8012199039831 | 0 |  | 210010 | http://www.ecataleg.be/nl/ref/L4802%2F2RD/ | http://www.ecataleg.be/fr/ref/L4802%2F2RD/ |  | Afdekplaat Living 2 x 2 modules - rood (contrast) - 167 x 80 mm | Plaque de recouvrement Living 2 x 2 modules - rouge vif (contraste) - 167 x 80 mm
LEG20121015 | B | L4802/2TC | AFDEKPLAAT 2x2 MOD LIVING TITANIUM - 80 X 167MM | PLAQUE 2X2 MODULES LIVING TITANE - 80 X 167MM | AFDEKPLAAT 2x2 MOD LIVING | PLAQUE 2X2 MODULES LIVING | 24.6 | 1 | Stuk | Pièce |  |  | 1 | 1 | 5 |  | 0 | G14 | B01 |  | M | 5 |  |  | 8538.9099 |  | 1 | 0.13 |  | 0 |  | 0 |  | 0 | 2.2 | 17.2 | 8.5 | 1 | 8012199039855 | 5 | 8012199039862 | 0 |  | 210010 | http://www.ecataleg.be/nl/ref/L4802%2F2TC/ | http://www.ecataleg.be/fr/ref/L4802%2F2TC/ |  | Afdekplaat Living 2 x 2 modules - titanium (metallic) - 167 x 80 mm | Plaque de recouvrement Living 2 x 2 modules - titane (métal) - 167 x 80 mm
LEG20121015 | B | L4802/2TR | AFDEKPLAAT 2x2 MOD LIVING TERRACOTTA - 80 X 167MM | PLAQUE 2X2 MODULES LIVING ROUGE BRIQUE - 80 X 167MM | AFDEKPLAAT 2x2 MOD LIVING | PLAQUE 2X2 MODULES LIVING | 17.35 | 1 | Stuk | Pièce |  |  | 1 | 1 | 5 |  | 0 | G14 | B01 |  | M | 4 |  |  | 8538.9099 |  | 1 | 0.13 |  | 0 |  | 0 |  | 0 | 2.2 | 17.2 | 8.5 | 1 | 8012199039886 | 5 | 8012199039893 | 0 |  | 210010 | http://www.ecataleg.be/nl/ref/L4802%2F2TR/ | http://www.ecataleg.be/fr/ref/L4802%2F2TR/ |  | Afdekplaat Living 2 x 2 modules - terracotta (tonaal) - 167 x 80 mm | Plaque de recouvrement Living 2 x 2 modules - rouge brique (tonale) - 167 x 80 mm
LEG20121015 | B | L4802/2VR | AFDEKPLAAT 2X2 MOD LIVING AMANDEL GROEN - 167 X 80MM | PLAQUE 2X2 MODULES LIVING VERT AMANDE - 167 X 80MM | AFDEKPLAAT 2X2 MOD LIVING | PLAQUE 2X2 MODULES LIVING | 16.02 | 1 | Stuk | Pièce |  |  | 1 | 1 | 5 |  | 0 | G14 | B01 |  | M | 5 |  |  | 8538.9099 |  | 1 | 0.129 |  | 0 |  | 0 |  | 0 | 2.2 | 17.2 | 8.5 | 1 | 8012199039916 | 5 | 8012199039923 | 0 |  | 210010 | http://www.ecataleg.be/nl/ref/L4802%2F2VR/ | http://www.ecataleg.be/fr/ref/L4802%2F2VR/ |  | Afdekplaat Living 2 x 2 modules - amandel groen (tonaal) - 167 x 80 mm | Plaque de recouvrement Living 2 x 2 modules - vert amande (tonale) - 167 x 80 mm
LEG20121015 | B | L4802/2VT | AFDEKPLAAT 2x2 MOD LIVING SPAR GROEN - 80 X 167MM | PLAQUE 2X2 MODULES LIVING VERT SAPIN - 80 X 167MM | AFDEKPLAAT 2x2 MOD LIVING | PLAQUE 2X2 MODULES LIVING | 17.35 | 1 | Stuk | Pièce |  |  | 1 | 1 | 5 |  | 0 | G14 | B01 |  | M | 7 |  |  | 8538.9099 |  | 1 | 0.139 |  | 0 |  | 0 |  | 0 | 2.2 | 17.2 | 8.5 | 1 | 8012199039947 | 5 | 8012199039954 | 0 |  | 210010 | http://www.ecataleg.be/nl/ref/L4802%2F2VT/ | http://www.ecataleg.be/fr/ref/L4802%2F2VT/ |  | Afdekplaat Living 2 x 2 modules - spargroen (gemetaliseerd) - 167 x 80 mm | Plaque de recouvrement Living 2 x 2 modules - vert sapin (métallisée) - 167 x 80 mm
LEG20121015 | B | L4802/3AC | AFDEKPLAAT 3X2 MOD LIVING ANTRACIET GRIJS - 238 X 80MM | PLAQUE 3X2 MODULES LIVING GRIS ANTHRACITE - 238 X 80MM | AFDEKPLAAT 3X2 MOD LIVING | PLAQUE 3X2 MODULES LIVING | 24.03 | 1 | Stuk | Pièce |  |  | 1 | 1 | 5 |  | 0 | G14 | B01 |  | M | 4 |  |  | 8538.9099 |  | 1 | 0.16 |  | 0 |  | 0 |  | 0 | 2.2 | 24 | 8.5 | 1 | 8012199039978 | 5 | 8012199039985 | 0 |  | 210010 | http://www.ecataleg.be/nl/ref/L4802%2F3AC/ | http://www.ecataleg.be/fr/ref/L4802%2F3AC/ |  | Afdekplaat Living 3 x 2 modules - antraciet grijs (metallic) - 238 x 80 mm | Plaque de recouvrement Living 3 x 2 modules - gris anthracite (métal) - 238 x 80 mm
LEG20121015 | B | L4802/3ACS | AFDEKPL.3X2 MODULES LIVING GESATINEERD INOX - 80 X 238MM | PLAQUE 3X2 MODULES LIVING INOX SATINE - 80 X 238MM | AFDEKPL.3X2 MODULES LIVING | PLAQUE 3X2 MODULES LIVING | 47.91 | 1 | Stuk | Pièce |  |  | 1 | 1 | 5 |  | 0 | G14 | B01 |  | M | 2 |  |  | 8538.9099 |  | 1 | 0.157 |  | 0 |  | 0 |  | 0 | 2.2 | 24 | 8.5 | 1 | 8012199545462 | 5 | 8012199545936 | 0 |  | 210010 | http://www.ecataleg.be/nl/ref/L4802%2F3ACS/ | http://www.ecataleg.be/fr/ref/L4802%2F3ACS/ |  | Afdekplaat Living 3 x 2 modules - geborsteld inox (glanzend) - 238 x 80 mm | Plaque de recouvrement Living 3 x 2 modules - inox brossé (brillante) - 238 x 80 mm
LEG20121015 | B | L4802/3AL | AFDEKPLAAT 3x2 MOD LIVING ZILVER GRIJS - 80 X 238MM | PLAQUE 3X2 MODULES LIVING GRIS ARGENT - 80 X 238MM | AFDEKPLAAT 3x2 MOD LIVING | PLAQUE 3X2 MODULES LIVING | 24.03 | 1 | Stuk | Pièce |  |  | 1 | 1 | 5 |  | 0 | G14 | B01 |  | M | 4 |  |  | 8538.9099 |  | 1 | 0.161 |  | 0 |  | 0 |  | 0 | 2.2 | 24 | 8.5 | 1 | 8012199040004 | 5 | 8012199040011 | 0 |  | 210010 | http://www.ecataleg.be/nl/ref/L4802%2F3AL/ | http://www.ecataleg.be/fr/ref/L4802%2F3AL/ |  | Afdekplaat Living 3 x 2 modules - zilver grijs (metallic) - 238 x 80 mm | Plaque de recouvrement Living 3 x 2 modules - aluminium (métal) - 238 x 80 mm
LEG20121015 | B | L4802/3AT | AFDEKPLAAT 3x2 MOD LIVING GRANAAT ROOD - 80 X 238MM | PLAQUE 3X2 MODULES LIVING ROUGE GRENAT - 80 X 238MM | AFDEKPLAAT 3x2 MOD LIVING | PLAQUE 3X2 MODULES LIVING | 24.27 | 1 | Stuk | Pièce |  |  | 1 | 1 | 5 |  | 0 | G14 | B01 |  | M | 7 |  |  | 8538.9099 |  | 1 | 0.161 |  | 0 |  | 0 |  | 0 | 2.2 | 24 | 8.5 | 1 | 8012199040035 | 5 | 8012199040042 | 0 |  | 210010 | http://www.ecataleg.be/nl/ref/L4802%2F3AT/ | http://www.ecataleg.be/fr/ref/L4802%2F3AT/ |  | Afdekplaat Living 3 x 2 modules - granaat rood (gemetaliseerd) - 238 x 80 mm | Plaque de recouvrement Living 3 x 2 modules - rouge grenat (métallisée) - 238 x 80 mm
LEG20121015 | B | L4802/3BA | AFDEKPLAAT 3x2 MOD LIVING WIT - 80 X 238MM | PLAQUE 3X2 MODULES LIVING BLANC - 80 X 238MM | AFDEKPLAAT 3x2 MOD LIVING | PLAQUE 3X2 MODULES LIVING | 22.43 | 1 | Stuk | Pièce |  |  | 1 | 1 | 5 |  | 0 | G14 | B01 |  | M | 7 |  |  | 8538.9099 |  | 1 | 0.16 |  | 0 |  | 0 |  | 0 | 2.2 | 24 | 8.5 | 1 | 8012199040066 | 5 | 8012199040073 | 0 |  | 210010 | http://www.ecataleg.be/nl/ref/L4802%2F3BA/ | http://www.ecataleg.be/fr/ref/L4802%2F3BA/ |  | Afdekplaat Living 3 x 2 modules - wit (contrast) - 238 x 80 mm | Plaque de recouvrement Living 3 x 2 modules - blanc (contraste) - 238 x 80 mm
LEG20121015 | B | L4802/3BD | AFDEKPLAAT 3x2 MOD LIVING NACHT BLAUW - 80 X 238MM | PLAQUE 3X2 MODULES LIVING BLEU NUIT - 80 X 238MM | AFDEKPLAAT 3x2 MOD LIVING | PLAQUE 3X2 MODULES LIVING | 22.43 | 1 | Stuk | Pièce |  |  | 1 | 1 | 5 |  | 0 | G14 | B01 |  | M | 2 |  |  | 8538.9099 |  | 1 | 0.162 |  | 0 |  | 0 |  | 0 | 2.2 | 24 | 8.5 | 1 | 8012199040097 | 5 | 8012199040103 | 0 |  | 210010 | http://www.ecataleg.be/nl/ref/L4802%2F3BD/ | http://www.ecataleg.be/fr/ref/L4802%2F3BD/ |  | Afdekplaat Living 3 x 2 modules - nacht blauw (contrast) - 238 x 80 mm | Plaque de recouvrement Living 3 x 2 modules - bleu nuit (contraste) - 238 x 80 mm
LEG20121015 | B | L4802/3BK | AFDEKPLAAT 3x2 MOD LIVING BAKELIET - 80 X 238MM | PLAQUE 3X2 MODULES LIVING BAKELITE - 80 X 238MM | AFDEKPLAAT 3x2 MOD LIVING | PLAQUE 3X2 MODULES LIVING | 30.09 | 1 | Stuk | Pièce |  |  | 1 | 1 | 5 |  | 0 | G14 | B01 |  | M | 7 |  |  | 8538.9099 |  | 1 | 0.08 |  | 0 |  | 0 |  | 0 | 2.2 | 24 | 8.5 | 1 | 8012199040127 | 5 | 8012199040134 | 0 |  | 210010 | http://www.ecataleg.be/nl/ref/L4802%2F3BK/ | http://www.ecataleg.be/fr/ref/L4802%2F3BK/ |  | Afdekplaat Living 3 x 2 modules - bakeliet (speciaal) - 238 x 80 mm | Plaque de recouvrement Living 3 x 2 modules - bakélite (spéciale) - 238 x 80 mm
LEG20121015 | B | L4802/3BO | AFDEKPLAAT 3x2 MOD LIVING HAVANA BRUIN - 80 X 238MM | PLAQUE 3X2 MODULES LIVING BRUN HAVANE - 80 X 238MM | AFDEKPLAAT 3x2 MOD LIVING | PLAQUE 3X2 MODULES LIVING | 24.27 | 1 | Stuk | Pièce |  |  | 1 | 1 | 5 |  | 0 | G14 | B01 |  | M | 2 |  |  | 8538.9099 |  | 1 | 0.16 |  | 0 |  | 0 |  | 0 | 2.2 | 24 | 8.5 | 1 | 8012199040158 | 5 | 8012199040165 | 0 |  | 210010 | http://www.ecataleg.be/nl/ref/L4802%2F3BO/ | http://www.ecataleg.be/fr/ref/L4802%2F3BO/ |  | Afdekplaat Living 3 x 2 modules - Havana bruin (metallic) - 238 x 80 mm | Plaque de recouvrement Living 3 x 2 modules - havane (métal) - 238 x 80 mm
LEG20121015 | B | L4802/3BT | AFDEKPLAAT 3x2 MOD LIVING PETROL BLAUW - 80 X 238MM | PLAQUE 3X2 MODULES LIVING BLEU PETROLE - 80 X 238MM | AFDEKPLAAT 3x2 MOD LIVING | PLAQUE 3X2 MODULES LIVING | 24.27 | 1 | Stuk | Pièce |  |  | 1 | 1 | 5 |  | 0 | G14 | B01 |  | M | 7 |  |  | 8538.9099 |  | 1 | 0.162 |  | 0 |  | 0 |  | 0 | 2.2 | 24 | 8.5 | 1 | 8012199040189 | 5 | 8012199040196 | 0 |  | 210010 | http://www.ecataleg.be/nl/ref/L4802%2F3BT/ | http://www.ecataleg.be/fr/ref/L4802%2F3BT/ |  | Afdekplaat Living 3 x 2 modules - petrol blauw (gemetaliseerd) - 238 x 80 mm | Plaque de recouvrement Living 3 x 2 modules - bleu pétrole (métallisée) - 238 x 80 mm
LEG20121015 | B | L4802/3BU | AFDEKPLAAT 3x2 MOD LIVING LAGUNA BLAUW - 80 X 238MM | PLAQUE 3X2 MODULES LIVING BLEU LAGON - 80 X 238MM | AFDEKPLAAT 3x2 MOD LIVING | PLAQUE 3X2 MODULES LIVING | 22.43 | 1 | Stuk | Pièce |  |  | 1 | 1 | 5 |  | 0 | G14 | B01 |  | M | 7 |  |  | 8538.9099 |  | 1 | 0.161 |  | 0 |  | 0 |  | 0 | 2.2 | 24 | 8.5 | 1 | 8012199040219 | 5 | 8012199040226 | 0 |  | 210010 | http://www.ecataleg.be/nl/ref/L4802%2F3BU/ | http://www.ecataleg.be/fr/ref/L4802%2F3BU/ |  | Afdekplaat Living 3 x 2 modules - laguna blauw (tonaal) - 238 x 80 mm | Plaque de recouvrement Living 3 x 2 modules - bleu lagon (tonale) - 238 x 80 mm
LEG20121015 | B | L4802/3CR | AFDEKPLAAT 3x2 MOD LIVING CHROOM - 80 X 238MM | PLAQUE 3X2 MODULES LIVING CHROME - 80 X 238MM | AFDEKPLAAT 3x2 MOD LIVING | PLAQUE 3X2 MODULES LIVING | 29.67 | 1 | Stuk | Pièce |  |  | 1 | 1 | 5 |  | 0 | G14 | B01 |  | M | 2 |  |  | 8538.9099 |  | 1 | 0.172 |  | 0 |  | 0 |  | 0 | 2.2 | 24 | 8.5 | 1 | 8012199040240 | 5 | 8012199040257 | 0 |  | 210010 | http://www.ecataleg.be/nl/ref/L4802%2F3CR/ | http://www.ecataleg.be/fr/ref/L4802%2F3CR/ |  | Afdekplaat Living 3 x 2 modules - chroom (glanzend) - 238 x 80 mm | Plaque de recouvrement Living 3 x 2 modules - chrome (brillante) - 238 x 80 mm
LEG20121015 | B | L4802/3GF | AFDEKPLAAT 3x2 MOD LIVING GRAFIET - 80 X 238MM | PLAQUE 3X2 MODULES LIVING GRAPHITE - 80 X 238MM | AFDEKPLAAT 3x2 MOD LIVING | PLAQUE 3X2 MODULES LIVING | 24.03 | 1 | Stuk | Pièce |  |  | 1 | 1 | 5 |  | 0 | G14 | B01 |  | M | 7 |  |  | 8538.9099 |  | 1 | 0.161 |  | 0 |  | 0 |  | 0 | 2.2 | 24 | 8.5 | 1 | 8012199040271 | 5 | 8012199040288 | 0 |  | 210010 | http://www.ecataleg.be/nl/ref/L4802%2F3GF/ | http://www.ecataleg.be/fr/ref/L4802%2F3GF/ |  | Afdekplaat Living 3 x 2 modules - grafiet - 238 x 80 mm | Plaque de recouvrement Living 3 x 2 modules - graphite - 238 x 80 mm
LEG20121015 | B | L4802/3GFN | AFDEKPL.3X2 MODULES LIVING GRAFIET ZWART - 80 X 238MM | PLAQUE 3X2 MODULES LIVING GRAFITE NOIR - 80 X 238MM | AFDEKPL.3X2 MODULES LIVING | PLAQUE 3X2 MODULES LIVING | 24.27 | 1 | Stuk | Pièce |  |  | 1 | 1 | 5 |  | 0 | G14 | B01 |  | M | 2 |  |  | 8538.9099 |  | 1 | 0.157 |  | 0 |  | 0 |  | 0 | 2.2 | 24 | 8.5 | 1 | 8012199545448 | 5 | 8012199545943 | 0 |  | 210010 | http://www.ecataleg.be/nl/ref/L4802%2F3GFN/ | http://www.ecataleg.be/fr/ref/L4802%2F3GFN/ |  | Afdekplaat Living 3 x 2 modules - zwart grafiet - 238 x 80 mm | Plaque de recouvrement Living 3 x 2 modules - graphite noir - 238 x 80 mm
LEG20121015 | B | L4802/3GFT | AFDEKPL. 3X2 MODULES LIVING GRAFIET TITAAN - 80 X 238MM | PLAQUE 3X2 MODULES LIVING GRAFITE TITANE - 80 X 238MM | AFDEKPL. 3X2 MODULES LIVING | PLAQUE 3X2 MODULES LIVING | 24.27 | 1 | Stuk | Pièce |  |  | 1 | 1 | 5 |  | 0 | G14 | B01 |  | M | 2 |  |  | 8538.9099 |  | 1 | 0.157 |  | 0 |  | 0 |  | 0 | 2.2 | 24 | 8.5 | 1 | 8012199545455 | 5 | 8012199545950 | 0 |  | 210010 | http://www.ecataleg.be/nl/ref/L4802%2F3GFT/ | http://www.ecataleg.be/fr/ref/L4802%2F3GFT/ |  | Afdekplaat Living 3 x 2 modules - titaan grafiet - 238 x 80 mm | Plaque de recouvrement Living 3 x 2 modules - graphite titane - 238 x 80 mm
LEG20121015 | B | L4802/3GT | AFDEKPLAAT 3x2 MOD LIVING STRO GEEL - 80 X 238MM | PLAQUE 3X2 MODULES LIVING JAUNE PAILLE - 80 X 238MM | AFDEKPLAAT 3x2 MOD LIVING | PLAQUE 3X2 MODULES LIVING | 22.43 | 1 | Stuk | Pièce |  |  | 1 | 1 | 5 |  | 0 | G14 | B01 |  | M | 7 |  |  | 8538.9099 |  | 1 | 0.161 |  | 0 |  | 0 |  | 0 | 2.2 | 24 | 8.5 | 1 | 8012199040301 | 5 | 8012199040318 | 0 |  | 210010 | http://www.ecataleg.be/nl/ref/L4802%2F3GT/ | http://www.ecataleg.be/fr/ref/L4802%2F3GT/ |  | Afdekplaat Living 3 x 2 modules - geel (tonaal) - 238 x 80 mm | Plaque de recouvrement Living 3 x 2 modules - jaune paille (tonale) - 238 x 80 mm
LEG20121015 | B | L4802/3LCA | AFDEKPLAAT 3X2 MOD LIVING AMERIKAANSE KERS - 238 X 80MM | PLAQUE 3X2 MODULES LIVING CERISIER AMERIQUE - 238 X 80MM | AFDEKPLAAT 3X2 MOD LIVING | PLAQUE 3X2 MODULES LIVING | 91.15 | 1 | Stuk | Pièce |  |  | 1 | 1 | 1 |  | 0 | G14 | B01 |  | M | 30 |  |  | 8538.9099 |  | 1 | 0.036 |  | 0 |  | 0 |  | 0 | 2.2 | 24 | 8.5 | 1 | 8012199190686 | 0 |  | 0 |  | 210010 | http://www.ecataleg.be/nl/ref/L4802%2F3LCA/ | http://www.ecataleg.be/fr/ref/L4802%2F3LCA/ |  | Afdekplaat Living 3 x 2 modules - amerikaans kersenhout - 238 x 80 mm | Plaque de recouvrement Living 3 x 2 modules - cerisier américain - 238 x 80 mm
LEG20121015 | B | L4802/3LMG | AFDEKPL. LIVING DOOS 71MM MAHONIE - 3 X 2 MODULES | PLAQUE LIVING BOITE 71MM ACAJOU - 3 X 2 MODULES | AFDEKPL. LIVING DOOS 71MM | PLAQUE LIVING BOITE 71MM | 91.15 | 1 | Stuk | Pièce |  |  | 1 | 1 | 1 |  | 0 | G14 | B01 |  | M | 7 |  |  | 8538.9099 |  | 1 | 0.036 |  | 0 |  | 0 |  | 0 | 2.2 | 24 | 8.5 | 1 | 8012199190709 | 0 |  | 0 |  | 210010 | http://www.ecataleg.be/nl/ref/L4802%2F3LMG/ | http://www.ecataleg.be/fr/ref/L4802%2F3LMG/ |  | Afdekplaat Living 3 x 2 modules - mahoniehout - 238 x 80 mm | Plaque de recouvrement Living 3 x 2 modules - bois acajou - 238 x 80 mm
LEG20121015 | B | L4802/3LNC | AFDEKPL. LIVING DOOS 71MM NOOT - 3 X 2 MODULES | PLAQUE LIVING BOITE 71MM NOYER - 3 X 2 MODULES | AFDEKPL. LIVING DOOS 71MM | PLAQUE LIVING BOITE 71MM | 91.15 | 1 | Stuk | Pièce |  |  | 1 | 1 | 1 |  | 0 | G14 | B01 |  | M | 7 |  |  | 8538.9099 |  | 1 | 0.043 |  | 0 |  | 0 |  | 0 | 2.2 | 24 | 8.5 | 1 | 8012199190723 | 0 |  | 0 |  | 210010 | http://www.ecataleg.be/nl/ref/L4802%2F3LNC/ | http://www.ecataleg.be/fr/ref/L4802%2F3LNC/ |  | Afdekplaat Living 3 x 2 modules - europees notenhout - 238 x 80 mm | Plaque de recouvrement Living 3 x 2 modules - noyer européen - 238 x 80 mm
LEG20121015 | B | L4802/3LRN | AFDEKPLAAT 3X2 MOD LIVING WORTELNOOT - 238 X 80MM | PLAQUE 3X2 MODULES LIVING RONCE DE NOYER - 238 X 80MM | AFDEKPLAAT 3X2 MOD LIVING | PLAQUE 3X2 MODULES LIVING | 105.3 | 1 | Stuk | Pièce |  |  | 1 | 1 | 1 |  | 0 | G14 | B01 |  | M | 30 |  |  | 8538.9099 |  | 1 | 0.04 |  | 0 |  | 0 |  | 0 | 2.2 | 24 | 8.5 | 1 | 8012199190747 | 0 |  | 0 |  | 210010 | http://www.ecataleg.be/nl/ref/L4802%2F3LRN/ | http://www.ecataleg.be/fr/ref/L4802%2F3LRN/ |  | Afdekplaat Living 3 x 2 modules - wortelnotenhout - 238 x 80 mm | Plaque de recouvrement Living 3 x 2 modules - ronce de noyer - 238 x 80 mm
LEG20121015 | B | L4802/3NA | AFDEKPLAAT 3x2 MOD LIVING RUW METAAL - 80 X 238MM | PLAQUE 3X2 MODULES LIVING METAL BRUT - 80 X 238MM | AFDEKPLAAT 3x2 MOD LIVING | PLAQUE 3X2 MODULES LIVING | 22.43 | 1 | Stuk | Pièce |  |  | 1 | 1 | 5 |  | 0 | G14 | B01 |  | M | 9 |  |  | 8538.9099 |  | 1 | 0.16 |  | 0 |  | 0 |  | 0 | 2.2 | 24 | 8.5 | 1 | 8012199040332 | 5 | 8012199040349 | 0 |  | 210010 | http://www.ecataleg.be/nl/ref/L4802%2F3NA/ | http://www.ecataleg.be/fr/ref/L4802%2F3NA/ |  | Afdekplaat Living 3 x 2 modules - ruw metaal (speciaal) - 238 x 80 mm | Plaque de recouvrement Living 3 x 2 modules - métal brut (spéciale) - 238 x 80 mm
LEG20121015 | B | L4802/3NN | AFDEKPLAAT 3x2 MOD LIVING ZWART NIKKEL - 80 X 238MM | PLAQUE 3X2 MODULES LIVING NICKEL NOIR - 80 X 238MM | AFDEKPLAAT 3x2 MOD LIVING | PLAQUE 3X2 MODULES LIVING | 37.85 | 1 | Stuk | Pièce |  |  | 1 | 1 | 5 |  | 0 | G14 | B01 |  | M | 2 |  |  | 8538.9099 |  | 1 | 0.171 |  | 0 |  | 0 |  | 0 | 2.2 | 24 | 8.5 | 1 | 8012199040363 | 5 | 8012199040370 | 0 |  | 210010 | http://www.ecataleg.be/nl/ref/L4802%2F3NN/ | http://www.ecataleg.be/fr/ref/L4802%2F3NN/ |  | Afdekplaat Living 3 x 2 modules - zwart nikkel (glanzend) - 238 x 80 mm | Plaque de recouvrement Living 3 x 2 modules - nickel noir (brillante) - 238 x 80 mm
LEG20121015 | B | L4802/3NR | AFDEKPLAAT 3x2 MOD LIVING ZWART - 80 X 238MM | PLAQUE 3X2 MODULES LIVING NOIR - 80 X 238MM | AFDEKPLAAT 3x2 MOD LIVING | PLAQUE 3X2 MODULES LIVING | 22.43 | 1 | Stuk | Pièce |  |  | 1 | 1 | 5 |  | 0 | G14 | B01 |  | M | 6 |  |  | 8538.9099 |  | 1 | 0.164 |  | 0 |  | 0 |  | 0 | 2.2 | 24 | 8.5 | 1 | 8012199040394 | 5 | 8012199040400 | 0 |  | 210010 | http://www.ecataleg.be/nl/ref/L4802%2F3NR/ | http://www.ecataleg.be/fr/ref/L4802%2F3NR/ |  | Afdekplaat Living 3 x 2 modules - zwart (contrast) - 238 x 80 mm | Plaque de recouvrement Living 3 x 2 modules - noir (contraste) - 238 x 80 mm
LEG20121015 | B | L4802/3OR | AFDEKPLAAT 3x2 MOD LIVING GOUD - 80 X 238MM | PLAQUE 3X2 MODULES LIVING OR - 80 X 238MM | AFDEKPLAAT 3x2 MOD LIVING | PLAQUE 3X2 MODULES LIVING | 37.85 | 1 | Stuk | Pièce |  |  | 1 | 1 | 5 |  | 0 | G14 | B01 |  | M | 4 |  |  | 8538.9099 |  | 1 | 0.169 |  | 0 |  | 0 |  | 0 | 2.2 | 24 | 8.5 | 1 | 8012199040424 | 5 | 8012199040431 | 0 |  | 210010 | http://www.ecataleg.be/nl/ref/L4802%2F3OR/ | http://www.ecataleg.be/fr/ref/L4802%2F3OR/ |  | Afdekplaat Living 3 x 2 modules - goud (glanzend) - 238 x 80 mm | Plaque de recouvrement Living 3 x 2 modules - or (brillante) - 238 x 80 mm
LEG20121015 | B | L4802/3OT | AFDEKPLAAT 3x2 MOD LIVING ANTIEK GROEN - 80 X 238MM | PLAQUE 3X2 MODULES LIVING VERT ANTIQUE - 80 X 238MM | AFDEKPLAAT 3x2 MOD LIVING | PLAQUE 3X2 MODULES LIVING | 24.27 | 1 | Stuk | Pièce |  |  | 1 | 1 | 5 |  | 0 | G14 | B01 |  | M | 7 |  |  | 8538.9099 |  | 1 | 0.159 |  | 0 |  | 0 |  | 0 | 2.2 | 24 | 8.5 | 1 | 8012199040455 | 5 | 8012199040462 | 0 |  | 210010 | http://www.ecataleg.be/nl/ref/L4802%2F3OT/ | http://www.ecataleg.be/fr/ref/L4802%2F3OT/ |  | Afdekplaat Living 3 x 2 modules - antiek groen (gemetaliseerd) - 238 x 80 mm | Plaque de recouvrement Living 3 x 2 modules - vert antique (métallisée) - 238 x 80 mm
LEG20121015 | B | L4802/3RD | AFDELPLAAT 3x2 MOD LIVING ROOD - 80 X 238MM | PLAQUE 3X2 MODULES LIVING ROUGE VIF - 80 X 238MM | AFDELPLAAT 3x2 MOD LIVING | PLAQUE 3X2 MODULES LIVING | 22.43 | 1 | Stuk | Pièce |  |  | 1 | 1 | 5 |  | 0 | G14 | B01 |  | M | 2 |  |  | 8538.9099 |  | 1 | 0.161 |  | 0 |  | 0 |  | 0 | 2.2 | 24 | 8.5 | 1 | 8012199040486 | 5 | 8012199040493 | 0 |  | 210010 | http://www.ecataleg.be/nl/ref/L4802%2F3RD/ | http://www.ecataleg.be/fr/ref/L4802%2F3RD/ |  | Afdekplaat Living 3 x 2 modules - rood (contrast) - 238 x 80 mm | Plaque de recouvrement Living 3 x 2 modules - rouge vif (contraste) - 238 x 80 mm
LEG20121015 | B | L4802/3TC | AFDEKPLAAT 3x2 MOD LIVING TITANIUM - 80 X 238MM | PLAQUE 3X2 MODULES LIVING TITANE - 80 X 238MM | AFDEKPLAAT 3x2 MOD LIVING | PLAQUE 3X2 MODULES LIVING | 31.96 | 1 | Stuk | Pièce |  |  | 1 | 1 | 5 |  | 0 | G14 | B01 |  | M | 4 |  |  | 8538.9099 |  | 1 | 0.163 |  | 0 |  | 0 |  | 0 | 2.2 | 24 | 8.5 | 1 | 8012199040516 | 5 | 8012199040523 | 0 |  | 210010 | http://www.ecataleg.be/nl/ref/L4802%2F3TC/ | http://www.ecataleg.be/fr/ref/L4802%2F3TC/ |  | Afdekplaat Living 3 x 2 modules - titanium (metallic) - 238 x 80 mm | Plaque de recouvrement Living 3 x 2 modules - titane (métal) - 238 x 80 mm
LEG20121015 | B | L4802/3TR | AFDEKPLAAT 3x2 MOD LIVING TERRACOTTA - 80 X 238MM | PLAQUE 3X2 MODULES LIVING ROUGE BRIQUE - 80 X 238MM | AFDEKPLAAT 3x2 MOD LIVING | PLAQUE 3X2 MODULES LIVING | 22.43 | 1 | Stuk | Pièce |  |  | 1 | 1 | 5 |  | 0 | G14 | B01 |  | M | 4 |  |  | 8538.9099 |  | 1 | 0.161 |  | 0 |  | 0 |  | 0 | 2.2 | 24 | 8.5 | 1 | 8012199040547 | 5 | 8012199040554 | 0 |  | 210010 | http://www.ecataleg.be/nl/ref/L4802%2F3TR/ | http://www.ecataleg.be/fr/ref/L4802%2F3TR/ |  | Afdekplaat Living 3 x 2 modules - terracotta (tonaal) - 238 x 80 mm | Plaque de recouvrement Living 3 x 2 modules - rouge brique (tonale) - 238 x 80 mm
LEG20121015 | B | L4802/3VR | AFDEKPLAAT 3x2 MOD LIVING AMANDEL GROEN - 80 X238MM | PLAQUE 3X2 MODULES LIVING VERT AMANDE - 80 X238MM | AFDEKPLAAT 3x2 MOD LIVING | PLAQUE 3X2 MODULES LIVING | 22.43 | 1 | Stuk | Pièce |  |  | 1 | 1 | 5 |  | 0 | G14 | B01 |  | M | 30 |  |  | 8538.9099 |  | 1 | 0.16 |  | 0 |  | 0 |  | 0 | 2.2 | 24 | 8.5 | 1 | 8012199040578 | 5 | 8012199040585 | 0 |  | 210010 | http://www.ecataleg.be/nl/ref/L4802%2F3VR/ | http://www.ecataleg.be/fr/ref/L4802%2F3VR/ |  | Afdekplaat Living 3 x 2 modules - amandel groen (tonaal) - 238 x 80 mm | Plaque de recouvrement Living 3 x 2 modules - vert amande (tonale) - 238 x 80 mm
LEG20121015 | B | L4802/3VT | AFDEKPLAAT 3x2 MOD LIVING SPAR GROEN - 80 X 238MM | PLAQUE 3X2 MODULES LIVING VERT SAPIN - 80 X 238MM | AFDEKPLAAT 3x2 MOD LIVING | PLAQUE 3X2 MODULES LIVING | 24.27 | 1 | Stuk | Pièce |  |  | 1 | 1 | 5 |  | 0 | G14 | B01 |  | M | 5 |  |  | 8538.9099 |  | 1 | 0.163 |  | 0 |  | 0 |  | 0 | 2.2 | 24 | 8.5 | 1 | 8012199040608 | 5 | 8012199040615 | 0 |  | 210010 | http://www.ecataleg.be/nl/ref/L4802%2F3VT/ | http://www.ecataleg.be/fr/ref/L4802%2F3VT/ |  | Afdekplaat Living 3 x 2 modules - spargroen (gemetaliseerd) - 238 x 80 mm | Plaque de recouvrement Living 3 x 2 modules - vert sapin (métallisée) - 238 x 80 mm
LEG20121015 | B | L4802AC | AFDEKPLAAT 2 MOD LIVING ANTRACIET GRIJS - 93 X 80MM | PLAQUE 2 MODULES LIVING GRIS ANTHRACITE - 93 X 80MM | AFDEKPLAAT 2 MOD LIVING | PLAQUE 2 MODULES LIVING | 10.66 | 1 | Stuk | Pièce |  |  | 5 | 5 | 20 |  | 0 | G14 | B01 |  | M | 2 |  |  | 8538.9099 |  | 1 | 0.077 |  | 0 |  | 0 |  | 0 | 11.5 | 12.5 | 9.5 | 5 | 8012199540887 | 20 | 8012199540894 | 0 |  | 210010 | http://www.ecataleg.be/nl/ref/L4802AC/ | http://www.ecataleg.be/fr/ref/L4802AC/ |  | Afdekplaat Living 2 modules - antraciet grijs (metallic) - 93 x 80 mm | Plaque de recouvrement Living 2 modules - gris anthracite (métal) - 93 x 80 mm
LEG20121015 | B | L4802ACS | AFDEKPL. 2 MODULES LIVING GESATINEERD INOX - 80 X 93MM | PLAQUE 2 MODULES LIVING INOX SATINE - 80 X 93MM | AFDEKPL. 2 MODULES LIVING | PLAQUE 2 MODULES LIVING | 22.54 | 1 | Stuk | Pièce |  |  | 1 | 1 | 75 |  | 0 | G14 | B01 |  | M | 3 |  |  | 8538.9099 |  | 1 | 0.079 |  | 0 |  | 0 |  | 0 | 2.5 | 10 | 8.6 | 1 | 8012199545288 | 5 | 8012199545790 | 75 | 0 | 210010 | http://www.ecataleg.be/nl/ref/L4802ACS/ | http://www.ecataleg.be/fr/ref/L4802ACS/ |  | Afdekplaat Living 2 modules - geborsteld inox (glanzend) - 93 x 80 mm | Plaque de recouvrement Living 2 modules - inox brossé (brillante) - 93 x 80 mm
LEG20121015 | B | L4802AL | AFDEKPLAAT 2 MOD. LIVING ZILVER GRIJS - 80 X 93MM | PLAQUE 2 MODULES LIVING GRIS ARGENT - 80 X 93MM | AFDEKPLAAT 2 MOD. LIVING | PLAQUE 2 MODULES LIVING | 10.66 | 1 | Stuk | Pièce |  |  | 5 | 5 | 10 |  | 0 | G14 | B01 |  | M | 10 |  |  | 8538.9099 |  | 1 | 0.07 |  | 0 |  | 0 |  | 0 | 11.5 | 12.5 | 9.5 | 5 | 8012199540955 | 10 | 8012199215976 | 0 |  | 210010 | http://www.ecataleg.be/nl/ref/L4802AL/ | http://www.ecataleg.be/fr/ref/L4802AL/ |  | Afdekplaat Living 2 modules - zilver grijs (metallic) - 93 x 80 mm | Plaque de recouvrement Living 2 modules - aluminium (métal) - 93 x 80 mm
LEG20121015 | B | L4802AT | AFDEKPLAAT 2 MOD. LIVING GRANAAT ROOD - 80 X 93MM | PLAQUE 2 MODULES LIVING ROUGE GRENAT - 80 X 93MM | AFDEKPLAAT 2 MOD. LIVING | PLAQUE 2 MODULES LIVING | 10.76 | 1 | Stuk | Pièce |  |  | 1 | 1 | 75 |  | 0 | G14 | B01 |  | M | 8 |  |  | 8538.9099 |  | 1 | 0.075 |  | 0 |  | 0 |  | 0 | 2.5 | 10 | 8.6 | 1 | 8012199040707 | 5 | 8012199537016 | 75 | 0 | 210010 | http://www.ecataleg.be/nl/ref/L4802AT/ | http://www.ecataleg.be/fr/ref/L4802AT/ |  | Afdekplaat Living 2 modules - granaat rood (gemetaliseerd) - 93 x 80 mm | Plaque de recouvrement Living 2 modules - rouge grenat (métallisée) - 93 x 80 mm
LEG20121015 | B | L4802BA | AFDEKPLAAT 2 MOD. LIVING WIT - 80 X 93MM | PLAQUE 2 MODULES LIVING BLANC - 80 X 93MM | AFDEKPLAAT 2 MOD. LIVING | PLAQUE 2 MODULES LIVING | 10.02 | 1 | Stuk | Pièce |  |  | 5 | 5 | 10 |  | 0 | G14 | B01 |  | M | 6 |  |  | 8538.9099 |  | 1 | 0.078 |  | 0 |  | 0 |  | 0 | 11.5 | 12.5 | 9.5 | 5 | 8012199540900 | 10 | 8012199215891 | 0 |  | 210010 | http://www.ecataleg.be/nl/ref/L4802BA/ | http://www.ecataleg.be/fr/ref/L4802BA/ |  | Afdekplaat Living 2 modules - wit (contrast) - 93 x 80 mm | Plaque de recouvrement Living 2 modules - blanc (contraste) - 93 x 80 mm
LEG20121015 | B | L4802BD | AFDEKPLAAT 2 MOD. LIVING NACHT BLAUW - 80 X 93MM | PLAQUE 2 MODULES LIVING BLEU NUIT - 80 X 93MM | AFDEKPLAAT 2 MOD. LIVING | PLAQUE 2 MODULES LIVING | 10.02 | 1 | Stuk | Pièce |  |  | 1 | 1 | 5 |  | 0 | G14 | B01 |  | M | 15 |  |  | 8538.9099 |  | 1 | 0.078 |  | 0 |  | 0 |  | 0 | 2.5 | 10 | 8.6 | 1 | 8012199040776 | 5 | 8012199537023 | 0 |  | 210010 | http://www.ecataleg.be/nl/ref/L4802BD/ | http://www.ecataleg.be/fr/ref/L4802BD/ |  | Afdekplaat Living 2 modules - nacht blauw (contrast) - 93 x 80 mm | Plaque de recouvrement Living 2 modules - bleu nuit (contraste) - 93 x 80 mm
LEG20121015 | B | L4802BK | AFDEKPLAAT 2 MOD. LIVING BAKELIET - 80 X 93MM | PLAQUE 2 MODULES LIVING BAKELITE - 80 X 93MM | AFDEKPLAAT 2 MOD. LIVING | PLAQUE 2 MODULES LIVING | 15.53 | 1 | Stuk | Pièce |  |  | 5 | 5 | 10 |  | 0 | G14 | B01 |  | M | 2 |  |  | 8538.9099 |  | 1 | 0.028 |  | 0 |  | 0 |  | 0 | 11.5 | 12.5 | 9.5 | 5 | 8012199540931 | 10 | 8012199216034 | 0 |  | 210010 | http://www.ecataleg.be/nl/ref/L4802BK/ | http://www.ecataleg.be/fr/ref/L4802BK/ |  | Afdekplaat Living 2 modules - bakeliet (speciaal) - 93 x 80 mm | Plaque de recouvrement Living 2 modules - bakélite (spéciale) - 93 x 80 mm
LEG20121015 | B | L4802BO | AFDEKPLAAT 2 MOD. LIVING HAVANA BRUIN - 80 X 93MM | PLAQUE 2 MODULES LIVING BRUN HAVANE - 80 X 93MM | AFDEKPLAAT 2 MOD. LIVING | PLAQUE 2 MODULES LIVING | 10.76 | 1 | Stuk | Pièce |  |  | 5 | 5 | 10 |  | 0 | G14 | B01 |  | M | 4 |  |  | 8538.9099 |  | 1 | 0.075 |  | 0 |  | 0 |  | 0 | 11.5 | 12.5 | 9.5 | 5 | 8012199540917 | 10 | 8012199215914 | 0 |  | 210010 | http://www.ecataleg.be/nl/ref/L4802BO/ | http://www.ecataleg.be/fr/ref/L4802BO/ |  | Afdekplaat Living 2 modules - Havana bruin (metallic) - 93 x 80 mm | Plaque de recouvrement Living 2 modules - havane (métal) - 93 x 80 mm
LEG20121015 | B | L4802BT | AFDEKPLAAT 2 MOD. LIVING PETROL BLAUW - 80 X 93MM | PLAQUE 2 MODULES LIVING BLEU PETROLE - 80 X 93MM | AFDEKPLAAT 2 MOD. LIVING | PLAQUE 2 MODULES LIVING | 10.76 | 1 | Stuk | Pièce |  |  | 1 | 1 | 5 |  | 0 | G14 | B01 |  | M | 4 |  |  | 8538.9099 |  | 1 | 0.078 |  | 0 |  | 0 |  | 0 | 2.5 | 10 | 8.6 | 1 | 8012199040875 | 5 | 8012199537641 | 0 |  | 210010 | http://www.ecataleg.be/nl/ref/L4802BT/ | http://www.ecataleg.be/fr/ref/L4802BT/ |  | Afdekplaat Living 2 modules - petrol blauw (gemetaliseerd) - 93 x 80 mm | Plaque de recouvrement Living 2 modules - bleu pétrole (métallisée) - 93 x 80 mm
LEG20121015 | B | L4802BU | AFDEKPLAAT 2 MOD. LIVING LAGUNA BLAUW - 80 X 93MM | PLAQUE 2 MODULES LIVING BLEU LAGON - 80 X 93MM | AFDEKPLAAT 2 MOD. LIVING | PLAQUE 2 MODULES LIVING | 10.02 | 1 | Stuk | Pièce |  |  | 1 | 1 | 5 |  | 0 | G14 | B01 |  | M | 2 |  |  | 8538.9099 |  | 1 | 0.075 |  | 0 |  | 0 |  | 0 | 2.5 | 10 | 8.6 | 1 | 8012199040905 | 5 | 8012199537719 | 0 |  | 210010 | http://www.ecataleg.be/nl/ref/L4802BU/ | http://www.ecataleg.be/fr/ref/L4802BU/ |  | Afdekplaat Living 2 modules - laguna blauw (tonaal) - 93 x 80 mm | Plaque de recouvrement Living 2 modules - bleu lagon (tonale) - 93 x 80 mm
LEG20121015 | B | L4802CR | AFDEKPLAAT 2 MOD. LIVING CHROOM - 80 X 93MM | PLAQUE 2 MODULES LIVING CHROME - 80 X 93MM | AFDEKPLAAT 2 MOD. LIVING | PLAQUE 2 MODULES LIVING | 13.25 | 1 | Stuk | Pièce |  |  | 1 | 1 | 5 |  | 0 | G14 | B01 |  | M | 4 |  |  | 8538.9099 |  | 1 | 0.079 |  | 0 |  | 0 |  | 0 | 2.5 | 10 | 8.6 | 1 | 8012199040936 | 5 | 8012199537153 | 0 |  | 210010 | http://www.ecataleg.be/nl/ref/L4802CR/ | http://www.ecataleg.be/fr/ref/L4802CR/ |  | Afdekplaat Living 2 modules - chroom (glanzend) - 93 x 80 mm | Plaque de recouvrement Living 2 modules - chrome (brillante) - 93 x 80 mm
LEG20121015 | B | L4802GF | AFDEKPLAAT 2 MOD. LIVING GRAFIET - 80 X 93MM | PLAQUE 2 MODULES LIVING GRAPHITE - 80 X 93MM | AFDEKPLAAT 2 MOD. LIVING | PLAQUE 2 MODULES LIVING | 10.66 | 1 | Stuk | Pièce |  |  | 5 | 5 | 10 |  | 0 | G14 | B01 |  | M | 4 |  |  | 8538.9099 |  | 1 | 0.072 |  | 0 |  | 0 |  | 0 | 11.5 | 12.5 | 9.5 | 5 | 8012199540948 | 10 | 8012199216096 | 0 |  | 210010 | http://www.ecataleg.be/nl/ref/L4802GF/ | http://www.ecataleg.be/fr/ref/L4802GF/ |  | Afdekplaat Living 2 modules - grafiet - 93 x 80 mm | Plaque de recouvrement Living 2 modules - graphite - 93 x 80 mm
LEG20121015 | B | L4802GFN | AFDEKPL. 2 MODULES LIVING GRAPHIET ZWART - 80 X 93MM | PLAQUE 2 MODULES LIVING GRAPHITE NOIR - 80 X 93MM | AFDEKPL. 2 MODULES LIVING | PLAQUE 2 MODULES LIVING | 10.76 | 1 | Stuk | Pièce |  |  | 1 | 1 | 75 |  | 0 | G14 | B01 |  | M | 9 |  |  | 8538.9099 |  | 1 | 0.079 |  | 0 |  | 0 |  | 0 | 2.5 | 10 | 8.6 | 1 | 8012199545264 | 5 | 8012199545745 | 75 | 0 | 210010 | http://www.ecataleg.be/nl/ref/L4802GFN/ | http://www.ecataleg.be/fr/ref/L4802GFN/ |  | Afdekplaat Living 2 modules - zwart grafiet - 93 x 80 mm | Plaque de recouvrement Living 2 modules - graphite noir - 93 x 80 mm
LEG20121015 | B | L4802GFT | AFDEKPL. 2 MODULES LIVING GRAPHIET TITAAN - 80 X 93MM | PLAQUE 2 MODULES LIVING GRAPHITE TITANE - 80 X 93MM | AFDEKPL. 2 MODULES LIVING | PLAQUE 2 MODULES LIVING | 10.76 | 1 | Stuk | Pièce |  |  | 1 | 1 | 5 |  | 0 | G14 | B01 |  | M | 4 |  |  | 8538.9099 |  | 1 | 0.079 |  | 0 |  | 0 |  | 0 | 2.5 | 10 | 8.6 | 1 | 8012199545271 | 5 | 8012199545776 | 0 |  | 210010 | http://www.ecataleg.be/nl/ref/L4802GFT/ | http://www.ecataleg.be/fr/ref/L4802GFT/ |  | Afdekplaat Living 2 modules - titaan grafiet - 93 x 80 mm | Plaque de recouvrement Living 2 modules - graphite titane - 93 x 80 mm
LEG20121015 | B | L4802GT | AFDEKPLAAT 2 MOD. LIVING STRO GEEL - 80 X 93MM | PLAQUE 2 MODULES LIVING JAUNE PAILLE - 80 X 93MM | AFDEKPLAAT 2 MOD. LIVING | PLAQUE 2 MODULES LIVING | 10.02 | 1 | Stuk | Pièce |  |  | 1 | 1 | 5 |  | 0 | G14 | B01 |  | M | 4 |  |  | 8538.9099 |  | 1 | 0.078 |  | 0 |  | 0 |  | 0 | 2.5 | 10 | 8.6 | 1 | 8012199040998 | 5 | 8012199537160 | 0 |  | 210010 | http://www.ecataleg.be/nl/ref/L4802GT/ | http://www.ecataleg.be/fr/ref/L4802GT/ |  | Afdekplaat Living 2 modules - geel (tonaal) - 93 x 80 mm | Plaque de recouvrement Living 2 modules - jaune paille (tonale) - 93 x 80 mm
LEG20121015 | B | L4802LCA | AFDEKPLAAT 2 MOD LIVING AMERIKAANSE KERS - 93 X 80MM | PLAQUE 2 MODULES LIVING CERISIER AMERIQUE - 93 X 80MM | AFDEKPLAAT 2 MOD LIVING | PLAQUE 2 MODULES LIVING | 56.34 | 1 | Stuk | Pièce |  |  | 1 | 1 | 5 |  | 0 | G14 | B01 |  | M | 4 |  |  | 8538.9099 |  | 1 | 0.03 |  | 0 |  | 0 |  | 0 | 2.5 | 10 | 8.6 | 1 | 8012199191003 | 5 | 8012199191010 | 0 |  | 210010 | http://www.ecataleg.be/nl/ref/L4802LCA/ | http://www.ecataleg.be/fr/ref/L4802LCA/ |  | Afdekplaat Living 2 modules - amerikaans kersenhout - 93 x 80 mm | Plaque de recouvrement Living 2 modules - cerisier américain - 93 x 80 mm
LEG20121015 | B | L4802LMG | AFDEKPL. LIVING DOOS 71MM MAHONIE - 2 MODULES | PLAQUE LIVING BOITE 71MM ACAJOU - 2 MODULES | AFDEKPL. LIVING DOOS 71MM | PLAQUE LIVING BOITE 71MM | 56.34 | 1 | Stuk | Pièce |  |  | 1 | 1 | 5 |  | 0 | G14 | B01 |  | M | 6 |  |  | 8538.9099 |  | 1 | 0.031 |  | 0 |  | 0 |  | 0 | 2.5 | 10 | 8.6 | 1 | 8012199191034 | 5 | 8012199191041 | 0 |  | 210010 | http://www.ecataleg.be/nl/ref/L4802LMG/ | http://www.ecataleg.be/fr/ref/L4802LMG/ |  | Afdekplaat Living 2 modules - mahoniehout - 93 x 80 mm | Plaque de recouvrement Living 2 modules - bois acajou - 93 x 80 mm
LEG20121015 | B | L4802LNC | AFDEKPL. LIVING DOOS 71MM NOOT - 2 MODULES | PLAQUE LIVING BOITE 71MM NOYER - 2 MODULES | AFDEKPL. LIVING DOOS 71MM | PLAQUE LIVING BOITE 71MM | 56.34 | 1 | Stuk | Pièce |  |  | 1 | 1 | 5 |  | 0 | G14 | B01 |  | M | 2 |  |  | 8538.9099 |  | 1 | 0.031 |  | 0 |  | 0 |  | 0 | 2.5 | 10 | 8.6 | 1 | 8012199191065 | 5 | 8012199191072 | 0 |  | 210010 | http://www.ecataleg.be/nl/ref/L4802LNC/ | http://www.ecataleg.be/fr/ref/L4802LNC/ |  | Afdekplaat Living 2 modules - europees notenhout - 93 x 80 mm | Plaque de recouvrement Living 2 modules - noyer européen - 93 x 80 mm
LEG20121015 | B | L4802LRN | AFDEKPLAAT 2 MOD LIVING WORTELNOOT - 93 X 80MM | PLAQUE 2 MODULES LIVING RONCE DE NOYER - 93 X 80MM | AFDEKPLAAT 2 MOD LIVING | PLAQUE 2 MODULES LIVING | 64.45 | 1 | Stuk | Pièce |  |  | 1 | 1 | 5 |  | 0 | G14 | B01 |  | M | 7 |  |  | 8538.9099 |  | 1 | 0.032 |  | 0 |  | 0 |  | 0 | 2.5 | 10 | 8.6 | 1 | 8012199191096 | 5 | 8012199191102 | 0 |  | 210010 | http://www.ecataleg.be/nl/ref/L4802LRN/ | http://www.ecataleg.be/fr/ref/L4802LRN/ |  | Afdekplaat Living 2 modules - wortelnotenhout - 93 x 80 mm | Plaque de recouvrement Living 2 modules - ronce de noyer - 93 x 80 mm
LEG20121015 | B | L4802NA | AFDEKPLAAT 2 MOD. LIVING RUW METAAL - 80 X 93MM | PLAQUE 2 MODULES LIVING METAL BRUT - 80 X 93MM | AFDEKPLAAT 2 MOD. LIVING | PLAQUE 2 MODULES LIVING | 10.02 | 1 | Stuk | Pièce |  |  | 1 | 1 | 5 |  | 0 | G14 | B01 |  | M | 6 |  |  | 8538.9099 |  | 1 | 0.075 |  | 0 |  | 0 |  | 0 | 2.5 | 10 | 8.6 | 1 | 8012199041025 | 5 | 8012199537177 | 0 |  | 210010 | http://www.ecataleg.be/nl/ref/L4802NA/ | http://www.ecataleg.be/fr/ref/L4802NA/ |  | Afdekplaat Living 2 modules - ruw metaal (speciaal) - 93 x 80 mm | Plaque de recouvrement Living 2 modules - métal brut (spéciale) - 93 x 80 mm
LEG20121015 | B | L4802NN | AFDEKPLAAT 2 MOD. LIVING ZWART NIKKEL - 80 X 93MM | PLAQUE 2 MODULES LIVING NICKEL NOIR - 80 X 93MM | AFDEKPLAAT 2 MOD. LIVING | PLAQUE 2 MODULES LIVING | 16.81 | 1 | Stuk | Pièce |  |  | 1 | 1 | 5 |  | 0 | G14 | B01 |  | M | 2 |  |  | 8538.9099 |  | 1 | 0.081 |  | 0 |  | 0 |  | 0 | 2.5 | 10 | 8.6 | 1 | 8012199041056 | 5 | 8012199537184 | 0 |  | 210010 | http://www.ecataleg.be/nl/ref/L4802NN/ | http://www.ecataleg.be/fr/ref/L4802NN/ |  | Afdekplaat Living 2 modules - zwart nikkel (glanzend) - 93 x 80 mm | Plaque de recouvrement Living 2 modules - nickel noir (brillante) - 93 x 80 mm
LEG20121015 | B | L4802NR | AFDEKPLAAT 2 MOD. LIVING ZWART - 80 X 93MM | PLAQUE 2 MODULES LIVING NOIR - 80 X 93MM | AFDEKPLAAT 2 MOD. LIVING | PLAQUE 2 MODULES LIVING | 10.02 | 1 | Stuk | Pièce |  |  | 1 | 1 | 75 |  | 0 | G14 | B01 |  | M | 8 |  |  | 8538.9099 |  | 1 | 0.083 |  | 0 |  | 0 |  | 0 | 2.5 | 10 | 8.6 | 1 | 8012199041087 | 5 | 8012199537191 | 75 | 0 | 210010 | http://www.ecataleg.be/nl/ref/L4802NR/ | http://www.ecataleg.be/fr/ref/L4802NR/ |  | Afdekplaat Living 2 modules - zwart (contrast) - 93 x 80 mm | Plaque de recouvrement Living 2 modules - noir (contraste) - 93 x 80 mm
LEG20121015 | B | L4802OR | AFDEKPLAAT 2 MOD. LIVING GOUD - 80 X 93MM | PLAQUE 2 MODULES LIVING OR - 80 X 93MM | AFDEKPLAAT 2 MOD. LIVING | PLAQUE 2 MODULES LIVING | 16.81 | 1 | Stuk | Pièce |  |  | 1 | 1 | 5 |  | 0 | G14 | B01 |  | M | 2 |  |  | 8538.9099 |  | 1 | 0.084 |  | 0 |  | 0 |  | 0 | 2.5 | 10 | 8.6 | 1 | 8012199041124 | 5 | 8012199537245 | 0 |  | 210010 | http://www.ecataleg.be/nl/ref/L4802OR/ | http://www.ecataleg.be/fr/ref/L4802OR/ |  | Afdekplaat Living 2 modules - goud (glanzend) - 93 x 80 mm | Plaque de recouvrement Living 2 modules - or (brillante) - 93 x 80 mm
LEG20121015 | B | L4802OT | AFDEKPLAAT 2 MOD. LIVING ANTIEK GROEN - 80 X 93MM | PLAQUE 2 MODULES LIVING VERT ANTIQUE - 80 X 93MM | AFDEKPLAAT 2 MOD. LIVING | PLAQUE 2 MODULES LIVING | 10.76 | 1 | Stuk | Pièce |  |  | 1 | 1 | 5 |  | 0 | G14 | B01 |  | M | 2 |  |  | 8538.9099 |  | 1 | 0.076 |  | 0 |  | 0 |  | 0 | 2.5 | 10 | 8.6 | 1 | 8012199041162 | 5 | 8012199537207 | 0 |  | 210010 | http://www.ecataleg.be/nl/ref/L4802OT/ | http://www.ecataleg.be/fr/ref/L4802OT/ |  | Afdekplaat Living 2 modules - antiek groen (gemetaliseerd) - 93 x 80 mm | Plaque de recouvrement Living 2 modules - vert antique (métallisée) - 93 x 80 mm
LEG20121015 | B | L4802RD | AFDEKPLAAT 2 MOD. LIVING ROOD - 80 X 93MM | PLAQUE 2 MODULES LIVING ROUGE VIF - 80 X 93MM | AFDEKPLAAT 2 MOD. LIVING | PLAQUE 2 MODULES LIVING | 10.02 | 1 | Stuk | Pièce |  |  | 1 | 1 | 5 |  | 0 | G14 | B01 |  | M | 5 |  |  | 8538.9099 |  | 1 | 0.075 |  | 0 |  | 0 |  | 0 | 2.5 | 10 | 8.6 | 1 | 8012199041193 | 5 | 8012199537726 | 0 |  | 210010 | http://www.ecataleg.be/nl/ref/L4802RD/ | http://www.ecataleg.be/fr/ref/L4802RD/ |  | Afdekplaat Living 2 modules - rood (contrast) - 93 x 80 mm | Plaque de recouvrement Living 2 modules - rouge vif (contraste) - 93 x 80 mm
LEG20121015 | B | L4802TC | AFDEKPLAAT 2 MOD. LIVING TITANIUM - 80 X 93MM | PLAQUE 2 MODULES LIVING TITANE - 80 X 93MM | AFDEKPLAAT 2 MOD. LIVING | PLAQUE 2 MODULES LIVING | 16.05 | 1 | Stuk | Pièce |  |  | 5 | 5 | 10 |  | 0 | G14 | B01 |  | M | 5 |  |  | 8538.9099 |  | 1 | 0.074 |  | 0 |  | 0 |  | 0 | 11.5 | 12.5 | 9.5 | 5 | 8012199540924 | 10 | 8012199216218 | 0 |  | 210010 | http://www.ecataleg.be/nl/ref/L4802TC/ | http://www.ecataleg.be/fr/ref/L4802TC/ |  | Afdekplaat Living 2 modules - titanium (metallic) - 93 x 80 mm | Plaque de recouvrement Living 2 modules - titane (métal) - 93 x 80 mm
LEG20121015 | B | L4802TR | AFDEKPLAAT 2 MOD. LIVING TERRACOTTA - 80 X 93MM | PLAQUE 2 MODULES LIVING ROUGE BRIQUE - 80 X 93MM | AFDEKPLAAT 2 MOD. LIVING | PLAQUE 2 MODULES LIVING | 10.02 | 1 | Stuk | Pièce |  |  | 1 | 1 | 5 |  | 0 | G14 | B01 |  | M | 2 |  |  | 8538.9099 |  | 1 | 0.078 |  | 0 |  | 0 |  | 0 | 2.5 | 10 | 8.6 | 1 | 8012199041254 | 5 | 8012199537252 | 0 |  | 210010 | http://www.ecataleg.be/nl/ref/L4802TR/ | http://www.ecataleg.be/fr/ref/L4802TR/ |  | Afdekplaat Living 2 modules - terracotta (tonaal) - 93 x 80 mm | Plaque de recouvrement Living 2 modules - rouge brique (tonale) - 93 x 80 mm
LEG20121015 | B | L4802VR | AFDEKPLAAT 2 MOD. LIVING AMANDEL GROEN - 80 X 93MM | PLAQUE 2 MODULES LIVING VERT AMANDE - 80 X 93MM | AFDEKPLAAT 2 MOD. LIVING | PLAQUE 2 MODULES LIVING | 10.02 | 1 | Stuk | Pièce |  |  | 1 | 1 | 5 |  | 0 | G14 | B01 |  | M | 2 |  |  | 8538.9099 |  | 1 | 0.076 |  | 0 |  | 0 |  | 0 | 2.5 | 10 | 8.6 | 1 | 8012199041285 | 5 | 8012199537733 | 0 |  | 210010 | http://www.ecataleg.be/nl/ref/L4802VR/ | http://www.ecataleg.be/fr/ref/L4802VR/ |  | Afdekplaat Living 2 modules - amandel groen (tonaal) - 93 x 80 mm | Plaque de recouvrement Living 2 modules - vert amande (tonale) - 93 x 80 mm
LEG20121015 | B | L4802VT | AFDEKPLAAT 2 MOD. LIVING SPAR GROEN - 80 X 93MM | PLAQUE 2 MODULES LIVING VERT SAPIN - 80 X 93MM | AFDEKPLAAT 2 MOD. LIVING | PLAQUE 2 MODULES LIVING | 10.76 | 1 | Stuk | Pièce |  |  | 1 | 1 | 5 |  | 0 | G14 | B01 |  | M | 2 |  |  | 8538.9099 |  | 1 | 0.076 |  | 0 |  | 0 |  | 0 | 2.5 | 10 | 8.6 | 1 | 8012199041315 | 5 | 8012199537030 | 0 |  | 210010 | http://www.ecataleg.be/nl/ref/L4802VT/ | http://www.ecataleg.be/fr/ref/L4802VT/ |  | Afdekplaat Living 2 modules - spargroen (gemetaliseerd) - 93 x 80 mm | Plaque de recouvrement Living 2 modules - vert sapin (métallisée) - 93 x 80 mm
LEG20121015 | B | L4803AC | AFDEKPLAAT 3 MOD LIVING ANTRACIET GRIJS - 119 X 80MM | PLAQUE 3 MODULES LIVING GRIS ANTHRACITE - 119 X 80MM | AFDEKPLAAT 3 MOD LIVING | PLAQUE 3 MODULES LIVING | 11.48 | 1 | Stuk | Pièce |  |  | 10 | 10 | 40 |  | 0 | G14 | B01 |  | M | 3 |  |  | 8538.9099 |  | 1 | 0.093 |  | 0 |  | 0 |  | 0 | 12 | 17.5 | 12.8 | 10 | 8012199206479 | 40 | 8012199041360 | 0 |  | 210010 | http://www.ecataleg.be/nl/ref/L4803AC/ | http://www.ecataleg.be/fr/ref/L4803AC/ |  | Afdekplaat Living 3 modules - antraciet grijs (metallic) - 119 x 80 mm | Plaque de recouvrement Living 3 modules - gris anthracite (métal) - 119 x 80 mm
LEG20121015 | B | L4803ACS | AFDEKPL. 3 MODULES LIVING GESATINEERD INOX - 80 X 118MM | PLAQUE 3 MODULES LIVING INOX SATINE - 80 X 118MM | AFDEKPL. 3 MODULES LIVING | PLAQUE 3 MODULES LIVING | 22.54 | 1 | Stuk | Pièce |  |  | 1 | 1 | 10 |  | 0 | G14 | B01 |  | M | 2 |  |  | 8538.9099 |  | 1 | 0.084 |  | 0 |  | 0 |  | 0 | 2.5 | 12.5 | 8.6 | 1 | 8012199545318 | 10 | 8012199545837 | 0 |  | 210010 | http://www.ecataleg.be/nl/ref/L4803ACS/ | http://www.ecataleg.be/fr/ref/L4803ACS/ |  | Afdekplaat Living 3 modules - geborsteld inox (glanzend) - 119 x 80 mm | Plaque de recouvrement Living 3 modules - inox brossé (brillante) - 119 x 80 mm
LEG20121015 | B | L4803AL | AFDEKPLAAT 3 MOD LIVING ZILVER GRIJS - 80 X 118MM | PLAQUE 3 MODULES LIVING GRIS ARGENT - 80 X 118MM | AFDEKPLAAT 3 MOD LIVING | PLAQUE 3 MODULES LIVING | 11.48 | 1 | Stuk | Pièce |  |  | 10 | 10 | 40 |  | 0 | G14 | B01 |  | M | 4 |  |  | 8538.9099 |  | 1 | 0.092 |  | 0 |  | 0 |  | 0 | 12 | 17.5 | 12.8 | 10 | 8012199206677 | 40 | 8012199537269 | 0 |  | 210010 | http://www.ecataleg.be/nl/ref/L4803AL/ | http://www.ecataleg.be/fr/ref/L4803AL/ |  | Afdekplaat Living 3 modules - zilver grijs (metallic) - 119 x 80 mm | Plaque de recouvrement Living 3 modules - aluminium (métal) - 119 x 80 mm
LEG20121015 | B | L4803AT | AFDEKPLAAT 3 MOD LIVING GRANAAT ROOD - 80 X 118MM | PLAQUE 3 MODULES LIVING ROUGE GRENAT - 80 X 118MM | AFDEKPLAAT 3 MOD LIVING | PLAQUE 3 MODULES LIVING | 11.57 | 1 | Stuk | Pièce |  |  | 1 | 1 | 10 |  | 0 | G14 | B01 |  | M | 4 |  |  | 8538.9099 |  | 1 | 0.091 |  | 0 |  | 0 |  | 0 | 2.5 | 12.5 | 8.6 | 1 | 8012199041421 | 10 | 8012199206691 | 0 |  | 210010 | http://www.ecataleg.be/nl/ref/L4803AT/ | http://www.ecataleg.be/fr/ref/L4803AT/ |  | Afdekplaat Living 3 modules - granaat rood (gemetaliseerd) - 119 x 80 mm | Plaque de recouvrement Living 3 modules - rouge grenat (métallisée) - 119 x 80 mm
LEG20121015 | B | L4803BA | AFDEKPLAAT 3 MOD LIVING WIT - 80 X 118MM | PLAQUE 3 MODULES LIVING BLANC - 80 X 118MM | AFDEKPLAAT 3 MOD LIVING | PLAQUE 3 MODULES LIVING | 10.56 | 1 | Stuk | Pièce |  |  | 10 | 10 | 40 |  | 0 | G14 | B01 |  | M | 3 |  |  | 8538.9099 |  | 1 | 0.085 |  | 0 |  | 0 |  | 0 | 12 | 17.5 | 12.8 | 10 | 8012199206493 | 40 | 8012199041483 | 0 |  | 210010 | http://www.ecataleg.be/nl/ref/L4803BA/ | http://www.ecataleg.be/fr/ref/L4803BA/ |  | Afdekplaat Living 3 modules - wit (contrast) - 119 x 80 mm | Plaque de recouvrement Living 3 modules - blanc (contraste) - 119 x 80 mm
LEG20121015 | B | L4803BD | AFDEKPLAAT 3 MOD LIVING NACHT BLAUW - 80 X 118MM | PLAQUE 3 MODULES LIVING BLEU NUIT - 80 X 118MM | AFDEKPLAAT 3 MOD LIVING | PLAQUE 3 MODULES LIVING | 10.56 | 1 | Stuk | Pièce |  |  | 1 | 1 | 10 |  | 0 | G14 | B01 |  | M | 4 |  |  | 8538.9099 |  | 1 | 0.086 |  | 0 |  | 0 |  | 0 | 2.5 | 12.5 | 8.6 | 1 | 8012199041506 | 10 | 8012199206714 | 0 |  | 210010 | http://www.ecataleg.be/nl/ref/L4803BD/ | http://www.ecataleg.be/fr/ref/L4803BD/ |  | Afdekplaat Living 3 modules - nacht blauw (contrast) - 119 x 80 mm | Plaque de recouvrement Living 3 modules - bleu nuit (contraste) - 119 x 80 mm
LEG20121015 | B | L4803BK | AFDEKPLAAT 3 MOD LIVING BAKELIET - 80 X 118MM | PLAQUE 3 MODULES LIVING BAKELITE - 80 X 118MM | AFDEKPLAAT 3 MOD LIVING | PLAQUE 3 MODULES LIVING | 15.11 | 1 | Stuk | Pièce |  |  | 10 | 10 | 40 |  | 0 | G14 | B01 |  | M | 2 |  |  | 8538.9099 |  | 1 | 0.035 |  | 0 |  | 0 |  | 0 | 12 | 17.5 | 12.8 | 10 | 8012199206738 | 40 | 8012199537047 | 0 |  | 210010 | http://www.ecataleg.be/nl/ref/L4803BK/ | http://www.ecataleg.be/fr/ref/L4803BK/ |  | Afdekplaat Living 3 modules - bakeliet (speciaal) - 119 x 80 mm | Plaque de recouvrement Living 3 modules - bakélite (spéciale) - 119 x 80 mm
LEG20121015 | B | L4803BO | AFDEKPLAAT 3 MOD LIVING HABANA BRUIN - 80 X 118MM | PLAQUE 3 MODULES LIVING BRUN HAVANE - 80 X 118MM | AFDEKPLAAT 3 MOD LIVING | PLAQUE 3 MODULES LIVING | 11.57 | 1 | Stuk | Pièce |  |  | 10 | 10 | 40 |  | 0 | G14 | B01 |  | M | 2 |  |  | 8538.9099 |  | 1 | 0.097 |  | 0 |  | 0 |  | 0 | 12 | 17.5 | 12.8 | 10 | 8012199206516 | 40 | 8012199041605 | 0 |  | 210010 | http://www.ecataleg.be/nl/ref/L4803BO/ | http://www.ecataleg.be/fr/ref/L4803BO/ |  | Afdekplaat Living 3 modules - Havana bruin (metallic) - 119 x 80 mm | Plaque de recouvrement Living 3 modules - havane (métal) - 119 x 80 mm
LEG20121015 | B | L4803BT | AFDEKPLAAT 3 MOD LIVING PETROL BLAUW - 80 X 118MM | PLAQUE 3 MODULES LIVING BLEU PETROLE - 80 X 118MM | AFDEKPLAAT 3 MOD LIVING | PLAQUE 3 MODULES LIVING | 11.57 | 1 | Stuk | Pièce |  |  | 1 | 1 | 10 |  | 0 | G14 | B01 |  | M | 7 |  |  | 8538.9099 |  | 1 | 0.094 |  | 0 |  | 0 |  | 0 | 2.5 | 12.5 | 8.6 | 1 | 8012199041629 | 10 | 8012199207377 | 0 |  | 210010 | http://www.ecataleg.be/nl/ref/L4803BT/ | http://www.ecataleg.be/fr/ref/L4803BT/ |  | Afdekplaat Living 3 modules - petrol blauw (gemetaliseerd) - 119 x 80 mm | Plaque de recouvrement Living 3 modules - bleu pétrole (métallisée) - 119 x 80 mm
LEG20121015 | B | L4803BU | AFDEKPLAAT 3 MOD LIVING LAGUNA BLAUW - 80 X 118MM | PLAQUE 3 MODULES LIVING BLEU LAGON - 80 X 118MM | AFDEKPLAAT 3 MOD LIVING | PLAQUE 3 MODULES LIVING | 10.56 | 1 | Stuk | Pièce |  |  | 1 | 1 | 10 |  | 0 | G14 | B01 |  | M | 30 |  |  | 8538.9099 |  | 1 | 0.096 |  | 0 |  | 0 |  | 0 | 2.5 | 12.5 | 8.6 | 1 | 8012199041667 | 10 | 8012199206752 | 0 |  | 210010 | http://www.ecataleg.be/nl/ref/L4803BU/ | http://www.ecataleg.be/fr/ref/L4803BU/ |  | Afdekplaat Living 3 modules - laguna blauw (tonaal) - 119 x 80 mm | Plaque de recouvrement Living 3 modules - bleu lagon (tonale) - 119 x 80 mm
LEG20121015 | B | L4803CR | AFDEKPLAAT 3 MOD LIVING CHROOM - 80 X 118MM | PLAQUE 3 MODULES LIVING CHROME - 80 X 118MM | AFDEKPLAAT 3 MOD LIVING | PLAQUE 3 MODULES LIVING | 14.47 | 1 | Stuk | Pièce |  |  | 10 | 10 | 40 |  | 0 | G14 | B01 |  | M | 2 |  |  | 8538.9099 |  | 1 | 0.096 |  | 0 |  | 0 |  | 0 | 12 | 17.5 | 12.8 | 10 | 8012199206776 | 40 | 8012199536910 | 0 |  | 210010 | http://www.ecataleg.be/nl/ref/L4803CR/ | http://www.ecataleg.be/fr/ref/L4803CR/ |  | Afdekplaat Living 3 modules - chroom (glanzend) - 119 x 80 mm | Plaque de recouvrement Living 3 modules - chrome (brillante) - 119 x 80 mm
LEG20121015 | B | L4803GF | AFDEKPLAAT 3 MOD LIVING GRAFIET - 80 X 118MM | PLAQUE 3 MODULES LIVING GRAPHITE - 80 X 118MM | AFDEKPLAAT 3 MOD LIVING | PLAQUE 3 MODULES LIVING | 11.48 | 1 | Stuk | Pièce |  |  | 10 | 10 | 40 |  | 0 | G14 | B01 |  | M | 4 |  |  | 8538.9099 |  | 1 | 0.086 |  | 0 |  | 0 |  | 0 | 12 | 17.5 | 12.8 | 10 | 8012199206790 | 40 | 8012199537054 | 0 |  | 210010 | http://www.ecataleg.be/nl/ref/L4803GF/ | http://www.ecataleg.be/fr/ref/L4803GF/ |  | Afdekplaat Living 3 modules - grafiet - 119 x 80 mm | Plaque de recouvrement Living 3 modules - graphite - 119 x 80 mm
LEG20121015 | B | L4803GFN | AFDEKPL. 3 MODULES LIVING GRAPHIET ZWART - 80 X 118MM | PLAQUE 3 MODULES LIVING GRAPHITE NOIR - 80 X 118MM | AFDEKPL. 3 MODULES LIVING | PLAQUE 3 MODULES LIVING | 11.57 | 1 | Stuk | Pièce |  |  | 1 | 1 | 10 |  | 0 | G14 | B01 |  | M | 5 |  |  | 8538.9099 |  | 1 | 0.084 |  | 0 |  | 0 |  | 0 | 2.5 | 12.5 | 8.6 | 1 | 8012199545295 | 10 | 8012199545813 | 0 |  | 210010 | http://www.ecataleg.be/nl/ref/L4803GFN/ | http://www.ecataleg.be/fr/ref/L4803GFN/ |  | Afdekplaat Living 3 modules - zwart grafiet - 119 x 80 mm | Plaque de recouvrement Living 3 modules - graphite noir - 119 x 80 mm
LEG20121015 | B | L4803GFT | AFDEKPL. 3 MODULES LIVING GRAPHIET TITAAN - 80 X 118MM | PLAQUE 3 MODULES LIVING GRAPHITE TITANE - 80 X 118MM | AFDEKPL. 3 MODULES LIVING | PLAQUE 3 MODULES LIVING | 11.57 | 1 | Stuk | Pièce |  |  | 1 | 1 | 10 |  | 0 | G14 | B01 |  | M | 2 |  |  | 8538.9099 |  | 1 | 0.084 |  | 0 |  | 0 |  | 0 | 2.5 | 12.5 | 8.6 | 1 | 8012199545301 | 10 | 8012199545820 | 0 |  | 210010 | http://www.ecataleg.be/nl/ref/L4803GFT/ | http://www.ecataleg.be/fr/ref/L4803GFT/ |  | Afdekplaat Living 3 modules - titaan grafiet - 119 x 80 mm | Plaque de recouvrement Living 3 modules - graphite titane - 119 x 80 mm
LEG20121015 | B | L4803GT | AFDEKPLAAT 3 MOD LIVING STRO GEEL - 80 X 118MM | PLAQUE 3 MODULES LIVING JAUNE PAILLE - 80 X 118MM | AFDEKPLAAT 3 MOD LIVING | PLAQUE 3 MODULES LIVING | 10.56 | 1 | Stuk | Pièce |  |  | 1 | 1 | 10 |  | 0 | G14 | B01 |  | M | 2 |  |  | 8538.9099 |  | 1 | 0.093 |  | 0 |  | 0 |  | 0 | 2.5 | 12.5 | 8.6 | 1 | 8012199041780 | 10 | 8012199206813 | 0 |  | 210010 | http://www.ecataleg.be/nl/ref/L4803GT/ | http://www.ecataleg.be/fr/ref/L4803GT/ |  | Afdekplaat Living 3 modules - geel (tonaal) - 119 x 80 mm | Plaque de recouvrement Living 3 modules - jaune paille (tonale) - 119 x 80 mm
LEG20121015 | B | L4803LCA | AFDEKPLAAT 3 MOD LIVING AMERIKAANSE KERS - 119 X 80MM | PLAQUE 3 MODULES LIVING CERISIER AMERIQUE - 119 X 80MM | AFDEKPLAAT 3 MOD LIVING | PLAQUE 3 MODULES LIVING | 57.92 | 1 | Stuk | Pièce |  |  | 1 | 1 | 5 |  | 0 | G14 | B01 |  | M | 4 |  |  | 8538.9099 |  | 1 | 0.036 |  | 0 |  | 0 |  | 0 | 2.5 | 12.5 | 8.6 | 1 | 8012199191126 | 5 | 8012199191133 | 0 |  | 210010 | http://www.ecataleg.be/nl/ref/L4803LCA/ | http://www.ecataleg.be/fr/ref/L4803LCA/ |  | Afdekplaat Living 3 modules - amerikaans kersenhout - 119 x 80 mm | Plaque de recouvrement Living 3 modules - cerisier américain - 119 x 80 mm
LEG20121015 | B | L4803LMG | AFDEKPL.LIV. DOOS TICINO MAHONIE - 3 MODULES | PLAQUE LIV. BOITE TICINO ACAJOU - 3 MODULES | AFDEKPL.LIV. DOOS TICINO | PLAQUE LIV. BOITE TICINO | 57.92 | 1 | Stuk | Pièce |  |  | 1 | 1 | 5 |  | 0 | G14 | B01 |  | M | 7 |  |  | 8538.9099 |  | 1 | 0.036 |  | 0 |  | 0 |  | 0 | 2.5 | 12.5 | 8.6 | 1 | 8012199191157 | 5 | 8012199191164 | 0 |  | 210010 | http://www.ecataleg.be/nl/ref/L4803LMG/ | http://www.ecataleg.be/fr/ref/L4803LMG/ |  | Afdekplaat Living 3 modules - mahoniehout - 119 x 80 mm | Plaque de recouvrement Living 3 modules - bois acajou - 119 x 80 mm
LEG20121015 | B | L4803LNC | AFDEKPL.LIV. DOOS TICINO NOOT - 3 MODULES | PLAQUE LIV. BOITE TICINO NOYER - 3 MODULES | AFDEKPL.LIV. DOOS TICINO | PLAQUE LIV. BOITE TICINO | 57.92 | 1 | Stuk | Pièce |  |  | 1 | 1 | 5 |  | 0 | G14 | B01 |  | M | 7 |  |  | 8538.9099 |  | 1 | 0.036 |  | 0 |  | 0 |  | 0 | 2.5 | 12.5 | 8.6 | 1 | 8012199191188 | 5 | 8012199191195 | 0 |  | 210010 | http://www.ecataleg.be/nl/ref/L4803LNC/ | http://www.ecataleg.be/fr/ref/L4803LNC/ |  | Afdekplaat Living 3 modules - europees notenhout - 119 x 80 mm | Plaque de recouvrement Living 3 modules - noyer européen - 119 x 80 mm
LEG20121015 | B | L4803LRN | AFDEKPL.LIV. DOOS TICINO WORTELNOOT - 3 MODULES | PLAQUE LIV. BOITE TICINO NOYER RACINE - 3 MODULES | AFDEKPL.LIV. DOOS TICINO | PLAQUE LIV. BOITE TICINO | 66.03 | 1 | Stuk | Pièce |  |  | 1 | 1 | 5 |  | 0 | G14 | B01 |  | M | 2 |  |  | 8538.9099 |  | 1 | 0.037 |  | 0 |  | 0 |  | 0 | 2.5 | 12.5 | 8.6 | 1 | 8012199191218 | 5 | 8012199191225 | 0 |  | 210010 | http://www.ecataleg.be/nl/ref/L4803LRN/ | http://www.ecataleg.be/fr/ref/L4803LRN/ |  | Afdekplaat Living 3 modules - wortelnotenhout - 119 x 80 mm | Plaque de recouvrement Living 3 modules - ronce de noyer - 119 x 80 mm
LEG20121015 | B | L4803NA | AFDEKPLAAT 3 MOD LIVING RUW METAAL - 80 X 118MM | PLAQUE 3 MODULES LIVING METAL BRUT - 80 X 118MM | AFDEKPLAAT 3 MOD LIVING | PLAQUE 3 MODULES LIVING | 10.56 | 1 | Stuk | Pièce |  |  | 1 | 1 | 10 |  | 0 | G14 | B01 |  | M | 4 |  |  | 3926.9097 |  | 1 | 0.087 |  | 0 |  | 0 |  | 0 | 2.5 | 12.5 | 8.6 | 1 | 8012199041827 | 10 | 8012199206837 | 0 |  | 210010 | http://www.ecataleg.be/nl/ref/L4803NA/ | http://www.ecataleg.be/fr/ref/L4803NA/ |  | Afdekplaat Living 3 modules - ruw metaal (speciaal) - 119 x 80 mm | Plaque de recouvrement Living 3 modules - métal brut (spéciale) - 119 x 80 mm
LEG20121015 | B | L4803NN | AFDEKPLAAT 3 MOD LIVING ZWART NIKKEL - 80 X 118MM | PLAQUE 3 MODULES LIVING NICKEL NOIR - 80 X 118MM | AFDEKPLAAT 3 MOD LIVING | PLAQUE 3 MODULES LIVING | 18.81 | 1 | Stuk | Pièce |  |  | 1 | 1 | 10 |  | 0 | G14 | B01 |  | M | 3 |  |  | 8538.9099 |  | 1 | 0.094 |  | 0 |  | 0 |  | 0 | 2.5 | 12.5 | 8.6 | 1 | 8012199041865 | 10 | 8012199206851 | 0 |  | 210010 | http://www.ecataleg.be/nl/ref/L4803NN/ | http://www.ecataleg.be/fr/ref/L4803NN/ |  | Afdekplaat living - 3 modules -zwart nikkel - 80 X 118mm | Plaques de recouvrement living - 3 modules - nickel noir - 80 X 118mm
LEG20121015 | B | L4803NR | AFDEKPLAAT 3 MOD LIVING ZWART - 80 X 118MM | PLAQUE 3 MODULES LIVING NOIR - 80 X 118MM | AFDEKPLAAT 3 MOD LIVING | PLAQUE 3 MODULES LIVING | 10.56 | 1 | Stuk | Pièce |  |  | 10 | 10 | 40 |  | 0 | G14 | B01 |  | M | 2 |  |  | 8538.9099 |  | 1 | 0.095 |  | 0 |  | 0 |  | 0 | 12 | 17.5 | 12.8 | 10 | 8012199206530 | 40 | 8012199041926 | 0 |  | 210010 | http://www.ecataleg.be/nl/ref/L4803NR/ | http://www.ecataleg.be/fr/ref/L4803NR/ |  | Afdekplaat Living 3 modules - zwart (contrast) - 119 x 80 mm | Plaque de recouvrement Living 3 modules - noir (contraste) - 119 x 80 mm
LEG20121015 | B | L4803OR | AFDEKPLAAT 3 MOD LIVING GOUD - 80 X 118MM | PLAQUE 3 MODULES LIVING OR - 80 X 118MM | AFDEKPLAAT 3 MOD LIVING | PLAQUE 3 MODULES LIVING | 18.81 | 1 | Stuk | Pièce |  |  | 10 | 10 | 40 |  | 0 | G14 | B01 |  | M | 4 |  |  | 8538.9099 |  | 1 | 0.098 |  | 0 |  | 0 |  | 0 | 12 | 17.5 | 12.8 | 10 | 8012199206554 | 40 | 8012199041964 | 0 |  | 210010 | http://www.ecataleg.be/nl/ref/L4803OR/ | http://www.ecataleg.be/fr/ref/L4803OR/ |  | Afdekplaat Living 3 modules - goud (glanzend) - 119 x 80 mm | Plaque de recouvrement Living 3 modules - or (brillante) - 119 x 80 mm
LEG20121015 | B | L4803OT | AFDEKPLAAT 3 MOD LIVING ANTIEK GROEN - 80 X 118MM | PLAQUE 3 MODULES LIVING VERT ANTIQUE - 80 X 118MM | AFDEKPLAAT 3 MOD LIVING | PLAQUE 3 MODULES LIVING | 11.57 | 1 | Stuk | Pièce |  |  | 1 | 1 | 10 |  | 0 | G14 | B01 |  | M | 4 |  |  | 8538.9099 |  | 1 | 0.088 |  | 0 |  | 0 |  | 0 | 2.5 | 12.5 | 8.6 | 1 | 8012199041988 | 10 | 8012199206875 | 0 |  | 210010 | http://www.ecataleg.be/nl/ref/L4803OT/ | http://www.ecataleg.be/fr/ref/L4803OT/ |  | Afdekplaat Living 3 modules - antiek groen (gemetaliseerd) - 119 x 80 mm | Plaque de recouvrement Living 3 modules - vert antique (métallisée) - 119 x 80 mm
LEG20121015 | B | L4803RD | AFDEKPLAAT 3 MOD LIVING ROOD - 80 X 118MM | PLAQUE 3 MODULES LIVING ROUGE VIF - 80 X 118MM | AFDEKPLAAT 3 MOD LIVING | PLAQUE 3 MODULES LIVING | 10.56 | 1 | Stuk | Pièce |  |  | 1 | 1 | 10 |  | 0 | G14 | B01 |  | M | 4 |  |  | 8538.9099 |  | 1 | 0.095 |  | 0 |  | 0 |  | 0 | 2.5 | 12.5 | 8.6 | 1 | 8012199042022 | 10 | 8012199206899 | 0 |  | 210010 | http://www.ecataleg.be/nl/ref/L4803RD/ | http://www.ecataleg.be/fr/ref/L4803RD/ |  | Afdekplaat Living 3 modules - rood (contrast) - 119 x 80 mm | Plaque de recouvrement Living 3 modules - rouge vif (contraste) - 119 x 80 mm
LEG20121015 | B | L4803TC | AFDEKPLAAT 3 MOD LIVING TITANIUM - 80 X 118MM | PLAQUE 3 MODULES LIVING TITANE - 80 X 118MM | AFDEKPLAAT 3 MOD LIVING | PLAQUE 3 MODULES LIVING | 16.24 | 1 | Stuk | Pièce |  |  | 10 | 10 | 40 |  | 0 | G14 | B01 |  | M | 5 |  |  | 8538.9099 |  | 1 | 0.085 |  | 0 |  | 0 |  | 0 | 12 | 17.5 | 12.8 | 10 | 8012199206912 | 40 | 8012199536927 | 0 |  | 210010 | http://www.ecataleg.be/nl/ref/L4803TC/ | http://www.ecataleg.be/fr/ref/L4803TC/ |  | Afdekplaat Living 3 modules - titanium (metallic) - 119 x 80 mm | Plaque de recouvrement Living 3 modules - titane (métal) - 119 x 80 mm
LEG20121015 | B | L4803TR | AFDEKPLAAT 3 MOD LIVING TERRACOTTE - 80 X 118MM | PLAQUE 3 MODULES LIVING ROUGE BRIQUE - 80 X 118MM | AFDEKPLAAT 3 MOD LIVING | PLAQUE 3 MODULES LIVING | 10.56 | 1 | Stuk | Pièce |  |  | 1 | 1 | 10 |  | 0 | G14 | B01 |  | M | 4 |  |  | 8538.9099 |  | 1 | 0.09 |  | 0 |  | 0 |  | 0 | 2.5 | 12.5 | 8.6 | 1 | 8012199042107 | 10 | 8012199206936 | 0 |  | 210010 | http://www.ecataleg.be/nl/ref/L4803TR/ | http://www.ecataleg.be/fr/ref/L4803TR/ |  | Afdekplaat Living 3 modules - terracotta (tonaal) - 119 x 80 mm | Plaque de recouvrement Living 3 modules - rouge brique (tonale) - 119 x 80 mm
LEG20121015 | B | L4803VR | AFDEKPLAAT 3 MOD LIVING AMANDEL GROEN - 119 X 80MM | PLAQUE 3 MODULES LIVING VERT AMANDE - 119 X 80MM | AFDEKPLAAT 3 MOD LIVING | PLAQUE 3 MODULES LIVING | 10.56 | 1 | Stuk | Pièce |  |  | 1 | 1 | 10 |  | 0 | G14 | B01 |  | M | 7 |  |  | 8538.9099 |  | 1 | 0.093 |  | 0 |  | 0 |  | 0 | 2.5 | 12.5 | 8.6 | 1 | 8012199042145 | 10 | 8012199206950 | 0 |  | 210010 | http://www.ecataleg.be/nl/ref/L4803VR/ | http://www.ecataleg.be/fr/ref/L4803VR/ |  | Afdekplaat Living 3 modules - amandel groen (tonaal) - 119 x 80 mm | Plaque de recouvrement Living 3 modules - vert amande (tonale) - 119 x 80 mm
LEG20121015 | B | L4803VT | AFDEKPLAAT 3 MOD LIVING SPAR GROEN - 80 X 118MM | PLAQUE 3 MODULES LIVING VERT SAPIN - 80 X 118MM | AFDEKPLAAT 3 MOD LIVING | PLAQUE 3 MODULES LIVING | 11.57 | 1 | Stuk | Pièce |  |  | 1 | 1 | 10 |  | 0 | G14 | B01 |  | M | 7 |  |  | 8538.9099 |  | 1 | 0.092 |  | 0 |  | 0 |  | 0 | 2.5 | 12.5 | 8.6 | 1 | 8012199042183 | 10 | 8012199206974 | 0 |  | 210010 | http://www.ecataleg.be/nl/ref/L4803VT/ | http://www.ecataleg.be/fr/ref/L4803VT/ |  | Afdekplaat Living 3 modules - spargroen (gemetaliseerd) - 119 x 80 mm | Plaque de recouvrement Living 3 modules - vert sapin (métallisée) - 119 x 80 mm
LEG20121015 | B | L4804AC | AFDEKPLAAT 4 MOD LIVING ANTRACIET GRIJS - 140 X 80MM | PLAQUE 4 MODULES LIVING GRIS ANTHRACITE - 140 X 80MM | AFDEKPLAAT 4 MOD LIVING | PLAQUE 4 MODULES LIVING | 16 | 1 | Stuk | Pièce |  |  | 5 | 5 | 10 |  | 0 | G14 | B01 |  | M | 6 |  |  | 8538.9099 |  | 1 | 0.092 |  | 0 |  | 0 |  | 0 | 12.5 | 15.5 | 9.5 | 5 | 8012199042237 | 10 | 8012199717012 | 0 |  | 210010 | http://www.ecataleg.be/nl/ref/L4804AC/ | http://www.ecataleg.be/fr/ref/L4804AC/ |  | Afdekplaat Living 4 modules - antraciet grijs (metallic) - 140 x 80 mm | Plaque de recouvrement Living 4 modules - gris anthracite (métal) - 140 x 80 mm
LEG20121015 | B | L4804ACS | AFDEKPL. 4 MODULES LIVING GESATINEERD INOX - 80 X 140MM | PLAQUE 4 MODULES LIVING INOX SATINE - 80 X 140MM | AFDEKPL. 4 MODULES LIVING | PLAQUE 4 MODULES LIVING | 31.75 | 1 | Stuk | Pièce |  |  | 1 | 1 | 60 |  | 0 | G14 | B01 |  | M | 5 |  |  | 8538.9099 |  | 1 | 0.107 |  | 0 |  | 0 |  | 0 | 2.1 | 14.1 | 8.1 | 1 | 8012199545349 | 5 | 8012199545868 | 60 | 0 | 210010 | http://www.ecataleg.be/nl/ref/L4804ACS/ | http://www.ecataleg.be/fr/ref/L4804ACS/ |  | Afdekplaat Living 4 modules - geborsteld inox (glanzend) - 140 x 80 mm | Plaque de recouvrement Living 4 modules - inox brossé (brillante) - 140 x 80 mm
LEG20121015 | B | L4804AL | AFDEKPLAAT 4 MOD LIVING ZILVER GRIJS - 80 X 140MM | PLAQUE 4 MODULES LIVING GRIS ARGENT - 80 X 140MM | AFDEKPLAAT 4 MOD LIVING | PLAQUE 4 MODULES LIVING | 16 | 1 | Stuk | Pièce |  |  | 5 | 5 | 10 |  | 0 | G14 | B01 |  | M | 8 |  |  | 8538.9099 |  | 1 | 0.093 |  | 0 |  | 0 |  | 0 | 12.5 | 15.5 | 9.5 | 5 | 8012199042268 | 10 | 8012199717036 | 0 |  | 210010 | http://www.ecataleg.be/nl/ref/L4804AL/ | http://www.ecataleg.be/fr/ref/L4804AL/ |  | Afdekplaat Living 4 modules - zilver grijs (metallic) - 140 x 80 mm | Plaque de recouvrement Living 4 modules - aluminium (métal) - 140 x 80 mm
LEG20121015 | B | L4804AT | AFDEKPLAAT 4 MOD LIVING GRANAAT ROOD - 80 X 140MM | PLAQUE 4 MODULES LIVING ROUGE GRENAT - 80 X 140MM | AFDEKPLAAT 4 MOD LIVING | PLAQUE 4 MODULES LIVING | 16.17 | 1 | Stuk | Pièce |  |  | 1 | 1 | 5 |  | 0 | G14 | B01 |  | M | 2 |  |  | 8538.9099 |  | 1 | 0.105 |  | 0 |  | 0 |  | 0 | 2.1 | 14.1 | 8.1 | 1 | 8012199042282 | 5 | 8012199042299 | 0 |  | 210010 | http://www.ecataleg.be/nl/ref/L4804AT/ | http://www.ecataleg.be/fr/ref/L4804AT/ |  | Afdekplaat Living 4 modules - granaat rood (gemetaliseerd) - 140 x 80 mm | Plaque de recouvrement Living 4 modules - rouge grenat (métallisée) - 140 x 80 mm
LEG20121015 | B | L4804BA | AFDEKPLAAT 4 MOD LIVING WIT - 80 X 140MM | PLAQUE 4 MODULES LIVING BLANC - 80 X 140MM | AFDEKPLAAT 4 MOD LIVING | PLAQUE 4 MODULES LIVING | 14.85 | 1 | Stuk | Pièce |  |  | 1 | 1 | 60 |  | 0 | G14 | B01 |  | M | 10 |  |  | 8538.9099 |  | 1 | 0.106 |  | 0 |  | 0 |  | 0 | 2.1 | 14.1 | 8.1 | 1 | 8012199042312 | 5 | 8012199042329 | 60 | 0 | 210010 | http://www.ecataleg.be/nl/ref/L4804BA/ | http://www.ecataleg.be/fr/ref/L4804BA/ |  | Afdekplaat Living 4 modules - wit (contrast) - 140 x 80 mm | Plaque de recouvrement Living 4 modules - blanc (contraste) - 140 x 80 mm
LEG20121015 | B | L4804BD | AFDEKPLAAT 4 MOD LIVING NACHT BLAUW - 80 X 140MM | PLAQUE 4 MODULES LIVING BLEU NUIT - 80 X 140MM | AFDEKPLAAT 4 MOD LIVING | PLAQUE 4 MODULES LIVING | 14.85 | 1 | Stuk | Pièce |  |  | 1 | 1 | 5 |  | 0 | G14 | B01 |  | M | 4 |  |  | 8538.9099 |  | 1 | 0.105 |  | 0 |  | 0 |  | 0 | 2.1 | 14.1 | 8.1 | 1 | 8012199042343 | 5 | 8012199042350 | 0 |  | 210010 | http://www.ecataleg.be/nl/ref/L4804BD/ | http://www.ecataleg.be/fr/ref/L4804BD/ |  | Afdekplaat Living 4 modules - nacht blauw (contrast) - 140 x 80 mm | Plaque de recouvrement Living 4 modules - bleu nuit (contraste) - 140 x 80 mm
LEG20121015 | B | L4804BK | AFDEKPLAAT 4 MOD LIVING BAKELIET - 80 X 140MM | PLAQUE 4 MODULES LIVING BAKELITE - 80 X 140MM | AFDEKPLAAT 4 MOD LIVING | PLAQUE 4 MODULES LIVING | 22.16 | 1 | Stuk | Pièce |  |  | 1 | 1 | 5 |  | 0 | G14 | B01 |  | M | 2 |  |  | 8538.9099 |  | 1 | 0.043 |  | 0 |  | 0 |  | 0 | 2.1 | 14.1 | 8.1 | 1 | 8012199042374 | 5 | 8012199042381 | 0 |  | 210010 | http://www.ecataleg.be/nl/ref/L4804BK/ | http://www.ecataleg.be/fr/ref/L4804BK/ |  | Afdekplaat Living 4 modules - bakeliet (speciaal) - 140 x 80 mm | Plaque de recouvrement Living 4 modules - bakélite (spéciale) - 140 x 80 mm
LEG20121015 | B | L4804BO | AFDEKPLAAT 4 MOD LIVING HAVANA BRUIN - 80 X 140MM | PLAQUE 4 MODULES LIVING BRUN HAVANE - 80 X 140MM | AFDEKPLAAT 4 MOD LIVING | PLAQUE 4 MODULES LIVING | 16.17 | 1 | Stuk | Pièce |  |  | 1 | 1 | 5 |  | 0 | G14 | B01 |  | M | 3 |  |  | 8538.9099 |  | 1 | 0.105 |  | 0 |  | 0 |  | 0 | 2.1 | 14.1 | 8.1 | 1 | 8012199042404 | 5 | 8012199042411 | 0 |  | 210010 | http://www.ecataleg.be/nl/ref/L4804BO/ | http://www.ecataleg.be/fr/ref/L4804BO/ |  | Afdekplaat Living 4 modules - Havana bruin (metallic) - 140 x 80 mm | Plaque de recouvrement Living 4 modules - havane (métal) - 140 x 80 mm
LEG20121015 | B | L4804BT | AFDEKPLAAT 4 MOD LIVING PETROL BLAUW - 80 X 140MM | PLAQUE 4 MODULES LIVING BLEU PETROLE - 80 X 140MM | AFDEKPLAAT 4 MOD LIVING | PLAQUE 4 MODULES LIVING | 16.17 | 1 | Stuk | Pièce |  |  | 1 | 1 | 5 |  | 0 | G14 | B01 |  | M | 30 |  |  | 8538.9099 |  | 1 | 0.106 |  | 0 |  | 0 |  | 0 | 2.1 | 14.1 | 8.1 | 1 | 8012199042435 | 5 | 8012199042442 | 0 |  | 210010 | http://www.ecataleg.be/nl/ref/L4804BT/ | http://www.ecataleg.be/fr/ref/L4804BT/ |  | Afdekplaat Living 4 modules - petrol blauw (gemetaliseerd) - 140 x 80 mm | Plaque de recouvrement Living 4 modules - bleu pétrole (métallisée) - 140 x 80 mm
LEG20121015 | B | L4804BU | AFDEKPLAAT 4 MOD LIVING LAGUNA BLAUW - 80 X 140MM | PLAQUE 4 MODULES LIVING BLEU LAGON - 80 X 140MM | AFDEKPLAAT 4 MOD LIVING | PLAQUE 4 MODULES LIVING | 14.85 | 1 | Stuk | Pièce |  |  | 1 | 1 | 5 |  | 0 | G14 | B01 |  | M | 2 |  |  | 8538.9099 |  | 1 | 0.105 |  | 0 |  | 0 |  | 0 | 2.1 | 14.1 | 8.1 | 1 | 8012199042466 | 5 | 8012199042473 | 0 |  | 210010 | http://www.ecataleg.be/nl/ref/L4804BU/ | http://www.ecataleg.be/fr/ref/L4804BU/ |  | Afdekplaat Living 4 modules - laguna blauw (tonaal) - 140 x 80 mm | Plaque de recouvrement Living 4 modules - bleu lagon (tonale) - 140 x 80 mm
LEG20121015 | B | L4804CR | AFDEKPLAAT 4 MOD LIVING CHROOM - 80 X 140 MM | PLAQUE 4 MODULES LIVING CHROME - 80 X 140 MM | AFDEKPLAAT 4 MOD LIVING | PLAQUE 4 MODULES LIVING | 20.21 | 1 | Stuk | Pièce |  |  | 1 | 1 | 5 |  | 0 | G14 | B01 |  | M | 4 |  |  | 8538.9099 |  | 1 | 0.107 |  | 0 |  | 0 |  | 0 | 2.1 | 14.1 | 8.1 | 1 | 8012199042497 | 5 | 8012199042503 | 0 |  | 210010 | http://www.ecataleg.be/nl/ref/L4804CR/ | http://www.ecataleg.be/fr/ref/L4804CR/ |  | Afdekplaat Living 4 modules - chroom (glanzend) - 140 x 80 mm | Plaque de recouvrement Living 4 modules - chrome (brillante) - 140 x 80 mm
LEG20121015 | B | L4804GF | AFDEKPLAAT 4 MOD LIVING GRAFIET - 80 X 140MM | PLAQUE 4 MODULES LIVING GRAPHITE - 80 X 140MM | AFDEKPLAAT 4 MOD LIVING | PLAQUE 4 MODULES LIVING | 16 | 1 | Stuk | Pièce |  |  | 5 | 5 | 10 |  | 0 | G14 | B01 |  | M | 8 |  |  | 8538.9099 |  | 1 | 0.093 |  | 0 |  | 0 |  | 0 | 12.5 | 15.5 | 9.5 | 5 | 8012199042534 | 10 | 8012199717029 | 0 |  | 210010 | http://www.ecataleg.be/nl/ref/L4804GF/ | http://www.ecataleg.be/fr/ref/L4804GF/ |  | Afdekplaat Living 4 modules - grafiet - 140 x 80 mm | Plaque de recouvrement Living 4 modules - graphite - 140 x 80 mm
LEG20121015 | B | L4804GFN | AFDEKPL. 4 MODULES LIVING GRAPHIET ZWART - 80 X 140MM | PLAQUE 4 MODULES LIVING GRAPHITE NOIR - 80 X 140MM | AFDEKPL. 4 MODULES LIVING | PLAQUE 4 MODULES LIVING | 16.17 | 1 | Stuk | Pièce |  |  | 1 | 1 | 60 |  | 0 | G14 | B01 |  | M | 10 |  |  | 8538.9099 |  | 1 | 0.107 |  | 0 |  | 0 |  | 0 | 2.1 | 14.1 | 8.1 | 1 | 8012199545325 | 5 | 8012199545844 | 60 | 0 | 210010 | http://www.ecataleg.be/nl/ref/L4804GFN/ | http://www.ecataleg.be/fr/ref/L4804GFN/ |  | Afdekplaat Living 4 modules - zwart grafiet - 140 x 80 mm | Plaque de recouvrement Living 4 modules - graphite noir - 140 x 80 mm
LEG20121015 | B | L4804GFT | AFDEKPL. 4 MODULES LIVING GRAPHIET TITAAN 80 X 140MM | PLAQUE 4 MODULES LIVING GRAPHITE TITANE 80 X 140MM | AFDEKPL. 4 MODULES LIVING | PLAQUE 4 MODULES LIVING | 16.17 | 1 | Stuk | Pièce |  |  | 1 | 1 | 5 |  | 0 | G14 | B01 |  | M | 2 |  |  | 8538.9099 |  | 1 | 0.107 |  | 0 |  | 0 |  | 0 | 2.1 | 14.1 | 8.1 | 1 | 8012199545332 | 5 | 8012199545851 | 0 |  | 210010 | http://www.ecataleg.be/nl/ref/L4804GFT/ | http://www.ecataleg.be/fr/ref/L4804GFT/ |  | Afdekplaat Living 4 modules - titaan grafiet - 140 x 80 mm | Plaque de recouvrement Living 4 modules - graphite titane - 140 x 80 mm
LEG20121015 | B | L4804GT | AFDEKPLAAT 4 MOD LIVING STRO GEEL - 80 X 140MM | PLAQUE 4 MODULES LIVING JAUNE PAILLE - 80 X 140MM | AFDEKPLAAT 4 MOD LIVING | PLAQUE 4 MODULES LIVING | 14.85 | 1 | Stuk | Pièce |  |  | 1 | 1 | 5 |  | 0 | G14 | B01 |  | M | 4 |  |  | 8538.9099 |  | 1 | 0.105 |  | 0 |  | 0 |  | 0 | 2.1 | 14.1 | 8.1 | 1 | 8012199042558 | 5 | 8012199042565 | 0 |  | 210010 | http://www.ecataleg.be/nl/ref/L4804GT/ | http://www.ecataleg.be/fr/ref/L4804GT/ |  | Afdekplaat Living 4 modules - geel (tonaal) - 140 x 80 mm | Plaque de recouvrement Living 4 modules - jaune paille (tonale) - 140 x 80 mm
LEG20121015 | B | L4804LCA | AFDEKPLAAT 4 MOD LIVING AMERIKAANSE KERS - 140 X 80MM | PLAQUE 4 MODULES LIVING CERISIER AMERIQUE - 140 X 80MM | AFDEKPLAAT 4 MOD LIVING | PLAQUE 4 MODULES LIVING | 66.82 | 1 | Stuk | Pièce |  |  | 1 | 1 | 1 |  | 0 | G14 | B01 |  | M | 4 |  |  | 8538.9099 |  | 1 | 0.024 |  | 0 |  | 0 |  | 0 | 2.1 | 14.1 | 8.1 | 1 | 8012199190921 | 0 |  | 0 |  | 210010 | http://www.ecataleg.be/nl/ref/L4804LCA/ | http://www.ecataleg.be/fr/ref/L4804LCA/ |  | Afdekplaat Living 4 modules - amerikaans kersenhout - 140 x 80 mm | Plaque de recouvrement Living 4 modules - cerisier américain - 140 x 80 mm
LEG20121015 | B | L4804LMG | AFDEKPL.LIV. DOOS TICINO MAHONIE - 4 MODULES | PLAQUE LIV. BOITE TICINO ACAJOU - 4 MODULES | AFDEKPL.LIV. DOOS TICINO | PLAQUE LIV. BOITE TICINO | 66.82 | 1 | Stuk | Pièce |  |  | 1 | 1 | 1 |  | 0 | G14 | B01 |  | M | 7 |  |  | 8538.9099 |  | 1 | 0.024 |  | 0 |  | 0 |  | 0 | 2.1 | 14.1 | 8.1 | 1 | 8012199190945 | 0 |  | 0 |  | 210010 | http://www.ecataleg.be/nl/ref/L4804LMG/ | http://www.ecataleg.be/fr/ref/L4804LMG/ |  | Afdekplaat Living 4 modules - mahoniehout - 140 x 80 mm | Plaque de recouvrement Living 4 modules - bois acajou - 140 x 80 mm
LEG20121015 | B | L4804LNC | AFDEKPL.LIV. DOOS TICINO NOOT - 4 MODULES | PLAQUE LIV. BOITE TICINO NOYER - 4 MODULES | AFDEKPL.LIV. DOOS TICINO | PLAQUE LIV. BOITE TICINO | 66.82 | 1 | Stuk | Pièce |  |  | 1 | 1 | 1 |  | 0 | G14 | B01 |  | M | 4 |  |  | 8538.9099 |  | 1 | 0.024 |  | 0 |  | 0 |  | 0 | 2.1 | 14.1 | 8.1 | 1 | 8012199190969 | 0 |  | 0 |  | 210010 | http://www.ecataleg.be/nl/ref/L4804LNC/ | http://www.ecataleg.be/fr/ref/L4804LNC/ |  | Afdekplaat Living 4 modules - europees notenhout - 140 x 80 mm | Plaque de recouvrement Living 4 modules - noyer européen - 140 x 80 mm
LEG20121015 | B | L4804LRN | AFDEKPL.LIV. DOOS TICINO WORTELNOOT - 4 MODULES | PLAQUE LIV. BOITE TICINO NOYER RACINE - 4 MODULES | AFDEKPL.LIV. DOOS TICINO | PLAQUE LIV. BOITE TICINO | 74.93 | 1 | Stuk | Pièce |  |  | 1 | 1 | 1 |  | 0 | G14 | B01 |  | M | 7 |  |  | 8538.9099 |  | 1 | 0.026 |  | 0 |  | 0 |  | 0 | 2.1 | 14.1 | 8.1 | 1 | 8012199190983 | 0 |  | 0 |  | 210010 | http://www.ecataleg.be/nl/ref/L4804LRN/ | http://www.ecataleg.be/fr/ref/L4804LRN/ |  | Afdekplaat Living 4 modules - wortelnotenhout - 140 x 80 mm | Plaque de recouvrement Living 4 modules - ronce de noyer - 140 x 80 mm
LEG20121015 | B | L4804NA | AFDEKPLAAT 4 MOD LIVING RUW METAAL - 80 X 140MM | PLAQUE 4 MODULES LIVING METAL BRUT - 80 X 140MM | AFDEKPLAAT 4 MOD LIVING | PLAQUE 4 MODULES LIVING | 14.85 | 1 | Stuk | Pièce |  |  | 1 | 1 | 5 |  | 0 | G14 | B01 |  | M | 5 |  |  | 8538.9099 |  | 1 | 0.106 |  | 0 |  | 0 |  | 0 | 2.1 | 14.1 | 8.1 | 1 | 8012199042589 | 5 | 8012199042596 | 0 |  | 210010 | http://www.ecataleg.be/nl/ref/L4804NA/ | http://www.ecataleg.be/fr/ref/L4804NA/ |  | Afdekplaat Living 4 modules - ruw metaal (speciaal) - 140 x 80 mm | Plaque de recouvrement Living 4 modules - métal brut (spéciale) - 140 x 80 mm
LEG20121015 | B | L4804NN | AFDEKPLAAT 4 MOD LIVING ZWART NIKKEL - 80 X 140MM | PLAQUE 4 MODULES LIVING NICKEL NOIR - 80 X 140MM | AFDEKPLAAT 4 MOD LIVING | PLAQUE 4 MODULES LIVING | 26.3 | 1 | Stuk | Pièce |  |  | 1 | 1 | 5 |  | 0 | G14 | B01 |  | M | 7 |  |  | 8538.9099 |  | 1 | 0.111 |  | 0 |  | 0 |  | 0 | 2.1 | 14.1 | 8.1 | 1 | 8012199042619 | 5 | 8012199042626 | 0 |  | 210010 | http://www.ecataleg.be/nl/ref/L4804NN/ | http://www.ecataleg.be/fr/ref/L4804NN/ |  | Afdekplaat Living 4 modules - zwart nikkel (glanzend) - 140 x 80 mm | Plaque de recouvrement Living 4 modules - nickel noir (brillante) - 140 x 80 mm
LEG20121015 | B | L4804NR | AFDEKPLAAT 4 MOD LIVING ZWART - 80 X 140MM | PLAQUE 4 MODULES LIVING NOIR - 80 X 140MM | AFDEKPLAAT 4 MOD LIVING | PLAQUE 4 MODULES LIVING | 14.85 | 1 | Stuk | Pièce |  |  | 1 | 1 | 60 |  | 0 | G14 | B01 |  | M | 6 |  |  | 8538.9099 |  | 1 | 0.106 |  | 0 |  | 0 |  | 0 | 2.1 | 14.1 | 8.1 | 1 | 8012199042640 | 5 | 8012199042657 | 60 | 0 | 210010 | http://www.ecataleg.be/nl/ref/L4804NR/ | http://www.ecataleg.be/fr/ref/L4804NR/ |  | Afdekplaat Living 4 modules - zwart (contrast) - 140 x 80 mm | Plaque de recouvrement Living 4 modules - noir (contraste) - 140 x 80 mm
LEG20121015 | B | L4804OR | AFDEKPLAAT 4 MOD LIVING GOUD - 80 X 140MM | PLAQUE 4 MODULES LIVING OR - 80 X 140MM | AFDEKPLAAT 4 MOD LIVING | PLAQUE 4 MODULES LIVING | 26.3 | 1 | Stuk | Pièce |  |  | 1 | 1 | 60 |  | 0 | G14 | B01 |  | M | 8 |  |  | 8538.9099 |  | 1 | 0.108 |  | 0 |  | 0 |  | 0 | 2.1 | 14.1 | 8.1 | 1 | 8012199042671 | 5 | 8012199042688 | 60 | 0 | 210010 | http://www.ecataleg.be/nl/ref/L4804OR/ | http://www.ecataleg.be/fr/ref/L4804OR/ |  | Afdekplaat Living 4 modules - goud (glanzend) - 140 x 80 mm | Plaque de recouvrement Living 4 modules - or (brillante) - 140 x 80 mm
LEG20121015 | B | L4804OT | AFDEKPLAAT 4 MOD LIVING ANTIEK GROEN - 80 X 140MM | PLAQUE 4 MODULES LIVING VERT ANTIQUE - 80 X 140MM | AFDEKPLAAT 4 MOD LIVING | PLAQUE 4 MODULES LIVING | 16.17 | 1 | Stuk | Pièce |  |  | 1 | 1 | 5 |  | 0 | G14 | B01 |  | M | 4 |  |  | 8538.9099 |  | 1 | 0.105 |  | 0 |  | 0 |  | 0 | 2.1 | 14.1 | 8.1 | 1 | 8012199042701 | 5 | 8012199042718 | 0 |  | 210010 | http://www.ecataleg.be/nl/ref/L4804OT/ | http://www.ecataleg.be/fr/ref/L4804OT/ |  | Afdekplaat Living 4 modules - antiek groen (gemetaliseerd) - 140 x 80 mm | Plaque de recouvrement Living 4 modules - vert antique (métallisée) - 140 x 80 mm
LEG20121015 | B | L4804RD | AFDEKPLAAT 4 MOD LIVING ROOD - 80 X 140MM | PLAQUE 4 MODULES LIVING ROUGE VIF - 80 X 140MM | AFDEKPLAAT 4 MOD LIVING | PLAQUE 4 MODULES LIVING | 14.85 | 1 | Stuk | Pièce |  |  | 1 | 1 | 5 |  | 0 | G14 | B01 |  | M | 4 |  |  | 8538.9099 |  | 1 | 0.105 |  | 0 |  | 0 |  | 0 | 2.1 | 14.1 | 8.1 | 1 | 8012199042732 | 5 | 8012199042749 | 0 |  | 210010 | http://www.ecataleg.be/nl/ref/L4804RD/ | http://www.ecataleg.be/fr/ref/L4804RD/ |  | Afdekplaat Living 4 modules - rood (contrast) - 140 x 80 mm | Plaque de recouvrement Living 4 modules - rouge vif (contraste) - 140 x 80 mm
LEG20121015 | B | L4804TC | AFDEKPLAAT 4 MOD LIVING TITANIUM - 80 X 140MM | PLAQUE 4 MODULES LIVING TITANE - 80 X 140MM | AFDEKPLAAT 4 MOD LIVING | PLAQUE 4 MODULES LIVING | 22.13 | 1 | Stuk | Pièce |  |  | 1 | 1 | 60 |  | 0 | G14 | B01 |  | M | 7 |  |  | 8538.9099 |  | 1 | 0.107 |  | 0 |  | 0 |  | 0 | 2.1 | 14.1 | 8.1 | 1 | 8012199042763 | 5 | 8012199042770 | 60 | 0 | 210010 | http://www.ecataleg.be/nl/ref/L4804TC/ | http://www.ecataleg.be/fr/ref/L4804TC/ |  | Afdekplaat Living 4 modules - titanium (metallic) - 140 x 80 mm | Plaque de recouvrement Living 4 modules - titane (métal) - 140 x 80 mm
LEG20121015 | B | L4804TR | AFDEKPLAAT 4 MOD LIVING TERRACOTTA - 80 X 140MM | PLAQUE 4 MODULES LIVING ROUGE BRIQUE - 80 X 140MM | AFDEKPLAAT 4 MOD LIVING | PLAQUE 4 MODULES LIVING | 14.85 | 1 | Stuk | Pièce |  |  | 1 | 1 | 5 |  | 0 | G14 | B01 |  | M | 7 |  |  | 8538.9099 |  | 1 | 0.106 |  | 0 |  | 0 |  | 0 | 2.1 | 14.1 | 8.1 | 1 | 8012199042794 | 5 | 8012199042800 | 0 |  | 210010 | http://www.ecataleg.be/nl/ref/L4804TR/ | http://www.ecataleg.be/fr/ref/L4804TR/ |  | Afdekplaat Living 4 modules - terracotta (tonaal) - 140 x 80 mm | Plaque de recouvrement Living 4 modules - rouge brique (tonale) - 140 x 80 mm
LEG20121015 | B | L4804VR | AFDEKPLAAT 4 MOD LIVING AMANDEL GROEN - 140 X 80MM | PLAQUE 4 MODULES LIVING VERT AMANDE - 140 X 80MM | AFDEKPLAAT 4 MOD LIVING | PLAQUE 4 MODULES LIVING | 14.85 | 1 | Stuk | Pièce |  |  | 1 | 1 | 5 |  | 0 | G14 | B01 |  | M | 9 |  |  | 8538.9099 |  | 1 | 0.106 |  | 0 |  | 0 |  | 0 | 2.1 | 14.1 | 8.1 | 1 | 8012199042824 | 5 | 8012199042831 | 0 |  | 210010 | http://www.ecataleg.be/nl/ref/L4804VR/ | http://www.ecataleg.be/fr/ref/L4804VR/ |  | Afdekplaat Living 4 modules - amandel groen (tonaal) - 140 x 80 mm | Plaque de recouvrement Living 4 modules - vert amande (tonale) - 140 x 80 mm
LEG20121015 | B | L4804VT | AFDEKPLAAT 4 MOD LIVING SPAR GROEN - 80 X 140MM | PLAQUE 4 MODULES LIVING VERT SAPIN - 80 X 140MM | AFDEKPLAAT 4 MOD LIVING | PLAQUE 4 MODULES LIVING | 16.17 | 1 | Stuk | Pièce |  |  | 1 | 1 | 5 |  | 0 | G14 | B01 |  | M | 4 |  |  | 8538.9099 |  | 1 | 0.106 |  | 0 |  | 0 |  | 0 | 2.1 | 14.1 | 8.1 | 1 | 8012199042855 | 5 | 8012199042862 | 0 |  | 210010 | http://www.ecataleg.be/nl/ref/L4804VT/ | http://www.ecataleg.be/fr/ref/L4804VT/ |  | Afdekplaat Living 4 modules - spargroen (gemetaliseerd) - 140 x 80 mm | Plaque de recouvrement Living 4 modules - vert sapin (métallisée) - 119 x 80 mm
LEG20121015 | B | L4807AC | AFDEKPLAAT 7 MOD LIVING ANTRACIET GRIJS - 206 X 80MM | PLAQUE 7 MODULES LIVING GRIS ANTHRACITE - 206 X 80MM | AFDEKPLAAT 7 MOD LIVING | PLAQUE 7 MODULES LIVING | 21.68 | 1 | Stuk | Pièce |  |  | 1 | 1 | 5 |  | 0 | G14 | B01 |  | M | 6 |  |  | 8538.9099 |  | 1 | 0.147 |  | 0 |  | 0 |  | 0 | 2.2 | 24 | 8.5 | 1 | 8012199042886 | 5 | 8012199042893 | 0 |  | 210010 | http://www.ecataleg.be/nl/ref/L4807AC/ | http://www.ecataleg.be/fr/ref/L4807AC/ |  | Afdekplaat Living 7 modules - antraciet grijs (metallic) - 206 x 80 mm | Plaque de recouvrement Living 7 modules - gris anthracite (métal) - 206 x 80 mm
LEG20121015 | B | L4807ACS | AFDEKPL. 7 MODULES LIVING GESATINEERD INOX - 80 X 206MM | PLAQUE 7 MODULES LIVING INOX SATINE - 80 X 206MM | AFDEKPL. 7 MODULES LIVING | PLAQUE 7 MODULES LIVING | 43.55 | 1 | Stuk | Pièce |  |  | 1 | 1 | 5 |  | 0 | G14 | B01 |  | M | 2 |  |  | 8538.9099 |  | 1 | 0.145 |  | 0 |  | 0 |  | 0 | 2.2 | 24 | 8.5 | 1 | 8012199545370 | 5 | 8012199545899 | 0 |  | 210010 | http://www.ecataleg.be/nl/ref/L4807ACS/ | http://www.ecataleg.be/fr/ref/L4807ACS/ |  | Afdekplaat Living 7 modules - geborsteld inox (glanzend) - 206 x 80 mm | Plaque de recouvrement Living 7 modules - inox brossé (brillante) - 206 x 80 mm
LEG20121015 | B | L4807AL | AFDEKPLAAT 7 MOD LIVING ZILVER GRIJS - 80 X 206MM | PLAQUE 7 MODULES LIVING GRIS ARGENT - 80 X 206MM | AFDEKPLAAT 7 MOD LIVING | PLAQUE 7 MODULES LIVING | 21.68 | 1 | Stuk | Pièce |  |  | 1 | 1 | 5 |  | 0 | G14 | B01 |  | M | 7 |  |  | 8538.9099 |  | 1 | 0.147 |  | 0 |  | 0 |  | 0 | 2.2 | 24 | 8.5 | 1 | 8012199042916 | 5 | 8012199042923 | 0 |  | 210010 | http://www.ecataleg.be/nl/ref/L4807AL/ | http://www.ecataleg.be/fr/ref/L4807AL/ |  | Afdekplaat Living 7 modules - zilver grijs (metallic) - 206 x 80 mm | Plaque de recouvrement Living 7 modules - aluminium (métal) - 206 x 80 mm
LEG20121015 | B | L4807AT | AFDEKPLAAT 7 MOD LIVING GRANAAT ROOD - 80 X 206MM | PLAQUE 7 MODULES LIVING ROUGE GRENAT - 80 X 206MM | AFDEKPLAAT 7 MOD LIVING | PLAQUE 7 MODULES LIVING | 21.9 | 1 | Stuk | Pièce |  |  | 1 | 1 | 1 |  | 0 | G14 | B01 |  | M | 30 |  |  | 8538.9099 |  | 1 | 0.122 |  | 0 |  | 0 |  | 0 | 2.2 | 24 | 8.5 | 1 | 8012199042947 | 0 |  | 0 |  | 210010 | http://www.ecataleg.be/nl/ref/L4807AT/ | http://www.ecataleg.be/fr/ref/L4807AT/ |  | Afdekplaat Living 7 modules - granaat rood (gemetaliseerd) - 206 x 80 mm | Plaque de recouvrement Living 7 modules - rouge grenat (métallisée) - 206 x 80 mm
LEG20121015 | B | L4807BA | AFDEKPLAAT 7 MOD LIVING WIT - 80 X 206MM | PLAQUE 7 MODULES LIVING BLANC - 80 X 206MM | AFDEKPLAAT 7 MOD LIVING | PLAQUE 7 MODULES LIVING | 20.08 | 1 | Stuk | Pièce |  |  | 1 | 1 | 1 |  | 0 | G14 | B01 |  | M | 4 |  |  | 8538.9099 |  | 1 | 0.12 |  | 0 |  | 0 |  | 0 | 2.2 | 24 | 8.5 | 1 | 8012199042978 | 0 |  | 0 |  | 210010 | http://www.ecataleg.be/nl/ref/L4807BA/ | http://www.ecataleg.be/fr/ref/L4807BA/ |  | Afdekplaat Living 7 modules - wit (contrast) - 206 x 80 mm | Plaque de recouvrement Living 7 modules - blanc (contraste) - 206 x 80 mm
LEG20121015 | B | L4807BD | AFDEKPLAAT 7 MOD LIVING NACHT BLAUW - 80 X 206MM | PLAQUE 7 MODULES LIVING BLEU NUIT - 80 X 206MM | AFDEKPLAAT 7 MOD LIVING | PLAQUE 7 MODULES LIVING | 20.08 | 1 | Stuk | Pièce |  |  | 1 | 1 | 1 |  | 0 | G14 | B01 |  | M | 30 |  |  | 8538.9099 |  | 1 | 0.121 |  | 0 |  | 0 |  | 0 | 2.2 | 24 | 8.5 | 1 | 8012199043005 | 0 |  | 0 |  | 210010 | http://www.ecataleg.be/nl/ref/L4807BD/ | http://www.ecataleg.be/fr/ref/L4807BD/ |  | Afdekplaat Living 7 modules - nacht blauw (contrast) - 206 x 80 mm | Plaque de recouvrement Living 7 modules - bleu nuit (contraste) - 206 x 80 mm
LEG20121015 | B | L4807BK | AFDEKPLAAT 7 MOD LIVING BAKELIET - 80 X 206MM | PLAQUE 7 MODULES LIVING BAKELITE - 80 X 206MM | AFDEKPLAAT 7 MOD LIVING | PLAQUE 7 MODULES LIVING | 25.35 | 1 | Stuk | Pièce |  |  | 1 | 1 | 1 |  | 0 | G14 | B01 |  | M | 4 |  |  | 8538.9099 |  | 1 | 0.042 |  | 0 |  | 0 |  | 0 | 2.2 | 24 | 8.5 | 1 | 8012199043036 | 0 |  | 0 |  | 210010 | http://www.ecataleg.be/nl/ref/L4807BK/ | http://www.ecataleg.be/fr/ref/L4807BK/ |  | Afdekplaat Living 7 modules - bakeliet (speciaal) - 206 x 80 mm | Plaque de recouvrement Living 7 modules - bakélite (spéciale) - 206 x 80 mm
LEG20121015 | B | L4807BO | AFDEKPLAAT 7 MOD LIVING HAVANA BRUIN - 80 X 206MM | PLAQUE 7 MODULES LIVING BRUN HAVANE - 80 X 206MM | AFDEKPLAAT 7 MOD LIVING | PLAQUE 7 MODULES LIVING | 21.9 | 1 | Stuk | Pièce |  |  | 1 | 1 | 1 |  | 0 | G14 | B01 |  | M | 4 |  |  | 8538.9099 |  | 1 | 0.11 |  | 0 |  | 0 |  | 0 | 2.2 | 24 | 8.5 | 1 | 8012199043067 | 0 |  | 0 |  | 210010 | http://www.ecataleg.be/nl/ref/L4807BO/ | http://www.ecataleg.be/fr/ref/L4807BO/ |  | Afdekplaat Living 7 modules - Havana bruin (metallic) - 206 x 80 mm | Plaque de recouvrement Living 7 modules - havane (métal) - 206 x 80 mm
LEG20121015 | B | L4807BT | AFDEKPLAAT 7 MOD LIVING PETROL BLAUW - 80 X 206MM | PLAQUE 7 MODULES LIVING BLEU PETROLE - 80 X 206MM | AFDEKPLAAT 7 MOD LIVING | PLAQUE 7 MODULES LIVING | 21.9 | 1 | Stuk | Pièce |  |  | 1 | 1 | 1 |  | 0 | G14 | B01 |  | M | 7 |  |  | 8538.9099 |  | 1 | 0.122 |  | 0 |  | 0 |  | 0 | 2.2 | 24 | 8.5 | 1 | 8012199043098 | 0 |  | 0 |  | 210010 | http://www.ecataleg.be/nl/ref/L4807BT/ | http://www.ecataleg.be/fr/ref/L4807BT/ |  | Afdekplaat Living 7 modules - petrol blauw (gemetaliseerd) - 206 x 80 mm | Plaque de recouvrement Living 7 modules - bleu pétrole (métallisée) - 206 x 80 mm
LEG20121015 | B | L4807BU | AFDEKPLAAT 7 MOD LIVING LAGUNA BLAUW - 80 X 206MM | PLAQUE 7 MODULES LIVING BLEU LAGON - 80 X 206MM | AFDEKPLAAT 7 MOD LIVING | PLAQUE 7 MODULES LIVING | 24.35 | 1 | Stuk | Pièce |  |  | 1 | 1 | 1 |  | 0 | G14 | B01 |  | M | 4 |  |  | 8538.9099 |  | 1 | 0.121 |  | 0 |  | 0 |  | 0 | 2.2 | 24 | 8.5 | 1 | 8012199043128 | 0 |  | 0 |  | 210010 | http://www.ecataleg.be/nl/ref/L4807BU/ | http://www.ecataleg.be/fr/ref/L4807BU/ |  | Afdekplaat Living 7 modules - laguna blauw (tonaal) - 206 x 80 mm | Plaque de recouvrement Living 7 modules - bleu lagon (tonale) - 206 x 80 mm
LEG20121015 | B | L4807CR | AFDEKPLAAT 7 MOD LIVING CHROOM - 80 X 206MM | PLAQUE 7 MODULES LIVING CHROME - 80 X 206MM | AFDEKPLAAT 7 MOD LIVING | PLAQUE 7 MODULES LIVING | 27.31 | 1 | Stuk | Pièce |  |  | 1 | 1 | 1 |  | 0 | G14 | B01 |  | M | 4 |  |  | 8538.9099 |  | 1 | 0.113 |  | 0 |  | 0 |  | 0 | 2.2 | 24 | 8.5 | 1 | 8012199043159 | 0 |  | 0 |  | 210010 | http://www.ecataleg.be/nl/ref/L4807CR/ | http://www.ecataleg.be/fr/ref/L4807CR/ |  | Afdekplaat Living 7 modules - chroom (glanzend) - 206 x 80 mm | Plaque de recouvrement Living 7 modules - chrome (brillante) - 206 x 80 mm
LEG20121015 | B | L4807GF | AFDEKPLAAT 7 MOD LIVING GRAFIET - 80 X 206MM | PLAQUE 7 MODULES LIVING GRAPHITE - 80 X 206MM | AFDEKPLAAT 7 MOD LIVING | PLAQUE 7 MODULES LIVING | 21.68 | 1 | Stuk | Pièce |  |  | 1 | 1 | 5 |  | 0 | G14 | B01 |  | M | 8 |  |  | 8538.9099 |  | 1 | 0.141 |  | 0 |  | 0 |  | 0 | 2.2 | 24 | 8.5 | 1 | 8012199043180 | 5 | 8012199043197 | 0 |  | 210010 | http://www.ecataleg.be/nl/ref/L4807GF/ | http://www.ecataleg.be/fr/ref/L4807GF/ |  | Afdekplaat Living 7 modules - grafiet - 206 x 80 mm | Plaque de recouvrement Living 7 modules - graphite - 206 x 80 mm
LEG20121015 | B | L4807GFN | AFDEKPL. 7 MODULES LIVING GRAPHIET ZWART - 80 X 206MM | PLAQUE 7 MODULES LIVING GRAPHITE NOIR - 80 X 206MM | AFDEKPL. 7 MODULES LIVING | PLAQUE 7 MODULES LIVING | 21.9 | 1 | Stuk | Pièce |  |  | 1 | 1 | 5 |  | 0 | G14 | B01 |  | M | 6 |  |  | 8538.9099 |  | 1 | 0.145 |  | 0 |  | 0 |  | 0 | 2.2 | 24 | 8.5 | 1 | 8012199545356 | 5 | 8012199545875 | 0 |  | 210010 | http://www.ecataleg.be/nl/ref/L4807GFN/ | http://www.ecataleg.be/fr/ref/L4807GFN/ |  | Afdekplaat Living 7 modules - zwart grafiet - 206 x 80 mm | Plaque de recouvrement Living 7 modules - graphite noir - 206 x 80 mm
LEG20121015 | B | L4807GFT | AFDEKPL. 7 MODULES LIVING GRAPHIET TITAAN - 80 X 206MM | PLAQUE 7 MODULES LIVING GRAPHITE TITANE - 80 X 206MM | AFDEKPL. 7 MODULES LIVING | PLAQUE 7 MODULES LIVING | 21.9 | 1 | Stuk | Pièce |  |  | 1 | 1 | 5 |  | 0 | G14 | B01 |  | M | 2 |  |  | 8538.9099 |  | 1 | 0.145 |  | 0 |  | 0 |  | 0 | 2.2 | 24 | 8.5 | 1 | 8012199545363 | 5 | 8012199545882 | 0 |  | 210010 | http://www.ecataleg.be/nl/ref/L4807GFT/ | http://www.ecataleg.be/fr/ref/L4807GFT/ |  | Afdekplaat Living 7 modules - titaan grafiet - 206 x 80 mm | Plaque de recouvrement Living 7 modules - graphite titane - 206 x 80 mm
LEG20121015 | B | L4807GT | AFDEKPLAAT 7 MOD LIVING STRO GEEL - 80 X 206MM | PLAQUE 7 MODULES LIVING JAUNE PAILLE - 80 X 206MM | AFDEKPLAAT 7 MOD LIVING | PLAQUE 7 MODULES LIVING | 20.08 | 1 | Stuk | Pièce |  |  | 1 | 1 | 1 |  | 0 | G14 | B01 |  | M | 4 |  |  | 8538.9099 |  | 1 | 0.122 |  | 0 |  | 0 |  | 0 | 2.2 | 24 | 8.5 | 1 | 8012199043210 | 0 |  | 0 |  | 210010 | http://www.ecataleg.be/nl/ref/L4807GT/ | http://www.ecataleg.be/fr/ref/L4807GT/ |  | Afdekplaat Living 7 modules - geel (tonaal) - 206 x 80 mm | Plaque de recouvrement Living 7 modules - jaune paille (tonale) - 206 x 80 mm
LEG20121015 | B | L4807LCA | AFDEKPLAAT 7 MOD LIVING AMERIKAANSE KERS - 206 X 80MM | PLAQUE 7 MODULES LIVING CERISIER AMERIQUE - 206 X 80MM | AFDEKPLAAT 7 MOD LIVING | PLAQUE 7 MODULES LIVING | 82.68 | 1 | Stuk | Pièce |  |  | 1 | 1 | 1 |  | 0 | G14 | B01 |  | M | 7 |  |  | 8538.9099 |  | 1 | 0.028 |  | 0 |  | 0 |  | 0 | 2.2 | 24 | 8.5 | 1 | 8012199190761 | 0 |  | 0 |  | 210010 | http://www.ecataleg.be/nl/ref/L4807LCA/ | http://www.ecataleg.be/fr/ref/L4807LCA/ |  | Afdekplaat Living 7 modules - amerikaans kersenhout - 206 x 80 mm | Plaque de recouvrement Living 7 modules - cerisier américain - 206 x 80 mm
LEG20121015 | B | L4807LMG | AFDEKPL.LIV. DOOS TICINO MAHONIE - 7 MODULES | PLAQUE LIV. BOITE TICINO ACAJOU - 7 MODULES | AFDEKPL.LIV. DOOS TICINO | PLAQUE LIV. BOITE TICINO | 82.68 | 1 | Stuk | Pièce |  |  | 1 | 1 | 1 |  | 0 | G14 | B01 |  | M | 7 |  |  | 8538.9099 |  | 1 | 0.029 |  | 0 |  | 0 |  | 0 | 2.2 | 24 | 8.5 | 1 | 8012199190785 | 0 |  | 0 |  | 210010 | http://www.ecataleg.be/nl/ref/L4807LMG/ | http://www.ecataleg.be/fr/ref/L4807LMG/ |  | Afdekplaat Living 7 modules - mahoniehout - 206 x 80 mm | Plaque de recouvrement Living 7 modules - bois acajou - 206 x 80 mm
LEG20121015 | B | L4807LNC | AFDEKPL.LIV. DOOS TICINO NOOT - 7 MODULES | PLAQUE LIV. BOITE TICINO NOYER - 7 MODULES | AFDEKPL.LIV. DOOS TICINO | PLAQUE LIV. BOITE TICINO | 82.68 | 1 | Stuk | Pièce |  |  | 1 | 1 | 1 |  | 0 | G14 | B01 |  | M | 7 |  |  | 8538.9099 |  | 1 | 0.028 |  | 0 |  | 0 |  | 0 | 2.2 | 24 | 8.5 | 1 | 8012199190808 | 0 |  | 0 |  | 210010 | http://www.ecataleg.be/nl/ref/L4807LNC/ | http://www.ecataleg.be/fr/ref/L4807LNC/ |  | Afdekplaat Living 7 modules - europees notenhout - 206 x 80 mm | Plaque de recouvrement Living 7 modules - noyer européen - 206 x 80 mm
LEG20121015 | B | L4807LRN | AFDEKPL.LIV. DOOS TICINO WORTELNOOT - 7 MODULES | PLAQUE LIV. BOITE TICINO NOYER RACINE - 7 MODULES | AFDEKPL.LIV. DOOS TICINO | PLAQUE LIV. BOITE TICINO | 98.05 | 1 | Stuk | Pièce |  |  | 1 | 1 | 1 |  | 0 | G14 | B01 |  | M | 7 |  |  | 8538.9099 |  | 1 | 0.032 |  | 0 |  | 0 |  | 0 | 2.2 | 24 | 8.5 | 1 | 8012199190822 | 0 |  | 0 |  | 210010 | http://www.ecataleg.be/nl/ref/L4807LRN/ | http://www.ecataleg.be/fr/ref/L4807LRN/ |  | Afdekplaat Living 7 modules - wortelnotenhout - 206 x 80 mm | Plaque de recouvrement Living 7 modules - ronce de noyer - 206 x 80 mm
LEG20121015 | B | L4807NA | AFDEKPLAAT 7 MOD LIVING RUW METAAL - 80 X 206MM | PLAQUE 7 MODULES LIVING METAL BRUT - 80 X 206MM | AFDEKPLAAT 7 MOD LIVING | PLAQUE 7 MODULES LIVING | 20.08 | 1 | Stuk | Pièce |  |  | 1 | 1 | 1 |  | 0 | G14 | B01 |  | M | 4 |  |  | 8538.9099 |  | 1 | 0.121 |  | 0 |  | 0 |  | 0 | 2.2 | 24 | 8.5 | 1 | 8012199043241 | 0 |  | 0 |  | 210010 | http://www.ecataleg.be/nl/ref/L4807NA/ | http://www.ecataleg.be/fr/ref/L4807NA/ |  | Afdekplaat Living 7 modules - ruw metaal (speciaal) - 206 x 80 mm | Plaque de recouvrement Living 7 modules - métal brut (spéciale) - 206 x 80 mm
LEG20121015 | B | L4807NN | AFDEKPLAAT 7 MOD LIVING ZWART NIKKEL - 80 X 206MM | PLAQUE 7 MODULES LIVING NICKEL NOIR - 80 X 206MM | AFDEKPLAAT 7 MOD LIVING | PLAQUE 7 MODULES LIVING | 35.49 | 1 | Stuk | Pièce |  |  | 1 | 1 | 1 |  | 0 | G14 | B01 |  | M | 4 |  |  | 8538.9099 |  | 1 | 0.114 |  | 0 |  | 0 |  | 0 | 2.2 | 24 | 8.5 | 1 | 8012199043272 | 0 |  | 0 |  | 210010 | http://www.ecataleg.be/nl/ref/L4807NN/ | http://www.ecataleg.be/fr/ref/L4807NN/ |  | Afdekplaat Living 7 modules - zwart nikkel (glanzend) - 206 x 80 mm | Plaque de recouvrement Living 7 modules - nickel noir (brillante) - 206 x 80 mm
LEG20121015 | B | L4807NR | AFDEKPLAAT 7 MOD LIVING ZWART - 80 X 206MM | PLAQUE 7 MODULES LIVING NOIR - 80 X 206MM | AFDEKPLAAT 7 MOD LIVING | PLAQUE 7 MODULES LIVING | 20.08 | 1 | Stuk | Pièce |  |  | 1 | 1 | 45 |  | 0 | G14 | B01 |  | M | 2 |  |  | 8538.9099 |  | 1 | 0.12 |  | 0 |  | 0 |  | 0 | 2.2 | 24 | 8.5 | 1 | 8012199043302 | 45 | 0 | 0 |  | 210010 | http://www.ecataleg.be/nl/ref/L4807NR/ | http://www.ecataleg.be/fr/ref/L4807NR/ |  | Afdekplaat Living 7 modules - zwart (contrast) - 206 x 80 mm | Plaque de recouvrement Living 7 modules - noir (contraste) - 206 x 80 mm
LEG20121015 | B | L4807OR | AFDEKPLAAT 7 MOD LIVING GOUD - 80 X 206MM | PLAQUE 7 MODULES LIVING OR - 80 X 206MM | AFDEKPLAAT 7 MOD LIVING | PLAQUE 7 MODULES LIVING | 36.68 | 1 | Stuk | Pièce |  |  | 1 | 1 | 5 |  | 0 | G14 | B01 |  | M | 4 |  |  | 8538.9099 |  | 1 | 0.147 |  | 0 |  | 0 |  | 0 | 2.2 | 24 | 8.5 | 1 | 8012199043333 | 5 | 8012199043340 | 0 |  | 210010 | http://www.ecataleg.be/nl/ref/L4807OR/ | http://www.ecataleg.be/fr/ref/L4807OR/ |  | Afdekplaat Living 7 modules - goud (glanzend) - 206 x 80 mm | Plaque de recouvrement Living 7 modules - or (brillante) - 206 x 80 mm
LEG20121015 | B | L4807OT | AFDEKPLAAT 7 MOD LIVING ANTIEK GROEN - 80 X 206MM | PLAQUE 7 MODULES LIVING VERT ANTIQUE - 80 X 206MM | AFDEKPLAAT 7 MOD LIVING | PLAQUE 7 MODULES LIVING | 21.9 | 1 | Stuk | Pièce |  |  | 1 | 1 | 1 |  | 0 | G14 | B01 |  | M | 30 |  |  | 8538.9099 |  | 1 | 0.115 |  | 0 |  | 0 |  | 0 | 2.2 | 24 | 8.5 | 1 | 8012199043364 | 0 |  | 0 |  | 210010 | http://www.ecataleg.be/nl/ref/L4807OT/ | http://www.ecataleg.be/fr/ref/L4807OT/ |  | Afdekplaat Living 7 modules - antiek groen (gemetaliseerd) - 206 x 80 mm | Plaque de recouvrement Living 7 modules - vert antique (métallisée) - 206 x 80 mm
LEG20121015 | B | L4807RD | AFDEKPLAAT 7 MOD LIVING ROOD - 80 X 206MM | PLAQUE 7 MODULES LIVING ROUGE VIF - 80 X 206MM | AFDEKPLAAT 7 MOD LIVING | PLAQUE 7 MODULES LIVING | 22.82 | 1 | Stuk | Pièce |  |  | 1 | 1 | 1 |  | 0 | G14 | B01 |  | M | 4 |  |  | 8538.9099 |  | 1 | 0.111 |  | 0 |  | 0 |  | 0 | 2.2 | 24 | 8.5 | 1 | 8012199043395 | 0 |  | 0 |  | 210010 | http://www.ecataleg.be/nl/ref/L4807RD/ | http://www.ecataleg.be/fr/ref/L4807RD/ |  | Afdekplaat Living 7 modules - rood (contrast) - 206 x 80 mm | Plaque de recouvrement Living 7 modules - rouge vif (contraste) - 206 x 80 mm
LEG20121015 | B | L4807TC | AFDEKPLAAT 7 MOD LIVING TITANIUM - 80 X 206MM | PLAQUE 7 MODULES LIVING TITANE - 80 X 206MM | AFDEKPLAAT 7 MOD LIVING | PLAQUE 7 MODULES LIVING | 31.4 | 1 | Stuk | Pièce |  |  | 1 | 1 | 1 |  | 0 | G14 | B01 |  | M | 2 |  |  | 8538.9099 |  | 1 | 0.124 |  | 0 |  | 0 |  | 0 | 2.2 | 24 | 8.5 | 1 | 8012199043425 | 0 |  | 0 |  | 210010 | http://www.ecataleg.be/nl/ref/L4807TC/ | http://www.ecataleg.be/fr/ref/L4807TC/ |  | Afdekplaat Living 7 modules - titanium (metallic) - 206 x 80 mm | Plaque de recouvrement Living 7 modules - titane (métal) - 206 x 80 mm
LEG20121015 | B | L4807TR | AFDEKPLAAT 7 MOD LIVING TERRACOTTA - 80 X 206MM | PLAQUE 7 MODULES LIVING ROUGE BRIQUE - 80 X 206MM | AFDEKPLAAT 7 MOD LIVING | PLAQUE 7 MODULES LIVING | 20.08 | 1 | Stuk | Pièce |  |  | 1 | 1 | 1 |  | 0 | G14 | B01 |  | M | 7 |  |  | 8538.9099 |  | 1 | 0.11 |  | 0 |  | 0 |  | 0 | 2.2 | 24 | 8.5 | 1 | 8012199043456 | 0 |  | 0 |  | 210010 | http://www.ecataleg.be/nl/ref/L4807TR/ | http://www.ecataleg.be/fr/ref/L4807TR/ |  | Afdekplaat Living 7 modules - terracotta (tonaal) - 206 x 80 mm | Plaque de recouvrement Living 7 modules - rouge brique (tonale) - 206 x 80 mm
LEG20121015 | B | L4807VR | AFDEKPLAAT 7 MOD LIVING AMANDEL GROEN - 206 X 80MM | PLAQUE 7 MODULES LIVING VERT AMANDE - 206 X 80MM | AFDEKPLAAT 7 MOD LIVING | PLAQUE 7 MODULES LIVING | 20.08 | 1 | Stuk | Pièce |  |  | 1 | 1 | 1 |  | 0 | G14 | B01 |  | M | 7 |  |  | 8538.9099 |  | 1 | 0.122 |  | 0 |  | 0 |  | 0 | 2.2 | 24 | 8.5 | 1 | 8012199043487 | 0 |  | 0 |  | 210010 | http://www.ecataleg.be/nl/ref/L4807VR/ | http://www.ecataleg.be/fr/ref/L4807VR/ |  | Afdekplaat Living 7 modules - amandel groen (tonaal) - 206 x 80 mm | Plaque de recouvrement Living 7 modules - vert amande (tonale) - 206 x 80 mm
LEG20121015 | B | L4807VT | AFDEKPLAAT 7 MOD LIVING SPAR GROEN - 80 X 206MM | PLAQUE 7 MODULES LIVING VERT SAPIN - 80 X 206MM | AFDEKPLAAT 7 MOD LIVING | PLAQUE 7 MODULES LIVING | 21.9 | 1 | Stuk | Pièce |  |  | 1 | 1 | 1 |  | 0 | G14 | B01 |  | M | 6 |  |  | 8538.9099 |  | 1 | 0.121 |  | 0 |  | 0 |  | 0 | 2.2 | 24 | 8.5 | 1 | 8012199043517 | 0 |  | 0 |  | 210010 | http://www.ecataleg.be/nl/ref/L4807VT/ | http://www.ecataleg.be/fr/ref/L4807VT/ |  | Afdekplaat Living 7 modules - spargroen (gemetaliseerd) - 206 x 80 mm | Plaque de recouvrement Living 7 modules - vert sapin (métallisée) - 206 x 80 mm
LEG20121015 | B | L4811PA | AFDEKPLAAT 1 MOD LIVING ZWART VR PROFIELEN - 36 X 80MM | PLAQUE 1 MODULE LIVING NOIR PR PROFILES - 36 X 80MM | AFDEKPLAAT 1 MOD LIVING | PLAQUE 1 MODULE LIVING | 7.975 | 1 | Stuk | Pièce |  |  | 5 | 5 | 5 |  | 0 | G14 | B01 |  | M | 12 |  |  | 8538.9099 |  | 1 | 0.014 |  | 0 |  | 0 |  | 0 | 9 | 9.4 | 6.2 | 5 | 8012199219141 | 0 |  | 0 |  | 210010 | http://www.ecataleg.be/nl/ref/L4811PA/ | http://www.ecataleg.be/fr/ref/L4811PA/ |  | Afdekplaat Living 1 module - grijs - voor profielen - 36 x 80 mm | Plaque de recouvrement Living 1 module - gris - pour profilés - 36 x 80 mm
LEG20121015 | B | L4812PA | AFDEKPLAAT 2 MOD LIVING ZWART VR PROFIELEN - 36X150MM | PLAQUE 2 MODULES LIVING NOIR PR PRIFILES - 36 X 150MM | AFDEKPLAAT 2 MOD LIVING | PLAQUE 2 MODULES LIVING | 13.23 | 1 | Stuk | Pièce |  |  | 5 | 5 | 5 |  | 0 | G14 | B01 |  | M | 6 |  |  | 8538.9099 |  | 1 | 0.033 |  | 0 |  | 0 |  | 0 | 9.4 | 17.6 | 12.3 | 5 | 8012199219080 | 0 |  | 0 |  | 210010 | http://www.ecataleg.be/nl/ref/L4812PA/ | http://www.ecataleg.be/fr/ref/L4812PA/ |  | Afdekplaat Living 2 modules - grijs - voor profielen - 36 x 150 mm | Plaque de recouvrement Living 2 modules - gris - pour profilés - 36 x 150 mm
LEG20121015 | B | L4826AC | AFDEKPLAAT 2X3 MOD LIVING ANTRACIET GRIJS | PLAQUE 2X3 MODULES LIVING GRIS ANTHRACITE | AFDEKPLAAT 2X3 MOD LIVING | PLAQUE 2X3 MODULES LIVING | 26.39 | 1 | Stuk | Pièce |  |  | 1 | 1 | 5 |  | 0 | G14 | B01 |  | M | 5 |  |  | 8538.9099 |  | 1 | 0.133 |  | 0 |  | 0 |  | 0 | 2.3 | 12.2 | 13.3 | 1 | 8012199722870 | 5 | 8012199724362 | 0 |  | 210010 | http://www.ecataleg.be/nl/ref/L4826AC/ | http://www.ecataleg.be/fr/ref/L4826AC/ |  | Afdekplaat Living 2 x 3 modules - antraciet grijs (metallic) - 118 x 128 mm | Plaque de recouvrement Living 2 x 3 modules - gris anthracite (métal) - 118 x 128 mm
LEG20121015 | B | L4826ACS | AFDEKPLAAT 2X3 MOD LIVING GEBORSTELD INOX | PLAQUE 2X3 MODULES LIVING INOX BROSSE | AFDEKPLAAT 2X3 MOD LIVING | PLAQUE 2X3 MODULES LIVING | 51.21 | 1 | Stuk | Pièce |  |  | 1 | 1 | 1 |  | 0 | G14 | B01 |  | M | 11 |  |  | 8538.9099 |  | 1 | 0.111 |  | 0 |  | 0 |  | 0 | 2.3 | 12.2 | 13.3 | 1 | 8012199723099 | 0 |  | 0 |  | 210010 | http://www.ecataleg.be/nl/ref/L4826ACS/ | http://www.ecataleg.be/fr/ref/L4826ACS/ |  | Afdekplaat Living 2 x 3 modules - geborsteld inox (glanzend) - 118 x 128 mm | Plaque de recouvrement Living 2 x 3 modules - inox brossé (brillante) - 118 x 128 mm
LEG20121015 | B | L4826AL | AFDEKPLAAT 2X3 MOD LIVING ZILVER GRIJS | PLAQUE 2X3 MODULES LIVING GRIS ARGENT | AFDEKPLAAT 2X3 MOD LIVING | PLAQUE 2X3 MODULES LIVING | 24.91 | 1 | Stuk | Pièce |  |  | 1 | 1 | 5 |  | 0 | G14 | B01 |  | M | 30 |  |  | 8538.9099 |  | 1 | 0.133 |  | 0 |  | 0 |  | 0 | 2.3 | 12.2 | 13.3 | 1 | 8012199722887 | 5 | 8012199724379 | 0 |  | 210010 | http://www.ecataleg.be/nl/ref/L4826AL/ | http://www.ecataleg.be/fr/ref/L4826AL/ |  | Afdekplaat Living 2 x 3 modules - zilver grijs (mettalic) - 118 x 128 mm | Plaque de recouvrement Living 2 x 3 modules - aluminium (métal) - 118 x 128 mm
LEG20121015 | B | L4826AT | AFDEKPLAAT 2X3 MOD LIVING GRENAAT ROOD | PLAQUE 2X3 MODULES LIVING ROUGE GRENAT | AFDEKPLAAT 2X3 MOD LIVING | PLAQUE 2X3 MODULES LIVING | 26.66 | 1 | Stuk | Pièce |  |  | 1 | 1 | 5 |  | 0 | G14 | B01 |  | M | 7 |  |  | 8538.9099 |  | 1 | 0.133 |  | 0 |  | 0 |  | 0 | 2.3 | 12.2 | 13.3 | 1 | 8012199722894 | 5 | 8012199724386 | 0 |  | 210010 | http://www.ecataleg.be/nl/ref/L4826AT/ | http://www.ecataleg.be/fr/ref/L4826AT/ |  | Afdekplaat Living 2 x 3 modules - granaat rood (gemetaliseerd) | Plaque de recouvrement Living 2 x 3 modules - rouge grenat (métallisée) - 118 x 128 mm
LEG20121015 | B | L4826BA | AFDEKPLAAT 2X3 MOD LIVING WIT | PLAQUE 2X3 MODULES LIVING BLANC | AFDEKPLAAT 2X3 MOD LIVING | PLAQUE 2X3 MODULES LIVING | 26.66 | 1 | Stuk | Pièce |  |  | 1 | 1 | 5 |  | 0 | G14 | B01 |  | M | 4 |  |  | 8538.9099 |  | 1 | 0.133 |  | 0 |  | 0 |  | 0 | 2.3 | 12.2 | 13.3 | 1 | 8012199722900 | 5 | 8012199724393 | 0 |  | 210010 | http://www.ecataleg.be/nl/ref/L4826BA/ | http://www.ecataleg.be/fr/ref/L4826BA/ |  | Afdekplaat Living 2 x 3 modules - wit (contrast) - 118 x 128 mm | Plaque de recouvrement Living 2 x 3 modules - blanc (contraste) - 118 x 128 mm
LEG20121015 | B | L4826BD | AFDEKPLAAT 2X3 MOD LIVING NACHT BLAUW | PLAQUE 2X3 MODULES LIVING BLEU NUIT | AFDEKPLAAT 2X3 MOD LIVING | PLAQUE 2X3 MODULES LIVING | 26.66 | 1 | Stuk | Pièce |  |  | 1 | 1 | 5 |  | 0 | G14 | B01 |  | M | 7 |  |  | 8538.9099 |  | 1 | 0.133 |  | 0 |  | 0 |  | 0 | 2.3 | 12.2 | 13.3 | 1 | 8012199722917 | 5 | 8012199724409 | 0 |  | 210010 | http://www.ecataleg.be/nl/ref/L4826BD/ | http://www.ecataleg.be/fr/ref/L4826BD/ |  | Afdekplaat Living 2 x 3 modules - nacht blauw (contrast) - 118 x 128 mm | Plaque de recouvrement Living 2 x 3 modules - bleu nuit (contraste) - 118 x 128 mm
LEG20121015 | B | L4826BO | AFDEKPLAAT 2X3 MOD LIVING HAVANA BRUIN | PLAQUE 2X3 MODULES LIVING HAVANE | AFDEKPLAAT 2X3 MOD LIVING | PLAQUE 2X3 MODULES LIVING | 26.66 | 1 | Stuk | Pièce |  |  | 1 | 1 | 5 |  | 0 | G14 | B01 |  | M | 30 |  |  | 8538.9099 |  | 1 | 0.133 |  | 0 |  | 0 |  | 0 | 2.3 | 12.2 | 13.3 | 1 | 8012199722924 | 5 | 8012199724416 | 0 |  | 210010 | http://www.ecataleg.be/nl/ref/L4826BO/ | http://www.ecataleg.be/fr/ref/L4826BO/ |  | Afdekplaat Living 2 x 3 modules - Havana bruin (metallic) - 118 x 128 mm | Plaque de recouvrement Living 2 x 3 modules - havane (métal) - 118 x 128 mm
LEG20121015 | B | L4826BT | AFDEKPLAAT 2X3 MOD LIVING PETROL BLAUW | PLAQUE 2X3 MODULES LIVING BLEU PETROLE | AFDEKPLAAT 2X3 MOD LIVING | PLAQUE 2X3 MODULES LIVING | 25.39 | 1 | Stuk | Pièce |  |  | 1 | 1 | 5 |  | 0 | G14 | B01 |  | M | 7 |  |  | 8538.9099 |  | 1 | 0.133 |  | 0 |  | 0 |  | 0 | 2.3 | 12.2 | 13.3 | 1 | 8012199722931 | 5 | 8012199724423 | 0 |  | 210010 | http://www.ecataleg.be/nl/ref/L4826BT/ | http://www.ecataleg.be/fr/ref/L4826BT/ |  | Afdekplaat Living 2 x 3 modules - petrol blauw (gemetaliseerd) - 118 x 128 mm | Plaque de recouvrement Living 2 x 3 modules - bleu pétrole (métallisée) - 118 x 128 mm
LEG20121015 | B | L4826BU | AFDEKPLAAT 2X3 MOD LIVING LAGUNA BLAUW | PLAQUE 2X3 MODULES LIVING BLEU LAGON | AFDEKPLAAT 2X3 MOD LIVING | PLAQUE 2X3 MODULES LIVING | 27.21 | 1 | Stuk | Pièce |  |  | 1 | 1 | 5 |  | 0 | G14 | B01 |  | M | 7 |  |  | 8538.9099 |  | 1 | 0.133 |  | 0 |  | 0 |  | 0 | 2.3 | 12.2 | 13.3 | 1 | 8012199722948 | 5 | 8012199724430 | 0 |  | 210010 | http://www.ecataleg.be/nl/ref/L4826BU/ | http://www.ecataleg.be/fr/ref/L4826BU/ |  | Afdekplaat Living 2 x 3 modules - laguna blauw (tonaal) - 118 x 128 mm | Plaque de recouvrement Living 2 x 3 modules - bleu lagon (tonale) - 118 x 128 mm
LEG20121015 | B | L4826CR | AFDEKPLAAT 2X3 MOD LIVING CHROOM | PLAQUE 2X3 MODULES LIVING CHROME | AFDEKPLAAT 2X3 MOD LIVING | PLAQUE 2X3 MODULES LIVING | 32.42 | 1 | Stuk | Pièce |  |  | 1 | 1 | 5 |  | 0 | G14 | B01 |  | M | 7 |  |  | 8538.9099 |  | 1 | 0.133 |  | 0 |  | 0 |  | 0 | 2.3 | 12.2 | 13.3 | 1 | 8012199722955 | 5 | 8012199724447 | 0 |  | 210010 | http://www.ecataleg.be/nl/ref/L4826CR/ | http://www.ecataleg.be/fr/ref/L4826CR/ |  | Afdekplaat Living 2 x 3 modules - chroom (glanzend) - 118 x 128 mm | Plaque de recouvrement Living 2 x 3 modules - chrome (brillant e) - 118 x 128 mm
LEG20121015 | B | L4826GF | AFDEKPLAAT 2X3 MOD LIVING GRAFIET | PLAQUE 2X3 MODULES LIVING GRAPHITE | AFDEKPLAAT 2X3 MOD LIVING | PLAQUE 2X3 MODULES LIVING | 26.39 | 1 | Stuk | Pièce |  |  | 1 | 1 | 5 |  | 0 | G14 | B01 |  | M | 2 |  |  | 8538.9099 |  | 1 | 0.133 |  | 0 |  | 0 |  | 0 | 2.3 | 12.2 | 13.3 | 1 | 8012199722962 | 5 | 8012199724454 | 0 |  | 210010 | http://www.ecataleg.be/nl/ref/L4826GF/ | http://www.ecataleg.be/fr/ref/L4826GF/ |  | Afdekplaat Living 2 x 3 modules - grafiet - 118 x 128 mm | Plaque de recouvrement Living 2 x 3 modules - graphite - 118 x 128 mm
LEG20121015 | B | L4826GFN | AFDEKPLAAT 2X3 MOD LIVING ZWART GRAFIET | PLAQUE 2X3 MODULES LIVING GRAPHITE NOIR | AFDEKPLAAT 2X3 MOD LIVING | PLAQUE 2X3 MODULES LIVING | 26.66 | 1 | Stuk | Pièce |  |  | 1 | 1 | 1 |  | 0 | G14 | B01 |  | M | 4 |  |  | 8538.9099 |  | 1 | 0.111 |  | 0 |  | 0 |  | 0 | 2.3 | 12.2 | 13.3 | 1 | 8012199723105 | 0 |  | 0 |  | 210010 | http://www.ecataleg.be/nl/ref/L4826GFN/ | http://www.ecataleg.be/fr/ref/L4826GFN/ |  | Afdekplaat Living 2 x 3 modules - zwart grafiet - 118 x 128 mm | Plaque de recouvrement Living 2 x 3 modules - graphite noir - 118 x 128 mm
LEG20121015 | B | L4826GFT | AFDEKPLAAT 2X3 MOD LIVING TITAAN GRAFIET | PLAQUE 2X3 MODULES LIVING GRAPHITE TITANE | AFDEKPLAAT 2X3 MOD LIVING | PLAQUE 2X3 MODULES LIVING | 26.66 | 1 | Stuk | Pièce |  |  | 1 | 1 | 1 |  | 0 | G14 | B01 |  | M | 7 |  |  | 8538.9099 |  | 1 | 0.111 |  | 0 |  | 0 |  | 0 | 2.3 | 12.2 | 13.3 | 1 | 8012199723112 | 0 |  | 0 |  | 210010 | http://www.ecataleg.be/nl/ref/L4826GFT/ | http://www.ecataleg.be/fr/ref/L4826GFT/ |  | Afdekplaat Living 2 x 3 modules - titaan grafiet - 118 x 128 mm | Plaque de recouvrement Living 2 x 3 modules - graphite titane - 118 x 128 mm
LEG20121015 | B | L4826GT | AFDEKPLAAT 2X3 MOD LIVING STROGEEL | PLAQUE 2X3 MODULES LIVING JAUNE PAILLE | AFDEKPLAAT 2X3 MOD LIVING | PLAQUE 2X3 MODULES LIVING | 25.39 | 1 | Stuk | Pièce |  |  | 1 | 1 | 5 |  | 0 | G14 | B01 |  | M | 7 |  |  | 8538.9099 |  | 1 | 0.133 |  | 0 |  | 0 |  | 0 | 2.3 | 12.2 | 13.3 | 1 | 8012199722979 | 5 | 8012199724461 | 0 |  | 210010 | http://www.ecataleg.be/nl/ref/L4826GT/ | http://www.ecataleg.be/fr/ref/L4826GT/ |  | Afdekplaat Living 2 x 3 modules - geel (tonaal) - 118 x 128 mm | Plaque de recouvrement Living 2 x 3 modules - jaune paille (tonale) - 118 x 128 mm
LEG20121015 | B | L4826LCA | AFDEKPLAAT LIVING 2X3 MOD AMERIKAANSE KERSENHOUT | PLAQUE LIVING 2X3 MOD CERISIER AMERICAIN | AFDEKPLAAT LIVING 2X3 MOD | PLAQUE LIVING 2X3 MOD | 81.61 | 1 | Stuk | Pièce |  |  | 1 | 1 | 1 |  | 0 | G14 | B01 |  | M | 7 |  |  | 8538.9099 |  | 1 | 0.03 |  | 0 |  | 0 |  | 0 | 2.3 | 12.2 | 13.3 | 1 | 8012199801292 | 0 |  | 0 |  | 210010 | http://www.ecataleg.be/nl/ref/L4826LCA/ | http://www.ecataleg.be/fr/ref/L4826LCA/ |  | Afdekplaat Living 2 x 3 modules - amerikaans kersenhout - 118 x 128 mm | Plaque de recouvrement Living 2 x 3 modules - cerisier américain - 118 x 128 mm
LEG20121015 | B | L4826LNC | AFDEKPLAAT LIVING 2X3 MODULES NOTENHOUT | PLAQUE LIVING 2X3 MODULES NOYER EUROPEEN | AFDEKPLAAT LIVING 2X3 MODULES | PLAQUE LIVING 2X3 MODULES | 86.42 | 1 | Stuk | Pièce |  |  | 1 | 1 | 1 |  | 0 | G14 | B01 |  | M | 7 |  |  | 8538.9099 |  | 1 | 0.03 |  | 0 |  | 0 |  | 0 | 2.3 | 12.2 | 13.3 | 1 | 8012199801308 | 0 |  | 0 |  | 210010 | http://www.ecataleg.be/nl/ref/L4826LNC/ | http://www.ecataleg.be/fr/ref/L4826LNC/ |  | Afdekplaat Living 2 x 3 modules - europees notenhout - 118 x 128 mm | Plaque de recouvrement Living 2 x 3 modules - noyer européen - 118 x 128 mm
LEG20121015 | B | L4826LRN | AFDEKPLAAT LIVING 2X3 MODULES RONCE DE NOYER | PLAQUE LIVING 2X3 MODULES RONCE DE NOYER | AFDEKPLAAT LIVING 2X3 MODULES | PLAQUE LIVING 2X3 MODULES | 96.77 | 1 | Stuk | Pièce |  |  | 1 | 1 | 1 |  | 0 | G14 | B01 |  | M | 7 |  |  | 8538.9099 |  | 1 | 0.03 |  | 0 |  | 0 |  | 0 | 2.3 | 12.2 | 13.3 | 1 | 8012199801315 | 0 |  | 0 |  | 210010 | http://www.ecataleg.be/nl/ref/L4826LRN/ | http://www.ecataleg.be/fr/ref/L4826LRN/ |  | Afdekplaat Living 2 x 3 modules - wortelnotenhout - 118 x 128 mm | Plaque de recouvrement Living 2 x 3 modules - ronce de noyer - 118 x 128 mm
LEG20121015 | B | L4826NA | AFDEKPLAAT 2X3 MOD LIVING RUW METAAL | PLAQUE 2X3 MODULES LIVING METAL BRUT | AFDEKPLAAT 2X3 MOD LIVING | PLAQUE 2X3 MODULES LIVING | 26.66 | 1 | Stuk | Pièce |  |  | 1 | 1 | 5 |  | 0 | G14 | B01 |  | M | 2 |  |  | 8538.9099 |  | 1 | 0.133 |  | 0 |  | 0 |  | 0 | 2.3 | 12.2 | 13.3 | 1 | 8012199722986 | 5 | 8012199724478 | 0 |  | 210010 | http://www.ecataleg.be/nl/ref/L4826NA/ | http://www.ecataleg.be/fr/ref/L4826NA/ |  | Afdekplaat Living 2 x 3 modules - ruw metaal (speciaal) - 118 x 128 mm | Plaque de recouvrement Living 2 x 3 modules - métal brut (spéciale) - 118 x 128 mm
LEG20121015 | B | L4826NN | AFDEKPLAAT 2X3 MOD LIVING ZWART NIKKEL | PLAQUE 2X3 MODULES LIVING NICKEL NOIR | AFDEKPLAAT 2X3 MOD LIVING | PLAQUE 2X3 MODULES LIVING | 41.99 | 1 | Stuk | Pièce |  |  | 1 | 1 | 5 |  | 0 | G14 | B01 |  | M | 7 |  |  | 8538.9099 |  | 1 | 0.133 |  | 0 |  | 0 |  | 0 | 2.3 | 12.2 | 13.3 | 1 | 8012199722993 | 5 | 8012199724485 | 0 |  | 210010 | http://www.ecataleg.be/nl/ref/L4826NN/ | http://www.ecataleg.be/fr/ref/L4826NN/ |  | Afdekplaat Living 2 x 3 modules - zwart nikkel (glanzend) - 118 x 128 mm | Plaque de recouvrement Living 2 x 3 modules - nickel noir (brillante) - 118 x 128 mm
LEG20121015 | B | L4826NR | AFDEKPLAAT 2X3 MOD LIVING ZWART | PLAQUE 2X3 MODULES LIVING NOIR | AFDEKPLAAT 2X3 MOD LIVING | PLAQUE 2X3 MODULES LIVING | 26.66 | 1 | Stuk | Pièce |  |  | 1 | 1 | 5 |  | 0 | G14 | B01 |  | M | 2 |  |  | 8538.9099 |  | 1 | 0.133 |  | 0 |  | 0 |  | 0 | 2.3 | 12.2 | 13.3 | 1 | 8012199723006 | 5 | 8012199724492 | 0 |  | 210010 | http://www.ecataleg.be/nl/ref/L4826NR/ | http://www.ecataleg.be/fr/ref/L4826NR/ |  | Afdekplaat Living 2 x 3 modules - zwart (contrast) - 118 x 128 mm | Plaque de recouvrement Living 2 x 3 modules - noir (contraste) - 118 x 128 mm
LEG20121015 | B | L4826OR | AFDEKPLAAT 2X3 MOD LIVING GOUD | PLAQUE 2X3 MODULES LIVING OR | AFDEKPLAAT 2X3 MOD LIVING | PLAQUE 2X3 MODULES LIVING | 41.42 | 1 | Stuk | Pièce |  |  | 1 | 1 | 5 |  | 0 | G14 | B01 |  | M | 6 |  |  | 8538.9099 |  | 1 | 0.133 |  | 0 |  | 0 |  | 0 | 2.3 | 12.2 | 13.3 | 1 | 8012199723013 | 5 | 8012199724508 | 0 |  | 210010 | http://www.ecataleg.be/nl/ref/L4826OR/ | http://www.ecataleg.be/fr/ref/L4826OR/ |  | Afdekplaat Living 2 x 3 modules - goud (glanzend) - 118 x 128 mm | Plaque de recouvrement Living 2 x 3 modules - or (brillante) - 118 x 128 mm
LEG20121015 | B | L4826OT | AFDEKPLAAT 2X3 MOD LIVING ANTIEK GROEN | PLAQUE 2X3 MODULES LIVING VERT ANTIQUE | AFDEKPLAAT 2X3 MOD LIVING | PLAQUE 2X3 MODULES LIVING | 25.39 | 1 | Stuk | Pièce |  |  | 1 | 1 | 5 |  | 0 | G14 | B01 |  | M | 7 |  |  | 8538.9099 |  | 1 | 0.133 |  | 0 |  | 0 |  | 0 | 2.3 | 12.2 | 13.3 | 1 | 8012199723020 | 5 | 8012199724515 | 0 |  | 210010 | http://www.ecataleg.be/nl/ref/L4826OT/ | http://www.ecataleg.be/fr/ref/L4826OT/ |  | Afdekplaat Living 2 x 3 modules - antiek groen (gemetaliseerd) - 118 x 128 mm | Plaque de recouvrement Living 2 x 3 modules - vert antique (métallisée) - 118 x 128 mm
LEG20121015 | B | L4826RD | AFDEKPLAAT 2X3 MOD LIVING ROOD | PLAQUE 2X3 MODULES LIVING ROUGE VIF | AFDEKPLAAT 2X3 MOD LIVING | PLAQUE 2X3 MODULES LIVING | 26.66 | 1 | Stuk | Pièce |  |  | 1 | 1 | 5 |  | 0 | G14 | B01 |  | M | 7 |  |  | 8538.9099 |  | 1 | 0.133 |  | 0 |  | 0 |  | 0 | 2.3 | 12.2 | 13.3 | 1 | 8012199723037 | 5 | 8012199724522 | 0 |  | 210010 | http://www.ecataleg.be/nl/ref/L4826RD/ | http://www.ecataleg.be/fr/ref/L4826RD/ |  | Afdekplaat Living 2 x 3 modules - rood (contrast) - 118 x 128 mm | Plaque de recouvrement Living 2 x 3 modules - rouge vif (contraste) - 118 x 128 mm
LEG20121015 | B | L4826TC | AFDEKPLAAT 2X3 MOD LIVING TITANIUM | PLAQUE 2X3 MODULES LIVING TITANE | AFDEKPLAAT 2X3 MOD LIVING | PLAQUE 2X3 MODULES LIVING | 34.6 | 1 | Stuk | Pièce |  |  | 1 | 1 | 5 |  | 0 | G14 | B01 |  | M | 2 |  |  | 8538.9099 |  | 1 | 0.133 |  | 0 |  | 0 |  | 0 | 2.3 | 12.2 | 13.3 | 1 | 8012199723044 | 5 | 8012199724539 | 0 |  | 210010 | http://www.ecataleg.be/nl/ref/L4826TC/ | http://www.ecataleg.be/fr/ref/L4826TC/ |  | Afdekplaat Living 2 x 3 modules - titanium (metallic) - 118 x 128 mm | Plaque de recouvrement Living 2 x 3 modules - titane (métal) - 118 x 128 mm
LEG20121015 | B | L4826TR | AFDEKPLAAT 2X3 MOD LIVING TERRACOTTA | PLAQUE 2X3 MODULES LIVING ROUGE BRIQUE | AFDEKPLAAT 2X3 MOD LIVING | PLAQUE 2X3 MODULES LIVING | 26.66 | 1 | Stuk | Pièce |  |  | 1 | 1 | 5 |  | 0 | G14 | B01 |  | M | 7 |  |  | 8538.9099 |  | 1 | 0.133 |  | 0 |  | 0 |  | 0 | 2.3 | 12.2 | 13.3 | 1 | 8012199723051 | 5 | 8012199724546 | 0 |  | 210010 | http://www.ecataleg.be/nl/ref/L4826TR/ | http://www.ecataleg.be/fr/ref/L4826TR/ |  | Afdekplaat Living 2 x 3 modules - terracotta (tonaal) - 118 x 128 mm | Plaque de recouvrement Living 2 x 3 modules - rouge brique (tonale) - 118 x 128 mm
LEG20121015 | B | L4826VR | AFDEKPLAAT 2X3 MOD LIVING AMANDEL GROEN | PLAQUE 2X3 MODULES LIVING VERT AMANDE | AFDEKPLAAT 2X3 MOD LIVING | PLAQUE 2X3 MODULES LIVING | 25.39 | 1 | Stuk | Pièce |  |  | 1 | 1 | 5 |  | 0 | G14 | B01 |  | M | 7 |  |  | 8538.9099 |  | 1 | 0.133 |  | 0 |  | 0 |  | 0 | 2.3 | 12.2 | 13.3 | 1 | 8012199723068 | 5 | 8012199724553 | 0 |  | 210010 | http://www.ecataleg.be/nl/ref/L4826VR/ | http://www.ecataleg.be/fr/ref/L4826VR/ |  | Afdekplaat Living 2 x 3 modules - amandel groen (tonaal) - 118 x 128 mm | Plaque de recouvrement Living 2 x 3 modules - vert amande (tonale) - 118 x 128 mm
LEG20121015 | B | L4826VT | AFDEKPLAAT 2X3 MOD LIVING SPAR GROEN | PLAQUE 2X3 MODULES LIVING VERT SAPIN | AFDEKPLAAT 2X3 MOD LIVING | PLAQUE 2X3 MODULES LIVING | 26.66 | 1 | Stuk | Pièce |  |  | 1 | 1 | 5 |  | 0 | G14 | B01 |  | M | 7 |  |  | 8538.9099 |  | 1 | 0.133 |  | 0 |  | 0 |  | 0 | 2.3 | 12.2 | 13.3 | 1 | 8012199723075 | 5 | 8012199724560 | 0 |  | 210010 | http://www.ecataleg.be/nl/ref/L4826VT/ | http://www.ecataleg.be/fr/ref/L4826VT/ |  | Afdekplaat Living 2 x 3 modules - spargroen (gemtaliseerd) - 118 x 128 mm | Plaque de recouvrement Living 2 x 3 modules - vert sapin (métallisée) - 118 x 128 mm
LEG20121015 | B | L4832/2AC | AFDEKPLAAT 2X2 MOD LIVING ANTRACIET GRIJS - 153 X 80MM | PLAQUE 2X2 MODULES LIVING GRIS ANTRACITE - 153 X 80MM | AFDEKPLAAT 2X2 MOD LIVING | PLAQUE 2X2 MODULES LIVING | 17.49 | 1 | Stuk | Pièce |  |  | 1 | 1 | 60 |  | 0 | G14 | B01 |  | M | 4 |  |  | 8538.9099 |  | 1 | 0.125 |  | 0 |  | 0 |  | 0 | 2.2 | 17.2 | 8.5 | 1 | 8012199043548 | 5 | 8012199043555 | 60 | 0 | 210010 | http://www.ecataleg.be/nl/ref/L4832%2F2AC/ | http://www.ecataleg.be/fr/ref/L4832%2F2AC/ |  | Afdekplaat Living 2 x 2 modules - antraciet grijs (metallic) - 153 x 80 mm | Plaque de recouvrement Living 2 x 2 modules - gris anthracite (métal) - 153 x 80 mm
LEG20121015 | B | L4832/2ACS | AFDEKPL. 2X2 MODULES LIVING GESATINEERD INOX - 80 X 153MM | PLAQUE 2X2 MODULES LIVING INOX SATINE - 80 X 153MM | AFDEKPL. 2X2 MODULES LIVING | PLAQUE 2X2 MODULES LIVING | 38.46 | 1 | Stuk | Pièce |  |  | 1 | 1 | 1 |  | 0 | G14 | B01 |  | M | 2 |  |  | 8538.9099 |  | 1 | 0.107 |  | 0 |  | 0 |  | 0 | 2.2 | 17.2 | 8.5 | 1 | 8012199545493 | 0 |  | 0 |  | 210010 | http://www.ecataleg.be/nl/ref/L4832%2F2ACS/ | http://www.ecataleg.be/fr/ref/L4832%2F2ACS/ |  | Afdekplaat Living 2 x 2 modules - geborsteld inox (glanzend) - 153 x 80 mm | Plaque de recouvrement Living 2 x 2 modules - inox brossé (brillante) - 153 x 80 mm
LEG20121015 | B | L4832/2AL | AFDEKPLAAT 2x2 MOD LIVING ZILVER GRIJS - 80 X 153MM | PLAQUE 2X2 MODULES LIVING GRIS ARGENT - 80 X 153MM | AFDEKPLAAT 2x2 MOD LIVING | PLAQUE 2X2 MODULES LIVING | 17.49 | 1 | Stuk | Pièce |  |  | 1 | 1 | 5 |  | 0 | G14 | B01 |  | M | 4 |  |  | 8538.9099 |  | 1 | 0.126 |  | 0 |  | 0 |  | 0 | 2.2 | 17.2 | 8.5 | 1 | 8012199043579 | 5 | 8012199043586 | 0 |  | 210010 | http://www.ecataleg.be/nl/ref/L4832%2F2AL/ | http://www.ecataleg.be/fr/ref/L4832%2F2AL/ |  | Afdekplaat Living 2 x 2 modules - zilver grijs (metallic) - 153 x 80 mm | Plaque de recouvrement Living 2 x 2 modules - aluminium (métal) - 153 x 80 mm
LEG20121015 | B | L4832/2AT | AFDEKPLAAT 2x2 MOD LIVING GRANAAT ROOD - 80 X 153MM | PLAQUE 2X2 MODULES LIVING ROUGE GRENAT - 80 X 153MM | AFDEKPLAAT 2x2 MOD LIVING | PLAQUE 2X2 MODULES LIVING | 17.66 | 1 | Stuk | Pièce |  |  | 1 | 1 | 5 |  | 0 | G14 | B01 |  | M | 4 |  |  | 8538.9099 |  | 1 | 0.126 |  | 0 |  | 0 |  | 0 | 2.2 | 17.2 | 8.5 | 1 | 8012199043609 | 5 | 8012199043616 | 0 |  | 210010 | http://www.ecataleg.be/nl/ref/L4832%2F2AT/ | http://www.ecataleg.be/fr/ref/L4832%2F2AT/ |  | Afdekplaat Living 2 x 2 modules - granaat rood (gemetaliseerd) - 153 x 80 mm | Plaque de recouvrement Living 2 x 2 modules - rouge grenat (métallisée) - 153 x 80 mm
LEG20121015 | B | L4832/2BA | AFDEKPLAAT 2x2 MOD LIVING WIT - 80 X 153MM | PLAQUE 2X2 MODULES LIVING BLANC - 80 X 153MM | AFDEKPLAAT 2x2 MOD LIVING | PLAQUE 2X2 MODULES LIVING | 16.31 | 1 | Stuk | Pièce |  |  | 1 | 1 | 5 |  | 0 | G14 | B01 |  | M | 4 |  |  | 8538.9099 |  | 1 | 0.128 |  | 0 |  | 0 |  | 0 | 2.2 | 17.2 | 8.5 | 1 | 8012199043630 | 5 | 8012199043647 | 0 |  | 210010 | http://www.ecataleg.be/nl/ref/L4832%2F2BA/ | http://www.ecataleg.be/fr/ref/L4832%2F2BA/ |  | Afdekplaat Living 2 x 2 modules - wit (contrast) - 153 x 80 mm | Plaque de recouvrement Living 2 x 2 modules - blanc (contraste) - 153 x 80 mm
LEG20121015 | B | L4832/2BD | AFDEKPLAAT 2x2 MOD LIVING NACHT BLAUW - 80 X 153MM | PLAQUE 2X2 MODULES LIVING BLEU NUIT - 80 X 153MM | AFDEKPLAAT 2x2 MOD LIVING | PLAQUE 2X2 MODULES LIVING | 16.31 | 1 | Stuk | Pièce |  |  | 1 | 1 | 5 |  | 0 | G14 | B01 |  | M | 7 |  |  | 8538.9099 |  | 1 | 0.128 |  | 0 |  | 0 |  | 0 | 2.2 | 17.2 | 8.5 | 1 | 8012199043661 | 5 | 8012199043678 | 0 |  | 210010 | http://www.ecataleg.be/nl/ref/L4832%2F2BD/ | http://www.ecataleg.be/fr/ref/L4832%2F2BD/ |  | Afdekplaat Living 2 x 2 modules - nacht blauw (contrast) - 153 x 80 mm | Plaque de recouvrement Living 2 x 2 modules - bleu nuit (contraste) - 153 x 80 mm
LEG20121015 | B | L4832/2BK | AFDEKPLAAT 2x2 MOD LIVING BAKELIET - 80 X 153MM | PLAQUE 2X2 MODULES LIVING BAKELITE - 80 X 153MM | AFDEKPLAAT 2x2 MOD LIVING | PLAQUE 2X2 MODULES LIVING | 23.92 | 1 | Stuk | Pièce |  |  | 1 | 1 | 5 |  | 0 | G14 | B01 |  | M | 2 |  |  | 8538.9099 |  | 1 | 0.06 |  | 0 |  | 0 |  | 0 | 2.2 | 17.2 | 8.5 | 1 | 8012199043692 | 5 | 8012199043708 | 0 |  | 210010 | http://www.ecataleg.be/nl/ref/L4832%2F2BK/ | http://www.ecataleg.be/fr/ref/L4832%2F2BK/ |  | Afdekplaat Living 2 x 2 modules - bakeliet (speciaal) - 153 x 80 mm | Plaque de recouvrement Living 2 x 2 modules - bakélite (spéciale) - 153 x 80 mm
LEG20121015 | B | L4832/2BO | AFDEKPLAAT 2x2 MOD LIVING HAVANA BRUIN - 80 X 153MM | PLAQUE 2X2 MODULES LIVING BRUN HAVANE - 80 X 153MM | AFDEKPLAAT 2x2 MOD LIVING | PLAQUE 2X2 MODULES LIVING | 17.66 | 1 | Stuk | Pièce |  |  | 1 | 1 | 5 |  | 0 | G14 | B01 |  | M | 4 |  |  | 8538.9099 |  | 1 | 0.127 |  | 0 |  | 0 |  | 0 | 2.2 | 17.2 | 8.5 | 1 | 8012199043722 | 5 | 8012199043739 | 0 |  | 210010 | http://www.ecataleg.be/nl/ref/L4832%2F2BO/ | http://www.ecataleg.be/fr/ref/L4832%2F2BO/ |  | Afdekplaat Living 2 x 2 modules - Havana bruin (metallic) - 153 x 80 mm | Plaque de recouvrement Living 2 x 2 modules - havane (métal) - 153 x 80 mm
LEG20121015 | B | L4832/2BT | AFDEKPLAAT 2x2 MOD LIVING PETROL BLAUW - 80 X 153MM | PLAQUE 2X2 MODULES LIVING BLEU PETROLE - 80 X 153MM | AFDEKPLAAT 2x2 MOD LIVING | PLAQUE 2X2 MODULES LIVING | 17.66 | 1 | Stuk | Pièce |  |  | 1 | 1 | 5 |  | 0 | G14 | B01 |  | M | 7 |  |  | 8538.9099 |  | 1 | 0.128 |  | 0 |  | 0 |  | 0 | 2.2 | 17.2 | 8.5 | 1 | 8012199043753 | 5 | 8012199043760 | 0 |  | 210010 | http://www.ecataleg.be/nl/ref/L4832%2F2BT/ | http://www.ecataleg.be/fr/ref/L4832%2F2BT/ |  | Afdekplaat Living 2 x 2 modules - petrol blauw (gemetaliseerd) - 153 x 80 mm | Plaque de recouvrement Living 2 x 2 modules - bleu pétrole (métallisée) - 153 x 80 mm
LEG20121015 | B | L4832/2BU | AFDEKPLAAT 2x2 MOD LIVING LAGUNA BLAUW - 80 X 153MM | PLAQUE 2X2 MODULES LIVING BLEU LAGON - 80 X 153MM | AFDEKPLAAT 2x2 MOD LIVING | PLAQUE 2X2 MODULES LIVING | 16.31 | 1 | Stuk | Pièce |  |  | 1 | 1 | 5 |  | 0 | G14 | B01 |  | M | 7 |  |  | 8538.9099 |  | 1 | 0.139 |  | 0 |  | 0 |  | 0 | 2.2 | 17.2 | 8.5 | 1 | 8012199043784 | 5 | 8012199043791 | 0 |  | 210010 | http://www.ecataleg.be/nl/ref/L4832%2F2BU/ | http://www.ecataleg.be/fr/ref/L4832%2F2BU/ |  | Afdekplaat Living 2 x 2 modules - laguna blauw (tonaal) - 153 x 80 mm | Plaque de recouvrement Living 2 x 2 modules - bleu lagon (tonale) - 153 x 80 mm
LEG20121015 | B | L4832/2CR | AFDEKPLAAT 2x2 MOD LIVING CHROOM - 80 X 153MM | PLAQUE 2X2 MODULES LIVING CHROME - 80 X 153MM | AFDEKPLAAT 2x2 MOD LIVING | PLAQUE 2X2 MODULES LIVING | 23.68 | 1 | Stuk | Pièce |  |  | 1 | 1 | 5 |  | 0 | G14 | B01 |  | M | 2 |  |  | 8538.9099 |  | 1 | 0.136 |  | 0 |  | 0 |  | 0 | 2.2 | 17.2 | 8.5 | 1 | 8012199043814 | 5 | 8012199043821 | 0 |  | 210010 | http://www.ecataleg.be/nl/ref/L4832%2F2CR/ | http://www.ecataleg.be/fr/ref/L4832%2F2CR/ |  | Afdekplaat Living 2 x 2 modules - chroom (glanzend) - 153 x 80 mm | Plaque de recouvrement Living 2 x 2 modules - chrome (brillante) - 153 x 80 mm
LEG20121015 | B | L4832/2GF | AFDEKPLAAT 2x2 MOD LIVING GRAFIET - 80 X 153MM | PLAQUE 2X2 MODULES LIVING GRAPHITE - 80 X 153MM | AFDEKPLAAT 2x2 MOD LIVING | PLAQUE 2X2 MODULES LIVING | 17.49 | 1 | Stuk | Pièce |  |  | 1 | 1 | 5 |  | 0 | G14 | B01 |  | M | 2 |  |  | 8538.9099 |  | 1 | 0.127 |  | 0 |  | 0 |  | 0 | 2.2 | 17.2 | 8.5 | 1 | 8012199043845 | 5 | 8012199043852 | 0 |  | 210010 | http://www.ecataleg.be/nl/ref/L4832%2F2GF/ | http://www.ecataleg.be/fr/ref/L4832%2F2GF/ |  | Afdekplaat Living 2 x 2 modules - grafiet - 153 x 80 mm | Plaque de recouvrement Living 2 x 2 modules - graphite - 153 x 80 mm
LEG20121015 | B | L4832/2GFN | AFDEKPL. 2X2 MODULES LIVING GRAPHIET ZWART - 80 X 153MM | PLAQUE 2X2 MODULES LIVING GRAPHITE NOIR - 80 X 153MM | AFDEKPL. 2X2 MODULES LIVING | PLAQUE 2X2 MODULES LIVING | 17.66 | 1 | Stuk | Pièce |  |  | 1 | 1 | 1 |  | 0 | G14 | B01 |  | M | 4 |  |  | 8538.9099 |  | 1 | 0.107 |  | 0 |  | 0 |  | 0 | 2.2 | 17.2 | 8.5 | 1 | 8012199545479 | 0 |  | 0 |  | 210010 | http://www.ecataleg.be/nl/ref/L4832%2F2GFN/ | http://www.ecataleg.be/fr/ref/L4832%2F2GFN/ |  | Afdekplaat Living 2 x 2 modules - zwart grafiet - 153 x 80 mm | Plaque de recouvrement Living 2 x 2 modules - graphite noir - 153 x 80 mm
LEG20121015 | B | L4832/2GFT | AFDEKPL. 2X2 MODULES LIVING GRAPHIET TITAAN - 80 X 153MM | PLAQUE 2X2 MODULES LIVING GRAPHITE TITANE - 80 X 153MM | AFDEKPL. 2X2 MODULES LIVING | PLAQUE 2X2 MODULES LIVING | 17.66 | 1 | Stuk | Pièce |  |  | 1 | 1 | 1 |  | 0 | G14 | B01 |  | M | 2 |  |  | 8538.9099 |  | 1 | 0.107 |  | 0 |  | 0 |  | 0 | 2.2 | 17.2 | 8.5 | 1 | 8012199545486 | 0 |  | 0 |  | 210010 | http://www.ecataleg.be/nl/ref/L4832%2F2GFT/ | http://www.ecataleg.be/fr/ref/L4832%2F2GFT/ |  | Afdekplaat Living 2 x 2 modules - titaan grafiet - 153 x 80 mm | Plaque de recouvrement Living 2 x 2 modules - graphite titane - 153 x 80 mm
LEG20121015 | B | L4832/2GT | AFDEKPLAAT 2x2 MOD LIVING STRO GEEL - 80 X 153MM | PLAQUE 2X2 MODULES LIVING JAUNE PAILLE - 80 X 153MM | AFDEKPLAAT 2x2 MOD LIVING | PLAQUE 2X2 MODULES LIVING | 16.31 | 1 | Stuk | Pièce |  |  | 1 | 1 | 5 |  | 0 | G14 | B01 |  | M | 4 |  |  | 8538.9099 |  | 1 | 0.132 |  | 0 |  | 0 |  | 0 | 2.2 | 17.2 | 8.5 | 1 | 8012199043876 | 5 | 8012199043883 | 0 |  | 210010 | http://www.ecataleg.be/nl/ref/L4832%2F2GT/ | http://www.ecataleg.be/fr/ref/L4832%2F2GT/ |  | Afdekplaat Living 2 x 2 modules - geel (tonaal) - 153 x 80 mm | Plaque de recouvrement Living 2 x 2 modules - jaune paille (tonale) - 153 x 80 mm
LEG20121015 | B | L4832/2LCA | AFDEKPLAAT 2X2 MOD LIVING AMERIKAANSE KERS - 153 X 80MM | PLAQUE 2X2 MODULES LIVING CERISIER AMERIQUE - 153 X 80MM | AFDEKPLAAT 2X2 MOD LIVING | PLAQUE 2X2 MODULES LIVING | 72.91 | 1 | Stuk | Pièce |  |  | 1 | 1 | 1 |  | 0 | G14 | B01 |  | M | 7 |  |  | 8538.9099 |  | 1 | 0.031 |  | 0 |  | 0 |  | 0 | 2.2 | 17.2 | 8.5 | 1 | 8012199190525 | 0 |  | 0 |  | 210010 | http://www.ecataleg.be/nl/ref/L4832%2F2LCA/ | http://www.ecataleg.be/fr/ref/L4832%2F2LCA/ |  | Afdekplaat Living 2 x 2 modules - amerikaans kersenhout - 153 x 80 mm | Plaque de recouvrement Living 2 x 2 modules - cerisier américain - 153 x 80 mm
LEG20121015 | B | L4832/2LMG | AFDEKPL. LIVING DOOS 57MM MAHONIE - 2 X 2 MODULES | PLAQUE LIVING BOITE 57MM ACAJOU - 2 X 2 MODULES | AFDEKPL. LIVING DOOS 57MM | PLAQUE LIVING BOITE 57MM | 72.91 | 1 | Stuk | Pièce |  |  | 1 | 1 | 1 |  | 0 | G14 | B01 |  | M | 7 |  |  | 8538.9099 |  | 1 | 0.031 |  | 0 |  | 0 |  | 0 | 2.2 | 17.2 | 8.5 | 1 | 8012199190549 | 0 |  | 0 |  | 210010 | http://www.ecataleg.be/nl/ref/L4832%2F2LMG/ | http://www.ecataleg.be/fr/ref/L4832%2F2LMG/ |  | Afdekplaat Living 2 x 2 modules - mahoniehout - 153 x 80 mm | Plaque de recouvrement Living 2 x 2 modules - bois acajou - 153 x 80 mm
LEG20121015 | B | L4832/2LNC | AFDEKPLAAT 2X2 MOD LIVING EUROPESE NOOT - 153 X 80MM | PLAQUE 2X2 MODULES LIVING NOYER EUROPEEN - 153 X 80MM | AFDEKPLAAT 2X2 MOD LIVING | PLAQUE 2X2 MODULES LIVING | 72.91 | 1 | Stuk | Pièce |  |  | 1 | 1 | 1 |  | 0 | G14 | B01 |  | M | 7 |  |  | 8538.9099 |  | 1 | 0.031 |  | 0 |  | 0 |  | 0 | 2.2 | 17.2 | 8.5 | 1 | 8012199190563 | 0 |  | 0 |  | 210010 | http://www.ecataleg.be/nl/ref/L4832%2F2LNC/ | http://www.ecataleg.be/fr/ref/L4832%2F2LNC/ |  | Afdekplaat Living 2 x 2 modules - europees notenhout - 153 x 80 mm | Plaque de recouvrement Living 2 x 2 modules - noyer européen - 153 x 80 mm
LEG20121015 | B | L4832/2LRN | AFDEKPLAAT 2X2 MOD LIVING WORTELNOOT - 153 X 80MM | PLAQUE 2X2 MODULES LIVING RONCE DE NOYER - 153 X 80MM | AFDEKPLAAT 2X2 MOD LIVING | PLAQUE 2X2 MODULES LIVING | 79.01 | 1 | Stuk | Pièce |  |  | 1 | 1 | 1 |  | 0 | G14 | B01 |  | M | 30 |  |  | 8538.9099 |  | 1 | 0.032 |  | 0 |  | 0 |  | 0 | 2.2 | 17.2 | 8.5 | 1 | 8012199190587 | 0 |  | 0 |  | 210010 | http://www.ecataleg.be/nl/ref/L4832%2F2LRN/ | http://www.ecataleg.be/fr/ref/L4832%2F2LRN/ |  | Afdekplaat Living 2 x 2 modules - wortelnotenhout - 153 x 80 mm | Plaque de recouvrement Living 2 x 2 modules - ronce de noyer - 153 x 80 mm
LEG20121015 | B | L4832/2NA | AFDEKPLAAT 2x2 MOD LIVING RUW METAAL - 80 X 153MM | PLAQUE 2X2 MODULES LIVING METAL BRUT - 80 X 153MM | AFDEKPLAAT 2x2 MOD LIVING | PLAQUE 2X2 MODULES LIVING | 16.31 | 1 | Stuk | Pièce |  |  | 1 | 1 | 5 |  | 0 | G14 | B01 |  | M | 2 |  |  | 8538.9099 |  | 1 | 0.127 |  | 0 |  | 0 |  | 0 | 2.2 | 17.2 | 8.5 | 1 | 8012199043906 | 5 | 8012199043913 | 0 |  | 210010 | http://www.ecataleg.be/nl/ref/L4832%2F2NA/ | http://www.ecataleg.be/fr/ref/L4832%2F2NA/ |  | Afdekplaat Living 2 x 2 modules - ruw metaal (speciaal) - 153 x 80 mm | Plaque de recouvrement Living 2 x 2 modules - métal brut (spéciale) - 153 x 80 mm
LEG20121015 | B | L4832/2NN | AFDEKPLAAT 2x2 MOD LIVING ZWART NIKKEL - 80 X 153MM | PLAQUE 2X2 MODULES LIVING NICKEL NOIR - 80 X 153MM | AFDEKPLAAT 2x2 MOD LIVING | PLAQUE 2X2 MODULES LIVING | 27.99 | 1 | Stuk | Pièce |  |  | 1 | 1 | 5 |  | 0 | G14 | B01 |  | M | 2 |  |  | 8538.9099 |  | 1 | 0.137 |  | 0 |  | 0 |  | 0 | 2.2 | 17.2 | 8.5 | 1 | 8012199043937 | 5 | 8012199043944 | 0 |  | 210010 | http://www.ecataleg.be/nl/ref/L4832%2F2NN/ | http://www.ecataleg.be/fr/ref/L4832%2F2NN/ |  | Afdekplaat Living 2 x 2 modules - zwart nikkel (glanzend) - 167 x 80 mm | Plaque de recouvrement Living 2 x 2 modules - nickel noir (brillante) - 153 x 80 mm
LEG20121015 | B | L4832/2NR | AFDEKPLAAT 2x2 MOD LIVING ZWART - 80 X 153MM | PLAQUE 2X2 MODULES LIVING NOIR - 80 X 153MM | AFDEKPLAAT 2x2 MOD LIVING | PLAQUE 2X2 MODULES LIVING | 16.31 | 1 | Stuk | Pièce |  |  | 1 | 1 | 5 |  | 0 | G14 | B01 |  | M | 7 |  |  | 8538.9099 |  | 1 | 0.127 |  | 0 |  | 0 |  | 0 | 2.2 | 17.2 | 8.5 | 1 | 8012199043968 | 5 | 8012199043975 | 0 |  | 210010 | http://www.ecataleg.be/nl/ref/L4832%2F2NR/ | http://www.ecataleg.be/fr/ref/L4832%2F2NR/ |  | Afdekplaat Living 2 x 2 modules - zwart (contrast) - 153 x 80 mm | Plaque de recouvrement Living 2 x 2 modules - noir (contraste) - 153 x 80 mm
LEG20121015 | B | L4832/2OR | AFDEKPLAAT 2x2 MOD LIVING GOUD - 80 X 153MM | PLAQUE 2X2 MODULES LIVING OR - 80 X 153MM | AFDEKPLAAT 2x2 MOD LIVING | PLAQUE 2X2 MODULES LIVING | 29.01 | 1 | Stuk | Pièce |  |  | 1 | 1 | 5 |  | 0 | G14 | B01 |  | M | 2 |  |  | 8538.9099 |  | 1 | 0.129 |  | 0 |  | 0 |  | 0 | 2.2 | 17.2 | 8.5 | 1 | 8012199043999 | 5 | 8012199044002 | 0 |  | 210010 | http://www.ecataleg.be/nl/ref/L4832%2F2OR/ | http://www.ecataleg.be/fr/ref/L4832%2F2OR/ |  | Afdekplaat Living 2 x 2 modules - goud (glanzend) - 153 x 80 mm | Plaque de recouvrement Living 2 x 2 modules - or (brillante) - 153 x 80 mm
LEG20121015 | B | L4832/2OT | AFDEKPLAAT 2x2 MOD LIVING ANTIEK GROEN - 80 X 153MM | PLAQUE 2X2 MODULES LIVING VERT ANTIQUE - 80 X 153MM | AFDEKPLAAT 2x2 MOD LIVING | PLAQUE 2X2 MODULES LIVING | 17.66 | 1 | Stuk | Pièce |  |  | 1 | 1 | 5 |  | 0 | G14 | B01 |  | M | 7 |  |  | 8538.9099 |  | 1 | 0.127 |  | 0 |  | 0 |  | 0 | 2.2 | 17.2 | 8.5 | 1 | 8012199044026 | 5 | 8012199044033 | 0 |  | 210010 | http://www.ecataleg.be/nl/ref/L4832%2F2OT/ | http://www.ecataleg.be/fr/ref/L4832%2F2OT/ |  | Afdekplaat Living 2 x 2 modules - antiek groen (gemetaliseerd) - 153 x 80 mm | Plaque de recouvrement Living 2 x 2 modules - vert antique (métallisée) - 153 x 80 mm
LEG20121015 | B | L4832/2RD | AFDEKPLAAT 2x2 MOD LIVING ROOD - 80 X 153MM | PLAQUE 2X2 MODULES LIVING ROUGE VIF - 80 X 153MM | AFDEKPLAAT 2x2 MOD LIVING | PLAQUE 2X2 MODULES LIVING | 16.31 | 1 | Stuk | Pièce |  |  | 1 | 1 | 5 |  | 0 | G14 | B01 |  | M | 2 |  |  | 8538.9099 |  | 1 | 0.127 |  | 0 |  | 0 |  | 0 | 2.2 | 17.2 | 8.5 | 1 | 8012199044057 | 5 | 8012199044064 | 0 |  | 210010 | http://www.ecataleg.be/nl/ref/L4832%2F2RD/ | http://www.ecataleg.be/fr/ref/L4832%2F2RD/ |  | Afdekplaat Living 2 x 2 modules - rood (contrast) - 153 x 80 mm | Plaque de recouvrement Living 2 x 2 modules - rouge vif (contraste) - 153 x 80 mm
LEG20121015 | B | L4832/2TC | AFDEKPLAAT 2x2 MOD LIVING TITANIUM - 80 X 153MM | PLAQUE 2X2 MODULES LIVING TITANE - 80 X 153MM | AFDEKPLAAT 2x2 MOD LIVING | PLAQUE 2X2 MODULES LIVING | 27.44 | 1 | Stuk | Pièce |  |  | 1 | 1 | 5 |  | 0 | G14 | B01 |  | M | 7 |  |  | 8538.9099 |  | 1 | 0.13 |  | 0 |  | 0 |  | 0 | 2.2 | 17.2 | 8.5 | 1 | 8012199044088 | 5 | 8012199044095 | 0 |  | 210010 | http://www.ecataleg.be/nl/ref/L4832%2F2TC/ | http://www.ecataleg.be/fr/ref/L4832%2F2TC/ |  | Afdekplaat Living 2 x 2 modules - titanium (metallic) - 153 x 80 mm | Plaque de recouvrement Living 2 x 2 modules - titane (métal) - 153 x 80 mm
LEG20121015 | B | L4832/2TR | AFDEKPLAAT 2x2 MOD LIVING TERRACOTTA - 80 X 153MM | PLAQUE 2X2 MODULES LIVING ROUGE BRIQUE - 80 X 153MM | AFDEKPLAAT 2x2 MOD LIVING | PLAQUE 2X2 MODULES LIVING | 16.31 | 1 | Stuk | Pièce |  |  | 1 | 1 | 5 |  | 0 | G14 | B01 |  | M | 4 |  |  | 8538.9099 |  | 1 | 0.127 |  | 0 |  | 0 |  | 0 | 2.2 | 17.2 | 8.5 | 1 | 8012199044118 | 5 | 8012199044125 | 0 |  | 210010 | http://www.ecataleg.be/nl/ref/L4832%2F2TR/ | http://www.ecataleg.be/fr/ref/L4832%2F2TR/ |  | Afdekplaat Living 2 x 2 modules - terracotta (tonaal) - 153 x 80 mm | Plaque de recouvrement Living 2 x 2 modules - rouge brique (tonale) - 153 x 80 mm
LEG20121015 | B | L4832/2VR | AFDEKPLAAT 2X2 MOD LIVING AMANDEL GROEN - 153 X 80MM | PLAQUE 2X2 MODULES LIVING VERT AMANDE - 153 X 80MM | AFDEKPLAAT 2X2 MOD LIVING | PLAQUE 2X2 MODULES LIVING | 16.31 | 1 | Stuk | Pièce |  |  | 1 | 1 | 5 |  | 0 | G14 | B01 |  | M | 4 |  |  | 8538.9099 |  | 1 | 0.136 |  | 0 |  | 0 |  | 0 | 2.2 | 17.2 | 8.5 | 1 | 8012199044149 | 5 | 8012199044156 | 0 |  | 210010 | http://www.ecataleg.be/nl/ref/L4832%2F2VR/ | http://www.ecataleg.be/fr/ref/L4832%2F2VR/ |  | Afdekplaat Living 2 x 2 modules - amandel groen (tonaal) - 153 x 80 mm | Plaque de recouvrement Living 2 x 2 modules - vert amande (tonale) - 153 x 80 mm
LEG20121015 | B | L4832/2VT | AFDEKPLAAT 2x2 MOD LIVING SPAR GROEN - 80 X 153MM | PLAQUE 2X2 MODULES LIVING VERT SAPIN - 80 X 153MM | AFDEKPLAAT 2x2 MOD LIVING | PLAQUE 2X2 MODULES LIVING | 17.66 | 1 | Stuk | Pièce |  |  | 1 | 1 | 5 |  | 0 | G14 | B01 |  | M | 7 |  |  | 8538.9099 |  | 1 | 0.127 |  | 0 |  | 0 |  | 0 | 2.2 | 17.2 | 8.5 | 1 | 8012199044170 | 5 | 8012199044187 | 0 |  | 210010 | http://www.ecataleg.be/nl/ref/L4832%2F2VT/ | http://www.ecataleg.be/fr/ref/L4832%2F2VT/ |  | Afdekplaat Living 2 x 2 modules - spargroen (gemetaliseerd) - 153 x 80 mm | Plaque de recouvrement Living 2 x 2 modules - vert sapin (métallisée) - 153 x 80 mm
LEG20121015 | B | L4832/3AC | AFDEKPLAAT 3X2 MOD LIVING ANTRACIET GRIJS - 210 X 80MM | PLAQUE 3X2 MODULES LIVING GRIS ANTRACITE - 210 X 80MM | AFDEKPLAAT 3X2 MOD LIVING | PLAQUE 3X2 MODULES LIVING | 24.45 | 1 | Stuk | Pièce |  |  | 1 | 1 | 5 |  | 0 | G14 | B01 |  | M | 2 |  |  | 8538.9099 |  | 1 | 0.157 |  | 0 |  | 0 |  | 0 | 2.2 | 24 | 8.5 | 1 | 8012199044200 | 5 | 8012199044217 | 0 |  | 210010 | http://www.ecataleg.be/nl/ref/L4832%2F3AC/ | http://www.ecataleg.be/fr/ref/L4832%2F3AC/ |  | Afdekplaat Living 3 x 2 modules - antraciet grijs (metallic) - 210 x 80 mm | Plaque de recouvrement Living 3 x 2 modules - gris anthracite (métal) - 210 x 80 mm
LEG20121015 | B | L4832/3ACS | AFDEKPL. 3X2 MODULES LIVING GESATINEERD INOX - 80 X 210MM | PLAQUE 3X2 MODULES LIVING INOX SATINE - 80 X 210MM | AFDEKPL. 3X2 MODULES LIVING | PLAQUE 3X2 MODULES LIVING | 48.71 | 1 | Stuk | Pièce |  |  | 1 | 1 | 1 |  | 0 | G14 | B01 |  | M | 2 |  |  | 8538.9099 |  | 1 | 0.132 |  | 0 |  | 0 |  | 0 | 2.2 | 24 | 8.5 | 1 | 8012199545523 | 0 |  | 0 |  | 210010 | http://www.ecataleg.be/nl/ref/L4832%2F3ACS/ | http://www.ecataleg.be/fr/ref/L4832%2F3ACS/ |  | Afdekplaat Living 3 x 2 modules - geborsteld inox (glanzend) - 210 x 80 mm | Plaque de recouvrement Living 3 x 2 modules - inox brossé (brillante) - 210 x 80 mm
LEG20121015 | B | L4832/3AL | AFDEKPLAAT 3x2 MOD LIVING ZILVER GRIJS - 80 X 210MM | PLAQUE 3X2 MODULES LIVING GRIS ARGENT - 80 X 210MM | AFDEKPLAAT 3x2 MOD LIVING | PLAQUE 3X2 MODULES LIVING | 24.45 | 1 | Stuk | Pièce |  |  | 1 | 1 | 5 |  | 0 | G14 | B01 |  | M | 5 |  |  | 8538.9099 |  | 1 | 0.155 |  | 0 |  | 0 |  | 0 | 2.2 | 24 | 8.5 | 1 | 8012199044231 | 5 | 8012199044248 | 0 |  | 210010 | http://www.ecataleg.be/nl/ref/L4832%2F3AL/ | http://www.ecataleg.be/fr/ref/L4832%2F3AL/ |  | Afdekplaat Living 3 x 2 modules - zilver grijs (metallic) - 210 x 80 mm | Plaque de recouvrement Living 3 x 2 modules - aluminium (métal) - 210 x 80 mm
LEG20121015 | B | L4832/3AT | AFDEKPLAAT 3x2 MOD LIVING GRANAAT ROOD - 80 X 210MM | PLAQUE 3X2 MODULES LIVING ROUGE GRANT - 80 X 210MM | AFDEKPLAAT 3x2 MOD LIVING | PLAQUE 3X2 MODULES LIVING | 24.71 | 1 | Stuk | Pièce |  |  | 1 | 1 | 5 |  | 0 | G14 | B01 |  | M | 30 |  |  | 8538.9099 |  | 1 | 0.174 |  | 0 |  | 0 |  | 0 | 2.2 | 24 | 8.5 | 1 | 8012199044262 | 5 | 8012199044279 | 0 |  | 210010 | http://www.ecataleg.be/nl/ref/L4832%2F3AT/ | http://www.ecataleg.be/fr/ref/L4832%2F3AT/ |  | Afdekplaat Living 3 x 2 modules - granaat rood (gemetaliseerd) - 210 x 80 mm | Plaque de recouvrement Living 3 x 2 modules - rouge grenat (métallisée) - 210 x 80 mm
LEG20121015 | B | L4832/3BA | AFDEKPLAAT 3x2 MOD LIVING WIT - 80 X 210MM | PLAQUE 3X2 MODULES LIVING BLANC - 80 X 210MM | AFDEKPLAAT 3x2 MOD LIVING | PLAQUE 3X2 MODULES LIVING | 22.82 | 1 | Stuk | Pièce |  |  | 1 | 1 | 5 |  | 0 | G14 | B01 |  | M | 11 |  |  | 8538.9099 |  | 1 | 0.163 |  | 0 |  | 0 |  | 0 | 2.2 | 24 | 8.5 | 1 | 8012199044293 | 5 | 8012199044309 | 0 |  | 210010 | http://www.ecataleg.be/nl/ref/L4832%2F3BA/ | http://www.ecataleg.be/fr/ref/L4832%2F3BA/ |  | Afdekplaat Living 3 x 2 modules - wit (contrast) - 210 x 80 mm | Plaque de recouvrement Living 3 x 2 modules - blanc (contraste) - 210 x 80 mm
LEG20121015 | B | L4832/3BD | AFDEKPLAAT 3x2 MOD LIVING NACHT BLAUW - 80 X 210MM | PLAQUE 3X2 MODULES LIVING BLEU NUIT - 80 X 210MM | AFDEKPLAAT 3x2 MOD LIVING | PLAQUE 3X2 MODULES LIVING | 22.82 | 1 | Stuk | Pièce |  |  | 1 | 1 | 5 |  | 0 | G14 | B01 |  | M | 7 |  |  | 8538.9099 |  | 1 | 0.155 |  | 0 |  | 0 |  | 0 | 2.2 | 24 | 8.5 | 1 | 8012199044323 | 5 | 8012199044330 | 0 |  | 210010 | http://www.ecataleg.be/nl/ref/L4832%2F3BD/ | http://www.ecataleg.be/fr/ref/L4832%2F3BD/ |  | Afdekplaat Living 3 x 2 modules - nacht blauw (contrast) - 210 x 80 mm | Plaque de recouvrement Living 3 x 2 modules - bleu nuit (contraste) - 210 x 80 mm
LEG20121015 | B | L4832/3BK | AFDEKPLAAT 3x2 MOD LIVING BAKELIET - 80 X 210MM | PLAQUE 3X2 MODULES LIVING BAKELITE - 80 X 210MM | AFDEKPLAAT 3x2 MOD LIVING | PLAQUE 3X2 MODULES LIVING | 31.12 | 1 | Stuk | Pièce |  |  | 1 | 1 | 5 |  | 0 | G14 | B01 |  | M | 2 |  |  | 8538.9099 |  | 1 | 0.083 |  | 0 |  | 0 |  | 0 | 2.2 | 24 | 8.5 | 1 | 8012199044354 | 5 | 8012199044361 | 0 |  | 210010 | http://www.ecataleg.be/nl/ref/L4832%2F3BK/ | http://www.ecataleg.be/fr/ref/L4832%2F3BK/ |  | Afdekplaat Living 3 x 2 modules - bakeliet (speciaal) - 210 x 80 mm | Plaque de recouvrement Living 3 x 2 modules - bakélite (spéciale) - 210 x 80 mm
LEG20121015 | B | L4832/3BO | AFDEKPLAAT 3x2 MOD LIVING HAVANA BRUIN - 80 X 210MM | PLAQUE 3X2 MODULES LIVING BRUN HAVANE - 80 X 210MM | AFDEKPLAAT 3x2 MOD LIVING | PLAQUE 3X2 MODULES LIVING | 24.71 | 1 | Stuk | Pièce |  |  | 1 | 1 | 5 |  | 0 | G14 | B01 |  | M | 4 |  |  | 8538.9099 |  | 1 | 0.157 |  | 0 |  | 0 |  | 0 | 2.2 | 24 | 8.5 | 1 | 8012199044385 | 5 | 8012199044392 | 0 |  | 210010 | http://www.ecataleg.be/nl/ref/L4832%2F3BO/ | http://www.ecataleg.be/fr/ref/L4832%2F3BO/ |  | Afdekplaat Living 3 x 2 modules - Havana bruin (metallic) - 210 x 80 mm | Plaque de recouvrement Living 3 x 2 modules - havane (métal) - 210 x 80 mm
LEG20121015 | B | L4832/3BT | AFDEKPLAAT 3x2 MOD LIVING PETROL BLAUW - 80 X 210MM | PLAQUE 3X2 MODULES LIVING BLEU PETROLE - 80 X 210MM | AFDEKPLAAT 3x2 MOD LIVING | PLAQUE 3X2 MODULES LIVING | 24.71 | 1 | Stuk | Pièce |  |  | 1 | 1 | 5 |  | 0 | G14 | B01 |  | M | 7 |  |  | 8538.9099 |  | 1 | 0.18 |  | 0 |  | 0 |  | 0 | 2.2 | 24 | 8.5 | 1 | 8012199044415 | 5 | 8012199044422 | 0 |  | 210010 | http://www.ecataleg.be/nl/ref/L4832%2F3BT/ | http://www.ecataleg.be/fr/ref/L4832%2F3BT/ |  | Afdekplaat Living 3 x 2 modules - petrol blauw (gemetaliseerd) - 210 x 80 mm | Plaque de recouvrement Living 3 x 2 modules - bleu pétrole (métallisée) - 210 x 80 mm
LEG20121015 | B | L4832/3BU | AFDEKPLAAT 3x2 MOD LIVING LAGUNA BLAUW - 80 X 210MM | PLAQUE 3X2 MODULES LIVING BLEU LAGON - 80 X 210MM | AFDEKPLAAT 3x2 MOD LIVING | PLAQUE 3X2 MODULES LIVING | 22.82 | 1 | Stuk | Pièce |  |  | 1 | 1 | 5 |  | 0 | G14 | B01 |  | M | 7 |  |  | 8538.9099 |  | 1 | 0.157 |  | 0 |  | 0 |  | 0 | 2.2 | 24 | 8.5 | 1 | 8012199044446 | 5 | 8012199044453 | 0 |  | 210010 | http://www.ecataleg.be/nl/ref/L4832%2F3BU/ | http://www.ecataleg.be/fr/ref/L4832%2F3BU/ |  | Afdekplaat Living 3 x 2 modules - laguna blauw (tonaal) - 210 x 80 mm | Plaque de recouvrement Living 3 x 2 modules - bleu lagon (tonale) - 210 x 80 mm
LEG20121015 | B | L4832/3CR | AFDEKPLAAT 3x2 MOD LIVING CHROOM - 80 X 210MM | PLAQUE 3X2 MODULES LIVING CHROME - 80 X 210MM | AFDEKPLAAT 3x2 MOD LIVING | PLAQUE 3X2 MODULES LIVING | 31.07 | 1 | Stuk | Pièce |  |  | 1 | 1 | 5 |  | 0 | G14 | B01 |  | M | 4 |  |  | 8538.9099 |  | 1 | 0.152 |  | 0 |  | 0 |  | 0 | 2.2 | 24 | 8.5 | 1 | 8012199044477 | 5 | 8012199044484 | 0 |  | 210010 | http://www.ecataleg.be/nl/ref/L4832%2F3CR/ | http://www.ecataleg.be/fr/ref/L4832%2F3CR/ |  | Afdekplaat Living 3 x 2 modules - chroom (glanzend) - 210 x 80 mm | Plaque de recouvrement Living 3 x 2 modules - chrome (brillante) - 210 x 80 mm
LEG20121015 | B | L4832/3GF | AFDEKPLAAT 3x2 MOD LIVING GRAFIET - 80 X 210MM | PLAQUE 3X2 MODULES LIVING GRAPHITE - 80 X 210MM | AFDEKPLAAT 3x2 MOD LIVING | PLAQUE 3X2 MODULES LIVING | 24.45 | 1 | Stuk | Pièce |  |  | 1 | 1 | 5 |  | 0 | G14 | B01 |  | M | 4 |  |  | 8538.9099 |  | 1 | 0.154 |  | 0 |  | 0 |  | 0 | 2.2 | 24 | 8.5 | 1 | 8012199044507 | 5 | 8012199044514 | 0 |  | 210010 | http://www.ecataleg.be/nl/ref/L4832%2F3GF/ | http://www.ecataleg.be/fr/ref/L4832%2F3GF/ |  | Afdekplaat Living 3 x 2 modules - grafiet - 210 x 80 mm | Plaque de recouvrement Living 3 x 2 modules - graphite - 210 x 80 mm
LEG20121015 | B | L4832/3GFN | AFDEKPL. 3X2 MODULES LIVING GRAPHIET ZWART - 80 X 210MM | PLAQUE 3X2 MODULES LIVING GRAPHITE NOIR - 80 X 210MM | AFDEKPL. 3X2 MODULES LIVING | PLAQUE 3X2 MODULES LIVING | 24.71 | 1 | Stuk | Pièce |  |  | 1 | 1 | 1 |  | 0 | G14 | B01 |  | M | 3 |  |  | 8538.9099 |  | 1 | 0.132 |  | 0 |  | 0 |  | 0 | 2.2 | 24 | 8.5 | 1 | 8012199545509 | 0 |  | 0 |  | 210010 | http://www.ecataleg.be/nl/ref/L4832%2F3GFN/ | http://www.ecataleg.be/fr/ref/L4832%2F3GFN/ |  | Afdekplaat Living 3 x 2 modules - zwart grafiet - 210 x 80 mm | Plaque de recouvrement Living 3 x 2 modules - graphite noir - 210 x 80 mm
LEG20121015 | B | L4832/3GFT | AFDEKPL. 3X2 MODULES LIVING GRAPHIET TITAAN - 80 X 210MM | PLAQUE 3X2 MODULES LIVING GRAPHITE TITANE - 80 X 210MM | AFDEKPL. 3X2 MODULES LIVING | PLAQUE 3X2 MODULES LIVING | 24.71 | 1 | Stuk | Pièce |  |  | 1 | 1 | 1 |  | 0 | G14 | B01 |  | M | 30 |  |  | 8538.9099 |  | 1 | 0.132 |  | 0 |  | 0 |  | 0 | 2.2 | 24 | 8.5 | 1 | 8012199545516 | 0 |  | 0 |  | 210010 | http://www.ecataleg.be/nl/ref/L4832%2F3GFT/ | http://www.ecataleg.be/fr/ref/L4832%2F3GFT/ |  | Afdekplaat Living 3 x 2 modules - titaan grafiet - 210 x 80 mm | Plaque de recouvrement Living 3 x 2 modules - graphite titane - 210 x 80 mm
LEG20121015 | B | L4832/3GT | AFDEKPLAAT 3x2 MOD LIVING STRO GEEL - 80 X 210MM | PLAQUE 3X2 MODULES LIVING JAUNE PAILLE - 80 X 210MM | AFDEKPLAAT 3x2 MOD LIVING | PLAQUE 3X2 MODULES LIVING | 22.82 | 1 | Stuk | Pièce |  |  | 1 | 1 | 5 |  | 0 | G14 | B01 |  | M | 7 |  |  | 8538.9099 |  | 1 | 0.157 |  | 0 |  | 0 |  | 0 | 2.2 | 24 | 8.5 | 1 | 8012199044538 | 5 | 8012199044545 | 0 |  | 210010 | http://www.ecataleg.be/nl/ref/L4832%2F3GT/ | http://www.ecataleg.be/fr/ref/L4832%2F3GT/ |  | Afdekplaat Living 3 x 2 modules - geel (tonaal) - 210 x 80 mm | Plaque de recouvrement Living 3 x 2 modules - jaune paille (tonale) - 210 x 80 mm
LEG20121015 | B | L4832/3LCA | AFDEKPLAAT 3X2 MOD LIVING AMERIKAANSE KERS - 210 X 80MM | PLAQUE 3X2 MODULES LIVING CERISIER AMERIQUE - 210X 80MM | AFDEKPLAAT 3X2 MOD LIVING | PLAQUE 3X2 MODULES LIVING | 91.15 | 1 | Stuk | Pièce |  |  | 1 | 1 | 1 |  | 0 | G14 | B01 |  | M | 7 |  |  | 8538.9099 |  | 1 | 0.038 |  | 0 |  | 0 |  | 0 | 2.2 | 24 | 8.5 | 1 | 8012199190846 | 0 |  | 0 |  | 210010 | http://www.ecataleg.be/nl/ref/L4832%2F3LCA/ | http://www.ecataleg.be/fr/ref/L4832%2F3LCA/ |  | Afdekplaat Living 3 x 2 modules - amerikaans kersenhout - 210 x 80 mm | Plaque de recouvrement Living 3 x 2 modules - cerisier américain - 210 x 80 mm
LEG20121015 | B | L4832/3LMG | AFDEKPL. LIVING DOOS 57MM MZAHONIE - 3 X 2 MODULES | PLAQUE LIVING BOITE 57MM ACAJOU - 3 X 2 MODULES | AFDEKPL. LIVING DOOS 57MM | PLAQUE LIVING BOITE 57MM | 91.15 | 1 | Stuk | Pièce |  |  | 1 | 1 | 1 |  | 0 | G14 | B01 |  | M | 7 |  |  | 8538.9099 |  | 1 | 0.038 |  | 0 |  | 0 |  | 0 | 2.2 | 24 | 8.5 | 1 | 8012199190860 | 0 |  | 0 |  | 210010 | http://www.ecataleg.be/nl/ref/L4832%2F3LMG/ | http://www.ecataleg.be/fr/ref/L4832%2F3LMG/ |  | Afdekplaat Living 3 x 2 modules - mahoniehout - 210 x 80 mm | Plaque de recouvrement Living 3 x 2 modules - bois acajou - 210 x 80 mm
LEG20121015 | B | L4832/3LNC | AFDEKPLAAT 3X2 MOD LIVING EUROPESE NOOT - 210 X 80MM | PLAQUE 3X2 MODULES LIVING NOYER EUROPEEN - 210 X 80MM | AFDEKPLAAT 3X2 MOD LIVING | PLAQUE 3X2 MODULES LIVING | 91.15 | 1 | Stuk | Pièce |  |  | 1 | 1 | 1 |  | 0 | G14 | B01 |  | M | 7 |  |  | 8538.9099 |  | 1 | 0.039 |  | 0 |  | 0 |  | 0 | 2.2 | 24 | 8.5 | 1 | 8012199190884 | 0 |  | 0 |  | 210010 | http://www.ecataleg.be/nl/ref/L4832%2F3LNC/ | http://www.ecataleg.be/fr/ref/L4832%2F3LNC/ |  | Afdekplaat Living 3 x 2 modules - europees notenhout - 210 x 80 mm | Plaque de recouvrement Living 3 x 2 modules - noyer européen - 210 x 80 mm
LEG20121015 | B | L4832/3NA | AFDEKPLAAT 3x2 MOD LIVING RUW METAAL - 80 X 210MM | PLAQUE 3X2 MODULES LIVING METAL BRUT - 80 X 210MM | AFDEKPLAAT 3x2 MOD LIVING | PLAQUE 3X2 MODULES LIVING | 22.82 | 1 | Stuk | Pièce |  |  | 1 | 1 | 5 |  | 0 | G14 | B01 |  | M | 4 |  |  | 8538.9099 |  | 1 | 0.154 |  | 0 |  | 0 |  | 0 | 2.2 | 24 | 8.5 | 1 | 8012199044569 | 5 | 8012199044576 | 0 |  | 210010 | http://www.ecataleg.be/nl/ref/L4832%2F3NA/ | http://www.ecataleg.be/fr/ref/L4832%2F3NA/ |  | Afdekplaat Living 3 x 2 modules - ruw metaal (speciaal) - 210 x 80 mm | Plaque de recouvrement Living 3 x 2 modules - métal brut (spéciale) - 210 x 80 mm
LEG20121015 | B | L4832/3NN | AFDEKPLAAT 3x2 MOD LIVING ZWART NIKKEL - 80 X 210MM | PLAQUE 3X2 MODULES LIVING NICKEL NOIR - 80 X 210MM | AFDEKPLAAT 3x2 MOD LIVING | PLAQUE 3X2 MODULES LIVING | 38.55 | 1 | Stuk | Pièce |  |  | 1 | 1 | 5 |  | 0 | G14 | B01 |  | M | 30 |  |  | 8538.9099 |  | 1 | 0.164 |  | 0 |  | 0 |  | 0 | 2.2 | 24 | 8.5 | 1 | 8012199044590 | 5 | 8012199044606 | 0 |  | 210010 | http://www.ecataleg.be/nl/ref/L4832%2F3NN/ | http://www.ecataleg.be/fr/ref/L4832%2F3NN/ |  | Afdekplaat Living 3 x 2 modules - zwart nikkel (glanzend) - 210 x 80 mm | Plaque de recouvrement Living 3 x 2 modules - nickel noir (brillante) - 210 x 80 mm
LEG20121015 | B | L4832/3NR | AFDEKPLAAT 3x2 MOD LIVING ZWART - 80 X 210MM | PLAQUE 3X2 MODULES LIVING NOIR - 80 X 210MM | AFDEKPLAAT 3x2 MOD LIVING | PLAQUE 3X2 MODULES LIVING | 22.82 | 1 | Stuk | Pièce |  |  | 1 | 1 | 5 |  | 0 | G14 | B01 |  | M | 2 |  |  | 8538.9099 |  | 1 | 0.173 |  | 0 |  | 0 |  | 0 | 2.2 | 24 | 8.5 | 1 | 8012199044620 | 5 | 8012199044637 | 0 |  | 210010 | http://www.ecataleg.be/nl/ref/L4832%2F3NR/ | http://www.ecataleg.be/fr/ref/L4832%2F3NR/ |  | Afdekplaat Living 3 x 2 modules - zwart (contrast) - 210 x 80 mm | Plaque de recouvrement Living 3 x 2 modules - noir (contraste) - 210 x 80 mm
LEG20121015 | B | L4832/3OR | AFDEKPLAAT 3x2 MOD LIVING GOUD - 80 X 210MM | PLAQUE 3X2 MODULES LIVING OR - 80 X 210MM | AFDEKPLAAT 3x2 MOD LIVING | PLAQUE 3X2 MODULES LIVING | 39.28 | 1 | Stuk | Pièce |  |  | 1 | 1 | 5 |  | 0 | G14 | B01 |  | M | 4 |  |  | 8538.9099 |  | 1 | 0.157 |  | 0 |  | 0 |  | 0 | 2.2 | 24 | 8.5 | 1 | 8012199044651 | 5 | 8012199044668 | 0 |  | 210010 | http://www.ecataleg.be/nl/ref/L4832%2F3OR/ | http://www.ecataleg.be/fr/ref/L4832%2F3OR/ |  | Afdekplaat Living 3 x 2 modules - goud (glanzend) - 210 x 80 mm | Plaque de recouvrement Living 3 x 2 modules - or (brillante) - 210 x 80 mm
LEG20121015 | B | L4832/3OT | AFDEKPLAAT 3x2 MOD LIVING ANTIEK GROEN - 80 X 210MM | PLAQUE 3X2 MODULES LIVING VERT ANTIQUE - 80 X 210MM | AFDEKPLAAT 3x2 MOD LIVING | PLAQUE 3X2 MODULES LIVING | 24.71 | 1 | Stuk | Pièce |  |  | 1 | 1 | 5 |  | 0 | G14 | B01 |  | M | 30 |  |  | 8538.9099 |  | 1 | 0.157 |  | 0 |  | 0 |  | 0 | 2.2 | 24 | 8.5 | 1 | 8012199044682 | 5 | 8012199044699 | 0 |  | 210010 | http://www.ecataleg.be/nl/ref/L4832%2F3OT/ | http://www.ecataleg.be/fr/ref/L4832%2F3OT/ |  | Afdekplaat Living 3 x 2 modules - antiek groen (gemetaliseerd) - 210 x 80 mm | Plaque de recouvrement Living 3 x 2 modules - vert antique (métallisée) - 210 x 80 mm
LEG20121015 | B | L4832/3RD | AFDEKPLAAT 3x2 MOD LIVING ROOD - 80 X 210MM | PLAQUE 3X2 MODULES LIVING ROUGE VIF - 80 X 210MM | AFDEKPLAAT 3x2 MOD LIVING | PLAQUE 3X2 MODULES LIVING | 22.82 | 1 | Stuk | Pièce |  |  | 1 | 1 | 5 |  | 0 | G14 | B01 |  | M | 7 |  |  | 8538.9099 |  | 1 | 0.173 |  | 0 |  | 0 |  | 0 | 2.2 | 24 | 8.5 | 1 | 8012199044712 | 5 | 8012199044729 | 0 |  | 210010 | http://www.ecataleg.be/nl/ref/L4832%2F3RD/ | http://www.ecataleg.be/fr/ref/L4832%2F3RD/ |  | Afdekplaat Living 3 x 2 modules - rood (contrast) - 210 x 80 mm | Plaque de recouvrement Living 3 x 2 modules - rouge vif (contraste) - 210 x 80 mm
LEG20121015 | B | L4832/3TC | AFDEKPLAAT 3x2 MOD LIVING TITANIUM - 80 X 210MM | PLAQUE 3X2 MODULES LIVING TITANE - 80 X 210MM | AFDEKPLAAT 3x2 MOD LIVING | PLAQUE 3X2 MODULES LIVING | 35.26 | 1 | Stuk | Pièce |  |  | 1 | 1 | 5 |  | 0 | G14 | B01 |  | M | 4 |  |  | 8538.9099 |  | 1 | 0.151 |  | 0 |  | 0 |  | 0 | 2.2 | 24 | 8.5 | 1 | 8012199044743 | 5 | 8012199044750 | 0 |  | 210010 | http://www.ecataleg.be/nl/ref/L4832%2F3TC/ | http://www.ecataleg.be/fr/ref/L4832%2F3TC/ |  | Afdekplaat Living 3 x 2 modules - titanium (metallic) - 210 x 80 mm | Plaque de recouvrement Living 3 x 2 modules - titane (métal) - 210 x 80 mm
LEG20121015 | B | L4832/3TR | AFDEKPLAAT 3x2 MOD LIVING TERRACOTTA - 80 X 210MM | PLAQUE 3X2 MODULES LIVING ROUGE BRIQUE - 80 X 210MM | AFDEKPLAAT 3x2 MOD LIVING | PLAQUE 3X2 MODULES LIVING | 22.82 | 1 | Stuk | Pièce |  |  | 1 | 1 | 5 |  | 0 | G14 | B01 |  | M | 7 |  |  | 8538.9099 |  | 1 | 0.182 |  | 0 |  | 0 |  | 0 | 2.2 | 24 | 8.5 | 1 | 8012199044774 | 5 | 8012199044781 | 0 |  | 210010 | http://www.ecataleg.be/nl/ref/L4832%2F3TR/ | http://www.ecataleg.be/fr/ref/L4832%2F3TR/ |  | Afdekplaat Living 3 x 2 modules - terracotta (tonaal) - 210 x 80 mm | Plaque de recouvrement Living 3 x 2 modules - rouge brique (tonale) - 210 x 80 mm
LEG20121015 | B | L4832/3VR | AFDEKPLAAT 3X2 MOD LIVING AMANDEL GROEN - 210 X 80MM | PLAQUE 3X2 MODULES LIVING VERT AMANDE - 210 X 80MM | AFDEKPLAAT 3X2 MOD LIVING | PLAQUE 3X2 MODULES LIVING | 22.82 | 1 | Stuk | Pièce |  |  | 1 | 1 | 5 |  | 0 | G14 | B01 |  | M | 7 |  |  | 8538.9099 |  | 1 | 0.173 |  | 0 |  | 0 |  | 0 | 2.2 | 24 | 8.5 | 1 | 8012199044804 | 5 | 8012199044811 | 0 |  | 210010 | http://www.ecataleg.be/nl/ref/L4832%2F3VR/ | http://www.ecataleg.be/fr/ref/L4832%2F3VR/ |  | Afdekplaat Living 3 x 2 modules - amandel groen (tonaal) - 210 x 80 mm | Plaque de recouvrement Living 3 x 2 modules - vert amande (tonale) - 210 x 80 mm
LEG20121015 | B | L4832/3VT | AFDEKPLAAT 3x2 MOD LIVING SPAR GROEN - 80 X 210MM | PLAQUE 3X2 MODULES LIVING VERT SAPIN - 80 X 210MM | AFDEKPLAAT 3x2 MOD LIVING | PLAQUE 3X2 MODULES LIVING | 24.71 | 1 | Stuk | Pièce |  |  | 1 | 1 | 5 |  | 0 | G14 | B01 |  | M | 7 |  |  | 8538.9099 |  | 1 | 0.181 |  | 0 |  | 0 |  | 0 | 2.2 | 24 | 8.5 | 1 | 8012199044835 | 5 | 8012199044842 | 0 |  | 210010 | http://www.ecataleg.be/nl/ref/L4832%2F3VT/ | http://www.ecataleg.be/fr/ref/L4832%2F3VT/ |  | Afdekplaat Living 3 x 2 modules - spargroen (gemetaliseerd) - 210 x 80 mm | Plaque de recouvrement Living 3 x 2 modules - vert sapin (métallisée) - 210 x 80 mm
LEG20121015 | B | L4853AC | AFDEKPLAAT 3 MOD. LIVING ANTRACIET GRIJS - 80 X 118MM | PLAQUE 3 MODULES LIVING GRIS ANTHRACITE - 80 X 118MM | AFDEKPLAAT 3 MOD. LIVING | PLAQUE 3 MODULES LIVING | 33.22 | 1 | Stuk | Pièce |  |  | 1 | 1 | 5 |  | 0 | G14 | B01 |  | M | 30 |  |  | 8538.9099 |  | 1 | 0.119 |  | 0 |  | 0 |  | 0 | 2.5 | 12.5 | 8.6 | 1 | 8012199224800 | 5 | 8012199224817 | 0 |  | 210010 | http://www.ecataleg.be/nl/ref/L4853AC/ | http://www.ecataleg.be/fr/ref/L4853AC/ |  | Afdekplaat Living 3 modules - antraciet grijs - 80 x 118 mm | Plaque de recouvrement Living 3 modules - gris anthracite - 80 x 118 mm
LEG20121015 | B | L4853BA | AFDEKPLAAT 3 MOD. LIVING WIT - 80 X 118MM | PLAQUE 3 MODULES LIVING BLANC - 80 X 118MM | AFDEKPLAAT 3 MOD. LIVING | PLAQUE 3 MODULES LIVING | 31.69 | 1 | Stuk | Pièce |  |  | 1 | 1 | 1 |  | 0 | G14 | B01 |  | M | 30 |  |  | 8538.9099 |  | 1 | 0.114 |  | 0 |  | 0 |  | 0 | 2.5 | 12.5 | 8.6 | 1 | 8012199224831 | 0 |  | 0 |  | 210010 | http://www.ecataleg.be/nl/ref/L4853BA/ | http://www.ecataleg.be/fr/ref/L4853BA/ |  | Afdekplaat Living 3 modules - wit - 80 x 118 mm | Plaque de recouvrement Living 3 modules - balnc - 80 x 118 mm
LEG20121015 | B | L4853CR | AFDEKPLAAT 3 MOD. LIVING CHROME - 80 X 119MM | PLAQUE 3 MODULES LIVING CHROME - 80 X 119MM | AFDEKPLAAT 3 MOD. LIVING | PLAQUE 3 MODULES LIVING | 33.03 | 1 | Stuk | Pièce |  |  | 1 | 1 | 1 |  | 0 | G14 | B01 |  | M | 7 |  |  | 8538.9099 |  | 1 | 0.11 |  | 0 |  | 0 |  | 0 | 2.5 | 12.5 | 8.6 | 1 | 8012199225012 | 0 |  | 0 |  | 210010 | http://www.ecataleg.be/nl/ref/L4853CR/ | http://www.ecataleg.be/fr/ref/L4853CR/ |  | Afdekplaat Living 3 modules - chroom - 80 x 118 mm | Plaque de recouvrement Living 3 modules - chrome - 80 x 118 mm
LEG20121015 | B | L4853GF | AFDEKPLAAT 3 MOD. LIVING GRAFIET - 80 X 118MM | PLAQUE 3 MODULES LIVING GRAPHITE - 80 X 118MM | AFDEKPLAAT 3 MOD. LIVING | PLAQUE 3 MODULES LIVING | 33.22 | 1 | Stuk | Pièce |  |  | 1 | 1 | 1 |  | 0 | G14 | B01 |  | M | 7 |  |  | 8538.9099 |  | 1 | 0.113 |  | 0 |  | 0 |  | 0 | 2.5 | 12.5 | 8.6 | 1 | 8012199224862 | 0 |  | 0 |  | 210010 | http://www.ecataleg.be/nl/ref/L4853GF/ | http://www.ecataleg.be/fr/ref/L4853GF/ |  | Afdekplaat Living 3 modules - grafiet - 80 x 118 mm | Plaque de recouvrement Living 3 modules - graphite - 80 x 118 mm
LEG20121015 | B | L4853NR | AFDEKPLAAT 3 MOD. LIVING ZWART - 80 X 118MM | PLAQUE 3 MODULES LIVING NOIR - 80 X 118MM | AFDEKPLAAT 3 MOD. LIVING | PLAQUE 3 MODULES LIVING | 31.69 | 1 | Stuk | Pièce |  |  | 1 | 1 | 1 |  | 0 | G14 | B01 |  | M | 7 |  |  | 8538.9099 |  | 1 | 0.113 |  | 0 |  | 0 |  | 0 | 2.5 | 12.5 | 8.6 | 1 | 8012199224893 | 0 |  | 0 |  | 210010 | http://www.ecataleg.be/nl/ref/L4853NR/ | http://www.ecataleg.be/fr/ref/L4853NR/ |  | Afdekplaat Living 3 modules - zwart - 80 x 118 mm | Plaque de recouvrement Living 3 modules - noir - 80 x 118 mm
LEG20121015 | B | L4853OR | AFDEKPLAAT 3 MOD. LIVING GOUD - 80 X 118MM | PLAQUE 3 MODULES LIVING OR - 80 X 118MM | AFDEKPLAAT 3 MOD. LIVING | PLAQUE 3 MODULES LIVING | 43.16 | 1 | Stuk | Pièce |  |  | 1 | 1 | 1 |  | 0 | G14 | B01 |  | M | 30 |  |  | 8538.9099 |  | 1 | 0.007 |  | 0 |  | 0 |  | 0 | 2.5 | 12.5 | 8.6 | 1 | 8012199224923 | 0 |  | 0 |  | 210010 | http://www.ecataleg.be/nl/ref/L4853OR/ | http://www.ecataleg.be/fr/ref/L4853OR/ |  | Afdekplaat Living 3 modules - goudkleurig - 80 x 118 mm | Plaque de recouvrement Living 3 modules - couleur or - 80 x 118 mm
LEG20121015 | B | L4854AC | AFDEKPLAAT 4 MOD. LIVING ANTRACIET GRIJS - 80 X 140MM | PLAQUE 4 MODULES LIVING GRIS ANTHRACITE - 80 X 140MM | AFDEKPLAAT 4 MOD. LIVING | PLAQUE 4 MODULES LIVING | 43.88 | 1 | Stuk | Pièce |  |  | 1 | 1 | 1 |  | 0 | G14 | B01 |  | M | 7 |  |  | 8538.9099 |  | 1 | 0.119 |  | 0 |  | 0 |  | 0 | 2.1 | 14.1 | 8.1 | 1 | 8012199225449 | 0 |  | 0 |  | 210010 | http://www.ecataleg.be/nl/ref/L4854AC/ | http://www.ecataleg.be/fr/ref/L4854AC/ |  | Afdekplaat Living 4 modules - antraciet grijs - 80 x 140 mm | Plaque de recouvrement Living 4 modules - gris anthracite - 80 x 140 mm
LEG20121015 | B | L4854BA | AFDEKPLAAT 4 MOD. LIVING WIT - 80 X 140MM | PLAQUE 4 MODULES LIVING BLANC - 80 X 140MM | AFDEKPLAAT 4 MOD. LIVING | PLAQUE 4 MODULES LIVING | 41.25 | 1 | Stuk | Pièce |  |  | 1 | 1 | 1 |  | 0 | G14 | B01 |  | M | 30 |  |  | 8538.9099 |  | 1 | 0.12 |  | 0 |  | 0 |  | 0 | 2.1 | 14.1 | 8.1 | 1 | 8012199225463 | 0 |  | 0 |  | 210010 | http://www.ecataleg.be/nl/ref/L4854BA/ | http://www.ecataleg.be/fr/ref/L4854BA/ |  | Afdekplaat Living 4 modules - wit - 80 x 140 mm | Plaque de recouvrement Living 4 modules - blanc - 80 x 140 mm
LEG20121015 | B | L4854CR | AFDEKPLAAT 4 MOD. LIVING | PLAQUE 4 MODULES LIVING CHROME 80 X 140 MM | AFDEKPLAAT 4 MOD. LIVING | PLAQUE 4 MODULES LIVING | 44.36 | 1 | Stuk | Pièce |  |  | 1 | 1 | 1 |  | 0 | G14 | B01 |  | M | 7 |  |  | 8538.9099 |  | 1 | 0.127 |  | 0 |  | 0 |  | 0 | 2.1 | 14.1 | 8.1 | 1 | 8012199717715 | 0 |  | 0 |  | 210010 | http://www.ecataleg.be/nl/ref/L4854CR/ | http://www.ecataleg.be/fr/ref/L4854CR/ |  | Afdekplaat Living 4 modules - chroom - 80 x 140 mm | Plaque de recouvrement Living 4 modules - chrome - 80 x 140 mm
LEG20121015 | B | L4854GF | AFDEKPLAAT 4 MOD. LIVING GRAFIET - 80 X 140MM | PLAQUE 4 MODULES LIVING GRAPHITE - 80 X 140MM | AFDEKPLAAT 4 MOD. LIVING | PLAQUE 4 MODULES LIVING | 43.88 | 1 | Stuk | Pièce |  |  | 1 | 1 | 1 |  | 0 | G14 | B01 |  | M | 7 |  |  | 8538.9099 |  | 1 | 0.12 |  | 0 |  | 0 |  | 0 | 2.1 | 14.1 | 8.1 | 1 | 8012199225487 | 0 |  | 0 |  | 210010 | http://www.ecataleg.be/nl/ref/L4854GF/ | http://www.ecataleg.be/fr/ref/L4854GF/ |  | Afdekplaat Living 4 modules - grafiet - 80 x 140 mm | Plaque de recouvrement Living 4 modules - graphite - 80 x 140 mm
LEG20121015 | B | L4854NR | AFDEKPLAAT 4 MOD. LIVING ZWART - 80 X 140MM | PLAQUE 4 MODULES LIVING NOIR - 80 X 140MM | AFDEKPLAAT 4 MOD. LIVING | PLAQUE 4 MODULES LIVING | 41.25 | 1 | Stuk | Pièce |  |  | 1 | 1 | 1 |  | 0 | G14 | B01 |  | M | 7 |  |  | 8538.9099 |  | 1 | 0.12 |  | 0 |  | 0 |  | 0 | 2.1 | 14.1 | 8.1 | 1 | 8012199225500 | 0 |  | 0 |  | 210010 | http://www.ecataleg.be/nl/ref/L4854NR/ | http://www.ecataleg.be/fr/ref/L4854NR/ |  | Afdekplaat Living 4 modules - zwart - 80 x 140 mm | Plaque de recouvrement Living 4 modules - noir - 80 x 140 mm
LEG20121015 | B | L4854OR | AFDEKPLAAT 4 MOD. LIVING GOUD - 80 X 140MM | PLAQUE 4 MODULES LIVING OR - 80 X 140MM | AFDEKPLAAT 4 MOD. LIVING | PLAQUE 4 MODULES LIVING | 51.72 | 1 | Stuk | Pièce |  |  | 1 | 1 | 1 |  | 0 | G14 | B01 |  | M | 7 |  |  | 8538.9099 |  | 1 | 0.122 |  | 0 |  | 0 |  | 0 | 2.1 | 14.1 | 8.1 | 1 | 8012199225524 | 0 |  | 0 |  | 210010 | http://www.ecataleg.be/nl/ref/L4854OR/ | http://www.ecataleg.be/fr/ref/L4854OR/ |  | Afdekplaat Living 4 modules - goudkleurig - 80 x 140 mm | Plaque de recouvrement Living 4 modules - couleur or - 80 x 140 mm
LEG20121015 | B | L4857AC | AFDEKPLAAT 7 MOD. LIVING ANTRACIET GRIJS - 80 X 206MM | PLAQUE 7 MODULES LIVING GRIS ANTHRACITE - 80 X 206MM | AFDEKPLAAT 7 MOD. LIVING | PLAQUE 7 MODULES LIVING | 45.16 | 1 | Stuk | Pièce |  |  | 1 | 1 | 1 |  | 0 | G14 | B01 |  | M | 7 |  |  | 8538.9099 |  | 1 | 0.155 |  | 0 |  | 0 |  | 0 | 2.2 | 24 | 8.5 | 1 | 8012199226699 | 0 |  | 0 |  | 210010 | http://www.ecataleg.be/nl/ref/L4857AC/ | http://www.ecataleg.be/fr/ref/L4857AC/ |  | Afdekplaat Living 7 modules - antraciet grijs - 80 x 206 mm | Plaque de recouvrement Living 7 modules - gris anthracite - 80 x 206 mm
LEG20121015 | B | L4857BA | AFDEKPLAAT 7 MOD LIVING WIT - 80 X 206MM | PLAQUE 7 MODULES LIVING BLANC - 80 X 206MM | AFDEKPLAAT 7 MOD LIVING | PLAQUE 7 MODULES LIVING | 43.17 | 1 | Stuk | Pièce |  |  | 1 | 1 | 1 |  | 0 | G14 | B01 |  | M | 7 |  |  | 8538.9099 |  | 1 | 0.156 |  | 0 |  | 0 |  | 0 | 2.2 | 24 | 8.5 | 1 | 8012199226712 | 0 |  | 0 |  | 210010 | http://www.ecataleg.be/nl/ref/L4857BA/ | http://www.ecataleg.be/fr/ref/L4857BA/ |  | Afdekplaat Living 7 modules - wit - 80 x 206 mm | Plaque de recouvrement Living 7 modules - blanc - 80 x 206 mm
LEG20121015 | B | L4857GF | AFDEKPLAAT 7 MOD LIVING GRAFIET - 80 X 206MM | PLAQUE 7 MODULES LIVING GRAPHITE - 80 X 206MM | AFDEKPLAAT 7 MOD LIVING | PLAQUE 7 MODULES LIVING | 45.14 | 1 | Stuk | Pièce |  |  | 1 | 1 | 1 |  | 0 | G14 | B01 |  | M | 7 |  |  | 8538.9099 |  | 1 | 0.15 |  | 0 |  | 0 |  | 0 | 2.2 | 24 | 8.5 | 1 | 8012199226736 | 0 |  | 0 |  | 210010 | http://www.ecataleg.be/nl/ref/L4857GF/ | http://www.ecataleg.be/fr/ref/L4857GF/ |  | Afdekplaat Living 7 modules - grafiet - 80 x 206 mm | Plaque de recouvrement Living 7 modules - graphite - 80 x 206 mm
LEG20121015 | B | L4857NR | AFDEKPLAAT 7 MOD LIVING ZWART - 80 X 206MM | PLAQUE 7 MODULES LIVING NOIR - 80 X 206MM | AFDEKPLAAT 7 MOD LIVING | PLAQUE 7 MODULES LIVING | 43.17 | 1 | Stuk | Pièce |  |  | 1 | 1 | 1 |  | 0 | G14 | B01 |  | M | 7 |  |  | 8538.9099 |  | 1 | 0.152 |  | 0 |  | 0 |  | 0 | 2.2 | 24 | 8.5 | 1 | 8012199226750 | 0 |  | 0 |  | 210010 | http://www.ecataleg.be/nl/ref/L4857NR/ | http://www.ecataleg.be/fr/ref/L4857NR/ |  | Afdekplaat Living 7 modules - zwart - 80 x 206 mm | Plaque de recouvrement Living 7 modules - noir - 80 x 206 mm
LEG20121015 | B | L4857OR | AFDEKPLAAT 7 MOD LIVING GOUD - 80 X 206MM | PLAQUE 7 MODULES LIVING OR - 80 X 206MM | AFDEKPLAAT 7 MOD LIVING | PLAQUE 7 MODULES LIVING | 55.49 | 1 | Stuk | Pièce |  |  | 1 | 1 | 1 |  | 0 | G14 | B01 |  | M | 7 |  |  | 8538.9099 |  | 1 | 0.164 |  | 0 |  | 0 |  | 0 | 2.2 | 24 | 8.5 | 1 | 8012199226774 | 0 |  | 0 |  | 210010 | http://www.ecataleg.be/nl/ref/L4857OR/ | http://www.ecataleg.be/fr/ref/L4857OR/ |  | Afdekplaat Living 7 modules - goudkleurig - 80 x 206 mm | Plaque de recouvrement Living 7 modules - couleur or - 80 x 206 mm
LEG20121015 | B | L4891 | MH - Local Display 1.2" Livinglight antraciet | MH - écran tactile 1.2" Livinglight anthracite | MH - Local Display 1.2" | MH - écran tactile 1.2" | 184 | 1 | Stuk | Pièce |  |  | 1 | 1 | 1 | Legrand 2013-2014 | 597 | G15 | B08 | B |  | 4 |  |  | 8517.6990 |  | 1 | 0.031 |  | 0 | 04.02 | 1 |  | 0 | 9 | 19.5 | 16.5 | 1 | 8005543461228 | 0 |  | 0 |  | 230010 | http://www.ecataleg.be/nl/ref/L4891/ | http://www.ecataleg.be/fr/ref/L4891/ |  | * MH - Local Display 1.2" Livinglight antraciet | * MH - écran tactile 1.2" Livinglight anthracite
LEG20121015 | B | L4911 | VERWISSELB. TOETS LIVING VERLICHTB. -1 MOD- SCHAKELAARS | TOUCHE INTERCHANG. LIVING ECL. -INTER 2 DIR/INV.- 1 MOD | VERWISSELB. TOETS LIVING | TOUCHE INTERCHANG. LIVING | 1.401 | 1 | Stuk | Pièce |  |  | 10 | 10 | 60 |  | 0 | G14 | B01 |  | M | 3 |  |  | 3926.9097 |  | 1 | 0.003 |  | 0 |  | 0 |  | 0 | 6 | 5.8 | 2.7 | 10 | 8012199003061 | 60 | 8012199536934 | 0 |  | 210010 | http://www.ecataleg.be/nl/ref/L4911/ | http://www.ecataleg.be/fr/ref/L4911/ |  | Verwisselbare toets Living - voor schakelaar - 1 module - verlichtbaar - zwart | Touche interchangeable Living - pour interrupteur - 1 module - éclairable - noir
LEG20121015 | B | L4911/2 | VERWISSELB. TOETS LIVING VERLICHTB. -2 MOD- SCHAKELAARS | TOUCHE INTERCHANG. LIVING ECL. -INTER 2 DIR/INV.- 2 MOD | VERWISSELB. TOETS LIVING | TOUCHE INTERCHANG. LIVING | 3.018 | 1 | Stuk | Pièce |  |  | 20 | 20 | 20 |  | 0 | G14 | B01 |  | M | 2 |  |  | 3926.9097 |  | 1 | 0.006 |  | 0 |  | 0 |  | 0 | 13.3 | 15.5 | 12.5 | 20 | 8012199161730 | 0 |  | 0 |  | 210010 | http://www.ecataleg.be/nl/ref/L4911%2F2/ | http://www.ecataleg.be/fr/ref/L4911%2F2/ |  | Verwisselbare toets Living - voor schakelaar - 2 modules met scharnierpunt - verlichtbaar - zwart | Touche interchangeable Living - pour interrupteur - 2 modules avec pivot - éclairable - noir
LEG20121015 | B | L4911/2AF | TOETS VERWISSELB. LIVING + LENSJE - 2 MOD - ON/OFF/ALG. | TOUCHE INTERCHANG. LIVING +LENTILLE - 2 MOD.- ON/OFF/GEN | TOETS VERWISSELB. LIVING | TOUCHE INTERCHANG. LIVING | 3.256 | 1 | Stuk | Pièce |  |  | 10 | 10 | 10 |  | 0 | G15 | B08 |  | M | 7 |  |  | 3926.9097 |  | 1 | 0.005 |  | 0 |  | 0 |  | 0 | 9 | 9.4 | 6.2 | 10 | 8012199386713 | 0 |  | 0 |  | 230010 | http://www.ecataleg.be/nl/ref/L4911%2F2AF/ | http://www.ecataleg.be/fr/ref/L4911%2F2AF/ |  | Verlichtbare toets Living voor schakelaar - met tekst ON/GEN/OFF - met lensje - 2 modules - 2 functies | Touche éclairable Living pour interrupteur - avec texte ON/GEN/OFF - avec lentille - 2 modules - 2 fonctions
LEG20121015 | B | L4911/2AG | TOETS VERWISSELB. LIVING + LENSJE - 2 MOD - ON/OFF | TOUCHE INTERCHANG. LIVING +LENTILLE - 2 MOD.- ON/OFF | TOETS VERWISSELB. LIVING | TOUCHE INTERCHANG. LIVING | 3.256 | 1 | Stuk | Pièce |  |  | 10 | 10 | 10 |  | 0 | G15 | B08 |  | M | 4 |  |  | 3926.9097 |  | 1 | 0.006 |  | 0 |  | 0 |  | 0 | 9 | 9.4 | 6.2 | 10 | 8012199386737 | 0 |  | 0 |  | 230010 | http://www.ecataleg.be/nl/ref/L4911%2F2AG/ | http://www.ecataleg.be/fr/ref/L4911%2F2AG/ |  | Verlichtbare toets Living voor schakelaar - met tekst ON/OFF - met lensje - 2 modules - 2 functies | Touche éclairable Living pour interrupteur - avec texte ON/OFF - avec lentille - 2 modules - 2 fonctions
LEG20121015 | B | L4911/2AH | TOUTS VERWISSELB. LIVING + LENSJE - 2 MOD - KLEPJE | TOUCHE INTERCHANG. LIVING +LENTILLE - 2 MOD.- VOLLET | TOUTS VERWISSELB. LIVING | TOUCHE INTERCHANG. LIVING | 3.256 | 1 | Stuk | Pièce |  |  | 10 | 10 | 10 |  | 0 | G15 | B08 |  | M | 4 |  |  | 3926.9097 |  | 1 | 0.006 |  | 0 |  | 0 |  | 0 | 9 | 9.4 | 6.2 | 10 | 8012199386751 | 0 |  | 0 |  | 230010 | http://www.ecataleg.be/nl/ref/L4911%2F2AH/ | http://www.ecataleg.be/fr/ref/L4911%2F2AH/ |  | Verlichtbare toets Living voor schakelaar - met symbool op/neer - met lensje - 2 modules - 2 functies | Touche éclairable Living pour interrupteur - avec symbole haut/bas - avec lentille - 2 modules - 2 fonctions
LEG20121015 | B | L4911/2AI | TOETS VERWISSELB. LIVING + LENSJE - 2 MOD - VOLUME | TOUCHE INTERCHANG. LIVING +LENTILLE - 2 MOD.- VOLUME | TOETS VERWISSELB. LIVING | TOUCHE INTERCHANG. LIVING | 3.256 | 1 | Stuk | Pièce |  |  | 10 | 10 | 10 |  | 0 | G15 | B08 |  | M | 7 |  |  | 3926.9097 |  | 1 | 0.005 |  | 0 |  | 0 |  | 0 | 9 | 9.4 | 6.2 | 10 | 8012199386775 | 0 |  | 0 |  | 230010 | http://www.ecataleg.be/nl/ref/L4911%2F2AI/ | http://www.ecataleg.be/fr/ref/L4911%2F2AI/ |  | Verlichtbare toets Living voor schakelaar - met symbool ON/OFF - met lensje - 2 modules - 2 functies | Touche éclairable Living pour interrupteur - avec symbole ON/OFF - avec lentille - 2 modules - 2 fonctions
LEG20121015 | B | L4911/2BA | TOETS VERWISSELB. LIVING + LENSJE - 2 MOD - VERLICHTING | TOUCHE INTERCHANG. LIVING +LENTILLE - 2 MOD.- ECLAIRAGE | TOETS VERWISSELB. LIVING | TOUCHE INTERCHANG. LIVING | 3.256 | 1 | Stuk | Pièce |  |  | 10 | 10 | 10 |  | 0 | G15 | B08 |  | M | 30 |  |  | 3926.9097 |  | 1 | 0.005 |  | 0 |  | 0 |  | 0 | 9 | 9.4 | 6.2 | 10 | 8012199386799 | 0 |  | 0 |  | 230010 | http://www.ecataleg.be/nl/ref/L4911%2F2BA/ | http://www.ecataleg.be/fr/ref/L4911%2F2BA/ |  | Verlichtbare toets Living voor schakelaar - met symbool verlichting - met lensje - 2 modules - 2 functies | Touche éclairable Living pour interrupteur - avec symbole éclairage - avec lentille - 2 modules - 2 fonctions
LEG20121015 | B | L4911/2BC | TOETS VERWISSELB. LIVING + LENSJE - 2 MOD - VENTILATIE | TOUCHE INTERCHANG. LIVING +LENTILLE - 2 MOD.-VENTILATEUR | TOETS VERWISSELB. LIVING | TOUCHE INTERCHANG. LIVING | 3.256 | 1 | Stuk | Pièce |  |  | 10 | 10 | 10 |  | 0 | G15 | B08 |  | M | 7 |  |  | 3926.9097 |  | 1 | 0.007 |  | 0 |  | 0 |  | 0 | 9 | 9.4 | 6.2 | 10 | 8012199386812 | 0 |  | 0 |  | 230010 | http://www.ecataleg.be/nl/ref/L4911%2F2BC/ | http://www.ecataleg.be/fr/ref/L4911%2F2BC/ |  | Verlichtbare toets Living voor schakelaar - met symbool ventilator - met lensje - 2 modules - 2 functies | Touche éclairable Living pour interrupteur - avec symbole ventilateur - avec lentille - 2 modules - 2 fonctions
LEG20121015 | B | L4911/2BE | TOETS VERWISSELB. LIVING + LENSJE - 2 MOD - MUZIEK | TOUCHE INTERCHANG. LIVING +LENTILLE - 2 MOD.- MUSIQUE | TOETS VERWISSELB. LIVING | TOUCHE INTERCHANG. LIVING | 3.256 | 1 | Stuk | Pièce |  |  | 10 | 10 | 10 |  | 0 | G15 | B08 |  | M | 7 |  |  | 3926.9097 |  | 1 | 0.007 |  | 0 |  | 0 |  | 0 | 9 | 9.4 | 6.2 | 10 | 8012199386836 | 0 |  | 0 |  | 230010 | http://www.ecataleg.be/nl/ref/L4911%2F2BE/ | http://www.ecataleg.be/fr/ref/L4911%2F2BE/ |  | Verlichtbare toets Living voor schakelaar - met symbool muziek - met lensje - 2 modules - 2 functies | Touche éclairable Living pour interrupteur - avec symbole musique - avec lentille - 2 modules - 2 fonctions
LEG20121015 | B | L4911/3 | VERWISSELB. TOETS LIVING VERLICHTB. -3 MOD- SCHAKELAARS | TOUCHE INTERCHANG. LIVING ECL. -INTER 2 DIR/INV.- 3 MOD | VERWISSELB. TOETS LIVING | TOUCHE INTERCHANG. LIVING | 3.96 | 1 | Stuk | Pièce |  |  | 20 | 20 | 20 |  | 0 | G14 | B01 |  | M | 4 |  |  | 3926.9097 |  | 1 | 0.009 |  | 0 |  | 0 |  | 0 | 12.5 | 20.8 | 14.4 | 20 | 8012199537061 | 0 |  | 0 |  | 210010 | http://www.ecataleg.be/nl/ref/L4911%2F3/ | http://www.ecataleg.be/fr/ref/L4911%2F3/ |  | Verwisselbare toets Living - voor schakelaar - 3 modules met scharnierpunten - verlichtbaar - zwart | Touche interchangeable Living - pour interrupteur - 3 modules avec pivots - éclairable - noir
LEG20121015 | B | L4911ADN | LL - Toets dimmer antrac. 1 mod. | LL - Touche variateur anthrac. 1 mod. | LL - Toets dimmer antrac. | LL - Touche variateur anthrac. | 1.954 | 1 | Stuk | Pièce |  |  | 10 | 10 | 1200 | Legrand 2013-2014 | 618 | G15 | B08 |  | M | 4 |  |  | 3926.9097 |  | 1 | 0.002 |  | 0 |  | 0 |  | 0 | 6 | 5.8 | 5.4 | 10 | 8005543435618 | 1200 | 0 | 0 |  | 230010 | http://www.ecataleg.be/nl/ref/L4911ADN/ | http://www.ecataleg.be/fr/ref/L4911ADN/ |  | Livinglight - toets met +/- symbool - antraciet - 1 module | Livinglight - Touche avec symboles + en haat et - en bas - anthracite - 1 module
LEG20121015 | B | L4911AF | TOETS VERWISSELB. LIVING + LENSJE - 1 MOD - ON/OFF/ALG. | TOUCHE INTERCHANG. LIVING +LENTILLE - 1 MOD.-ON/OFF/GEN | TOETS VERWISSELB. LIVING | TOUCHE INTERCHANG. LIVING | 1.954 | 1 | Stuk | Pièce |  |  | 10 | 10 | 10 | Legrand 2013-2014 | 618 | G15 | B08 |  | M | 4 |  |  | 3926.9097 |  | 1 | 0.003 |  | 0 |  | 0 |  | 0 | 6 | 5.8 | 5.4 | 10 | 8012199381022 | 0 |  | 0 |  | 230010 | http://www.ecataleg.be/nl/ref/L4911AF/ | http://www.ecataleg.be/fr/ref/L4911AF/ |  | Verlichtbare toets Living voor schakelaar - met tekst ON/GEN/OFF - met lensje - 1 module | Touche éclairable Living pour interrupteur - avec texte ON/GEN/OFF - avec lentille - 1 module
LEG20121015 | B | L4911AFN | LL - Toets ON OFF GEN antrac. 1 mod. | LL - Touche ON OFF GEN anthrac 1 mod. | LL - Toets ON OFF GEN antrac. | LL - Touche ON OFF GEN anthrac | 1.954 | 1 | Stuk | Pièce |  |  | 10 | 10 | 1200 | Legrand 2013-2014 | 618 | G15 | B08 |  | M | 4 |  |  | 3926.9097 |  | 1 | 0.002 |  | 0 |  | 0 |  | 0 | 6 | 5.8 | 5.4 | 10 | 8005543417836 | 1200 | 0 | 0 |  | 230010 | http://www.ecataleg.be/nl/ref/L4911AFN/ | http://www.ecataleg.be/fr/ref/L4911AFN/ |  | Livinglight - toets ON/OFF en GEN symbool antraciet - 1 module | Livinglight - Touche avec symbole lumière ON/OFF plus sérigraphie "GEN" anthracite - 1 module
LEG20121015 | B | L4911AG | TOETS VERWISSELB. LIVING + LENSJE - 1 MOD - ON/OFF | TOUCHE INTERCHANG. LIVING +LENTILLE - 1 MOD.-ON/OFF | TOETS VERWISSELB. LIVING | TOUCHE INTERCHANG. LIVING | 1.954 | 1 | Stuk | Pièce |  |  | 10 | 10 | 10 | Legrand 2013-2014 | 618 | G15 | B08 |  | M | 4 |  |  | 3926.9097 |  | 1 | 0.003 |  | 0 |  | 0 |  | 0 | 6 | 5.8 | 5.4 | 10 | 8012199381060 | 0 |  | 0 |  | 230010 | http://www.ecataleg.be/nl/ref/L4911AG/ | http://www.ecataleg.be/fr/ref/L4911AG/ |  | Verlichtbare toets Living voor schakelaar - met tekst ON/OFF - met lensje - 1 module | Touche éclairable Living pour interrupteur - avec texte ON/OFF - avec lentille - 1 module
LEG20121015 | B | L4911AGN | LL - Toets ON OFF antrac. 1 mod. | LL - Touche ON OFF anthrac. 1 mod. | LL - Toets ON OFF antrac. | LL - Touche ON OFF anthrac. | 1.954 | 1 | Stuk | Pièce |  |  | 10 | 10 | 1200 | Legrand 2013-2014 | 618 | G15 | B08 |  | M | 4 |  |  | 3926.9097 |  | 1 | 0.002 |  | 0 |  | 0 |  | 0 | 6 | 5.8 | 5.4 | 10 | 8005543417850 | 1200 | 0 | 0 |  | 230010 | http://www.ecataleg.be/nl/ref/L4911AGN/ | http://www.ecataleg.be/fr/ref/L4911AGN/ |  | Livinglight - toets ON/OFF symboolantraciet - 1 module | Livinglight - Touche avec symbole ON/OFF - anthracite - 1 module
LEG20121015 | B | L4911AH | TOETS VERWISSELB. LIVING + LENSJE - 1 MOD - KLEPJE | TOUCHE INTERCHANG. LIVING +LENTILLE - 1 MOD.-VOLET | TOETS VERWISSELB. LIVING | TOUCHE INTERCHANG. LIVING | 1.954 | 1 | Stuk | Pièce |  |  | 10 | 10 | 10 | Legrand 2013-2014 | 618 | G15 | B08 |  | M | 2 |  |  | 3926.9097 |  | 1 | 0.003 |  | 0 |  | 0 |  | 0 | 6 | 5.8 | 5.4 | 10 | 8012199381107 | 0 |  | 0 |  | 230010 | http://www.ecataleg.be/nl/ref/L4911AH/ | http://www.ecataleg.be/fr/ref/L4911AH/ |  | Verlichtbare toets Living voor schakelaar - met symbool op/neer - met lensje - 1 module | Touche éclairable Living pour interrupteur - avec symbole haut/bas - avec lentille - 1 module
LEG20121015 | B | L4911AHN | LL - Toets OP-NEER antrac. 1 mod. | LL - Touche HAUT-BAS anthrac. 1 mod. | LL - Toets OP-NEER antrac. | LL - Touche HAUT-BAS anthrac. | 1.954 | 1 | Stuk | Pièce |  |  | 10 | 10 | 1200 | Legrand 2013-2014 | 618 | G15 | B08 |  | M | 7 |  |  | 3926.9097 |  | 1 | 0.002 |  | 0 |  | 0 |  | 0 | 6 | 5.8 | 5.4 | 10 | 8005543417874 | 1200 | 0 | 0 |  | 230010 | http://www.ecataleg.be/nl/ref/L4911AHN/ | http://www.ecataleg.be/fr/ref/L4911AHN/ |  | Livinglight - toets OP-NEER symbool antraciet - 1 module | Livinglight - Touche avec symbole HAUT-BAS - anthracite - 1 module
LEG20121015 | B | L4911AI | TOETS VERWISSELB. LIVING + LENSJE - 1 MOD - VOLUME | TOUCHE INTERCHANG. LIVING +LENTILLE - 1 MOD.-VOLUME | TOETS VERWISSELB. LIVING | TOUCHE INTERCHANG. LIVING | 1.954 | 1 | Stuk | Pièce |  |  | 10 | 10 | 10 | Legrand 2013-2014 | 618 | G15 | B08 |  | M | 4 |  |  | 3926.9097 |  | 1 | 0.003 |  | 0 |  | 0 |  | 0 | 6 | 5.8 | 5.4 | 10 | 8012199381145 | 0 |  | 0 |  | 230010 | http://www.ecataleg.be/nl/ref/L4911AI/ | http://www.ecataleg.be/fr/ref/L4911AI/ |  | Verlichtbare toets Living voor schakelaar - met symbool ON/OFF - met lensje - 1 module | Touche éclairable Living pour interrupteur - avec symbole ON/OFF - avec lentille - 1 module
LEG20121015 | B | L4911AIN | LL - Toets ON OFF regeling antrac. 1 mod. | LL - Touche ON OFF reglage anthrac. 1 mod. | LL - Toets ON OFF regeling | LL - Touche ON OFF reglage | 1.954 | 1 | Stuk | Pièce |  |  | 10 | 10 | 1200 | Legrand 2013-2014 | 618 | G15 | B08 |  | M | 2 |  |  | 3926.9097 |  | 1 | 0.002 |  | 0 |  | 0 |  | 0 | 6 | 5.8 | 5.4 | 10 | 8005543417898 | 1200 | 0 | 0 |  | 230010 | http://www.ecataleg.be/nl/ref/L4911AIN/ | http://www.ecataleg.be/fr/ref/L4911AIN/ |  | Livinglight - toets ON/OFF regeling - antraciet - 1 module | Livinglight - Touche avec symbole ON/OFF réglage - anthracite - 1 module
LEG20121015 | B | L4911BA | TOETS VERWISSELB. LIVING + LENSJE - 1 MOD - VERLICHTING | TOUCHE INTERCHANG. LIVING +LENTILLE - 1 MOD.-ECLAIRAGE | TOETS VERWISSELB. LIVING | TOUCHE INTERCHANG. LIVING | 1.954 | 1 | Stuk | Pièce |  |  | 10 | 10 | 10 |  | 0 | G15 | B08 |  | M | 4 |  |  | 3926.9097 |  | 1 | 0.003 |  | 0 |  | 0 |  | 0 | 6 | 5.8 | 5.4 | 10 | 8012199381183 | 0 |  | 0 |  | 230010 | http://www.ecataleg.be/nl/ref/L4911BA/ | http://www.ecataleg.be/fr/ref/L4911BA/ |  | Verlichtbare toets Living voor schakelaar - met symbool verlichting - met lensje - 1 module | Touche éclairable Living pour interrupteur - avec symbole éclairage - avec lentille - 1 module
LEG20121015 | B | L4911BC | TOETS VERWISSELB. LIVING + LENSJE -1 MOD - VENTILATIE | TOUCHE INTERCHANG. LIVING +LENTILLE-1 MOD.-VENTILATEUR | TOETS VERWISSELB. LIVING | TOUCHE INTERCHANG. LIVING | 1.954 | 1 | Stuk | Pièce |  |  | 10 | 10 | 10 |  | 0 | G15 | B08 |  | M | 4 |  |  | 3926.9097 |  | 1 | 0.003 |  | 0 |  | 0 |  | 0 | 6 | 5.8 | 5.4 | 10 | 8012199381220 | 0 |  | 0 |  | 230010 | http://www.ecataleg.be/nl/ref/L4911BC/ | http://www.ecataleg.be/fr/ref/L4911BC/ |  | Verlichtbare toets Living voor schakelaar - met symbool ventilator - met lensje - 1 module | Touche éclairable Living pour interrupteur - avec symbole ventilateur - avec lentille - 1 module
LEG20121015 | B | L4911BE | TOETS VERWISSELB. LIVING + LENSJE - 1 MOD - MUZIEK | TOUCHE INTERCHANG. LIVING +LENTILLE - 1 MOD.-MUSIQUE | TOETS VERWISSELB. LIVING | TOUCHE INTERCHANG. LIVING | 1.954 | 1 | Stuk | Pièce |  |  | 10 | 10 | 10 |  | 0 | G15 | B08 |  | M | 4 |  |  | 3926.9097 |  | 1 | 0.003 |  | 0 |  | 0 |  | 0 | 6 | 5.8 | 5.4 | 10 | 8012199381268 | 0 |  | 0 |  | 230010 | http://www.ecataleg.be/nl/ref/L4911BE/ | http://www.ecataleg.be/fr/ref/L4911BE/ |  | Verlichtbare toets Living voor schakelaar - met symbool muziek - met lensje - 1 module | Touche éclairable Living pour interrupteur - avec symbole musique - avec lentille - 1 module
LEG20121015 | B | L4911BF | VERWISSELB TOETS LIVING +LENSJE - 1 MOD - MUZIEK | TOUCHE INTERCHANG. LIVING +LENTILLE - 1 MOD - SON | VERWISSELB TOETS LIVING | TOUCHE INTERCHANG. LIVING | 1.909 | 1 | Stuk | Pièce |  |  | 10 | 10 | 10 | Legrand 2013-2014 | 618 | G15 | B08 |  | M | 2 |  |  | 3926.9097 |  | 1 | 0.003 |  | 0 |  | 0 |  | 0 | 6 | 5.8 | 5.4 | 10 | 8012199733876 | 0 |  | 0 |  | 230010 | http://www.ecataleg.be/nl/ref/L4911BF/ | http://www.ecataleg.be/fr/ref/L4911BF/ |  | Verlichtbare toets Living voor schakelaar - met symbool muziek volumeregeling - met lensje - 1 module | Touche éclairable Living pour interrupteur - avec symbole musique régagle volume - avec lentille - 1 module
LEG20121015 | B | L4911BFN | LL - Toets Muziekdistributie antrac. 1 mod. | LL - Touch Difussion sonore anthrac. 1 mod. | LL - Toets Muziekdistributie | LL - Touch Difussion sonore | 1.909 | 1 | Stuk | Pièce |  |  | 10 | 10 | 1200 | Legrand 2013-2014 | 618 | G15 | B08 |  | M | 2 |  |  | 3926.9097 |  | 1 | 0.002 |  | 0 |  | 0 |  | 0 | 6 | 5.8 | 5.4 | 10 | 8005543417911 | 1200 | 0 | 0 |  | 230010 | http://www.ecataleg.be/nl/ref/L4911BFN/ | http://www.ecataleg.be/fr/ref/L4911BFN/ |  | Livinglight - toets met bron verandering en trackverandering symbool - antraciet - 1 module | Livinglight - Touch avec symbole changement source changement morceau - anthracite - 1 module
LEG20121015 | B | L4911M2AFN | LL - Toets ON OFF GEN antrac. 2 mod. | LL - Touche ON OFF GEN anthrac 2 mod. | LL - Toets ON OFF GEN antrac. | LL - Touche ON OFF GEN anthrac | 3.256 | 1 | Stuk | Pièce |  |  | 10 | 10 | 480 | Legrand 2013-2014 | 618 | G15 | B08 |  | M | 4 |  |  | 3926.9097 |  | 1 | 0.004 |  | 0 |  | 0 |  | 0 | 9 | 9.4 | 6.2 | 10 | 8005543417935 | 480 | 0 | 0 |  | 230010 | http://www.ecataleg.be/nl/ref/L4911M2AFN/ | http://www.ecataleg.be/fr/ref/L4911M2AFN/ |  | Livinglight - toets ON/OFF en GEN symbool - antraciet - 2 modules | Livinglight - Touche avec symbole lumière ON/OFF plus sérigraphie "GEN" anthracite - 2 modules
LEG20121015 | B | L4911M2AGN | LL - Toets ON OFF antrac. 2 mod. | LL - Touche ON OFF anthrac. 2 mod. | LL - Toets ON OFF antrac. | LL - Touche ON OFF anthrac. | 3.256 | 1 | Stuk | Pièce |  |  | 10 | 10 | 480 | Legrand 2013-2014 | 618 | G15 | B08 |  | M | 4 |  |  | 3926.9097 |  | 1 | 0.004 |  | 0 |  | 0 |  | 0 | 9 | 9.4 | 6.2 | 10 | 8005543417959 | 480 | 0 | 0 |  | 230010 | http://www.ecataleg.be/nl/ref/L4911M2AGN/ | http://www.ecataleg.be/fr/ref/L4911M2AGN/ |  | Livinglight - toets ON/OFF symbool - antraciet - 2 modules | Livinglight - Touche avec symbole ON/OFF - anthracite - 2 modules
LEG20121015 | B | L4911M2AHN | LL - Toets OP-NEER antrac. 2 mod. | LL - Touche HAUT-BAS anthrac. 2 mod. | LL - Toets OP-NEER antrac. | LL - Touche HAUT-BAS anthrac. | 3.256 | 1 | Stuk | Pièce |  |  | 10 | 10 | 480 | Legrand 2013-2014 | 618 | G15 | B08 |  | M | 4 |  |  | 3926.9097 |  | 1 | 0.004 |  | 0 |  | 0 |  | 0 | 9 | 9.4 | 6.2 | 10 | 8005543417973 | 480 | 0 | 0 |  | 230010 | http://www.ecataleg.be/nl/ref/L4911M2AHN/ | http://www.ecataleg.be/fr/ref/L4911M2AHN/ |  | Livinglight - toets OP-NEER symbool - antraciet - 2 modules | Livinglight - Touche avec symbole HAUT-BAS - anthracite - 2 modules
LEG20121015 | B | L4911M2AIN | LL - Toets ON OFF regeling antrac. 2 mod. | LL - Touche ON OFF reglage anthrac. 2 mod. | LL - Toets ON OFF regeling | LL - Touche ON OFF reglage | 3.256 | 1 | Stuk | Pièce |  |  | 10 | 10 | 480 | Legrand 2013-2014 | 618 | G15 | B08 |  | M | 4 |  |  | 3926.9097 |  | 1 | 0.004 |  | 0 |  | 0 |  | 0 | 9 | 9.4 | 6.2 | 10 | 8005543417997 | 480 | 0 | 0 |  | 230010 | http://www.ecataleg.be/nl/ref/L4911M2AIN/ | http://www.ecataleg.be/fr/ref/L4911M2AIN/ |  | Livinglight - toets ON/OFF regeling - antraciet - 2 modules | Livinglight - Touche avec symbole ON/OFF réglage - anthracite 2 modules
LEG20121015 | B | L4911M2N | LL - Toets 2 functies antrac. 2 mod. | LL - Touche 2 fonctions anthr. 2 mod. | LL - Toets 2 functies antrac. | LL - Touche 2 fonctions anthr. | 2.96 | 1 | Stuk | Pièce |  |  | 20 | 20 | 20 | Legrand 2013-2014 | 618 | G15 | B08 |  | M | 4 |  |  | 3926.9097 |  | 1 | 0.006 |  | 0 |  | 0 |  | 0 | 13.3 | 15.5 | 12.5 | 20 | 8005543434680 | 0 |  | 0 |  | 230010 | http://www.ecataleg.be/nl/ref/L4911M2N/ | http://www.ecataleg.be/fr/ref/L4911M2N/ |  | Livinglight - verlichte toets 2 functies antraciet 2 modules | Livinglight - Touche éclairage - 2 fonctions - anthracite - 2 modules
LEG20121015 | B | L4911M2TN | LL - Toets personaliseerbaar 2 functies antrac. 2 mod. | LL - Touche personnalisables 2 fonctions anthrac. 2 mod. | LL - Toets personaliseerbaar | LL - Touche personnalisables | 2.519 | 1 | Stuk | Pièce |  |  | 10 | 10 | 480 | Legrand 2013-2014 | 619 | G15 | B08 |  | M | 4 |  |  | 3926.9097 |  | 1 | 0.003 |  | 0 |  | 0 |  | 0 | 9 | 9.4 | 6.2 | 10 | 8005543418031 | 480 | 0 | 0 |  | 230010 | http://www.ecataleg.be/nl/ref/L4911M2TN/ | http://www.ecataleg.be/fr/ref/L4911M2TN/ |  | Livinglight - toets personaliseerbaar 2 functies met 2 lenzen - antraciet - 2 modules | Livinglight - Touche personnalisables 2 fonctions avec 2 lentilles - anthracite - 2 modules
LEG20121015 | B | L4911N | LL - Toets 2 functies antrac. 1 mod. | LL - Touche 2 fonctions anthr. 1 mod. | LL - Toets 2 functies antrac. | LL - Touche 2 fonctions anthr. | 1.374 | 1 | Stuk | Pièce |  |  | 10 | 10 | 60 | Legrand 2013-2014 | 618 | G15 | B08 |  | M | 2 |  |  | 3926.9097 |  | 1 | 0.002 |  | 0 |  | 0 |  | 0 | 6 | 5.8 | 2.7 | 10 | 8005543434703 | 60 | 8005543434710 | 0 |  | 230010 | http://www.ecataleg.be/nl/ref/L4911N/ | http://www.ecataleg.be/fr/ref/L4911N/ |  | Livinglight - verlichte toets - 2 functies - antraciet - 1 module | Livinglight - Touche éclairage - 2 fonctions anthracite - 1 module
LEG20121015 | B | L4911TN | LL - Toets personaliseerbaar 2 functies antrac. 1 mod. | LL - Touche personnalisables 2 fonctions anthrac. 1 mod. | LL - Toets personaliseerbaar | LL - Touche personnalisables | 1.903 | 1 | Stuk | Pièce |  |  | 10 | 10 | 1200 | Legrand 2013-2014 | 619 | G15 | B08 |  | M | 4 |  |  | 3926.9097 |  | 1 | 0.001 |  | 0 |  | 0 |  | 0 | 6 | 5.8 | 5.4 | 10 | 8005543418017 | 1200 | 0 | 0 |  | 230010 | http://www.ecataleg.be/nl/ref/L4911TN/ | http://www.ecataleg.be/fr/ref/L4911TN/ |  | Livinglight - toets personaliseerbaar 2 functies met 2 lenzen - antraciet - 1 module | Livinglight - Touche personnalisables 2 fonctions avec 2 lentilles - anthracite - 1 module
LEG20121015 | B | L4915 | VERWISSELB. TOETS LIVING VERLICHTBAAR -1 MOD- DRUKKNOP | TOUCHE INTERCHANG. LIVING ECLAIRABLE -PR POUSSOIR- 1 MOD | VERWISSELB. TOETS LIVING | TOUCHE INTERCHANG. LIVING | 1.401 | 1 | Stuk | Pièce |  |  | 10 | 10 | 60 |  | 0 | G14 | B01 |  | M | 3 |  |  | 3926.9097 |  | 1 | 0.003 |  | 0 |  | 0 |  | 0 | 6 | 5.8 | 2.7 | 10 | 8012199003108 | 60 | 8012199537085 | 0 |  | 210010 | http://www.ecataleg.be/nl/ref/L4915/ | http://www.ecataleg.be/fr/ref/L4915/ |  | Verwisselbare toets Living - voor drukknop - 1 module - verlichtbaar - zwart | Touche interchangeable Living - pour poussoir - 1 module - éclairable - noir
LEG20121015 | B | L4915/2 | VERWISSELB. TOETS LIVING VERLICHTBAAR -2 MOD- DRUKKNOP | TOUCHE INTERCHANG. LIVING ECLAIRABLE -PR POUSSOIR- 2 MOD | VERWISSELB. TOETS LIVING | TOUCHE INTERCHANG. LIVING | 3.018 | 1 | Stuk | Pièce |  |  | 20 | 20 | 20 |  | 0 | G14 | B01 |  | M | 4 |  |  | 3926.9097 |  | 1 | 0.006 |  | 0 |  | 0 |  | 0 | 13.3 | 15.5 | 12.5 | 20 | 8012199161747 | 0 |  | 0 |  | 210010 | http://www.ecataleg.be/nl/ref/L4915%2F2/ | http://www.ecataleg.be/fr/ref/L4915%2F2/ |  | Verwisselbare toets Living - voor drukknop - 2 modules met scharnierpunt - verlichtbaar - zwart | Touche interchangeable Living - pour poussoir - 2 modules avec pivot - éclairable - noir
LEG20121015 | B | L4915/2AA | TOETS VERWISSELB. LIVING VR DRUKKNOP - 2 MOD - OFF | TOUCHE INTERCHANG. LIVING PR POUSSOIR - 2 MOD - OFF | TOETS VERWISSELB. LIVING | TOUCHE INTERCHANG. LIVING | 3.256 | 1 | Stuk | Pièce |  |  | 10 | 10 | 10 |  | 0 | G15 | B08 |  | M | 7 |  |  | 3926.9097 |  | 1 | 0.005 |  | 0 |  | 0 |  | 0 | 9 | 9.4 | 6.2 | 10 | 8012199386850 | 0 |  | 0 |  | 230010 | http://www.ecataleg.be/nl/ref/L4915%2F2AA/ | http://www.ecataleg.be/fr/ref/L4915%2F2AA/ |  | Verwisselbare toets Living voor drukknop - met tekst ON - verlichtbaar - 2 modules - 1 functie - bovenaan afgerond | Touche interchangeable Living pour poussoir - avec texte ON - éclairable - 2 modules - 1 fonction - arrondie en haut
LEG20121015 | B | L4915/2AB | TOETS VERWISSELB. LIVING VR DRUKKNOP - 2 MOD - ON | TOUCHE INTERCHANG. LIVING PR POUSSOIR - 2 MOD - ON | TOETS VERWISSELB. LIVING | TOUCHE INTERCHANG. LIVING | 3.256 | 1 | Stuk | Pièce |  |  | 10 | 10 | 10 |  | 0 | G15 | B08 |  | M | 7 |  |  | 3926.9097 |  | 1 | 0.007 |  | 0 |  | 0 |  | 0 | 9 | 9.4 | 6.2 | 10 | 8012199386874 | 0 |  | 0 |  | 230010 | http://www.ecataleg.be/nl/ref/L4915%2F2AB/ | http://www.ecataleg.be/fr/ref/L4915%2F2AB/ |  | Verwisselbare toets Living voor drukknop - met tekst GEN - verlichtbaar - 2 modules - 1 functie - bovenaan afgerond | Touche interchangeable Living pour poussoir - avec texte GEN - éclairable - 2 modules - 1 fonction - arrondie en haut
LEG20121015 | B | L4915/2AC | TOETS VERWISSELB. LIVING VR DRUKKNOP - 2 MOD - ALGEMEEN | TOUCHE INTERCHANG. LIVING PR POUSSOIR - 2 MOD - GENERAL | TOETS VERWISSELB. LIVING | TOUCHE INTERCHANG. LIVING | 3.256 | 1 | Stuk | Pièce |  |  | 10 | 10 | 10 |  | 0 | G15 | B08 |  | M | 7 |  |  | 3926.9097 |  | 1 | 0.005 |  | 0 |  | 0 |  | 0 | 9 | 9.4 | 6.2 | 10 | 8012199386898 | 0 |  | 0 |  | 230010 | http://www.ecataleg.be/nl/ref/L4915%2F2AC/ | http://www.ecataleg.be/fr/ref/L4915%2F2AC/ |  | Verwisselbare toets Living voor drukknop - met symbool dimmer - verlichtbaar - 2 modules - 1 functie - bovenaan afgerond | Touche interchangeable Living pour poussoir - avec symbole variateur - éclairable - 2 modules - 1 fonction - arrondie en haut
LEG20121015 | B | L4915/2AD | TOETS VERWISSELB. LIVING VR DRUKKNOP - 2 MOD - DIMMER | TOUCHE INTERCHANG. LIVING PR POUSSOIR -2 MOD - VARIATEUR | TOETS VERWISSELB. LIVING | TOUCHE INTERCHANG. LIVING | 3.256 | 1 | Stuk | Pièce |  |  | 10 | 10 | 10 |  | 0 | G15 | B08 |  | M | 7 |  |  | 3926.9097 |  | 1 | 0.005 |  | 0 |  | 0 |  | 0 | 9 | 9.4 | 6.2 | 10 | 8012199386911 | 0 |  | 0 |  | 230010 | http://www.ecataleg.be/nl/ref/L4915%2F2AD/ | http://www.ecataleg.be/fr/ref/L4915%2F2AD/ |  | Verwisselbare toets Living voor drukknop - met symbool verlichting - verlichtbaar - 2 modules - 1 functie - bovenaan afgerond | Touche interchangeable Living pour poussoir - avec symbole éclairage - éclairable - 2 modules - 1 fonction - arrondie en haut
LEG20121015 | B | L4915/2BA | TOETS VERWISSELB. LIVING VR DRUKKNOP -2 MOD-VERLICHTING | TOUCHE INTERCHANG. LIVING PR POUSSOIR -2 MOD- ECLAIRAGE | TOETS VERWISSELB. LIVING | TOUCHE INTERCHANG. LIVING | 3.256 | 1 | Stuk | Pièce |  |  | 10 | 10 | 10 |  | 0 | G15 | B08 |  | M | 7 |  |  | 3926.9097 |  | 1 | 0.005 |  | 0 |  | 0 |  | 0 | 9 | 9.4 | 6.2 | 10 | 8012199386935 | 0 |  | 0 |  | 230010 | http://www.ecataleg.be/nl/ref/L4915%2F2BA/ | http://www.ecataleg.be/fr/ref/L4915%2F2BA/ |  | Verwisselbare toets Living voor drukknop - met symbool bel - verlichtbaar - 2 modules - 1 functie - bovenaan afgerond | Touche interchangeable Living pour poussoir - avec symbole sonnerie - éclairable - 2 modules - 1 fonction - arrondie en haut
LEG20121015 | B | L4915/2BB | TOETS VERWISSELB. LIVING VR DRUKKNOP - 2 MOD - BEL | TOUCHE INTERCHANG. LIVING PR POUSSOIR - 2 MOD - SONNERIE | TOETS VERWISSELB. LIVING | TOUCHE INTERCHANG. LIVING | 3.256 | 1 | Stuk | Pièce |  |  | 10 | 10 | 10 |  | 0 | G15 | B08 |  | M | 7 |  |  | 3926.9097 |  | 1 | 0.004 |  | 0 |  | 0 |  | 0 | 9 | 9.4 | 6.2 | 10 | 8012199386959 | 0 |  | 0 |  | 230010 | http://www.ecataleg.be/nl/ref/L4915%2F2BB/ | http://www.ecataleg.be/fr/ref/L4915%2F2BB/ |  | Verwisselbare toets Living voor drukknop - met symbool ventilator - verlichtbaar - 2 modules - 1 functie - bovenaan afgerond | Touche interchangeable Living pour poussoir - avec symbole ventilateur - éclairable - 2 modules - 1 fonction - arrondie en haut
LEG20121015 | B | L4915/2BC | TOETS VERWISSELB. LIVING VR DRUKKNOP -2 MOD- VENTILATOR | TOUCHE INTERCHANG. LIVING PR POUSSOIR-2 MOD-VENTILATEUR | TOETS VERWISSELB. LIVING | TOUCHE INTERCHANG. LIVING | 3.256 | 1 | Stuk | Pièce |  |  | 10 | 10 | 10 |  | 0 | G15 | B08 |  | M | 4 |  |  | 3926.9097 |  | 1 | 0.005 |  | 0 |  | 0 |  | 0 | 9 | 9.4 | 6.2 | 10 | 8012199386973 | 0 |  | 0 |  | 230010 | http://www.ecataleg.be/nl/ref/L4915%2F2BC/ | http://www.ecataleg.be/fr/ref/L4915%2F2BC/ |  | Verwisselbare toets Living voor drukknop - met symbool sleutel - verlichtbaar - 2 modules - 1 functie - bovenaan afgerond | Touche interchangeable Living pour poussoir - avec symbole clé - éclairable - 2 modules - 1 fonction - arrondie en haut
LEG20121015 | B | L4915/2BD | TOETS VERWISSELB. LIVING VR DRUKKNOP - 2 MOD - SLEUTEL | TOUCHE INTERCHANG. LIVING PR POUSSOIR - 2 MOD - CLEF | TOETS VERWISSELB. LIVING | TOUCHE INTERCHANG. LIVING | 3.256 | 1 | Stuk | Pièce |  |  | 10 | 10 | 10 |  | 0 | G15 | B08 |  | M | 7 |  |  | 3926.9097 |  | 1 | 0.007 |  | 0 |  | 0 |  | 0 | 9 | 9.4 | 6.2 | 10 | 8012199386997 | 0 |  | 0 |  | 230010 | http://www.ecataleg.be/nl/ref/L4915%2F2BD/ | http://www.ecataleg.be/fr/ref/L4915%2F2BD/ |  | Verwisselbare toets Living voor drukknop - met symbool muziek - verlichtbaar - 2 modules - 1 functie - bovenaan afgerond | Touche interchangeable Living pour poussoir - avec symbole musique - éclairable - 2 modules - 1 fonction - arrondie en haut
LEG20121015 | B | L4915/2BE | TOETS VERWISSELB. LIVING VR DRUKKNOP - 2 MOD - MUZIEK | TOUCHE INTERCHANG. LIVING PR POUSSOIR - 2 MOD - MUSIQUE | TOETS VERWISSELB. LIVING | TOUCHE INTERCHANG. LIVING | 3.256 | 1 | Stuk | Pièce |  |  | 10 | 10 | 10 |  | 0 | G00 | B01 |  | M | 7 |  |  | 3926.9097 |  | 1 | 0.007 |  | 0 |  | 0 |  | 0 | 9 | 9.4 | 6.2 | 10 | 8012199387017 | 0 |  | 0 |  | 230010 | http://www.ecataleg.be/nl/ref/L4915%2F2BE/ | http://www.ecataleg.be/fr/ref/L4915%2F2BE/ |  | Verwisselbare toets Living voor drukknop - met symbool verpleging - verlichtbaar - 2 modules - 1 functie - bovenaan afgerond | Touche interchangeable Living pour poussoir - avec symbole infirmière - éclairable - 2 modules - 1 fonction - arrondie en haut
LEG20121015 | B | L4915/2BF | TOETS VERWISSELB. LIVING VR DRUKKNOP-2 MOD-VERPLEEGSTER | TOUCHE INTERCHANG. LIVING PR POUSSOIR -2 MOD- INFIRMIERE | TOETS VERWISSELB. LIVING | TOUCHE INTERCHANG. LIVING | 3.256 | 1 | Stuk | Pièce |  |  | 10 | 10 | 10 |  | 0 | G15 | B08 |  | M | 7 |  |  | 3926.9097 |  | 1 | 0.007 |  | 0 |  | 0 |  | 0 | 9 | 9.4 | 6.2 | 10 | 8012199387031 | 0 |  | 0 |  | 230010 | http://www.ecataleg.be/nl/ref/L4915%2F2BF/ | http://www.ecataleg.be/fr/ref/L4915%2F2BF/ |  | Verwisselbare toets Living voor drukknop - met symbool bar - verlichtbaar - 2 modules - 1 functie - bovenaan afgerond | Touche interchangeable Living pour poussoir - avec symbole bar - éclairable - 2 modules - 1 fonction - arrondie en haut
LEG20121015 | B | L4915/2BG | TOETS VERWISSELB. LIVING VR DRUKKNOP - 2 MOD - DRANK | TOUCHE INTERCHANG. LIVING PR POUSSOIR - 2 MOD - BOISSON | TOETS VERWISSELB. LIVING | TOUCHE INTERCHANG. LIVING | 3.256 | 1 | Stuk | Pièce |  |  | 10 | 10 | 10 |  | 0 | G15 | B08 |  | M | 7 |  |  | 3926.9097 |  | 1 | 0.007 |  | 0 |  | 0 |  | 0 | 9 | 9.4 | 6.2 | 10 | 8012199387055 | 0 |  | 0 |  | 230010 | http://www.ecataleg.be/nl/ref/L4915%2F2BG/ | http://www.ecataleg.be/fr/ref/L4915%2F2BG/ |  | Verwisselbare toets Living voor drukknop - met symbool bar - verlichtbaar - 2 modules - 1 functie - bovenaan afgerond | Touche interchangeable Living pour poussoir - avec symbole bar - éclairable - 2 modules - 1 fonction - arrondie en haut
LEG20121015 | B | L4915/2BH | TOETS VERWISSELB. LIVING VR DRUKKNOP - 2 MOD - ALARM | TOUCHE INTERCHANG. LIVING PR POUSSOIR - 2 MOD - ALARME | TOETS VERWISSELB. LIVING | TOUCHE INTERCHANG. LIVING | 3.256 | 1 | Stuk | Pièce |  |  | 10 | 10 | 10 |  | 0 | G15 | B08 |  | M | 7 |  |  | 3926.9097 |  | 1 | 0.007 |  | 0 |  | 0 |  | 0 | 9 | 9.4 | 6.2 | 10 | 8012199387079 | 0 |  | 0 |  | 230010 | http://www.ecataleg.be/nl/ref/L4915%2F2BH/ | http://www.ecataleg.be/fr/ref/L4915%2F2BH/ |  | Verwisselbare toets Living voor drukknop - met tekst ALARM - verlichtbaar - 2 modules - 1 functie - bovenaan afgerond | Touche interchangeable Living pour poussoir - avec texte ALARM - éclairable - modules - 1 fonction - arrondie en haut
LEG20121015 | B | L4915/3 | VERWISSELB. TOETS LIVING VERLICHTBAAR -3 MOD- DRUKKNOP | TOUCHE INTERCHANG. LIVING ECLAIRABLE -PR POUSSOIR- 3 MOD | VERWISSELB. TOETS LIVING | TOUCHE INTERCHANG. LIVING | 3.96 | 1 | Stuk | Pièce |  |  | 20 | 20 | 20 |  | 0 | G14 | B01 |  | M | 4 |  |  | 3926.9097 |  | 1 | 0.009 |  | 0 |  | 0 |  | 0 | 12.5 | 20.8 | 14.4 | 20 | 8012199537214 | 0 |  | 0 |  | 210010 | http://www.ecataleg.be/nl/ref/L4915%2F3/ | http://www.ecataleg.be/fr/ref/L4915%2F3/ |  | Verwisselbare toets Living - voor drukknop - 3 modules met scharnierpunten - verlichtbaar - zwart | Touche interchangeable Living - pour poussoir - 3 modules avec pivots - éclairable - noir
LEG20121015 | B | L4915AA | TOETS VERWISSELB. LIVING VR DRUKKNOP - 1 MOD - OFF | TOUCHE INTERCHANG. LIVING POUSSOIR-1 MOD.-OFF | TOETS VERWISSELB. LIVING | TOUCHE INTERCHANG. LIVING | 1.954 | 1 | Stuk | Pièce |  |  | 10 | 10 | 10 |  | 0 | G15 | B08 |  | M | 6 |  |  | 3926.9097 |  | 1 | 0.003 |  | 0 |  | 0 |  | 0 | 6 | 5.8 | 5.4 | 10 | 8012199381305 | 0 |  | 0 |  | 230010 | http://www.ecataleg.be/nl/ref/L4915AA/ | http://www.ecataleg.be/fr/ref/L4915AA/ |  | Verwisselbare toets Living voor drukknop - met tekst OFF - verlichtbaar - 1 module - 1 functie - bovenaan afgerond | Touche interchangeable Living pour poussoir - avec texte OFF - éclairable - 1 module - 1 fonction - arrondie en haut
LEG20121015 | B | L4915AB | TOETS VERWISSELB. LIVING VR DRUKKNOP - 1 MOD - ON | TOUCHE INTERCHANG. LIVING PR POUSSOIR - 1 MOD - ON | TOETS VERWISSELB. LIVING | TOUCHE INTERCHANG. LIVING | 1.954 | 1 | Stuk | Pièce |  |  | 10 | 10 | 10 |  | 0 | G15 | B08 |  | M | 7 |  |  | 3926.9097 |  | 1 | 0.003 |  | 0 |  | 0 |  | 0 | 6 | 5.8 | 5.4 | 10 | 8012199381343 | 0 |  | 0 |  | 230010 | http://www.ecataleg.be/nl/ref/L4915AB/ | http://www.ecataleg.be/fr/ref/L4915AB/ |  | Verwisselbare toets Living voor drukknop - met tekst ON - verlichtbaar - 1 module - 1 functie - bovenaan afgerond | Touche interchangeable Living pour poussoir - avec texte ON - éclairable - 1 module - 1 fonction - arrondie en haut
LEG20121015 | B | L4915AC | TOETS VERWISSELB. LIVING VR DRUKKNOP - 1 MOD - ALGEMEEN | TOUCHE INTERCHANG. LIVING PR POUSSOIR - 1 MOD - GENERAL | TOETS VERWISSELB. LIVING | TOUCHE INTERCHANG. LIVING | 1.954 | 1 | Stuk | Pièce |  |  | 10 | 10 | 10 |  | 0 | G15 | B08 |  | M | 4 |  |  | 3926.9097 |  | 1 | 0.003 |  | 0 |  | 0 |  | 0 | 6 | 5.8 | 5.4 | 10 | 8012199381381 | 0 |  | 0 |  | 230010 | http://www.ecataleg.be/nl/ref/L4915AC/ | http://www.ecataleg.be/fr/ref/L4915AC/ |  | Verwisselbare toets Living voor drukknop - met tekst GEN - verlichtbaar - 1 module - 1 functie - bovenaan afgerond | Touche interchangeable Living pour poussoir - avec texte GEN - éclairable - 1 module - 1 fonction - arrondie en haut
LEG20121015 | B | L4915AD | TOETS VERWISSELB. LIVING VR DRUKKNOP -1 MOD- DIMMER | TOUCHE INTERCHANG. LIVING PR POUSSOIR -1 MOD- VARIATEUR | TOETS VERWISSELB. LIVING | TOUCHE INTERCHANG. LIVING | 1.954 | 1 | Stuk | Pièce |  |  | 10 | 10 | 10 |  | 0 | G15 | B08 |  | M | 5 |  |  | 3926.9097 |  | 1 | 0.003 |  | 0 |  | 0 |  | 0 | 6 | 5.8 | 5.4 | 10 | 8012199381428 | 0 |  | 0 |  | 230010 | http://www.ecataleg.be/nl/ref/L4915AD/ | http://www.ecataleg.be/fr/ref/L4915AD/ |  | Verwisselbare toets Living voor drukknop - met symbool dimmer - verlichtbaar - 1 module - 1 functie - bovenaan afgerond | Touche interchangeable Living pour poussoir - avec symbole variateur - éclairable - 1 module - 1 fonction - arrondie en haut
LEG20121015 | B | L4915AN | LL-Toets verlichting 1 mod antraciet | LL-Touche éclairage 1 mod anthracite | LL-Toets verlichting | LL-Touche éclairage | 2.905 | 1 | Stuk | Pièce |  |  | 10 | 10 | 1200 | Legrand 2013-2014 | 459 | G14 | B01 |  | P | 9 |  |  | 3926.9097 |  | 1 | 0.002 |  | 0 |  | 0 |  | 0 | 6 | 5.8 | 5.4 | 10 | 8005543417096 | 1200 | 0 | 0 |  | 210010 | http://www.ecataleg.be/nl/ref/L4915AN/ | http://www.ecataleg.be/fr/ref/L4915AN/ |  | Livinglight -toets met lamp symbool - 1 module - antraciet | Livinglight -touche avec symbole lumière - 1 module - anthracite
LEG20121015 | B | L4915BA | TOETS VERWISSELB. LIVING VR DRUKKNOP -1 MOD-VERLICHTING | TOUCHE INTERCHANG. LIVING PR POUSSOIR -1 MOD- ECLAIRAGE | TOETS VERWISSELB. LIVING | TOUCHE INTERCHANG. LIVING | 1.954 | 1 | Stuk | Pièce |  |  | 10 | 10 | 10 |  | 0 | G15 | B08 |  | M | 4 |  |  | 3926.9097 |  | 1 | 0.003 |  | 0 |  | 0 |  | 0 | 6 | 5.8 | 5.4 | 10 | 8012199381466 | 0 |  | 0 |  | 230010 | http://www.ecataleg.be/nl/ref/L4915BA/ | http://www.ecataleg.be/fr/ref/L4915BA/ |  | Verwisselbare toets Living voor drukknop - met symbool verlichting - verlichtbaar - 1 module - 1 functie - bovenaan afgerond | Touche interchangeable Living pour poussoir - avec symbole éclairage - éclairable - 1 module - 1 fonction - arrondie en haut
LEG20121015 | B | L4915BB | TOETS VERWISSELB. LIVING VR DRUKKNOP - 1 MOD - BEL | TOUCHE INTERCHANG. LIVING PR POUSSOIR - 1 MOD - SONNERIE | TOETS VERWISSELB. LIVING | TOUCHE INTERCHANG. LIVING | 1.954 | 1 | Stuk | Pièce |  |  | 10 | 10 | 10 |  | 0 | G15 | B08 |  | M | 7 |  |  | 3926.9097 |  | 1 | 0.003 |  | 0 |  | 0 |  | 0 | 6 | 5.8 | 5.4 | 10 | 8012199381503 | 0 |  | 0 |  | 230010 | http://www.ecataleg.be/nl/ref/L4915BB/ | http://www.ecataleg.be/fr/ref/L4915BB/ |  | Verwisselbare toets Living voor drukknop - met symbool bel - verlichtbaar - 1 module - 1 functie - bovenaan afgerond | Touche interchangeable Living pour poussoir - avec symbole sonnerie - éclairable - 1 module - 1 fonction - arrondie en haut
LEG20121015 | B | L4915BC | TOETS VERWISSELB. LIVING VR DRUKKNOP -1 MOD- VENTILATOR | TOUCHE INTERCHANG. LIVING POUSSOIR-1 MOD.-VENTILATEUR | TOETS VERWISSELB. LIVING | TOUCHE INTERCHANG. LIVING | 1.954 | 1 | Stuk | Pièce |  |  | 10 | 10 | 10 |  | 0 | G15 | B08 |  | M | 4 |  |  | 3926.9097 |  | 1 | 0.003 |  | 0 |  | 0 |  | 0 | 6 | 5.8 | 5.4 | 10 | 8012199381541 | 0 |  | 0 |  | 230010 | http://www.ecataleg.be/nl/ref/L4915BC/ | http://www.ecataleg.be/fr/ref/L4915BC/ |  | Verwisselbare toets Living voor drukknop - met symbool ventilator - verlichtbaar - 1 module - 1 functie - bovenaan afgerond | Touche interchangeable Living pour poussoir - avec symbole ventilateur - éclairable - 1 module - 1 fonction - arrondie en haut
LEG20121015 | B | L4915BD | TOETS VERWISSELB. LIVING VR DRUKKNOP - 1 MOD - SLEUTEL | TOUCHE INTERCHANG. LIVING PR POUSSOIR - 1 MOD - CLEF | TOETS VERWISSELB. LIVING | TOUCHE INTERCHANG. LIVING | 1.954 | 1 | Stuk | Pièce |  |  | 10 | 10 | 10 |  | 0 | G15 | B08 |  | M | 4 |  |  | 3926.9097 |  | 1 | 0.003 |  | 0 |  | 0 |  | 0 | 6 | 5.8 | 5.4 | 10 | 8012199381589 | 0 |  | 0 |  | 230010 | http://www.ecataleg.be/nl/ref/L4915BD/ | http://www.ecataleg.be/fr/ref/L4915BD/ |  | Verwisselbare toets Living voor drukknop - met symbool sleutel - verlichtbaar - 1 module - 1 functie - bovenaan afgerond | Touche interchangeable Living pour poussoir - avec symbole clé - éclairable - 1 module - 1 fonction - arrondie en haut
LEG20121015 | B | L4915BE | TOETS VERWISSELB. LIVING VR DRUKKNOP - 1 MOD - MUZUEK | TOUCHE INTERCHANG. LIVING PR POUSSOIR - 1 MOD - MUSIQUE | TOETS VERWISSELB. LIVING | TOUCHE INTERCHANG. LIVING | 1.954 | 1 | Stuk | Pièce |  |  | 10 | 10 | 10 |  | 0 | G15 | B08 |  | M | 4 |  |  | 3926.9097 |  | 1 | 0.003 |  | 0 |  | 0 |  | 0 | 6 | 5.8 | 5.4 | 10 | 8012199381626 | 0 |  | 0 |  | 230010 | http://www.ecataleg.be/nl/ref/L4915BE/ | http://www.ecataleg.be/fr/ref/L4915BE/ |  | Verwisselbare toets Living voor drukknop - met symbool muziek - verlichtbaar - 1 module - 1 functie - bovenaan afgerond | Touche interchangeable Living pour poussoir - avec symbole musique - éclairable - 1 module - 1 fonction - arrondie en haut
LEG20121015 | B | L4915BF | TOETS VERWISSELB. LIVING VR DRUKKNOP-1 MOD-VERPLEEGSTER | TOUCHE INTERCHANG. LIVING PR POUSSOIR -1 MOD- INFIRMIERE | TOETS VERWISSELB. LIVING | TOUCHE INTERCHANG. LIVING | 1.954 | 1 | Stuk | Pièce |  |  | 10 | 10 | 10 |  | 0 | G15 | B08 |  | M | 7 |  |  | 3926.9097 |  | 1 | 0.003 |  | 0 |  | 0 |  | 0 | 6 | 5.8 | 5.4 | 10 | 8012199381664 | 0 |  | 0 |  | 230010 | http://www.ecataleg.be/nl/ref/L4915BF/ | http://www.ecataleg.be/fr/ref/L4915BF/ |  | Verwisselbare toets Living voor drukknop - met symbool verpleging - verlichtbaar - 1 module - 1 functie - bovenaan afgerond | Touche interchangeable Living pour poussoir - avec symbole infirmière - éclairable - 1 module - 1 fonction - arrondie en haut
LEG20121015 | B | L4915BG | TOETS VERWISSELB. LIVING VR DRUKKNOP - 1 MOD - DRANK | TOUCHE INTERCHANG. LIVING PR POUSSOIR - 1 MOD - BOISSON | TOETS VERWISSELB. LIVING | TOUCHE INTERCHANG. LIVING | 1.954 | 1 | Stuk | Pièce |  |  | 10 | 10 | 10 |  | 0 | G15 | B08 |  | M | 7 |  |  | 3926.9097 |  | 1 | 0.003 |  | 0 |  | 0 |  | 0 | 6 | 5.8 | 5.4 | 10 | 8012199381701 | 0 |  | 0 |  | 230010 | http://www.ecataleg.be/nl/ref/L4915BG/ | http://www.ecataleg.be/fr/ref/L4915BG/ |  | Verwisselbare toets Living voor drukknop - met symbool bar - verlichtbaar - 1 module - 1 functie - bovenaan afgerond | Touche interchangeable Living pour poussoir - avec symbole bar - éclairable - 1 module - 1 fonction - arrondie en haut
LEG20121015 | B | L4915BH | TOETS VERWISSELB. LIVING VR DRUKKNOP - 1 MOD - ALARM | TOUCHE INTERCHANG. LIVING PR POUSSOIR - 1 MOD - ALARME | TOETS VERWISSELB. LIVING | TOUCHE INTERCHANG. LIVING | 1.954 | 1 | Stuk | Pièce |  |  | 10 | 10 | 10 |  | 0 | G15 | B08 |  | M | 7 |  |  | 3926.9097 |  | 1 | 0.003 |  | 0 |  | 0 |  | 0 | 6 | 5.8 | 5.4 | 10 | 8012199381749 | 0 |  | 0 |  | 230010 | http://www.ecataleg.be/nl/ref/L4915BH/ | http://www.ecataleg.be/fr/ref/L4915BH/ |  | Verwisselbare toets Living voor drukknop - met tekst ALARM - verlichtbaar - 1 module - 1 functie - bovenaan afgerond | Touche interchangeable Living pour poussoir - avec texte ALARM - éclairable - 1 module - 1 fonction - arrondie en haut
LEG20121015 | B | L4915BN | LL-Wiptoets trapverlicht. 1 mod antraciet | LL-Touche basc. éclair. escal. 1 mod anthracite | LL-Wiptoets trapverlicht. | LL-Touche basc. éclair. escal. | 2.905 | 1 | Stuk | Pièce |  |  | 10 | 10 | 1200 | Legrand 2013-2014 | 459 | G14 | B01 |  | P | 4 |  |  | 3926.9097 |  | 1 | 0.002 |  | 0 |  | 0 |  | 0 | 6 | 5.8 | 5.4 | 10 | 8005543417119 | 1200 | 0 | 0 |  | 210010 | http://www.ecataleg.be/nl/ref/L4915BN/ | http://www.ecataleg.be/fr/ref/L4915BN/ |  | Livinglight - toets met traphal symbool - 1 module - antraciet | Livinglight - touche avec symbole lumière escaliers - 1 module - anthracite
LEG20121015 | B | L4915DD | LL-Toets niet storen 1 mod antraciet | LL-Touche pas déranger 1 mod anthracite | LL-Toets niet storen | LL-Touche pas déranger | 2.905 | 1 | Stuk | Pièce |  |  | 10 | 10 | 1200 | Legrand 2013-2014 | 459 | G14 | B01 |  | P | 7 |  |  | 3926.9097 |  | 1 | 0.002 |  | 0 |  | 0 |  | 0 | 6 | 5.8 | 5.4 | 10 | 8005543439173 | 1200 | 0 | 0 |  | 210010 | http://www.ecataleg.be/nl/ref/L4915DD/ | http://www.ecataleg.be/fr/ref/L4915DD/ |  | Livinglight - toets met symbool "niet storen" - 1 module - antraciet | Livinglight -touche avec symbole "ne pas déranger" - 1 module - anthracite
LEG20121015 | B | L4915DN | LL-Toets bel 1 mod antraciet | LL-Touche sonnette 1 mod anthracite | LL-Toets bel 1 mod antraciet | LL-Touche sonnette | 2.905 | 1 | Stuk | Pièce |  |  | 10 | 10 | 1200 | Legrand 2013-2014 | 459 | G14 | B01 |  | P | 7 |  |  | 3926.9097 |  | 1 | 0.002 |  | 0 |  | 0 |  | 0 | 6 | 5.8 | 5.4 | 10 | 8005543417133 | 1200 | 0 | 0 |  | 210010 | http://www.ecataleg.be/nl/ref/L4915DN/ | http://www.ecataleg.be/fr/ref/L4915DN/ |  | Livinglight -toets met belsymbool - 1 module - antraciet | Livinglight -touche avec symbole sonnette - 1 module - anthracite
LEG20121015 | B | L4915FN | LL-Verlichte toets sleutel 1 mod antraciet | LL-Touche éclair. clef 1 mod anthracite | LL-Verlichte toets sleutel | LL-Touche éclair. clef | 2.905 | 1 | Stuk | Pièce |  |  | 10 | 10 | 1200 | Legrand 2013-2014 | 459 | G14 | B01 |  | P | 7 |  |  | 3926.9097 |  | 1 | 0.002 |  | 0 |  | 0 |  | 0 | 6 | 5.8 | 5.4 | 10 | 8005543417157 | 1200 | 0 | 0 |  | 210010 | http://www.ecataleg.be/nl/ref/L4915FN/ | http://www.ecataleg.be/fr/ref/L4915FN/ |  | Livinglight - toets met sleutel symbool - 1 module - antraciet | Livinglight -touche avec symbole clef - 1 module - anthracite
LEG20121015 | B | L4915KIT | LL-Kit 1 lenzen bedien.. MH 5 per symbool antraciet | LL-Kit 1 lentilles cmde MH 5 par symbole anthracite | LL-Kit 1 lenzen bedien.. MH | LL-Kit 1 lentilles cmde MH | 65.68 | 1 | Stuk | Pièce |  |  | 1 | 1 | 104 | Legrand 2013-2014 | 619 | G14 | B08 |  | M | 7 |  |  | 3926.9097 |  | 1 | 0.047 |  | 0 |  | 0 |  | 0 | 3 | 10.5 | 7 | 1 | 8005543424919 | 104 | 0 | 0 |  | 210010 | http://www.ecataleg.be/nl/ref/L4915KIT/ | http://www.ecataleg.be/fr/ref/L4915KIT/ |  | Livinglight -Kit 1 lenzen bediening My Home 5 per type - antraciet | Livinglight -Kit 1 lentilles commande My Home 5 par type - anthracite
LEG20121015 | B | L4915KIT1 | LL-Kit 2 lenzen bedien.. MH 5 per symbool antraciet | LL-Kit 2 lentilles cmde MH 5 par symbole anthracite | LL-Kit 2 lenzen bedien.. MH | LL-Kit 2 lentilles cmde MH | 65.68 | 1 | Stuk | Pièce |  |  | 1 | 1 | 104 | Legrand 2013-2014 | 619 | G14 | B08 |  | M | 7 |  |  | 3926.9097 |  | 1 | 0.047 |  | 0 |  | 0 |  | 0 | 3 | 10.5 | 7 | 1 | 8005543438596 | 104 | 0 | 0 |  | 210010 | http://www.ecataleg.be/nl/ref/L4915KIT1/ | http://www.ecataleg.be/fr/ref/L4915KIT1/ |  | Livinglight -Kit 2 lenzen bediening My Home 5 per type - antraciet | Livinglight -Kit 2 lentilles commande My Home 5 par type - anthracite
LEG20121015 | B | L4915M2ADN | LL - Toets Symbool dimmer antrac. 2 mod. | LL - Touche symbole variateur anthrac. 2 mod. | LL - Toets Symbool dimmer | LL - Touche symbole variateur | 3.256 | 1 | Stuk | Pièce |  |  | 10 | 10 | 480 | Legrand 2013-2014 | 459 | G15 | B08 |  | M | 4 |  |  | 3926.9097 |  | 1 | 0.004 |  | 0 |  | 0 |  | 0 | 9 | 12.7 | 11.7 | 10 | 8005543417171 | 480 | 0 | 0 |  | 230010 | http://www.ecataleg.be/nl/ref/L4915M2ADN/ | http://www.ecataleg.be/fr/ref/L4915M2ADN/ |  | Livinglight - toets met symbool dimmer antraciet 2 modules | Livinglight - touche avec symbole variateur anthracite - 2 modules
LEG20121015 | B | L4915M2AN | LL-Toets verlichting 2 mod antraciet | LL-Touche éclairage 2 mod anthracite | LL-Toets verlichting | LL-Touche éclairage | 4.058 | 1 | Stuk | Pièce |  |  | 10 | 10 | 480 | Legrand 2013-2014 | 459 | G14 | B01 |  | P | 7 |  |  | 3926.9097 |  | 1 | 0.004 |  | 0 |  | 0 |  | 0 | 9 | 12.7 | 11.7 | 10 | 8005543417195 | 480 | 0 | 0 |  | 210010 | http://www.ecataleg.be/nl/ref/L4915M2AN/ | http://www.ecataleg.be/fr/ref/L4915M2AN/ |  | Livinglight - toets verlichting 2 modules - antraciet | Livinglight - touche avec symbole lumière - 2 modules - anthracite
LEG20121015 | B | L4915M2BN | LL-Toets trapverlicht. 2 mod antraciet | LL-Touche éclair. escalier 2 mod anthracite | LL-Toets trapverlicht. | LL-Touche éclair. escalier | 4.058 | 1 | Stuk | Pièce |  |  | 10 | 10 | 480 | Legrand 2013-2014 | 459 | G14 | B01 |  | P | 7 |  |  | 3926.9097 |  | 1 | 0.004 |  | 0 |  | 0 |  | 0 | 9 | 12.7 | 11.7 | 10 | 8005543417218 | 480 | 0 | 0 |  | 210010 | http://www.ecataleg.be/nl/ref/L4915M2BN/ | http://www.ecataleg.be/fr/ref/L4915M2BN/ |  | Livinglight - toets mett traphal symbool - 2 modules - antraciet | Livinglight - touche avec symbole lumière escalier - 2 modules - anthracite
LEG20121015 | B | L4915M2DN | LL-Toets bel 2 mod antraciet | LL-Touche sonnette 2 mod anthracite | LL-Toets bel 2 mod antraciet | LL-Touche sonnette | 4.058 | 1 | Stuk | Pièce |  |  | 10 | 10 | 480 | Legrand 2013-2014 | 459 | G14 | B01 |  | P | 7 |  |  | 3926.9097 |  | 1 | 0.004 |  | 0 |  | 0 |  | 0 | 9 | 12.7 | 11.7 | 10 | 8005543417232 | 480 | 0 | 0 |  | 210010 | http://www.ecataleg.be/nl/ref/L4915M2DN/ | http://www.ecataleg.be/fr/ref/L4915M2DN/ |  | Livinglight - toets met belsymbool - 2 modules - antraciet | Livinglight - touche avec symbole sonnette 2 modules - anthracite
LEG20121015 | B | L4915M2FN | LL-Verlichte toets sleutel 2 mod antraciet | LL-Touche éclair. clef 2 mod anthracite | LL-Verlichte toets sleutel | LL-Touche éclair. clef | 4.058 | 1 | Stuk | Pièce |  |  | 10 | 10 | 480 | Legrand 2013-2014 | 459 | G14 | B01 |  | P | 7 |  |  | 3926.9097 |  | 1 | 0.004 |  | 0 |  | 0 |  | 0 | 9 | 12.7 | 11.7 | 10 | 8005543417256 | 480 | 0 | 0 |  | 210010 | http://www.ecataleg.be/nl/ref/L4915M2FN/ | http://www.ecataleg.be/fr/ref/L4915M2FN/ |  | Livinglight - toets met sleutelsymbool - 2 modules - antraciet | Livinglight - touche avec symbole clé 2 modules - anthracite
LEG20121015 | B | L4915M2N | LL-Verlichtb. toets 1 functie 2 mod antraciet | LL-Touche éclair. 1 fonction 2 mod anthracite | LL-Verlichtb. toets 1 functie | LL-Touche éclair. 1 fonction | 1.849 | 1 | Stuk | Pièce |  |  | 20 | 20 | 20 | Legrand 2013-2014 | 459 | G14 | B01 |  | P | 2 |  |  | 3926.9097 |  | 1 | 0.006 |  | 0 |  | 0 |  | 0 | 13.3 | 15.5 | 12.5 | 20 | 8005543415931 | 0 |  | 0 |  | 210010 | http://www.ecataleg.be/nl/ref/L4915M2N/ | http://www.ecataleg.be/fr/ref/L4915M2N/ |  | Livinglight - verlichte toets 1 functie 2 modules - antraciet | Livinglight - touche éclairage - 1 fonction 2 modules - anthracite
LEG20121015 | B | L4915M2TN | LL-Verlichte toets 1 functie 2 mod antraciet | LL-Touche éclair. 1 fonction 2 mod anthracite | LL-Verlichte toets 1 functie | LL-Touche éclair. 1 fonction | 4.058 | 1 | Stuk | Pièce |  |  | 10 | 10 | 480 | Legrand 2013-2014 | 619 | G14 | B01 |  | P | 7 |  |  | 3926.9097 |  | 1 | 0.003 |  | 0 |  | 0 |  | 0 | 9 | 12.7 | 11.7 | 10 | 8005543417270 | 480 | 0 | 0 |  | 210010 | http://www.ecataleg.be/nl/ref/L4915M2TN/ | http://www.ecataleg.be/fr/ref/L4915M2TN/ |  | Livinglight -verlichte toets personaliseerbaar - 1 functie - 2 modules - antraciet | Livinglight - touche éclairage - personnalisable - 1 fonction 2 modules - anthracite
LEG20121015 | B | L4915M3N | LL-Verlichte toets 1 functie 3 mod antraciet | LL-Touche éclair. 1 fonction 3 mod anthracite | LL-Verlichte toets 1 functie | LL-Touche éclair. 1 fonction | 4.058 | 1 | Stuk | Pièce |  |  | 20 | 20 | 20 | Legrand 2013-2014 | 459 | G14 | B01 |  | P | 2 |  |  | 3926.9097 |  | 1 | 0.009 |  | 0 |  | 0 |  | 0 | 12.5 | 20.8 | 14.4 | 20 | 8005543415955 | 0 |  | 0 |  | 210010 | http://www.ecataleg.be/nl/ref/L4915M3N/ | http://www.ecataleg.be/fr/ref/L4915M3N/ |  | Livinglight - verlichte toets - 1 functie 3 modules - antraciet | Livinglight - touche éclairage - 1 fonction 3 modules - anthracite
LEG20121015 | B | L4915MR | LL-Toets kuisen 1 mod antraciet | LL-Touche nettoyage 1 mod anthracite | LL-Toets kuisen | LL-Touche nettoyage | 2.905 | 1 | Stuk | Pièce |  |  | 10 | 10 | 1200 | Legrand 2013-2014 | 459 | G14 | B01 |  | P | 7 |  |  | 3926.9097 |  | 1 | 0.002 |  | 0 |  | 0 |  | 0 | 6 | 5.8 | 5.4 | 10 | 8005543439197 | 1200 | 0 | 0 |  | 210010 | http://www.ecataleg.be/nl/ref/L4915MR/ | http://www.ecataleg.be/fr/ref/L4915MR/ |  | Livinglight - toets met symbool "kamer opmaken" - 1 module - antraciet | Livinglight - touche avec symbole faire la chambre - 1 module - anthracite
LEG20121015 | B | L4915N | LL-Verlichtb. toets 1 functie 1 mod antraciet | LL-Touche éclair. 1 fonction 1 mod anthracite | LL-Verlichtb. toets 1 functie | LL-Touche éclair. 1 fonction | 1.452 | 1 | Stuk | Pièce |  |  | 10 | 10 | 60 | Legrand 2013-2014 | 459 | G14 | B01 |  | P | 2 |  |  | 3926.9097 |  | 1 | 0.002 |  | 0 |  | 0 |  | 0 | 6 | 5.8 | 2.7 | 10 | 8005543415979 | 60 | 8005543415986 | 0 |  | 210010 | http://www.ecataleg.be/nl/ref/L4915N/ | http://www.ecataleg.be/fr/ref/L4915N/ |  | Livinglight -verlichte toets 1 functie 1 module - antraciet | Livinglight - touche éclairage - 1 fonction 1 module - anthracite
LEG20121015 | B | L4915SETBL | LL-Kit 50 lenzen MH verlicht. ziekbed antraciet | LL-Kit 50 lentilles MH éclairage chevet anthracite | LL-Kit 50 lenzen MH | LL-Kit 50 lentilles MH | 67.65 | 1 | Stuk | Pièce |  |  | 1 | 1 | 120 | Legrand 2013-2014 | 476 | G14 | B08 |  | P | 7 |  |  | 3926.9097 |  | 1 | 0.002 |  | 0 |  | 0 |  | 0 | 6 | 5.8 | 5.4 | 1 | 8005543439319 | 120 | 0 | 0 |  | 210010 | http://www.ecataleg.be/nl/ref/L4915SETBL/ | http://www.ecataleg.be/fr/ref/L4915SETBL/ |  | Livinglight - kit met samensttelling - 50 lenzen per type - My Home verlichtbaar ziekbed - antraciet | Livinglight -Kit avec la composition - 50 lentilles par type - My Home éclairage chevet - anthracite
LEG20121015 | B | L4915TN | LL-Verlichte toets 1 functie 1 mod antraciet | LL-Touche éclair. 1 fonction 1 mod anthracite | LL-Verlichte toets 1 functie | LL-Touche éclair. 1 fonction | 2.905 | 1 | Stuk | Pièce |  |  | 10 | 10 | 1200 | Legrand 2013-2014 | 476 | G14 | B01 |  | P | 7 |  |  | 3926.9097 |  | 1 | 0.001 |  | 0 |  | 0 |  | 0 | 6 | 5.8 | 5.4 | 10 | 8005543417294 | 1200 | 0 | 0 |  | 210010 | http://www.ecataleg.be/nl/ref/L4915TN/ | http://www.ecataleg.be/fr/ref/L4915TN/ |  | Livinglight - verlichte toets - personaliseerbaar 1 functie 1 module - antraciet | Livinglight - touche éclairage - personnalisable 1 fonction 1 module - anthracite
LEG20121015 | B | L4916A | LL-axiaal toets verlichting 1 mod antraciet | LL-Touche axiale éclairage 1 mod anthracite | LL-axiaal toets verlichting | LL-Touche axiale éclairage | 3.34 | 1 | Stuk | Pièce |  |  | 10 | 10 | 1200 | Legrand 2013-2014 | 461 | G14 | B01 |  | P | 7 |  |  | 3926.9097 |  | 1 | 0.001 |  | 0 |  | 0 |  | 0 | 6 | 5.8 | 5.4 | 10 | 8005543444634 | 1200 | 0 | 0 |  | 210010 | http://www.ecataleg.be/nl/ref/L4916A/ | http://www.ecataleg.be/fr/ref/L4916A/ |  | Livinglight - axiaal toets met lamp symbool 1 module - antraciet | Livinglight - touche axiale avec symbole lumière - 1 module - anthracite
LEG20121015 | B | L4916B | LL-ax. toets trapverlichting 1 mod antraciet | LL-Touche axiale éclair.escal. 1 mod anthracite | LL-ax. toets trapverlichting | LL-Touche axiale éclair.escal. | 3.34 | 1 | Stuk | Pièce |  |  | 10 | 10 | 1200 | Legrand 2013-2014 | 461 | G14 | B01 |  | P | 7 |  |  | 3926.9097 |  | 1 | 0.001 |  | 0 |  | 0 |  | 0 | 6 | 5.8 | 5.4 | 10 | 8005543444658 | 1200 | 0 | 0 |  | 210010 | http://www.ecataleg.be/nl/ref/L4916B/ | http://www.ecataleg.be/fr/ref/L4916B/ |  | Livinglight - axiaal toets met traphal symbool - 1 module - antraciet | Livinglight - touche axiale avec symbole lumière escalier - 1 module - anthracite
LEG20121015 | B | L4916D | LL-axiaal toets bel 1 mod antraciet | LL-Touche axiale sonnette 1 mod anthracite | LL-axiaal toets bel | LL-Touche axiale sonnette | 3.34 | 1 | Stuk | Pièce |  |  | 10 | 10 | 1200 | Legrand 2013-2014 | 461 | G14 | B01 |  | P | 7 |  |  | 3926.9097 |  | 1 | 0.001 |  | 0 |  | 0 |  | 0 | 6 | 5.8 | 5.4 | 10 | 8005543444672 | 1200 | 0 | 0 |  | 210010 | http://www.ecataleg.be/nl/ref/L4916D/ | http://www.ecataleg.be/fr/ref/L4916D/ |  | Livinglight - axiaal toets met belsymbool - 1 module - antraciet | Livinglight - touche axiale avec symbole sonnette - 1 module - anthracite
LEG20121015 | B | L4916F | LL-axiaal toets sleutel 1 mod antraciet | LL-Touche axiale clef 1 mod anthracite | LL-axiaal toets sleutel | LL-Touche axiale clef | 3.34 | 1 | Stuk | Pièce |  |  | 10 | 10 | 1200 | Legrand 2013-2014 | 461 | G14 | B01 |  | P | 7 |  |  | 3926.9097 |  | 1 | 0.001 |  | 0 |  | 0 |  | 0 | 6 | 5.8 | 5.4 | 10 | 8005543444696 | 1200 | 0 | 0 |  | 210010 | http://www.ecataleg.be/nl/ref/L4916F/ | http://www.ecataleg.be/fr/ref/L4916F/ |  | Livinglight - axiaal toets met sleutel symbool - 1 module - antraciet | Livinglight - touche axiale avec symbole clé - 1 module - anthracite
LEG20121015 | B | L4916KIT | LL-Kit lenzen bedien.. axiaal 13 symbolen antraciet | LL-Kit lentilles cmde axiale 13 symboles anthracite | LL-Kit lenzen bedien.. axiaal | LL-Kit lentilles cmde axiale | 67.65 | 1 | Stuk | Pièce |  |  | 1 | 1 | 104 | Legrand 2013-2014 | 461 | G14 | B01 |  | P | 7 |  |  | 3926.9097 |  | 1 | 0.001 |  | 0 |  | 0 |  | 0 | 3 | 10.5 | 7 | 1 | 8005543446010 | 104 | 0 | 0 |  | 210010 | http://www.ecataleg.be/nl/ref/L4916KIT/ | http://www.ecataleg.be/fr/ref/L4916KIT/ |  | Livinglight - Kit lenzen bedienining - axiaal - 5 lenzen per type - 13 symbolen antraciet | Livinglight - kit lentilles commande - axiale - 5 lentilles par type - 13 symboles - anthracite
LEG20121015 | B | L4916M2A | LL-axiaal toets verlichting 2 mod antraciet | LL-Touche axiale éclairage 2 mod anthracite | LL-axiaal toets verlichting | LL-Touche axiale éclairage | 4.667 | 1 | Stuk | Pièce |  |  | 10 | 10 | 480 | Legrand 2013-2014 | 461 | G14 | B01 |  | P | 7 |  |  | 3926.9097 |  | 1 | 0.006 |  | 0 |  | 0 |  | 0 | 9 | 9.4 | 6.2 | 10 | 8005543444719 | 480 | 0 | 0 |  | 210010 | http://www.ecataleg.be/nl/ref/L4916M2A/ | http://www.ecataleg.be/fr/ref/L4916M2A/ |  | Livinglight - axiaal toets met lamp symbool - 2 modules - antraciet | Livinglight - touche axiale avec symbol lumière - 2 modules - anthracite
LEG20121015 | B | L4916M2B | LL-ax. toets trapverlichting 2 mod antraciet | LL-Touche axiale éclair.escal. 2 mod anthracite | LL-ax. toets trapverlichting | LL-Touche axiale éclair.escal. | 4.667 | 1 | Stuk | Pièce |  |  | 10 | 10 | 480 | Legrand 2013-2014 | 461 | G14 | B01 |  | P | 7 |  |  | 3926.9097 |  | 1 | 0.006 |  | 0 |  | 0 |  | 0 | 9 | 9.4 | 6.2 | 10 | 8005543444733 | 480 | 0 | 0 |  | 210010 | http://www.ecataleg.be/nl/ref/L4916M2B/ | http://www.ecataleg.be/fr/ref/L4916M2B/ |  | Livinglight - axiaal toets met traphal symbool - 2 modules - antraciet | Livinglight - touche axiale avec symbole lumière escalier - 2 modules anthracite
LEG20121015 | B | L4916M2D | LL-axiaal toets bel 2 mod antraciet | LL-Touche axiale sonnette 2 mod anthracite | LL-axiaal toets bel | LL-Touche axiale sonnette | 4.667 | 1 | Stuk | Pièce |  |  | 10 | 10 | 480 | Legrand 2013-2014 | 461 | G14 | B01 |  | P | 7 |  |  | 3926.9097 |  | 1 | 0.006 |  | 0 |  | 0 |  | 0 | 9 | 9.4 | 6.2 | 10 | 8005543444757 | 480 | 0 | 0 |  | 210010 | http://www.ecataleg.be/nl/ref/L4916M2D/ | http://www.ecataleg.be/fr/ref/L4916M2D/ |  | Livinglight - axiaal toets met bel symbool - 2 modules - antraciet | Livinglight - touche axiale avec symbole sonnette - 2 modules - anthracite
LEG20121015 | B | L4916M2F | LL-axiaal toets sleutel 2 mod antraciet | LL-Touche axiale clef 2 mod anthracite | LL-axiaal toets sleutel | LL-Touche axiale clef | 4.667 | 1 | Stuk | Pièce |  |  | 10 | 10 | 480 | Legrand 2013-2014 | 461 | G14 | B01 |  | P | 7 |  |  | 3926.9097 |  | 1 | 0.006 |  | 0 |  | 0 |  | 0 | 9 | 9.4 | 6.2 | 10 | 8005543444771 | 480 | 0 | 0 |  | 210010 | http://www.ecataleg.be/nl/ref/L4916M2F/ | http://www.ecataleg.be/fr/ref/L4916M2F/ |  | Livinglight - axiaal toets sleutel symbool - 2 modules - antraciet | Livinglight - touche axiale avec symbole clé - 2 modules - anthracite
LEG20121015 | B | L4916M2T | LL-Persoonl.toets ax. 1 lens 2 mod antraciet | LL-Touche pers. axiale 1 lent. 2 mod anthracite | LL-Persoonl.toets ax. 1 lens | LL-Touche pers. axiale 1 lent. | 4.667 | 1 | Stuk | Pièce |  |  | 10 | 10 | 480 | Legrand 2013-2014 | 461 | G14 | B01 |  | P | 7 |  |  | 3926.9097 |  | 1 | 0.006 |  | 0 |  | 0 |  | 0 | 9 | 9.4 | 6.2 | 10 | 8005543444795 | 480 | 0 | 0 |  | 210010 | http://www.ecataleg.be/nl/ref/L4916M2T/ | http://www.ecataleg.be/fr/ref/L4916M2T/ |  | Livinglight - Personaliseerbare toets met lens - axiaal - 1 lens 2 modules - antraciet | Livinglight - touche personnalisable - axiale - 1 lentille - 2 modules - anthracite
LEG20121015 | B | L4916T | LL-Persoonl.toets ax. 1 lens 1 mod antraciet | LL-Touche pers. axiale 1 lent. 1 mod anthracite | LL-Persoonl.toets ax. 1 lens | LL-Touche pers. axiale 1 lent. | 3.34 | 1 | Stuk | Pièce |  |  | 10 | 10 | 1200 | Legrand 2013-2014 | 461 | G14 | B01 |  | P | 7 |  |  | 3926.9097 |  | 1 | 0.001 |  | 0 |  | 0 |  | 0 | 6 | 5.8 | 5.4 | 10 | 8005543444818 | 1200 | 0 | 0 |  | 210010 | http://www.ecataleg.be/nl/ref/L4916T/ | http://www.ecataleg.be/fr/ref/L4916T/ |  | Livinglight - Personaliseerbare toets met lens - axiaal - 1 lens - 1 module - antraciet | Livinglight - touche personnalisable - axiale - 1 lentille - 1 module - anthracite
LEG20121015 | B | L4919 | TOETSEN VOOR L4672 LIVING | TOUCHES POUR L4672 LIVING | TOETSEN VOOR L4672 LIVING | TOUCHES POUR L4672 LIVING | 4.017 | 1 | Stuk | Pièce |  |  | 1 | 1 | 1 | Legrand 2013-2014 | 608 | G15 | B08 |  | M | 2 |  |  | 3926.9097 |  | 1 | 0.003 |  | 0 |  | 0 |  | 0 | 6 | 5.8 | 5.4 | 1 | 8012199784618 | 0 |  | 0 |  | 230010 | http://www.ecataleg.be/nl/ref/L4919/ | http://www.ecataleg.be/fr/ref/L4919/ |  | Verwisselbare toets Living voor ref. L4672 - 1 module | Touche interchangeable Living pour réf. L4672 - 1 module
LEG20121015 | B | L4919SB | TOETSEN VOOR L4572SB LIVING | TOUCHES POUR L4572SB LIVING | TOETSEN VOOR L4572SB LIVING | TOUCHES POUR L4572SB LIVING | 4.017 | 1 | Stuk | Pièce |  |  | 1 | 1 | 1 |  | 0 | G15 | B08 |  | M | 30 |  |  | 3926.9097 |  | 1 | 0.003 |  | 0 |  | 0 |  | 0 | 6 | 5.8 | 5.4 | 1 | 8012199784649 | 0 |  | 0 |  | 230010 | http://www.ecataleg.be/nl/ref/L4919SB/ | http://www.ecataleg.be/fr/ref/L4919SB/ |  | Verwisselbare toets Living voor ref. L4572SB - 1 module | Touche interchangeable Living pour réf. L4572SB - 1 module
LEG20121015 | B | L4921/2A | VERWISSELB. TOETS LIVING SYMB. LICHT -2 MOD- VERLICHTB. | TOUCHE INTERCHANG. LIVING SYMB. LUMIERE -2 MOD- ECLAIR. | VERWISSELB. TOETS LIVING | TOUCHE INTERCHANG. LIVING | 6.529 | 1 | Stuk | Pièce |  |  | 10 | 10 | 10 |  | 0 | G14 | B01 |  | M | 2 |  |  | 3926.9097 |  | 1 | 0.009 |  | 0 |  | 0 |  | 0 | 9 | 12.7 | 11.7 | 10 | 8012199003146 | 0 |  | 0 |  | 210010 | http://www.ecataleg.be/nl/ref/L4921%2F2A/ | http://www.ecataleg.be/fr/ref/L4921%2F2A/ |  | Verwisselbare toets Living - voor schakelaar - wit symbool licht/zwarte achtergrond - 2 modules met scharnierpunt - verlichtbaar | Touche interchangeable Living - pour interrupteur - symbole blanc lampe/fond noir - 2 modules avec pivot - éclairable
LEG20121015 | B | L4921/2B | VERWISSELB. TOETS LIVING SYMB. TRAPVERL. -2 MOD-VERL.B. | TOUCHE INTERCHANG. LIVING SYMB. LUM./ESC. -2 MOD-ECLAIR. | VERWISSELB. TOETS LIVING | TOUCHE INTERCHANG. LIVING | 6.529 | 1 | Stuk | Pièce |  |  | 10 | 10 | 10 |  | 0 | G14 | B01 |  | M | 7 |  |  | 3926.9097 |  | 1 | 0.009 |  | 0 |  | 0 |  | 0 | 9 | 12.7 | 11.7 | 10 | 8012199003177 | 0 |  | 0 |  | 210010 | http://www.ecataleg.be/nl/ref/L4921%2F2B/ | http://www.ecataleg.be/fr/ref/L4921%2F2B/ |  | Verwisselbare toets Living - voor schakelaar - wit symbool trapverlichting/zwarte achtergrond - 2 modules met scharnierpunt - ve | Touche interchangeable Living - pour interrupteur - symbole blanc lumière escaliers/fond noir - 2 modules avec pivot - éclairabl
LEG20121015 | B | L4921/2C | VERWISSELB. TOETS LIVING SYMB. TAFELLAMP -2 MOD-VERL.B. | TOUCHE INTERCHANG. LIVING SYMB. LUM.TABLE -2 MOD-ECLAIR. | VERWISSELB. TOETS LIVING | TOUCHE INTERCHANG. LIVING | 6.529 | 1 | Stuk | Pièce |  |  | 10 | 10 | 10 |  | 0 | G14 | B01 |  | M | 7 |  |  | 3926.9097 |  | 1 | 0.009 |  | 0 |  | 0 |  | 0 | 9 | 12.7 | 11.7 | 10 | 8012199003207 | 0 |  | 0 |  | 210010 | http://www.ecataleg.be/nl/ref/L4921%2F2C/ | http://www.ecataleg.be/fr/ref/L4921%2F2C/ |  | Verwisselbare toets Living - voor schakelaar - wit symbool tafellamp/zwarte achtergrond - 2 modules met scharnierpunt - verlicht | Touche interchangeable Living - pour interrupteur - symbole blanc lumière de table/fond noir - 2 modules avec pivot - éclairable
LEG20121015 | B | L4921/2D | VERWISSELB. TOETS LIVING SYMB. BEL -2 MOD- VERLICHTBAAR | TOUCHE INTERCHANG. LIVING SYMB. CLOCHE -2 MOD- ECLAIR. | VERWISSELB. TOETS LIVING | TOUCHE INTERCHANG. LIVING | 6.529 | 1 | Stuk | Pièce |  |  | 10 | 10 | 10 |  | 0 | G14 | B01 |  | M | 7 |  |  | 3926.9097 |  | 1 | 0.009 |  | 0 |  | 0 |  | 0 | 9 | 12.7 | 11.7 | 10 | 8012199003238 | 0 |  | 0 |  | 210010 | http://www.ecataleg.be/nl/ref/L4921%2F2D/ | http://www.ecataleg.be/fr/ref/L4921%2F2D/ |  | Verwisselbare toets Living - voor schakelaar - wit symbool bel/zwarte achtergrond - 2 modules met scharnierpunt - verlichtbaar | Touche interchangeable Living - pour interrupteur - symbole blanc sonnette/fond noir - 2 modules avec pivot - éclairable
LEG20121015 | B | L4921/2E | VERWISSELB. TOETS LIVING SYMB. VENTIL. -2 MOD- VERL.B. | TOUCHE INTERCHANG. LIVING SYMB. VENTIL. -2 MOD- ECLAIR. | VERWISSELB. TOETS LIVING | TOUCHE INTERCHANG. LIVING | 6.529 | 1 | Stuk | Pièce |  |  | 10 | 10 | 10 |  | 0 | G14 | B01 |  | M | 30 |  |  | 3926.9097 |  | 1 | 0.009 |  | 0 |  | 0 |  | 0 | 9 | 12.7 | 11.7 | 10 | 8012199003269 | 0 |  | 0 |  | 210010 | http://www.ecataleg.be/nl/ref/L4921%2F2E/ | http://www.ecataleg.be/fr/ref/L4921%2F2E/ |  | Verwisselbare toets Living - voor schakelaar - wit symbool ventilatie/zwarte achtergrond - 2 modules met scharnierpunt - verlich | Touche interchangeable Living - pour interrupteur - symbole blanc ventilation/fond noir - 2 modules avec pivot - éclairable
LEG20121015 | B | L4921/2F | VERWISSELB. TOETS LIVING SYMB. SLEUTEL -2 MOD- VERL.B. | TOUCHE INTERCHANG. LIVING SYMB. CLE -2 MOD- ECLAIRABLE | VERWISSELB. TOETS LIVING | TOUCHE INTERCHANG. LIVING | 6.529 | 1 | Stuk | Pièce |  |  | 10 | 10 | 10 |  | 0 | G14 | B01 |  | M | 7 |  |  | 3926.9097 |  | 1 | 0.009 |  | 0 |  | 0 |  | 0 | 9 | 12.7 | 11.7 | 10 | 8012199003290 | 0 |  | 0 |  | 210010 | http://www.ecataleg.be/nl/ref/L4921%2F2F/ | http://www.ecataleg.be/fr/ref/L4921%2F2F/ |  | Verwisselbare toets Living - voor schakelaar - wit symbool sleutel/zwarte achtergrond - 2 modules met scharnierpunt - verlichtba | Touche interchangeable Living - pour interrupteur - symbole blanc clé/fond noir - 2 modules avec pivot - éclairable
LEG20121015 | B | L4921/2G | VERWISSELB. TOETS LIVING SYMB. TOON -2 MOD- VERLICHTB. | TOUCHE INTERCHANG. LIVING SYMB. SON -2 MOD- ECLAIRABLE | VERWISSELB. TOETS LIVING | TOUCHE INTERCHANG. LIVING | 6.218 | 1 | Stuk | Pièce |  |  | 10 | 10 | 10 |  | 0 | G14 | B01 |  | M | 7 |  |  | 3926.9097 |  | 1 | 0.007 |  | 0 |  | 0 |  | 0 | 9 | 12.7 | 11.7 | 10 | 8012199003320 | 0 |  | 0 |  | 210010 | http://www.ecataleg.be/nl/ref/L4921%2F2G/ | http://www.ecataleg.be/fr/ref/L4921%2F2G/ |  | Verwisselbare toets Living - voor schakelaar - wit symbool toon/zwarte achtergrond - 2 modules met scharnierpunt - verlichtbaar | Touche interchangeable Living - pour interrupteur - symbole blanc musique/fond noir - 2 modules avec pivot - éclairable
LEG20121015 | B | L4921/2H | VERWISSELB. TOETS LIVING SYMB. TEL. -2 MOD- VERLICHTB. | TOUCHE INTERCHANG. LIVING SYMB. TEL. -2 MOD- ECLAIRABLE | VERWISSELB. TOETS LIVING | TOUCHE INTERCHANG. LIVING | 6.218 | 1 | Stuk | Pièce |  |  | 10 | 10 | 10 |  | 0 | G14 | B01 |  | M | 7 |  |  | 3926.9097 |  | 1 | 0.012 |  | 0 |  | 0 |  | 0 | 9 | 12.7 | 11.7 | 10 | 8012199003351 | 0 |  | 0 |  | 210010 | http://www.ecataleg.be/nl/ref/L4921%2F2H/ | http://www.ecataleg.be/fr/ref/L4921%2F2H/ |  | Verwisselbare toets Living - voor schakelaar - wit symbool telefoon/zwarte achtergrond - 2 modules met scharnierpunt - verlichtb | Touche interchangeable Living - pour interrupteur - symbole blanc téléphone/fond noir - 2 modules avec pivot - éclairable
LEG20121015 | B | L4921/2L | VERWISSELB. TOETS LIVING SYMB. 'ALARM' -2 MOD- VERL.B. | TOUCHE INTERCHANG. LIVING SYMB. 'ALARM' -2 MOD- ECLAIR. | VERWISSELB. TOETS LIVING | TOUCHE INTERCHANG. LIVING | 6.218 | 1 | Stuk | Pièce |  |  | 10 | 10 | 10 |  | 0 | G14 | B01 |  | M | 7 |  |  | 3926.9097 |  | 1 | 0.012 |  | 0 |  | 0 |  | 0 | 9 | 12.7 | 11.7 | 10 | 8012199003382 | 0 |  | 0 |  | 210010 | http://www.ecataleg.be/nl/ref/L4921%2F2L/ | http://www.ecataleg.be/fr/ref/L4921%2F2L/ |  | Verwisselbare toets Living - voor schakelaar - witte tekst 'ALARM'/zwarte achtergrond - 2 modules met scharnierpunt - verlichtba | Touche interchangeable Living - pour interrupteur - texte blanc 'ALARM'/fond noir - 2 modules avec pivot - éclairable
LEG20121015 | B | L4921/2N | VERWISSELB. TOETS LIVING SYMB. 'OFF' -2 MOD- VERLICHTB. | TOUCHE INTERCHANG. LIVING SYMB. 'OFF' -2 MOD- ECLAIRABLE | VERWISSELB. TOETS LIVING | TOUCHE INTERCHANG. LIVING | 6.529 | 1 | Stuk | Pièce |  |  | 10 | 10 | 10 |  | 0 | G14 | B01 |  | M | 7 |  |  | 3926.9097 |  | 1 | 0.011 |  | 0 |  | 0 |  | 0 | 9 | 12.7 | 11.7 | 10 | 8012199003443 | 0 |  | 0 |  | 210010 | http://www.ecataleg.be/nl/ref/L4921%2F2N/ | http://www.ecataleg.be/fr/ref/L4921%2F2N/ |  | Verwisselbare toets Living - voor schakelaar - witte tekst 'OFF'/zwarte achtergrond - 2 modules met scharnierpunt - verlichtbaar | Touche interchangeable Living - pour interrupteur - texte blanc 'OFF'/fond noir - 2 modules avec pivot - éclairable
LEG20121015 | B | L4921/2P | VERWISSELB. TOETS LIVING SYMB. VEILIGH. -2 MOD- VERL.B. | TOUCHE INTERCHANG. LIVING SYMB. SECURITE -2 MOD- ECLAIR. | VERWISSELB. TOETS LIVING | TOUCHE INTERCHANG. LIVING | 6.218 | 1 | Stuk | Pièce |  |  | 10 | 10 | 10 |  | 0 | G14 | B01 |  | M | 7 |  |  | 3926.9097 |  | 1 | 0.012 |  | 0 |  | 0 |  | 0 | 9 | 12.7 | 11.7 | 10 | 8012199003474 | 0 |  | 0 |  | 210010 | http://www.ecataleg.be/nl/ref/L4921%2F2P/ | http://www.ecataleg.be/fr/ref/L4921%2F2P/ |  | Verwisselbare toets Living - voor schakelaar - wit symbool veiligheid/zwarte achtergrond - 2 modules met scharnierpunt - verlich | Touche interchangeable Living - pour interrupteur - symbole blanc sécurité/fond noir - 2 modules avec pivot - éclairable
LEG20121015 | B | L4921/2Q | VERWISSELB. TOETS LIVING SYMB. VERZORG. -2 MOD- VERL.B. | TOUCHE INTERCHANG. LIVING SYMB. INFIRM. -2 MOD- ECLAIR. | VERWISSELB. TOETS LIVING | TOUCHE INTERCHANG. LIVING | 6.218 | 1 | Stuk | Pièce |  |  | 10 | 10 | 10 |  | 0 | G14 | B01 |  | M | 7 |  |  | 3926.9097 |  | 1 | 0.011 |  | 0 |  | 0 |  | 0 | 9 | 12.7 | 11.7 | 10 | 8012199003504 | 0 |  | 0 |  | 210010 | http://www.ecataleg.be/nl/ref/L4921%2F2Q/ | http://www.ecataleg.be/fr/ref/L4921%2F2Q/ |  | Verwisselbare toets Living - voor schakelaar - wit symbool verzorging/zwarte achtergrond - 2 modules met scharnierpunt - verlich | Touche interchangeable Living - pour interrupteur - symbole blanc infirmière/fond noir - 2 modules avec pivot - éclairable
LEG20121015 | B | L4921/2R | VERWISSELB. TOETS LIVING SYMB. TUIN -2 MOD- VERLICHTB. | TOUCHE INTERCHANG. LIVING SYMB. JARDIN -2 MOD- ECLAIR. | VERWISSELB. TOETS LIVING | TOUCHE INTERCHANG. LIVING | 6.529 | 1 | Stuk | Pièce |  |  | 10 | 10 | 10 |  | 0 | G14 | B01 |  | M | 7 |  |  | 3926.9097 |  | 1 | 0.011 |  | 0 |  | 0 |  | 0 | 9 | 12.7 | 11.7 | 10 | 8012199003535 | 0 |  | 0 |  | 210010 | http://www.ecataleg.be/nl/ref/L4921%2F2R/ | http://www.ecataleg.be/fr/ref/L4921%2F2R/ |  | Verwisselbare toets Living - voor schakelaar - wit symbool bar/zwarte achtergrond - 2 modules met scharnierpunt - verlichtbaar | Touche interchangeable Living - pour interrupteur - symbole blanc bar/fond noir - 2 modules avec pivot - éclairable
LEG20121015 | B | L4921A | VERWISSELB. TOETS LIVING SYMB. LICHT -1 MOD- VERLICHTB. | TOUCHE INTERCHANG. LIVING SYMB. LUMIERE -1 MOD- ECLAIR. | VERWISSELB. TOETS LIVING | TOUCHE INTERCHANG. LIVING | 3.236 | 1 | Stuk | Pièce |  |  | 10 | 10 | 10 |  | 0 | G14 | B01 |  | M | 2 |  |  | 3926.9097 |  | 1 | 0.003 |  | 0 |  | 0 |  | 0 | 6 | 5.8 | 2.7 | 10 | 8012199158099 | 0 |  | 0 |  | 210010 | http://www.ecataleg.be/nl/ref/L4921A/ | http://www.ecataleg.be/fr/ref/L4921A/ |  | Verwisselbare toets Living - voor schakelaar - wit symbool licht/zwarte achtergrond - 1 module - verlichtbaar | Touche interchangeable Living - pour interrupteur - symbole blanc lampe/fond noir - 1 module - éclairable
LEG20121015 | B | L4921B | VERWISSELB. TOETS LIVING SYMB. TRAPVERL.-1 MOD-VRLICHTB | TOUCHE INTERCHANG. LIVING SYMB. LUM/ESC. -1 MOD- ECLAIR. | VERWISSELB. TOETS LIVING | TOUCHE INTERCHANG. LIVING | 3.236 | 1 | Stuk | Pièce |  |  | 10 | 10 | 10 |  | 0 | G14 | B01 |  | M | 4 |  |  | 3926.9097 |  | 1 | 0.003 |  | 0 |  | 0 |  | 0 | 6 | 5.8 | 2.7 | 10 | 8012199158105 | 0 |  | 0 |  | 210010 | http://www.ecataleg.be/nl/ref/L4921B/ | http://www.ecataleg.be/fr/ref/L4921B/ |  | Verwisselbare toets Living - voor schakelaar - wit symbool trapverlichting/zwarte achtergrond - 1 module - verlichtbaar | Touche interchangeable Living - pour interrupteur - symbole blanc lumière escaliers/fond noir - 1 module - éclairable
LEG20121015 | B | L4921C | VERWISSELB. TOETS LIVING SYMB. TAFELLAMP -1 MOD-VERL.B. | TOUCHE INTERCHANG. LIVING SYMB. LUM.TABLE -1 MOD-ECLAIR. | VERWISSELB. TOETS LIVING | TOUCHE INTERCHANG. LIVING | 3.236 | 1 | Stuk | Pièce |  |  | 10 | 10 | 10 |  | 0 | G14 | B01 |  | M | 30 |  |  | 3926.9097 |  | 1 | 0.003 |  | 0 |  | 0 |  | 0 | 6 | 5.8 | 2.7 | 10 | 8012199158112 | 0 |  | 0 |  | 210010 | http://www.ecataleg.be/nl/ref/L4921C/ | http://www.ecataleg.be/fr/ref/L4921C/ |  | Verwisselbare toets Living - voor schakelaar - wit symbool tafellamp/zwarte achtergrond - 1 module - verlichtbaar | Touche interchangeable Living - pour interrupteur - symbole blanc lumière de table/fond noir - 1 module - éclairable
LEG20121015 | B | L4921D | VERWISSELB. TOETS LIVING SYMB. BEL -1 MOD- VERLICHTBAAR | TOUCHE INTERCHANG. LIVING SYMB. CLOCHE -1 MOD- ECLAIR. | VERWISSELB. TOETS LIVING | TOUCHE INTERCHANG. LIVING | 3.236 | 1 | Stuk | Pièce |  |  | 10 | 10 | 10 |  | 0 | G14 | B01 |  | M | 7 |  |  | 3926.9097 |  | 1 | 0.003 |  | 0 |  | 0 |  | 0 | 6 | 5.8 | 2.7 | 10 | 8012199158129 | 0 |  | 0 |  | 210010 | http://www.ecataleg.be/nl/ref/L4921D/ | http://www.ecataleg.be/fr/ref/L4921D/ |  | Verwisselbare toets Living - voor schakelaar - wit symbool bel/zwarte achtergrond - 1 module - verlichtbaar | Touche interchangeable Living - pour interrupteur - symbole blanc sonnette/fond noir - 1 module - éclairable
LEG20121015 | B | L4921E | VERWISSELB. TOETS LIVING SYMB. VENTIL.-1 MOD-VERLICHTB. | TOUCHE INTERCHANG. LIVING SYMB. VENTIL. -1 MOD- ECLAIR. | VERWISSELB. TOETS LIVING | TOUCHE INTERCHANG. LIVING | 3.236 | 1 | Stuk | Pièce |  |  | 10 | 10 | 10 |  | 0 | G14 | B01 |  | M | 2 |  |  | 3926.9097 |  | 1 | 0.003 |  | 0 |  | 0 |  | 0 | 6 | 5.8 | 2.7 | 10 | 8012199158136 | 0 |  | 0 |  | 210010 | http://www.ecataleg.be/nl/ref/L4921E/ | http://www.ecataleg.be/fr/ref/L4921E/ |  | Verwisselbare toets Living - voor schakelaar - wit symbool ventilatie/zwarte achtergrond - 1 module - verlichtbaar | Touche interchangeable Living - pour interrupteur - symbole blanc ventilation/fond noir - 1 module - éclairable
LEG20121015 | B | L4921F | VERWISSELB. TOETS LIVING SYMB. SLEUTEL-1 MOD-VERLICHTB. | TOUCHE INTERCHANG. LIVING SYMB. CLE -1 MOD- ECLAIRABLE | VERWISSELB. TOETS LIVING | TOUCHE INTERCHANG. LIVING | 3.236 | 1 | Stuk | Pièce |  |  | 10 | 10 | 10 |  | 0 | G14 | B01 |  | M | 2 |  |  | 3926.9097 |  | 1 | 0.003 |  | 0 |  | 0 |  | 0 | 6 | 5.8 | 2.7 | 10 | 8012199158143 | 0 |  | 0 |  | 210010 | http://www.ecataleg.be/nl/ref/L4921F/ | http://www.ecataleg.be/fr/ref/L4921F/ |  | Verwisselbare toets Living - voor schakelaar - wit symbool sleutel/zwarte achtergrond - 1 module - verlichtbaar | Touche interchangeable Living - pour interrupteur - symbole blanc clé/fond noir - 1 module - éclairable
LEG20121015 | B | L4921G | VERWISSELB. TOETS LIVING SYMB. TOON - 1 MOD- VERLICHTB. | TOUCHE INTERCHANG. LIVING SYMB. SON -1 MOD- ECLAIRABLE | VERWISSELB. TOETS LIVING | TOUCHE INTERCHANG. LIVING | 3.236 | 1 | Stuk | Pièce |  |  | 10 | 10 | 10 |  | 0 | G14 | B01 |  | M | 7 |  |  | 3926.9097 |  | 1 | 0.003 |  | 0 |  | 0 |  | 0 | 6 | 5.8 | 2.7 | 10 | 8012199158150 | 0 |  | 0 |  | 210010 | http://www.ecataleg.be/nl/ref/L4921G/ | http://www.ecataleg.be/fr/ref/L4921G/ |  | Verwisselbare toets Living - voor schakelaar - wit symbool toon/zwarte achtergrond - 1 module - verlichtbaar | Touche interchangeable Living - pour interrupteur - symbole blanc musique/fond noir - 1 module - éclairable
LEG20121015 | B | L4921H | VERWISSELB. TOETS LIVING SYMB. TEL. -1 MOD- VERLICHTB. | TOUCHE INTERCHANG. LIVING SYMB. TEL. -1 MOD- ECLAIRABLE | VERWISSELB. TOETS LIVING | TOUCHE INTERCHANG. LIVING | 3.082 | 1 | Stuk | Pièce |  |  | 10 | 10 | 10 |  | 0 | G14 | B01 |  | M | 7 |  |  | 3926.9097 |  | 1 | 0.002 |  | 0 |  | 0 |  | 0 | 6 | 5.8 | 2.7 | 10 | 8012199158167 | 0 |  | 0 |  | 210010 | http://www.ecataleg.be/nl/ref/L4921H/ | http://www.ecataleg.be/fr/ref/L4921H/ |  | Verwisselbare toets Living - voor schakelaar - wit symbool telefoon/zwarte achtergrond - 1 module - verlichtbaar | Touche interchangeable Living - pour interrupteur - symbole blanc téléphone/fond noir - 1 module - éclairable
LEG20121015 | B | L4921L | VERWISSELB. TOETS LIVING SYMB. 'ALARM'-1 MOD-VERLICHTB. | TOUCHE INTERCHANG. LIVING SYMB. 'ALARME' -1 MOD- ECLAIR. | VERWISSELB. TOETS LIVING | TOUCHE INTERCHANG. LIVING | 3.082 | 1 | Stuk | Pièce |  |  | 10 | 10 | 10 |  | 0 | G14 | B01 |  | M | 7 |  |  | 3926.9097 |  | 1 | 0.003 |  | 0 |  | 0 |  | 0 | 6 | 5.8 | 2.7 | 10 | 8012199158174 | 0 |  | 0 |  | 210010 | http://www.ecataleg.be/nl/ref/L4921L/ | http://www.ecataleg.be/fr/ref/L4921L/ |  | Verwisselbare toets Living - voor schakelaar - witte tekst 'ALARM'/zwarte achtergrond - 1 module - verlichtbaar | Touche interchangeable Living - pour interrupteur - texte blanc 'ALARM'/fond noir - 1 module - éclairable
LEG20121015 | B | L4921M | VERWISSELB. TOETS LIVING SYMB. 'ON' -1 MOD- VERLICHTB. | TOUCHE INTERCHANG. LIVING SYMB. 'ON' -1 MOD- ECLAIRABLE | VERWISSELB. TOETS LIVING | TOUCHE INTERCHANG. LIVING | 3.236 | 1 | Stuk | Pièce |  |  | 10 | 10 | 10 |  | 0 | G14 | B01 |  | M | 4 |  |  | 3926.9097 |  | 1 | 0.003 |  | 0 |  | 0 |  | 0 | 6 | 5.8 | 2.7 | 10 | 8012199158181 | 0 |  | 0 |  | 210010 | http://www.ecataleg.be/nl/ref/L4921M/ | http://www.ecataleg.be/fr/ref/L4921M/ |  | Verwisselbare toets Living - voor schakelaar - witte tekst 'ON'/zwarte achtergrond - 1 module - verlichtbaar | Touche interchangeable Living - pour interrupteur - texte blanc 'ON'/fond noir - 1 module - éclairable
LEG20121015 | B | L4921N | VERWISSELB. TOETS LIVING SYMB. 'OFF' -1 MOD- VERLICHTB. | TOUCHE INTERCHANG. LIVING SYMB. 'OFF' -1 MOD- ECLAIRABLE | VERWISSELB. TOETS LIVING | TOUCHE INTERCHANG. LIVING | 3.236 | 1 | Stuk | Pièce |  |  | 10 | 10 | 10 |  | 0 | G14 | B01 |  | M | 4 |  |  | 3926.9097 |  | 1 | 0.003 |  | 0 |  | 0 |  | 0 | 6 | 5.8 | 2.7 | 10 | 8012199158198 | 0 |  | 0 |  | 210010 | http://www.ecataleg.be/nl/ref/L4921N/ | http://www.ecataleg.be/fr/ref/L4921N/ |  | Verwisselbare toets Living - voor schakelaar - witte tekst 'OFF'/zwarte achtergrond - 1 module - verlichtbaar | Touche interchangeable Living - pour interrupteur - texte blanc 'OFF'/fond noir - 1 module - éclairable
LEG20121015 | B | L4921P | VERWISSELB. TOETS LIVING SYMB. VEILIGH. -1 MOD- VERL.B. | TOUCHE INTERCHANG. LIVING SYMB. SECURITE -1 MOD- ECLAIR. | VERWISSELB. TOETS LIVING | TOUCHE INTERCHANG. LIVING | 3.236 | 1 | Stuk | Pièce |  |  | 10 | 10 | 10 |  | 0 | G14 | B01 |  | M | 7 |  |  | 3926.9097 |  | 1 | 0.003 |  | 0 |  | 0 |  | 0 | 6 | 5.8 | 2.7 | 10 | 8012199158204 | 0 |  | 0 |  | 210010 | http://www.ecataleg.be/nl/ref/L4921P/ | http://www.ecataleg.be/fr/ref/L4921P/ |  | Verwisselbare toets Living - voor schakelaar - wit symbool veiligheid/zwarte achtergrond - 1 module - verlichtbaar | Touche interchangeable Living - pour interrupteur - symbole blanc sécurité/fond noir - 1 module - éclairable
LEG20121015 | B | L4921Q | VERWISSELB. TOETS LIVING SYMB. VERZORG. -1 MOD- VERL.B. | TOUCHE INTERCHANG. LIVING SYMB. INFIRM. -1 MOD- ECLAIR. | VERWISSELB. TOETS LIVING | TOUCHE INTERCHANG. LIVING | 3.082 | 1 | Stuk | Pièce |  |  | 10 | 10 | 10 |  | 0 | G14 | B01 |  | M | 7 |  |  | 3926.9097 |  | 1 | 0.003 |  | 0 |  | 0 |  | 0 | 6 | 5.8 | 2.7 | 10 | 8012199158211 | 0 |  | 0 |  | 210010 | http://www.ecataleg.be/nl/ref/L4921Q/ | http://www.ecataleg.be/fr/ref/L4921Q/ |  | Verwisselbare toets Living - voor schakelaar - wit symbool verzorging/zwarte achtergrond - 1 module - verlichtbaar | Touche interchangeable Living - pour interrupteur - symbole blanc infirmière/fond noir - 1 module - éclairable
LEG20121015 | B | L4921R | VERWISSELB. TOETS LIVING SYMB. TUIN -1 MOD- VERLICHTB. | TOUCHE INTERCHANG. LIVING SYMB. JARDIN -1 MOD- ECLAIR. | VERWISSELB. TOETS LIVING | TOUCHE INTERCHANG. LIVING | 3.236 | 1 | Stuk | Pièce |  |  | 10 | 10 | 10 |  | 0 | G14 | B01 |  | M | 7 |  |  | 3926.9097 |  | 1 | 0.003 |  | 0 |  | 0 |  | 0 | 6 | 5.8 | 2.7 | 10 | 8012199158228 | 0 |  | 0 |  | 210010 | http://www.ecataleg.be/nl/ref/L4921R/ | http://www.ecataleg.be/fr/ref/L4921R/ |  | Verwisselbare toets Living - voor schakelaar - wit symbool bar/zwarte achtergrond - 1 module - verlichtbaar | Touche interchangeable Living - pour interrupteur - symbole blanc bar/fond noir - 1 module - éclairable
LEG20121015 | B | L4925/2A | VERWISSELB. TOETS LIVING SYMB. LICHT -2 MOD- VERLICHTB. | TOUCHE INTERCHANG. LIVING SYMB. LUMIERE -2 MOD- ECLAIR. | VERWISSELB. TOETS LIVING | TOUCHE INTERCHANG. LIVING | 6.666 | 1 | Stuk | Pièce |  |  | 10 | 10 | 10 |  | 0 | G14 | B01 |  | M | 30 |  |  | 3926.9097 |  | 1 | 0.009 |  | 0 |  | 0 |  | 0 | 9 | 12.7 | 11.7 | 10 | 8012199003566 | 0 |  | 0 |  | 210010 | http://www.ecataleg.be/nl/ref/L4925%2F2A/ | http://www.ecataleg.be/fr/ref/L4925%2F2A/ |  | Verwisselbare toets Living - voor drukknop - wit symbool licht/zwarte achtergrond - 2 modules met scharnierpunt - verlichtbaar | Touche interchangeable Living - pour bouton-poussoir - symbole blanc lampe/fond noir - 2 modules avec pivot - éclairable
LEG20121015 | B | L4925/2B | VERWISSELB. TOETS LIVING SYMB. TRAPVERL. -2 MOD- VERL.B | TOUCHE INTERCHANG. LIVING SYMB. LUM.ESC. -2 MOD- ECLAIR. | VERWISSELB. TOETS LIVING | TOUCHE INTERCHANG. LIVING | 6.666 | 1 | Stuk | Pièce |  |  | 10 | 10 | 10 |  | 0 | G14 | B01 |  | M | 7 |  |  | 3926.9097 |  | 1 | 0.009 |  | 0 |  | 0 |  | 0 | 9 | 12.7 | 11.7 | 10 | 8012199003597 | 0 |  | 0 |  | 210010 | http://www.ecataleg.be/nl/ref/L4925%2F2B/ | http://www.ecataleg.be/fr/ref/L4925%2F2B/ |  | Verwisselbare toets Living - voor drukknop - wit symbool trapverlichting/zwarte achtergrond - 2 modules met scharnierpunt - verl | Touche interchangeable Living - pour bouton-poussoir - symbole blanc lumière escaliers/fond noir - 2 modules avec pivot - éclai
LEG20121015 | B | L4925/2C | VERWISSELB. TOETS LIVING SYMB. TAFELLAMP -2 MOD- VERL.B | TOUCHE INTERCHANG. LIVING SYMB. LUM.TABLE -2 MOD- ECLAIR | VERWISSELB. TOETS LIVING | TOUCHE INTERCHANG. LIVING | 6.666 | 1 | Stuk | Pièce |  |  | 10 | 10 | 10 |  | 0 | G14 | B01 |  | M | 7 |  |  | 3926.9097 |  | 1 | 0.006 |  | 0 |  | 0 |  | 0 | 9 | 12.7 | 11.7 | 10 | 8012199003627 | 0 |  | 0 |  | 210010 | http://www.ecataleg.be/nl/ref/L4925%2F2C/ | http://www.ecataleg.be/fr/ref/L4925%2F2C/ |  | Verwisselbare toets Living - voor drukknop - wit symbool tafellamp/zwarte achtergrond - 2 modules met scharnierpunt - verlichtba | Touche interchangeable Living - pour bouton-poussoir - symbole blanc lumière de table/fond noir - 2 modules avec pivot - éclaira
LEG20121015 | B | L4925/2D | VERWISSELB. TOETS LIVING SYMB. BEL -2 MOD- VERLICHTBAAR | TOUCHE INTERCHANG. LIVING SYMB. CLOCHE -2 MOD- ECLAIR. | VERWISSELB. TOETS LIVING | TOUCHE INTERCHANG. LIVING | 6.666 | 1 | Stuk | Pièce |  |  | 10 | 10 | 10 |  | 0 | G14 | B01 |  | M | 7 |  |  | 3926.9097 |  | 1 | 0.008 |  | 0 |  | 0 |  | 0 | 9 | 12.7 | 11.7 | 10 | 8012199003658 | 0 |  | 0 |  | 210010 | http://www.ecataleg.be/nl/ref/L4925%2F2D/ | http://www.ecataleg.be/fr/ref/L4925%2F2D/ |  | Verwisselbare toets Living - voor drukknop - wit symbool bel/zwarte achtergrond - 2 modules met scharnierpunt - verlichtbaar | Touche interchangeable Living - pour bouton-poussoir - symbole blanc sonnette/fond noir - 2 modules avec pivot - éclairable
LEG20121015 | B | L4925/2E | VERWISSELB. TOETS LIVING SYMB. VENTILAT. -2 MOD- VERL.B | TOUCHE INTERCHANG. LIVING SYMB. VENTILAT. -2 MOD- ECLAIR | VERWISSELB. TOETS LIVING | TOUCHE INTERCHANG. LIVING | 6.666 | 1 | Stuk | Pièce |  |  | 10 | 10 | 10 |  | 0 | G14 | B01 |  | M | 7 |  |  | 3926.9097 |  | 1 | 0.006 |  | 0 |  | 0 |  | 0 | 9 | 12.7 | 11.7 | 10 | 8012199003689 | 0 |  | 0 |  | 210010 | http://www.ecataleg.be/nl/ref/L4925%2F2E/ | http://www.ecataleg.be/fr/ref/L4925%2F2E/ |  | Verwisselbare toets Living - voor drukknop - wit symbool ventilatie/zwarte achtergrond - 2 modules met scharnierpunt - verlichtb | Touche interchangeable Living - pour bouton-poussoir - symbole blanc ventilation/fond noir - 2 modules avec pivot - éclairable
LEG20121015 | B | L4925/2F | VERWISSELB. TOETS LIVING SYMB. SLEUTEL -2 MOD- VERL.B. | TOUCHE INTERCHANG. LIVING SYMB. CLEF -2 MOD- ECLAIRABLE | VERWISSELB. TOETS LIVING | TOUCHE INTERCHANG. LIVING | 6.666 | 1 | Stuk | Pièce |  |  | 10 | 10 | 10 |  | 0 | G14 | B01 |  | M | 30 |  |  | 3926.9097 |  | 1 | 0.009 |  | 0 |  | 0 |  | 0 | 9 | 12.7 | 11.7 | 10 | 8012199003719 | 0 |  | 0 |  | 210010 | http://www.ecataleg.be/nl/ref/L4925%2F2F/ | http://www.ecataleg.be/fr/ref/L4925%2F2F/ |  | Verwisselbare toets Living - voor drukknop - wit symbool sleutel/zwarte achtergrond - 2 modules met scharnierpunt - verlichtbaar | Touche interchangeable Living - pour bouton-poussoir - symbole blanc clé/fond noir - 2 modules avec pivot - éclairable
LEG20121015 | B | L4925/2G | VERWISSELB. TOETS LIVING SYMB. TOON -2 MOD- VERLICHTB. | TOUCHE INTERCHANG. LIVING SYMB. SON -2 MOD- ECLAIRABLE | VERWISSELB. TOETS LIVING | TOUCHE INTERCHANG. LIVING | 6.349 | 1 | Stuk | Pièce |  |  | 10 | 10 | 10 |  | 0 | G14 | B01 |  | M | 7 |  |  | 3926.9097 |  | 1 | 0.01 |  | 0 |  | 0 |  | 0 | 9 | 12.7 | 11.7 | 10 | 8012199003740 | 0 |  | 0 |  | 210010 | http://www.ecataleg.be/nl/ref/L4925%2F2G/ | http://www.ecataleg.be/fr/ref/L4925%2F2G/ |  | Verwisselbare toets Living - voor drukknop - wit symbool toon/zwarte achtergrond - 2 modules met scharnierpunt - verlichtbaar | Touche interchangeable Living - pour bouton-poussoir - symbole blanc musique/fond noir - 2 modules avec pivot - éclairable
LEG20121015 | B | L4925/2H | VERWISSELB. TOETS LIVING SYMB. TELEFOON -2 MOD- VERL.B. | TOUCHE INTERCHANG. LIVING SYMB. TELEPH. -2 MOD- ECLAIR. | VERWISSELB. TOETS LIVING | TOUCHE INTERCHANG. LIVING | 6.349 | 1 | Stuk | Pièce |  |  | 10 | 10 | 10 |  | 0 | G14 | B01 |  | M | 7 |  |  | 3926.9097 |  | 1 | 0.011 |  | 0 |  | 0 |  | 0 | 9 | 12.7 | 11.7 | 10 | 8012199003771 | 0 |  | 0 |  | 210010 | http://www.ecataleg.be/nl/ref/L4925%2F2H/ | http://www.ecataleg.be/fr/ref/L4925%2F2H/ |  | Verwisselbare toets Living - voor drukknop - wit symbool telefoon/zwarte achtergrond - 2 modules met scharnierpunt - verlichtbaa | Touche interchangeable Living - pour bouton-poussoir - symbole blanc téléphone/fond noir - 2 modules avec pivot - éclairable
LEG20121015 | B | L4925/2L | VERWISSELB. TOETS LIVING SYMB. 'ALARM' -2 MOD- VERL.B. | TOUCHE INTERCHANG. LIVING SYMB. 'ALARM' -2 MOD- ECLAIR. | VERWISSELB. TOETS LIVING | TOUCHE INTERCHANG. LIVING | 6.349 | 1 | Stuk | Pièce |  |  | 10 | 10 | 10 |  | 0 | G14 | B01 |  | M | 7 |  |  | 3926.9097 |  | 1 | 0.011 |  | 0 |  | 0 |  | 0 | 9 | 12.7 | 11.7 | 10 | 8012199003801 | 0 |  | 0 |  | 210010 | http://www.ecataleg.be/nl/ref/L4925%2F2L/ | http://www.ecataleg.be/fr/ref/L4925%2F2L/ |  | Verwisselbare toets Living - voor drukknop - witte tekst 'ALARM'/zwarte achtergrond - 2 modules met scharnierpunt - verlichtbaar | Touche interchangeable Living - pour bouton-poussoir - texte blanc 'ALARM'/fond noir - 2 modules avec pivot - éclairable
LEG20121015 | B | L4925/2M | VERWISSELB. TOETS LIVING SYMB. 'ON' -2 MOD- VERLICHTB. | TOUCHE INTERCHANG. LIVING SYMB. 'ON' -2 MOD- ECLAIRABLE | VERWISSELB. TOETS LIVING | TOUCHE INTERCHANG. LIVING | 6.666 | 1 | Stuk | Pièce |  |  | 10 | 10 | 10 |  | 0 | G14 | B01 |  | M | 7 |  |  | 3926.9097 |  | 1 | 0.006 |  | 0 |  | 0 |  | 0 | 9 | 12.7 | 11.7 | 10 | 8012199003832 | 0 |  | 0 |  | 210010 | http://www.ecataleg.be/nl/ref/L4925%2F2M/ | http://www.ecataleg.be/fr/ref/L4925%2F2M/ |  | Verwisselbare toets Living - voor drukknop - witte tekst 'ON'/zwarte achtergrond - 2 modules met scharnierpunt - verlichtbaar | Touche interchangeable Living - pour bouton-poussoir - texte blanc 'ON'/fond noir - 2 modules avec pivot - éclairable
LEG20121015 | B | L4925/2N | VERWISSELB. TOETS LIVING SYMB. 'OFF' -2 MOD- VERLICHTB. | TOUCHE INTERCHANG. LIVING SYMB. 'OFF' -2 MOD- ECLAIRABLE | VERWISSELB. TOETS LIVING | TOUCHE INTERCHANG. LIVING | 6.349 | 1 | Stuk | Pièce |  |  | 10 | 10 | 10 |  | 0 | G14 | B01 |  | M | 7 |  |  | 3926.9097 |  | 1 | 0.011 |  | 0 |  | 0 |  | 0 | 9 | 12.7 | 11.7 | 10 | 8012199003863 | 0 |  | 0 |  | 210010 | http://www.ecataleg.be/nl/ref/L4925%2F2N/ | http://www.ecataleg.be/fr/ref/L4925%2F2N/ |  | Verwisselbare toets Living - voor drukknop - witte tekst 'OFF'/zwarte achtergrond - 2 modules met scharnierpunt - verlichtbaar | Touche interchangeable Living - pour bouton-poussoir - texte blanc 'OFF'/fond noir - 2 modules avec pivot - éclairable
LEG20121015 | B | L4925/2P | VERWISSELB. TOETS LIVING SYMB. VEILIGH. -2 MOD- VERL.B. | TOUCHE INTERCHANG. LIVING SYMB. SECURITE -2 MOD- ECLAIR. | VERWISSELB. TOETS LIVING | TOUCHE INTERCHANG. LIVING | 6.349 | 1 | Stuk | Pièce |  |  | 10 | 10 | 10 |  | 0 | G14 | B01 |  | M | 7 |  |  | 3926.9097 |  | 1 | 0.011 |  | 0 |  | 0 |  | 0 | 9 | 12.7 | 11.7 | 10 | 8012199003894 | 0 |  | 0 |  | 210010 | http://www.ecataleg.be/nl/ref/L4925%2F2P/ | http://www.ecataleg.be/fr/ref/L4925%2F2P/ |  | Verwisselbare toets Living - voor drukknop - wit symbool veiligheid/zwarte achtergrond - 2 modules met scharnierpunt - verlichtb | Touche interchangeable Living - pour bouton-poussoir - symbole blanc sécurité/fond noir - 2 modules avec pivot - éclairable
LEG20121015 | B | L4925/2Q | VERWISSELB. TOETS LIVING SYMB. VERZORGING -2 MOD- VERL. | TOUCHE INTERCHANG. LIVING SYMB. INFIRMIERE -2 MOD- ECL. | VERWISSELB. TOETS LIVING | TOUCHE INTERCHANG. LIVING | 6.349 | 1 | Stuk | Pièce |  |  | 10 | 10 | 10 |  | 0 | G14 | B01 |  | M | 7 |  |  | 3926.9097 |  | 1 | 0.011 |  | 0 |  | 0 |  | 0 | 9 | 12.7 | 11.7 | 10 | 8012199003924 | 0 |  | 0 |  | 210010 | http://www.ecataleg.be/nl/ref/L4925%2F2Q/ | http://www.ecataleg.be/fr/ref/L4925%2F2Q/ |  | Verwisselbare toets Living - voor drukknop - wit symbool verzorging/zwarte achtergrond - 2 modules met scharnierpunt - verlichtb | Touche interchangeable Living - pour bouton-poussoir - symbole blanc infirmière/fond noir - 2 modules avec pivot - éclairable
LEG20121015 | B | L4925/2R | VERWISSELB. TOETS LIVING SYMB. TUIN -2 MOD- VERLICHTB. | TOUCHE INTERCHANG. LIVING SYMB. JARDIN -2 MOD- ECLAIR. | VERWISSELB. TOETS LIVING | TOUCHE INTERCHANG. LIVING | 6.349 | 1 | Stuk | Pièce |  |  | 10 | 10 | 10 |  | 0 | G14 | B01 |  | M | 7 |  |  | 3926.9097 |  | 1 | 0.012 |  | 0 |  | 0 |  | 0 | 9 | 12.7 | 11.7 | 10 | 8012199003955 | 0 |  | 0 |  | 210010 | http://www.ecataleg.be/nl/ref/L4925%2F2R/ | http://www.ecataleg.be/fr/ref/L4925%2F2R/ |  | Verwisselbare toets Living - voor drukknop - wit symbool bar/zwarte achtergrond - 2 modules met scharnierpunt - verlichtbaar | Touche interchangeable Living - pour bouton-poussoir - symbole blanc bar/fond noir - 2 modules avec pivot - éclairable
LEG20121015 | B | L4925A | VERWISSELB. TOETS LIVING SYMB. LICHT -1 MOD- VERLICHTB. | TOUCHE INTERCHANG. LIVING SYMB. LUMIERE -1 MOD- ECLAIR. | VERWISSELB. TOETS LIVING | TOUCHE INTERCHANG. LIVING | 3.592 | 1 | Stuk | Pièce |  |  | 10 | 10 | 10 |  | 0 | G14 | B01 |  | M | 4 |  |  | 3926.9097 |  | 1 | 0.002 |  | 0 |  | 0 |  | 0 | 6 | 5.8 | 2.7 | 10 | 8012199158235 | 0 |  | 0 |  | 210010 | http://www.ecataleg.be/nl/ref/L4925A/ | http://www.ecataleg.be/fr/ref/L4925A/ |  | Verwisselbare toets Living - voor drukknop - wit symbool licht/zwarte achtergrond - 1 module - verlichtbaar | Touche interchangeable Living - pour bouton-poussoir - symbole blanc lampe/fond noir - 1 module - éclairable
LEG20121015 | B | L4925B | VERWISSELB. TOETS LIVING SYMB. TRAPVERL. -1 MOD- VERL.B | TOUCHE INTERCHANG. LIVING SYMB. LUM./ESC. -1 MOD- ECLAIR | VERWISSELB. TOETS LIVING | TOUCHE INTERCHANG. LIVING | 3.592 | 1 | Stuk | Pièce |  |  | 10 | 10 | 10 |  | 0 | G14 | B01 |  | M | 4 |  |  | 3926.9097 |  | 1 | 0.002 |  | 0 |  | 0 |  | 0 | 6 | 5.8 | 2.7 | 10 | 8012199158242 | 0 |  | 0 |  | 210010 | http://www.ecataleg.be/nl/ref/L4925B/ | http://www.ecataleg.be/fr/ref/L4925B/ |  | Verwisselbare toets Living - voor drukknop - wit symbool trapverlichting/zwarte achtergrond - 1 module - verlichtbaar | Touche interchangeable Living - pour bouton-poussoir - symbole blanc lumière escaliers/fond noir - 1 module - éclairable
LEG20121015 | B | L4925C | VERWISSELB. TOETS LIVING SYMB. TAFELLAMP -1 MOD- VERL.B | TOUCHE INTERCHANG. LIVING SYMB. LUM.TABLE -1 MOD- ECLAIR | VERWISSELB. TOETS LIVING | TOUCHE INTERCHANG. LIVING | 3.592 | 1 | Stuk | Pièce |  |  | 10 | 10 | 10 |  | 0 | G14 | B01 |  | M | 4 |  |  | 3926.9097 |  | 1 | 0.002 |  | 0 |  | 0 |  | 0 | 6 | 5.8 | 2.7 | 10 | 8012199158259 | 0 |  | 0 |  | 210010 | http://www.ecataleg.be/nl/ref/L4925C/ | http://www.ecataleg.be/fr/ref/L4925C/ |  | Verwisselbare toets Living - voor drukknop - wit symbool tafellamp/zwarte achtergrond - 1 module - verlichtbaar | Touche interchangeable Living - pour bouton-poussoir - symbole blanc lumière de table/fond noir - 1 module - éclairable
LEG20121015 | B | L4925D | VERWISSELB. TOETS LIVING SYMB. BEL -1 MOD- VERLICHTBAAR | TOUCHE INTERCHANG. LIVING SYMB. CLOCHE -1 MOD- ECLAIR. | VERWISSELB. TOETS LIVING | TOUCHE INTERCHANG. LIVING | 3.592 | 1 | Stuk | Pièce |  |  | 10 | 10 | 10 |  | 0 | G14 | B01 |  | M | 4 |  |  | 3926.9097 |  | 1 | 0.002 |  | 0 |  | 0 |  | 0 | 6 | 5.8 | 2.7 | 10 | 8012199158266 | 0 |  | 0 |  | 210010 | http://www.ecataleg.be/nl/ref/L4925D/ | http://www.ecataleg.be/fr/ref/L4925D/ |  | Verwisselbare toets Living - voor drukknop - wit symbool bel/zwarte achtergrond - 1 module - verlichtbaar | Touche interchangeable Living - pour bouton-poussoir - symbole blanc sonnette/fond noir - 1 module - éclairable
LEG20121015 | B | L4925E | VERWISSELB. TOETS LIVING SYMB. VENTILAT. -1 MOD- VERL.B | TOUCHE INTERCHANG. LIVING SYMB. VENTILAT. -1 MOD- ECLAIR | VERWISSELB. TOETS LIVING | TOUCHE INTERCHANG. LIVING | 3.592 | 1 | Stuk | Pièce |  |  | 10 | 10 | 10 |  | 0 | G14 | B01 |  | M | 2 |  |  | 3926.9097 |  | 1 | 0.002 |  | 0 |  | 0 |  | 0 | 6 | 5.8 | 2.7 | 10 | 8012199158273 | 0 |  | 0 |  | 210010 | http://www.ecataleg.be/nl/ref/L4925E/ | http://www.ecataleg.be/fr/ref/L4925E/ |  | Verwisselbare toets Living - voor drukknop - wit symbool ventilatie/zwarte achtergrond - 1 module - verlichtbaar | Touche interchangeable Living - pour bouton-poussoir - symbole blanc ventilation/fond noir - 1 module - éclairable
LEG20121015 | B | L4925F | VERWISSELB. TOETS LIVING SYMB. SLEUTEL -1 MOD- VERL.B. | TOUCHE INTERCHANG. LIVING SYMB. CLE -1 MOD- ECLAIRABLE | VERWISSELB. TOETS LIVING | TOUCHE INTERCHANG. LIVING | 3.592 | 1 | Stuk | Pièce |  |  | 10 | 10 | 10 |  | 0 | G14 | B01 |  | M | 2 |  |  | 3926.9097 |  | 1 | 0.002 |  | 0 |  | 0 |  | 0 | 6 | 5.8 | 2.7 | 10 | 8012199158280 | 0 |  | 0 |  | 210010 | http://www.ecataleg.be/nl/ref/L4925F/ | http://www.ecataleg.be/fr/ref/L4925F/ |  | Verwisselbare toets Living - voor drukknop - wit symbool sleutel/zwarte achtergrond - 1 module - verlichtbaar | Touche interchangeable Living - pour bouton-poussoir - symbole blanc clé/fond noir - 1 module - éclairable
LEG20121015 | B | L4925G | VERWISSELB. TOETS LIVING SYMB. TOON -1 MOD- VERLICHTB. | TOUCHE INTERCHANG. LIVING SYMB. SON -1 MOD- ECLAIRABLE | VERWISSELB. TOETS LIVING | TOUCHE INTERCHANG. LIVING | 3.592 | 1 | Stuk | Pièce |  |  | 10 | 10 | 10 |  | 0 | G14 | B01 |  | M | 30 |  |  | 3926.9097 |  | 1 | 0.002 |  | 0 |  | 0 |  | 0 | 6 | 5.8 | 2.7 | 10 | 8012199158297 | 0 |  | 0 |  | 210010 | http://www.ecataleg.be/nl/ref/L4925G/ | http://www.ecataleg.be/fr/ref/L4925G/ |  | Verwisselbare toets Living - voor drukknop - wit symbool toon/zwarte achtergrond - 1 module - verlichtbaar | Touche interchangeable Living - pour bouton-poussoir - symbole blanc musique/fond noir - 1 module - éclairable
LEG20121015 | B | L4925H | VERWISSELB. TOETS LIVING SYMB. TELEFOON -1 MOD- VERL.B. | TOUCHE INTERCHANG. LIVING SYMB. TELEPHONE -1 MOD- ECLAIR | VERWISSELB. TOETS LIVING | TOUCHE INTERCHANG. LIVING | 3.592 | 1 | Stuk | Pièce |  |  | 10 | 10 | 10 |  | 0 | G14 | B01 |  | M | 7 |  |  | 3926.9097 |  | 1 | 0.002 |  | 0 |  | 0 |  | 0 | 6 | 5.8 | 2.7 | 10 | 8012199158303 | 0 |  | 0 |  | 210010 | http://www.ecataleg.be/nl/ref/L4925H/ | http://www.ecataleg.be/fr/ref/L4925H/ |  | Verwisselbare toets Living - voor drukknop - wit symbool telefoon/zwarte achtergrond - 1 module - verlichtbaar | Touche interchangeable Living - pour bouton-poussoir - symbole blanc téléphone/fond noir - 1 module - éclairable
LEG20121015 | B | L4925L | VERWISSELB. TOETS LIVING SYMB. 'ALARM' -1 MOD- VERL.B. | TOUCHE INTERCHANG. LIVING SYMB. 'ALARM' -1 MOD- ECLAIR. | VERWISSELB. TOETS LIVING | TOUCHE INTERCHANG. LIVING | 3.592 | 1 | Stuk | Pièce |  |  | 10 | 10 | 10 |  | 0 | G14 | B01 |  | M | 7 |  |  | 3926.9097 |  | 1 | 0.002 |  | 0 |  | 0 |  | 0 | 6 | 5.8 | 2.7 | 10 | 8012199158310 | 0 |  | 0 |  | 210010 | http://www.ecataleg.be/nl/ref/L4925L/ | http://www.ecataleg.be/fr/ref/L4925L/ |  | Verwisselbare toets Living - voor drukknop - witte tekst 'ALARM'/zwarte achtergrond - 1 module - verlichtbaar | Touche interchangeable Living - pour bouton-poussoir - texte blanc 'ALARM'/fond noir - 1 module - éclairable
LEG20121015 | B | L4925M | VERWISSELB. TOETS LIVING SYMB. 'ON' -1 MOD- VERLICHTB. | TOUCHE INTERCHANG. LIVING SYMB. 'ON' -1 MOD- ECLAIRABLE | VERWISSELB. TOETS LIVING | TOUCHE INTERCHANG. LIVING | 3.592 | 1 | Stuk | Pièce |  |  | 10 | 10 | 10 |  | 0 | G14 | B01 |  | M | 7 |  |  | 3926.9097 |  | 1 | 0.002 |  | 0 |  | 0 |  | 0 | 6 | 5.8 | 2.7 | 10 | 8012199158327 | 0 |  | 0 |  | 210010 | http://www.ecataleg.be/nl/ref/L4925M/ | http://www.ecataleg.be/fr/ref/L4925M/ |  | Verwisselbare toets Living - voor drukknop - witte tekst 'ON'/zwarte achtergrond - 1 module - verlichtbaar | Touche interchangeable Living - pour bouton-poussoir - texte blanc 'ON'/fond noir - 1 module - éclairable
LEG20121015 | B | L4925N | VERWISSELB. TOETS LIVING SYMB. 'OFF' -1 MOD- VERLICHTB. | TOUCHE INTERCHANG. LIVING SYMB. 'OFF' -1 MOD- ECLAIRABLE | VERWISSELB. TOETS LIVING | TOUCHE INTERCHANG. LIVING | 3.592 | 1 | Stuk | Pièce |  |  | 10 | 10 | 10 |  | 0 | G14 | B01 |  | M | 4 |  |  | 3926.9097 |  | 1 | 0.002 |  | 0 |  | 0 |  | 0 | 6 | 5.8 | 2.7 | 10 | 8012199158334 | 0 |  | 0 |  | 210010 | http://www.ecataleg.be/nl/ref/L4925N/ | http://www.ecataleg.be/fr/ref/L4925N/ |  | Verwisselbare toets Living - voor drukknop - witte tekst 'OFF'/zwarte achtergrond - 1 module - verlichtbaar | Touche interchangeable Living - pour bouton-poussoir - texte blanc 'OFF'/fond noir - 1 module - éclairable
LEG20121015 | B | L4925P | VERWISSELB. TOETS LIVING SYMB. VEILIGH. -1 MOD- VERL.B. | TOUCHE INTERCHANG. LIVING SYMB. SECURITE -1 MOD- ECLAIR. | VERWISSELB. TOETS LIVING | TOUCHE INTERCHANG. LIVING | 3.592 | 1 | Stuk | Pièce |  |  | 10 | 10 | 10 |  | 0 | G14 | B01 |  | M | 7 |  |  | 3926.9097 |  | 1 | 0.002 |  | 0 |  | 0 |  | 0 | 6 | 5.8 | 2.7 | 10 | 8012199158341 | 0 |  | 0 |  | 210010 | http://www.ecataleg.be/nl/ref/L4925P/ | http://www.ecataleg.be/fr/ref/L4925P/ |  | Verwisselbare toets Living - voor drukknop - wit symbool veiligheid/zwarte achtergrond - 1 module - verlichtbaar | Touche interchangeable Living - pour bouton-poussoir - symbole blanc sécurité/fond noir - 1 module - éclairable
LEG20121015 | B | L4925Q | VERWISSELB. TOETS LIVING SYMB. VERZORGING -1 MOD- VERL. | TOUCHE INTERCHANG. LIVING SYMB. INFIRMIERE -1 MOD- ECL. | VERWISSELB. TOETS LIVING | TOUCHE INTERCHANG. LIVING | 3.421 | 1 | Stuk | Pièce |  |  | 10 | 10 | 10 |  | 0 | G14 | B01 |  | M | 7 |  |  | 3926.9097 |  | 1 | 0.005 |  | 0 |  | 0 |  | 0 | 6 | 5.8 | 2.7 | 10 | 8012199158358 | 0 |  | 0 |  | 210010 | http://www.ecataleg.be/nl/ref/L4925Q/ | http://www.ecataleg.be/fr/ref/L4925Q/ |  | Verwisselbare toets Living - voor drukknop - wit symbool verzorging/zwarte achtergrond - 1 module - verlichtbaar | Touche interchangeable Living - pour bouton-poussoir - symbole blanc infirmière/fond noir - 1 module - éclairable
LEG20121015 | B | L4925R | VERWISSELB. TOETS LIVING SYMB. TUIN -1 MOD- VERLICHTB. | TOUCHE INTERCHANG. LIVING SYMB. JARDIN -1 MOD- ECLAIR. | VERWISSELB. TOETS LIVING | TOUCHE INTERCHANG. LIVING | 3.592 | 1 | Stuk | Pièce |  |  | 10 | 10 | 10 |  | 0 | G14 | B01 |  | M | 2 |  |  | 3926.9097 |  | 1 | 0.002 |  | 0 |  | 0 |  | 0 | 6 | 5.8 | 2.7 | 10 | 8012199158365 | 0 |  | 0 |  | 210010 | http://www.ecataleg.be/nl/ref/L4925R/ | http://www.ecataleg.be/fr/ref/L4925R/ |  | Verwisselbare toets Living - voor schakelaar - wit symbool bar/zwarte achtergrond - 1 module - verlichtbaar | Touche interchangeable Living - pour bouton-poussoir - symbole blanc bar/fond noir - 1 module - éclairable
LEG20121015 | B | L4931/2AC | TOETS METAAL LIVING ANTRACIET GRIJS -2 MOD-VERL.B. | TOUCHE METAL LIVING GRIS ANTHRACITE -2 MOD- ECL. | TOETS METAAL LIVING | TOUCHE METAL LIVING | 11.41 | 1 | Stuk | Pièce |  |  | 1 | 1 | 5 |  | 0 | G14 | B01 |  | M | 2 |  |  | 8538.9099 |  | 1 | 0.023 |  | 0 |  | 0 |  | 0 | 1 | 4.5 | 4.5 | 1 | 8012199235868 | 5 | 8012199537221 | 0 |  | 210010 | http://www.ecataleg.be/nl/ref/L4931%2F2AC/ | http://www.ecataleg.be/fr/ref/L4931%2F2AC/ |  | Verwisselbare metalen toets Living - voor schakelaar en drukknop - 2 modules met scharnierpunt - verlichtbaar - grijs antraciet | Touche métallique interchangeable Living - pour interrupteur et bouton-poussoir - 2 modules avec pivot - éclairable - gris anthr
LEG20121015 | B | L4931/2BA | TOETS METAAL LIVING WIT - 2 MODULES - VERLICHTBAAR | TOUCHE METAL LIVING BLANC - 2 MODULES - ECLAIRABLE | TOETS METAAL LIVING | TOUCHE METAL LIVING | 11.41 | 1 | Stuk | Pièce |  |  | 1 | 1 | 5 |  | 0 | G14 | B01 |  | M | 2 |  |  | 8538.9099 |  | 1 | 0.024 |  | 0 |  | 0 |  | 0 | 1 | 4.5 | 4.5 | 1 | 8012199235776 | 5 | 8012199536194 | 0 |  | 210010 | http://www.ecataleg.be/nl/ref/L4931%2F2BA/ | http://www.ecataleg.be/fr/ref/L4931%2F2BA/ |  | Verwisselbare metalen toets Living - voor schakelaar en drukknop - 2 modules met scharnierpunt - verlichtbaar - wit | Touche métallique interchangeable Living - pour interrupteur et bouton-poussoir - 2 modules avec pivot - éclairable - blanc
LEG20121015 | B | L4931/2OR | TOETS METAAL LIVING GOUD - 2 MODULES - VERLICHTB. | TOUCHE METAL LIVING OR - 2 MODULES - ECLAIRABLE | TOETS METAAL LIVING | TOUCHE METAL LIVING | 17.81 | 1 | Stuk | Pièce |  |  | 1 | 1 | 5 |  | 0 | G14 | B01 |  | M | 30 |  |  | 8538.9099 |  | 1 | 0.025 |  | 0 |  | 0 |  | 0 | 1 | 4.5 | 4.5 | 1 | 8012199235929 | 5 | 8012199536309 | 0 |  | 210010 | http://www.ecataleg.be/nl/ref/L4931%2F2OR/ | http://www.ecataleg.be/fr/ref/L4931%2F2OR/ |  | Verwisselbare metalen toets Living - voor schakelaar en drukknop - 2 modules met scharnierpunt - verlichtbaar - goud | Touche métallique interchangeable Living - pour interrupteur et bouton-poussoir - 2 modules avec pivot - éclairable - or
LEG20121015 | B | L4931/3AC | TOETS METAAL LIVING ANTRACIET GRIJS -3 MOD-VERL.B. | TOUCHE METAL LIVING GRIS ANTHRACITE -3 MOD- ECLAIR | TOETS METAAL LIVING | TOUCHE METAL LIVING | 12.88 | 1 | Stuk | Pièce |  |  | 1 | 1 | 5 |  | 0 | G14 | B01 |  | M | 4 |  |  | 8538.9099 |  | 1 | 0.041 |  | 0 |  | 0 |  | 0 | 1 | 6.7 | 4.5 | 1 | 8012199236490 | 5 | 8012199536378 | 0 |  | 210010 | http://www.ecataleg.be/nl/ref/L4931%2F3AC/ | http://www.ecataleg.be/fr/ref/L4931%2F3AC/ |  | Verwisselbare metalen toets Living - voor schakelaar en drukknop - 3 modules met scharnierpunten - verlichtbaar - grijs antracie | Touche métallique interchangeable Living - pour interrupteur et bouton-poussoir - 3 modules avec pivots - éclairable - gris anth
LEG20121015 | B | L4931/3BA | TOETS METAAL LIVING WIT - 3 MODULES - VERLICHTBAAR | TOUCHE METAL LIVING BLANC - 3 MOD - ECLAIRABLE | TOETS METAAL LIVING | TOUCHE METAL LIVING | 12.88 | 1 | Stuk | Pièce |  |  | 1 | 1 | 5 |  | 0 | G14 | B01 |  | M | 7 |  |  | 8538.9099 |  | 1 | 0.037 |  | 0 |  | 0 |  | 0 | 1 | 6.7 | 4.5 | 1 | 8012199236407 | 5 | 8012199536408 | 0 |  | 210010 | http://www.ecataleg.be/nl/ref/L4931%2F3BA/ | http://www.ecataleg.be/fr/ref/L4931%2F3BA/ |  | Verwisselbare metalen toets Living - voor schakelaar en drukknop - 3 modules met scharnierpunten - verlichtbaar - wit | Touche métallique interchangeable Living - pour interrupteur et bouton-poussoir - 3 modules avec pivots - éclairable - blanc
LEG20121015 | B | L4931/3OR | TOETS METAAL LIVING GOUD - 3 MODULES - VERLICHTB. | TOUCHE METAL LIVING OR - 3 MODULES - ECLAIRABLE | TOETS METAAL LIVING | TOUCHE METAL LIVING | 20.13 | 1 | Stuk | Pièce |  |  | 1 | 1 | 5 |  | 0 | G14 | B01 |  | M | 7 |  |  | 8538.9099 |  | 1 | 0.038 |  | 0 |  | 0 |  | 0 | 1 | 6.7 | 4.5 | 1 | 8012199236551 | 5 | 8012199536514 | 0 |  | 210010 | http://www.ecataleg.be/nl/ref/L4931%2F3OR/ | http://www.ecataleg.be/fr/ref/L4931%2F3OR/ |  | Verwisselbare metalen toets Living - voor schakelaar en drukknop - 3 modules met scharnierpunten - verlichtbaar - goud | Touche métallique interchangeable Living - pour interrupteur et bouton-poussoir - 3 modules avec pivots - éclairable - or
LEG20121015 | B | L4931AC | TOETS METAAL LIVING ANTHRACIET- 2 MOD- VERLICHT. | TOUCHE METAL LIVING GRIS ANTHRACITE- 2 MOD- ECLAIR | TOETS METAAL LIVING | TOUCHE METAL LIVING | 8.399 | 1 | Stuk | Pièce |  |  | 1 | 1 | 10 |  | 0 | G14 | B01 |  | M | 4 |  |  | 8538.9099 |  | 1 | 0.01 |  | 0 |  | 0 |  | 0 | 1 | 4.5 | 2.5 | 1 | 8012199481302 | 10 | 8012199481630 | 0 |  | 210010 | http://www.ecataleg.be/nl/ref/L4931AC/ | http://www.ecataleg.be/fr/ref/L4931AC/ |  | Verwisselbare metalen toets Living - voor schakelaar en drukknop - 1 module - verlichtbaar - grijs antraciet | Touche métallique interchangeable Living - pour interrupteur et bouton-poussoir - 1 module - éclairable - gris anthracite
LEG20121015 | B | L4931BA | TOETS METAAL LIVING WIT - 1 MODUUL | TOUCHE METAL LIVING BLANC - 1 MODULE | TOETS METAAL LIVING | TOUCHE METAL LIVING | 8.399 | 1 | Stuk | Pièce |  |  | 1 | 1 | 10 |  | 0 | G14 | B01 |  | M | 2 |  |  | 8538.9099 |  | 1 | 0.01 |  | 0 |  | 0 |  | 0 | 1 | 4.5 | 2.5 | 1 | 8012199481333 | 10 | 8012199481661 | 0 |  | 210010 | http://www.ecataleg.be/nl/ref/L4931BA/ | http://www.ecataleg.be/fr/ref/L4931BA/ |  | Verwisselbare metalen toets Living - voor schakelaar en drukknop - 1 module - verlichtbaar - wit | Touche métallique interchangeable Living - pour interrupteur et bouton-poussoir - 1 module - éclairable - blanc
LEG20121015 | B | L4931OR | TOETS METAAL LIVING GOUD - 1 MODUUL | TOUCHE METAL LIVING OR - 1 MODULE | TOETS METAAL LIVING | TOUCHE METAL LIVING | 14.73 | 1 | Stuk | Pièce |  |  | 1 | 1 | 10 |  | 0 | G14 | B01 |  | M | 30 |  |  | 8538.9099 |  | 1 | 0.011 |  | 0 |  | 0 |  | 0 | 1 | 4.5 | 2.5 | 1 | 8012199481449 | 10 | 8012199481777 | 0 |  | 210010 | http://www.ecataleg.be/nl/ref/L4931OR/ | http://www.ecataleg.be/fr/ref/L4931OR/ |  | Verwisselbare metalen toets Living - voor schakelaar en drukknop - 1 module - verlichtbaar - goud | Touche métallique interchangeable Living - pour interrupteur et bouton-poussoir - 1 module - éclairable - or
LEG20121015 | B | L4942N | LL-Sierplaat vr ctdoos 2P+A antraciet | LL-Enjoliveur prise 2P+T anthracite | LL-Sierplaat vr ctdoos 2P+A | LL-Enjoliveur prise 2P+T | 1.352 | 1 | Stuk | Pièce |  |  | 10 | 10 | 40 | Legrand 2013-2014 | 467 | G14 | B01 |  | P | 3 |  |  | 8538.9099 |  | 1 | 0.007 |  | 0 |  | 0 |  | 0 | 9 | 12.7 | 11.7 | 10 | 8005543445341 | 40 | 8005543445358 | 0 |  | 210010 | http://www.ecataleg.be/nl/ref/L4942N/ | http://www.ecataleg.be/fr/ref/L4942N/ |  | Livinglight - sierplaat voor contactdoos 2P+A - antraciet | Livinglight - enjoliveur prise 2P+T - anthracite
LEG20121015 | B | L4950 | BLINDE AFDEKPLAAT LIVING 1 MODULE - ROND | OBTURATEUR LIVING 1 MODULE - ROND | BLINDE AFDEKPLAAT LIVING | OBTURATEUR LIVING | 0.9234 | 1 | Stuk | Pièce |  |  | 10 | 10 | 360 | Legrand 2013-2014 | 472 | G14 | B01 |  | P | 2 |  |  | 3926.9097 |  | 1 | 0.004 |  | 0 |  | 0 |  | 0 | 2.5 | 11.5 | 9.7 | 10 | 8012199050867 | 360 | 8012199646336 | 0 |  | 210010 | http://www.ecataleg.be/nl/ref/L4950/ | http://www.ecataleg.be/fr/ref/L4950/ |  | Blinde afdekplaat Living - afgerond - 1 module | Obturateur Living - arrondie - 1 module
LEG20121015 | B | L4950/3 | BLINDE KNOP LIVING INT. 3 MODULES | OBTURATEUR LIVING INT. 3 MODULES | BLINDE KNOP LIVING INT. | OBTURATEUR LIVING INT. | 9.11 | 1 | Stuk | Pièce |  |  | 10 | 10 | 10 |  | 0 | G14 | B01 |  | M | 30 |  |  | 3926.9097 |  | 1 | 0.013 |  | 0 |  | 0 |  | 0 | 13.3 | 15.5 | 12.5 | 10 | 8012199188652 | 0 |  | 0 |  | 210010 | http://www.ecataleg.be/nl/ref/L4950%2F3/ | http://www.ecataleg.be/fr/ref/L4950%2F3/ |  | Blinde afdekplaat Living - 3 modules | Obturateur Living - 3 modules
LEG20121015 | B | L4951 | BLINDE AFDEKPLAAT LIVING UITDRUKB.AFSL. -D.14MM- 2 MOD. | OBTURATEUR LIVING EMPR.DEFONC. - D.14MM - 2 MOD. | BLINDE AFDEKPLAAT LIVING | OBTURATEUR LIVING | 1.531 | 1 | Stuk | Pièce |  |  | 5 | 5 | 20 | Legrand 2013-2014 | 472 | G14 | B01 |  | P | 7 |  |  | 3926.9097 |  | 1 | 0.009 |  | 0 |  | 0 |  | 0 | 2.5 | 4.8 | 4.4 | 5 | 8012199646282 | 20 | 8012199646299 | 0 |  | 210010 | http://www.ecataleg.be/nl/ref/L4951/ | http://www.ecataleg.be/fr/ref/L4951/ |  | Blinde afdekplaat Living - afgerond - met uitdrukbare afsluiting diameter 14 mm - 2 modules | Obturateur Living - arrondie - avec empreinte défonçable diamètre 14 mm - 2 modules
LEG20121015 | B | L4953 | TOEBEHOREN LIVING KABELUITGANG DIAM. 9MM | ACCESSOIRE LIVING SORTIE DE CABLE DIAM. 9MM | TOEBEHOREN LIVING | ACCESSOIRE LIVING | 1.997 | 1 | Stuk | Pièce |  |  | 10 | 10 | 50 | Legrand 2013-2014 | 472 | G14 | B01 |  | P | 6 |  |  | 3926.9097 |  | 1 | 0.007 |  | 0 |  | 0 |  | 0 | 2.8 | 11.7 | 9.8 | 10 | 8012199018096 | 50 | 8012199537078 | 0 |  | 210010 | http://www.ecataleg.be/nl/ref/L4953/ | http://www.ecataleg.be/fr/ref/L4953/ |  | Blinde afdekplaat Living - afgerond - met uitgang diameter 9 mm - 1 module | Obturateur Living - arrondie - avec sortie diamètre 9 mm - 1 module
LEG20121015 | B | L4954 | KABELUITGANG LIVING DIAM. 9,5MM | SORTIE DE CABLE LIVING DIAM. 9,5MM | KABELUITGANG LIVING | SORTIE DE CABLE LIVING | 6.292 | 1 | Stuk | Pièce |  |  | 10 | 10 | 150 | Legrand 2013-2014 | 472 | G14 | B01 |  | P | 2 |  |  | 8536.3010 |  | 1 | 0.017 |  | 0 |  | 0 |  | 0 | 11.5 | 12.5 | 9.5 | 10 | 8012199158372 | 150 | 0 | 0 |  | 210010 | http://www.ecataleg.be/nl/ref/L4954/ | http://www.ecataleg.be/fr/ref/L4954/ |  | Kabeluitgang Living diameter 9,5 mm | Sortie de câble Living diamètre 9,5 mm
LEG20121015 | B | L9490 | LL-Wi-Fi access point 11/a/b/g 6 mod antraciet | LL-Wi-Fi access point 11/a/b/g 6 mod anthracite | LL-Wi-Fi access point | LL-Wi-Fi access point | 477.9 | 1 | Stuk | Pièce |  |  | 1 | 1 | 1 | Legrand 2013-2014 | 469 | G00 | B01 |  | P | 4 |  |  | 8517.6200 |  | 1 | 0.085 |  | 0 |  | 0 |  | 0 | 9 | 19.5 | 16.5 | 1 | 8012199908335 | 0 |  | 0 |  | 250 | http://www.ecataleg.be/nl/ref/L9490/ | http://www.ecataleg.be/fr/ref/L9490/ |  | Livinglight - Wi-Fi access point 11/a/b/g - 6 modules - antraciet | Livinglight - Wi-Fi access point 11/a/b/g - 6 modules - anthracite
LEG20121015 | B | LN4001A | LL-Enkelp. Schakel. 16AX 250V 1 mod steekkl. zonder toets | LL-Inter 1P 16AX 250V 1 mod bornes auto sans touche | LL-Enkelp. Schakel. 16AX 250V | LL-Inter 1P 16AX 250V | 3.365 | 1 | Stuk | Pièce |  |  | 10 | 10 | 180 | Legrand 2013-2014 | 458 | G14 | B01 |  | M | 2 |  |  | 8536.5080 |  | 1 | 0.022 |  | 0 |  | 0 |  | 0 | 4.5 | 18.5 | 11.8 | 10 | 8005543437162 | 180 | 0 | 0 |  | 210010 | http://www.ecataleg.be/nl/ref/LN4001A/ | http://www.ecataleg.be/fr/ref/LN4001A/ |  | Livinglight - enkelpolige schakelaar - 16AX 250V - 1 module - met steekklemmen zonder toets | Livinglight - interrupteur unipolaire - 16AX 250V - 1 module - à bornes automatiques - sans touche
LEG20121015 | B | LN4003A | LL-Wisselschakelaar 16AX 250V 1 mod steekkl. zonder toets | LL-Deux dir. 16AX 250V 1 mod bornes auto sans touche | LL-Wisselschakelaar 16AX 250V | LL-Deux dir. 16AX 250V | 4.391 | 1 | Stuk | Pièce |  |  | 10 | 10 | 180 | Legrand 2013-2014 | 458 | G14 | B01 |  | M | 2 |  |  | 8536.5080 |  | 1 | 0.022 |  | 0 |  | 0 |  | 0 | 4.5 | 18.5 | 11.8 | 10 | 8005543437186 | 180 | 0 | 0 |  | 210010 | http://www.ecataleg.be/nl/ref/LN4003A/ | http://www.ecataleg.be/fr/ref/LN4003A/ |  | Livinglight - wisselschakelaar 16AX 250V 1 module - met steekklemmen - zonder toets | Livinglight - interrupteur deux directions - 16AX 250V - 1 module - à bornes automatiques - sans touche
LEG20121015 | B | LN4004 | LL-Kruissch. 16AX 250V 1 mod schroefkl. zonder toets | LL-Inverseur 16AX 250V 1 mod bornes à vis sans touche | LL-Kruissch. 16AX 250V | LL-Inverseur 16AX 250V | 9.76 | 1 | Stuk | Pièce |  |  | 10 | 10 | 60 | Legrand 2013-2014 | 458 | G14 | B01 |  | M | 3 |  |  | 8536.5080 |  | 1 | 0.024 |  | 0 |  | 0 |  | 0 | 4.5 | 18.5 | 11.8 | 10 | 8005543419533 | 60 | 8005543419540 | 0 |  | 210010 | http://www.ecataleg.be/nl/ref/LN4004/ | http://www.ecataleg.be/fr/ref/LN4004/ |  | Livinglight - kruisschakelaar 16AX 250V - 1 module - schroefklemmen - zonder toets | Livinglight - inverseur 16AX 250V - 1 module - bornes à vis - sans touche
LEG20121015 | B | LN4005A | LL- Drukknop 1P NO 10A 250V 1 mod steekkl. zonder toets | LL-Poussoir 1P NO 10A 250V 1 mod bornes auto sans touche | LL- Drukknop 1P NO 10A 250V | LL-Poussoir 1P NO 10A 250V | 3.456 | 1 | Stuk | Pièce |  |  | 10 | 10 | 180 | Legrand 2013-2014 | 458 | G14 | B01 |  | M | 3 |  |  | 8536.5011 |  | 1 | 0.022 |  | 0 |  | 0 |  | 0 | 4.5 | 18.5 | 11.8 | 10 | 8005543437209 | 180 | 0 | 0 |  | 210010 | http://www.ecataleg.be/nl/ref/LN4005A/ | http://www.ecataleg.be/fr/ref/LN4005A/ |  | Livinglight - drukknop 1P NO 10A 250V - 1 module - steekklemmen - zonder toets | Livinglight - poussoir 1P NO 10A 250V 1 module - à bornes automatiques - sans touche
LEG20121015 | B | LN4040 | LL-Drukknop etik. 1P NO 10A 250V 2 mod steekkl. | LL-Pouss. Porte-ét. 1P NO 10A 250V 2 mod bornes auto | LL-Drukknop etik. 1P NO 10A | LL-Pouss. Porte-ét. 1P NO 10A | 14.79 | 1 | Stuk | Pièce |  |  | 10 | 10 | 120 | Legrand 2013-2014 | 462 | G14 | B01 |  | P | 4 |  |  | 8536.5080 |  | 1 | 0.039 |  | 0 |  | 0 |  | 0 | 5.5 | 27.5 | 10.8 | 10 | 8005543419564 | 120 | 0 | 0 |  | 210010 | http://www.ecataleg.be/nl/ref/LN4040/ | http://www.ecataleg.be/fr/ref/LN4040/ |  | Livinglight - drukknop 1P NO + verlichte naamhouder met LED - 10A 250V 2 modules - met steekklemmen | Livinglight - poussoir 1P NO - + porte-nom éclairable avec diode - 10A 250V 2 modules - à bornes automatiques
LEG20121015 | B | LN4142AN | LL-Ctdoos 2P+A 16A 250V 2 mod steekkl. zonder toets | LL-Prise 2P+T 16A 250V 2 mod bornes auto sans enjol. | LL-Ctdoos 2P+A 16A 250V | LL-Prise 2P+T 16A 250V | 4.085 | 1 | Stuk | Pièce |  |  | 10 | 40 | 1680 | Legrand 2013-2014 | 467 | G14 | B01 |  | M | 3 |  |  |  |  | 1 | 0 |  | 0 |  | 0 |  | 0 | 14 | 28 | 22.5 | 10 | 0 | 40 | 8005543445389 | 1680 | 0 | 210010 | http://www.ecataleg.be/nl/ref/LN4142AN/ | http://www.ecataleg.be/fr/ref/LN4142AN/ |  | Livinglight - stopcontact 2P+A 16A 250V - 2 modules - met steekklemmen - uit te rusten met toetsen | Livinglight - prise 2P+T 16A 250V - 2 modules - à bornes automatiques - à compléter avec enjoliveur
LEG20121015 | B | LN4142MA | LL-Monob. ctdoos 2P+A 16A 250V 2 mod steekkl. zonder sierpl. | LL-Prise monobl. 2P+T 16A 250V 2 mod bornes auto sans enjol. | LL-Monob. ctdoos 2P+A 16A 250V | LL-Prise monobl. 2P+T 16A 250V | 5.697 | 1 | Stuk | Pièce |  |  | 10 | 40 | 640 |  | 0 | G14 | B01 |  | M | 2 |  |  |  |  | 1 | 0 |  | 0 |  | 0 |  | 0 | 20.5 | 40 | 29.5 | 10 | 0 | 40 | 8005543445419 | 640 | 0 | 210010 | http://www.ecataleg.be/nl/ref/LN4142MA/ | http://www.ecataleg.be/fr/ref/LN4142MA/ |  | Livinglight - monoblok stopcontact 2P+A 16A 250V - 2 modules - met steekklemmen - geïntegreerde houder met spanklauwen | Livinglight - prise monobloc 2P+T 16A 250V - 2 modules - à bornes automatiques - supports à griffes intégré
LEG20121015 | B | LN4548 | LL-Badgeschakelaar RFID 230V 2 mod zonder toets | LL-Inter à badge RFID 230V 2 mod sans touche | LL-Badgeschakelaar RFID 230V | LL-Inter à badge RFID 230V | 43.79 | 1 | Stuk | Pièce |  |  | 1 | 1 | 120 | Legrand 2013-2014 | 476 | G14 | B01 |  | M | 7 |  |  | 3926.9097 |  | 1 | 0.01 |  | 0 |  | 0 |  | 0 | 6 | 5.8 | 5.4 | 1 | 8005543441732 | 120 | 0 | 0 |  | 210010 | http://www.ecataleg.be/nl/ref/LN4548/ | http://www.ecataleg.be/fr/ref/LN4548/ |  | Livinglight - badgeschakelaar voor de voeding van de hotelkamer met RFID 230V - 2 modules - uit te rusten met sierplaat naar keuze | Livinglight - inter à badge pour l'alimentation de la chambre d'hotel à RFID - 230V - 2 modules - à compléter avec platine dans l'esthétique
LEG20121015 | B | LN4549 | LL-Badgeschakelaar 230V 2 mod zonder toets | LL-Inter à badge 230V 2 mod sans touche | LL-Badgeschakelaar 230V | LL-Inter à badge 230V | 39.81 | 1 | Stuk | Pièce |  |  | 1 | 1 | 120 | Legrand 2013-2014 | 476 | G14 | B01 |  | M | 7 |  |  | 3926.9097 |  | 1 | 0.01 |  | 0 |  | 0 |  | 0 | 6 | 5.8 | 5.4 | 1 | 8005543441725 | 120 | 0 | 0 |  | 210010 | http://www.ecataleg.be/nl/ref/LN4549/ | http://www.ecataleg.be/fr/ref/LN4549/ |  | Livinglight - badgeschakelaar voor de voeding van de hotelkamer - gleuf met ingebouwde verlichting - 230V - 2 modules - uit te rusten met sierplaat naar keuze | Livinglight - inter à badge pour l'alimentation de la chambre d'hotel - fente à l'éclairage incorporé - 230V - 2 modules - à compléter avec platine dans l'esthétique voulue
LEG20121015 | B | LN4586 | LL Zigbee-Zender techn. alarm . | LL Zigbee - émet. alarme tech . | LL Zigbee-Zender techn. alarm | LL Zigbee - émet. alarme tech | 138.5 | 1 | Stuk | Pièce |  |  | 1 | 1 | 1 | Legrand 2013-2014 | 594 | G15 | B08 |  | M | 7 |  |  | 8536.5080 |  | 1 | 0.03 |  | 0 |  | 0 |  | 0 | 6 | 5.8 | 5.4 | 1 | 8005543441435 | 0 |  | 0 |  | 230020 | http://www.ecataleg.be/nl/ref/LN4586/ | http://www.ecataleg.be/fr/ref/LN4586/ |  | Livinglicht Zigbee - zender voor technische alarmen - 2 modules inbouw | Livinglight Zigbee - émetteur pour alarmes techniques - 2 modules encastrés
LEG20121015 | B | LN4587 | LL Zigbee - Act. vr tech alarm te gebruiken met zender LN4586 | LL Zigbee - act. alarme tech à utiliser avec émett. LN4586 | LL Zigbee - Act. vr tech alarm | LL Zigbee - act. alarme tech | 150.4 | 1 | Stuk | Pièce |  |  | 1 | 1 | 1 | Legrand 2013-2014 | 594 | G15 | B08 |  | M | 7 |  |  | 8536.5080 |  | 1 | 0.03 |  | 0 |  | 0 |  | 0 | 6 | 5.8 | 5.4 | 1 | 8005543441442 | 0 |  | 0 |  | 230020 | http://www.ecataleg.be/nl/ref/LN4587/ | http://www.ecataleg.be/fr/ref/LN4587/ |  | Livinglight Zigbee - te gebruiken samen me RF-zender LN4586 voor technische alarmen - 100 - 240 V - 2 modules inbouw | Livinglight Zigbee - alarme technique à utiliser avec émetteur radio réf. LN4586 - 100-240 V - 2 modules encastrés
LEG20121015 | B | LN4588 | LL - Adapter inbouwdozen . | LL - Adaptateur boîtes d'enc. . | LL - Adapter inbouwdozen | LL - Adaptateur boîtes d'enc. | 6.963 | 1 | Stuk | Pièce |  |  | 1 | 1 | 258 | Legrand 2013-2014 | 594 | G15 | B08 |  | M | 2 |  |  | 3926.9097 |  | 1 | 0.01 |  | 0 |  | 0 |  | 0 | 6 | 5.8 | 2.7 | 1 | 8005543440148 | 258 | 0 | 0 |  | 230010 | http://www.ecataleg.be/nl/ref/LN4588/ | http://www.ecataleg.be/fr/ref/LN4588/ |  | Livinglight - adapter voor inbouwdozen | Livinglight - adaptateur pour boîtes encastrées
LEG20121015 | B | LN4590 | LL Zigbee -schakelaar zonder N 300W | LL Zigbee - Interupteur sans N 300W | LL Zigbee -schakelaar zonder N | LL Zigbee - Interupteur sans N | 95.79 | 1 | Stuk | Pièce |  |  | 1 | 1 | 120 | Legrand 2013-2014 | 595 | G15 | B08 |  | M | 4 |  |  | 8536.5080 |  | 1 | 0.02 |  | 0 |  | 0 |  | 0 | 7.8 | 10.1 | 9 | 1 | 8005543441268 | 120 | 0 | 0 |  | 230010 | http://www.ecataleg.be/nl/ref/LN4590/ | http://www.ecataleg.be/fr/ref/LN4590/ |  | Livinglight Zigbee - actuator te vervolledigen met 1 toets van 1 module - schakelaar zonder neuter 300W - 2 modules inbouw | Livinglight Zigbee - actuateur à compléter avec touche à 1 module - interupteur sans conducteur neutre 300W - 2 modules encastrés
LEG20121015 | B | LN4591 | LL Zigbee - Schakelaar met N 2500W | LL Zigbee - Interupteur avec N 2500W | LL Zigbee - Schakelaar met N | LL Zigbee - Interupteur avec N | 97.85 | 1 | Stuk | Pièce |  |  | 1 | 1 | 120 | Legrand 2013-2014 | 595 | G15 | B08 |  | M | 2 |  |  | 8536.5080 |  | 1 | 0.02 |  | 0 |  | 0 |  | 0 | 6 | 5.8 | 5.4 | 1 | 8005543441251 | 120 | 0 | 0 |  | 230010 | http://www.ecataleg.be/nl/ref/LN4591/ | http://www.ecataleg.be/fr/ref/LN4591/ |  | Livinglight Zigbee - actuator te vervolledigen met 1 toets van 1 module - schakelaar met neuter 2500W - 2 modules inbouw | Livinglight Zigbee - actuateur à compléter avec touche à 1 module - interupteur avec conducteur neutre 2500W - 2 modules encastrés
LEG20121015 | B | LN4592 | LL Zigbee - Schakelaar met N 2x1000W | LL Zigbee - Interupteur avec N 2x1000W | LL Zigbee - Schakelaar met N | LL Zigbee - Interupteur avec N | 108 | 1 | Stuk | Pièce |  |  | 1 | 1 | 120 | Legrand 2013-2014 | 595 | G15 | B08 |  | M | 2 |  |  | 8536.5080 |  | 1 | 0.02 |  | 0 |  | 0 |  | 0 | 6 | 5.8 | 5.4 | 1 | 8005543441244 | 120 | 0 | 0 |  | 230010 | http://www.ecataleg.be/nl/ref/LN4592/ | http://www.ecataleg.be/fr/ref/LN4592/ |  | Livinglight Zigbee - actuator te vervolledigen met 2 toetsen van 1 module - schakelaar met neuter 2x1000W - 2 modules inbouw | Livinglight Zigbee - actuateur à compléter avec 2 touches à 1 module - Interupteur avec conducteur neutre 2x1000W - 2 modules encastrés
LEG20121015 | B | LN4593 | LL Zigbee - Dimmer zonder N 300W | LL Zigbee - Variateur sans N 300W | LL Zigbee - Dimmer zonder N | LL Zigbee - Variateur sans N | 150.7 | 1 | Stuk | Pièce |  |  | 1 | 1 | 120 | Legrand 2013-2014 | 595 | G15 | B08 |  | M | 4 |  |  | 8536.5080 |  | 1 | 0.02 |  | 0 |  | 0 |  | 0 | 7.8 | 10.1 | 9 | 1 | 8005543441237 | 120 | 0 | 0 |  | 230010 | http://www.ecataleg.be/nl/ref/LN4593/ | http://www.ecataleg.be/fr/ref/LN4593/ |  | Livinglight Zigbee - dimmer te vervolledigen met 2 toetsen van 1 module - zonder neuter 300W - 2 modules inbouw | Livinglight Zigbee - actuateur à compléter avec 2 touches à 1 module - variateur sans neutre 300W - 2 modules encastrés
LEG20121015 | B | LN4594 | LL Zigbee - Dimmer 0-10V 1000W RF | LL Zigbee - Variateur 0-10V 1000W | LL Zigbee - Dimmer 0-10V | LL Zigbee - Variateur 0-10V | 154.5 | 1 | Stuk | Pièce |  |  | 1 | 1 | 120 | Legrand 2013-2014 | 595 | G15 | B08 |  | M | 4 |  |  | 8536.5080 |  | 1 | 0.02 |  | 0 |  | 0 |  | 0 | 7.8 | 10.1 | 9 | 1 | 8005543441220 | 120 | 0 | 0 |  | 230010 | http://www.ecataleg.be/nl/ref/LN4594/ | http://www.ecataleg.be/fr/ref/LN4594/ |  | Livinglight Zigbee - actuator te vervolledigen met 2 toetsen van 1 module - dimmer 1000W - 0-10V - 2 modules inbouw | Livinglight Zigbee - actuateur à compléter avec 2 touches à 1 module - variateur 1000W - 0-10V - 2 modules encastrés
LEG20121015 | B | LN4595 | LL Zigbee - Rolluikschakelaar . | LL Zigbee - Interupteur volet . | LL Zigbee - Rolluikschakelaar | LL Zigbee - Interupteur volet | 108 | 1 | Stuk | Pièce |  |  | 1 | 1 | 120 | Legrand 2013-2014 | 595 | G15 | B08 |  | M | 2 |  |  | 8536.5080 |  | 1 | 0.02 |  | 0 |  | 0 |  | 0 | 6 | 5.8 | 5.4 | 1 | 8005543441213 | 120 | 0 | 0 |  | 230010 | http://www.ecataleg.be/nl/ref/LN4595/ | http://www.ecataleg.be/fr/ref/LN4595/ |  | Livinglight Zigbee - actuator te vervolledigen met 2 toetsen van 1 module - rolluikschakelaar - 2 modules inbouw | Livinglight Zigbee - actuateur à compléter avec 2 touches à 1 module - interupteur vole - 2 modules encastrés
LEG20121015 | B | LN4648 | LL - Badgeschakelaar RFID . | LL - interupteur badge RFID . | LL - Badgeschakelaar RFID | LL - interupteur badge RFID | 58.64 | 1 | Stuk | Pièce |  |  | 1 | 1 | 120 | Legrand 2013-2014 | 476 | G15 | B08 |  | M | 4 |  |  | 3926.9097 |  | 1 | 0.01 |  | 0 |  | 0 |  | 0 | 6 | 5.8 | 5.4 | 1 | 8005543441749 | 120 | 0 | 0 |  | 230010 | http://www.ecataleg.be/nl/ref/LN4648/ | http://www.ecataleg.be/fr/ref/LN4648/ |  | Livinglight - badgeschakelaar RFID - 2 modules - uit te rusten met sierplaat naar keuze | Livinglight - interupteur à badge RFID - 2 modules - à compléter avec platine dans l'esthétique voulue
LEG20121015 | B | LN4649 | LL - Badgeschakelaar . | LL - Interupteur Badge . | LL - Badgeschakelaar | LL - Interupteur Badge | 53.34 | 1 | Stuk | Pièce |  |  | 1 | 1 | 120 | Legrand 2013-2014 | 476 | G15 | B08 |  | M | 4 |  |  | 3926.9097 |  | 1 | 0.01 |  | 0 |  | 0 |  | 0 | 6 | 5.8 | 5.4 | 1 | 8005543441794 | 120 | 0 | 0 |  | 230010 | http://www.ecataleg.be/nl/ref/LN4649/ | http://www.ecataleg.be/fr/ref/LN4649/ |  | Livinglight - badgeschakelaar - 2 modules - uit te rusten met sierplaat naar keuze | Livinglight - interupteur à badge - 2 modules - à compléter avec platine dans l'esthétique voulue
LEG20121015 | B | LN4671M2 | LL - Bediening/actuator 2 mod. . | LL - Commande/actuateur 2 mod. . | LL - Bediening/actuator 2 mod. | LL - Commande/actuateur 2 mod. | 69.27 | 1 | Stuk | Pièce |  |  | 1 | 1 | 120 | Legrand 2013-2014 | 602 | G15 | B08 |  | M | 2 |  |  | 8517.7090 |  | 1 | 0.043 |  | 0 |  | 0 |  | 0 | 6 | 5.8 | 5.4 | 1 | 8005543419021 | 120 | 0 | 0 |  | 230010 | http://www.ecataleg.be/nl/ref/LN4671M2/ | http://www.ecataleg.be/fr/ref/LN4671M2/ |  | Livinglight - actuator met 2 onderling vergrendelede relais en ingebouwde bediening | Livinglight - commande/actuateur à 2 relaos - 2 modules
LEG20121015 | B | LN4684A | LL - Touch screen 3,5 Air . | LL - Écran tactile 3,5 Air . | LL - Touch screen 3,5 Air | LL - Écran tactile 3,5 Air | 500.3 | 1 | Stuk | Pièce |  |  | 1 | 1 | 1 |  | 0 | G15 | B08 |  | M | 4 |  |  | 8531.2040 |  | 1 | 0.18 |  | 0 |  | 0 |  | 0 | 9 | 19.5 | 16.5 | 1 | 8005543418925 | 0 |  | 0 |  | 230010 | http://www.ecataleg.be/nl/ref/LN4684A/ | http://www.ecataleg.be/fr/ref/LN4684A/ |  | Livinglight - touch screen 3,5 - voor installatie met LIVINGLIGHT AIR afdekplaat | Livinglight - écran tactile 3,5 - pour installation avec plaques LIVINGLIGHT AIR
LEG20121015 | B | LN4702 | LL-Houder met schroefbevest. 57-71mm 2 mod | LL-Support à vis 57-71mm 2 mod | LL-Houder met schroefbevest. | LL-Support à vis 57-71mm 2 mod | 1.074 | 1 | Stuk | Pièce |  |  | 100 | 100 | 100 | Legrand 2013-2014 | 473 | G14 | B01 |  | M | 3 |  |  | 3926.9097 |  | 1 | 0.012 |  | 0 |  | 0 |  | 0 | 18.5 | 29 | 26.5 | 100 | 8005543428870 | 0 |  | 0 |  | 210010 | http://www.ecataleg.be/nl/ref/LN4702/ | http://www.ecataleg.be/fr/ref/LN4702/ |  | Livinglight - houder met schroefbevesteging 57-71mm 2 modules | Livinglight - support à vis 57-71mm 2 modules
LEG20121015 | B | LN4702BG | LL-houder met spanklauwen hartafstand 57-71mm | LL support à griffes entraxe 57-71mm | LL-houder met spanklauwen | LL support à griffes | 1.565 | 1 | Stuk | Pièce |  |  | 100 | 100 | 100 | Legrand 2013-2014 | 473 | G14 | B01 | B |  | 4 |  |  | 0000.0000 |  | 1 | 0.022 |  | 0 |  | 0 |  | 0 | 14.3 | 40 | 30 | 100 | 8005543488409 | 0 |  | 0 |  | 210010 | http://www.ecataleg.be/nl/ref/LN4702BG/ | http://www.ecataleg.be/fr/ref/LN4702BG/ |  | LivingLight - houders voor installatie in Belgische inbouwdozen - met spankklauwen - voor rechthoekige of ovale afdekplaten - 2 modules | LivingLight - supports pour installation dans des boîtes d'encastrement belges - à griffes - pour plaques rectangulaires et ovales - 2 modules
LEG20121015 | B | LN4702C | LL-Houder schroefb. Air 2 mod | LL-Support à vis Air 2 mod | LL-Houder schroefb. Air 2 mod | LL-Support à vis Air 2 mod | 1.23 | 1 | Stuk | Pièce |  |  | 10 | 10 | 10 | Legrand 2013-2014 | 473 | G14 | B01 |  | P | 2 |  |  | 3926.9097 |  | 1 | 0.016 |  | 0 |  | 0 |  | 0 | 13.3 | 15.5 | 12.5 | 10 | 8005543423639 | 0 |  | 0 |  | 210010 | http://www.ecataleg.be/nl/ref/LN4702C/ | http://www.ecataleg.be/fr/ref/LN4702C/ |  | Livinglight - houder schroefbevestiging Air 2 modules | Livinglight - support à vis Air 2 modules
LEG20121015 | B | LN4702GL | LL-Houder met spanklauwen 57-71mm 2 mod | LL-Support à griffes 57-71mm 2 mod | LL-Houder met spanklauwen | LL-Support à griffes | 1.565 | 1 | Stuk | Pièce |  |  | 100 | 100 | 100 | Legrand 2013-2014 | 473 | G14 | B01 |  | M | 3 |  | LN4702G | 3926.9097 |  | 1 | 0.02 |  | 0 |  | 0 |  | 0 | 14.3 | 40 | 30 | 100 | 8005543454725 | 0 |  | 0 |  | 210010 | http://www.ecataleg.be/nl/ref/LN4702GL/ | http://www.ecataleg.be/fr/ref/LN4702GL/ |  | Livinvlight - houder met spanklauwen 57-71mm 2 modules | Livinglight - support à griffes 57-71mm 2 modules
LEG20121015 | B | LN4703 | SUPPORT 3 MOD LIVING LIGHT | SUPPORT 3 MOD LIVING LIGHT | SUPPORT 3 MOD LIVING LIGHT | SUPPORT 3 MOD LIVING LIGHT | 0.9834 | 1 | Stuk | Pièce |  |  | 10 | 10 | 200 | Legrand 2013-2014 | 473 | G14 | B01 |  | P | 3 |  | N4703 | 3926.9097 |  | 1 | 0.021 |  | 0 |  | 0 |  | 0 | 9 | 10.7 | 7 | 10 | 8012199975214 | 200 | 8012199974767 | 0 |  | 210010 | http://www.ecataleg.be/nl/ref/LN4703/ | http://www.ecataleg.be/fr/ref/LN4703/ |  | Livinglight - inbouwdoos houder - 3 modules - met schroefbevestiging | Livinglight - support - 3 modules à vis
LEG20121015 | B | LN4703C | LL-Houder Air schroefb. 3 mod | LL-Support à vis Air 3 mod | LL-Houder Air schroefb. 3 mod | LL-Support à vis Air 3 mod | 1.227 | 1 | Stuk | Pièce |  |  | 20 | 20 | 20 | Legrand 2013-2014 | 473 | G14 | B01 |  | P | 2 |  |  | 3926.9097 |  | 1 | 0.018 |  | 0 |  | 0 |  | 0 | 18.5 | 23.5 | 20 | 20 | 8005543423653 | 0 |  | 0 |  | 210010 | http://www.ecataleg.be/nl/ref/LN4703C/ | http://www.ecataleg.be/fr/ref/LN4703C/ |  | Livinglight - houder AIR - schroefbevestiging - 3 modules | Livinglight - support à vis AIR - 3 modules
LEG20121015 | B | LN4704 | HOUDER 4 MOD LIVING LIGHT | SUPPORT 4 MOD LIVING LIGHT | HOUDER 4 MOD LIVING LIGHT | SUPPORT 4 MOD LIVING LIGHT | 2.374 | 1 | Stuk | Pièce |  |  | 10 | 60 | 60 | Legrand 2013-2014 | 473 | G14 | B01 |  | P | 3 |  |  | 3926.9097 |  | 1 | 0.022 |  | 0 |  | 0 |  | 0 | 21 | 35 | 24.5 | 10 | 8012199988023 | 60 | 8012199974781 | 0 |  | 210010 | http://www.ecataleg.be/nl/ref/LN4704/ | http://www.ecataleg.be/fr/ref/LN4704/ |  | Livinvight - houder - schroefbevestiging - 4 modules | Livinglight - support à vis - 4 modules
LEG20121015 | B | LN4704C | LL-Houder schroefb. Air 4 mod | LL-Support à vis Air 4 mod | LL-Houder schroefb. Air 4 mod | LL-Support à vis Air 4 mod | 2.64 | 1 | Stuk | Pièce |  |  | 10 | 10 | 10 | Legrand 2013-2014 | 473 | G14 | B01 |  | P | 3 |  |  | 3926.9097 |  | 1 | 0.022 |  | 0 |  | 0 |  | 0 | 14.3 | 27 | 11.7 | 10 | 8005543423707 | 0 |  | 0 |  | 210010 | http://www.ecataleg.be/nl/ref/LN4704C/ | http://www.ecataleg.be/fr/ref/LN4704C/ |  | Livinglight - houder AIR - schroefbevestiging - 4 modules | Livinglight - support à vis Air - 4 modules
LEG20121015 | B | LN4707 | HOUDER 7 MOD LIVING LIGHT | SUPPORT 7 MOD LIVING LIGHT | HOUDER 7 MOD LIVING LIGHT | SUPPORT 7 MOD LIVING LIGHT | 4.152 | 1 | Stuk | Pièce |  |  | 50 | 50 | 50 | Legrand 2013-2014 | 473 | G14 | B01 |  | P | 3 |  | N4707 | 3926.9097 |  | 1 | 0.034 |  | 0 |  | 0 |  | 0 | 28.7 | 40 | 26.6 | 50 | 8012199974804 | 0 |  | 0 |  | 210010 | http://www.ecataleg.be/nl/ref/LN4707/ | http://www.ecataleg.be/fr/ref/LN4707/ |  | Livinglight - houder - schroefbevestiging - 7 modules | Livinglight - support à vis - 7 modules
LEG20121015 | B | LN4707C | LL-Houder schroefb. Air 7 mod | LL-Support à vis Air 7 mod | LL-Houder schroefb. Air 7 mod | LL-Support à vis Air 7 mod | 5.221 | 1 | Stuk | Pièce |  |  | 10 | 10 | 10 | Legrand 2013-2014 | 473 | G14 | B01 |  | P | 2 |  |  | 3926.9097 |  | 1 | 0.04 |  | 0 |  | 0 |  | 0 | 9.5 | 23 | 22 | 10 | 8005543423677 | 0 |  | 0 |  | 210010 | http://www.ecataleg.be/nl/ref/LN4707C/ | http://www.ecataleg.be/fr/ref/LN4707C/ |  | Livinglight - houder schroefbevesting AIR - 7 modules | Livinglight - support à vis AIR - 7 modules
LEG20121015 | B | LN4726 | HOUDER 2X3 MOD LIVING LIGHT | SUPPORT 2X3 MOD LIVING LIGHT | HOUDER 2X3 MOD LIVING LIGHT | SUPPORT 2X3 MOD LIVING LIGHT | 4.152 | 1 | Stuk | Pièce |  |  | 20 | 20 | 20 | Legrand 2013-2014 | 473 | G14 | B01 |  | P | 3 |  |  | 3926.9097 |  | 1 | 0.04 |  | 0 |  | 0 |  | 0 | 17.5 | 37 | 20 | 20 | 8012199974934 | 0 |  | 0 |  | 210010 | http://www.ecataleg.be/nl/ref/LN4726/ | http://www.ecataleg.be/fr/ref/LN4726/ |  | Livinglight - houder schroefbevestiging - 2 x 3 modules | Livinglight - support à vis - 2 x 3 modules
LEG20121015 | B | LN4726C | LL-Houder schroef. Air 3+3 mod | LL-Support à vis Air 3+3 mod | LL-Houder schroef. Air 3+3 mod | LL-Support à vis Air 3+3 mod | 3.066 | 1 | Stuk | Pièce |  |  | 10 | 10 | 10 | Legrand 2013-2014 | 473 | G14 | B01 |  | P | 2 |  |  | 3926.9097 |  | 1 | 0.03 |  | 0 |  | 0 |  | 0 | 14.3 | 26.6 | 20 | 10 | 8005543423745 | 0 |  | 0 |  | 210010 | http://www.ecataleg.be/nl/ref/LN4726C/ | http://www.ecataleg.be/fr/ref/LN4726C/ |  | Livinglight - houder schroefbevestiging AIR - 2 x 3 modules | Livinglight - support à vis AIR - 2 x 3 modules
LEG20121015 | B | LN4742V12 | LL-Led axiaal bedien. 12/24V amber | LL-Led cmde axiale 12/24V ambre | LL-Led axiaal bedien. 12/24V | LL-Led cmde axiale 12/24V | 2.997 | 1 | Stuk | Pièce |  |  | 100 | 100 | 1700 | Legrand 2013-2014 | 473 | G14 | B01 |  | P | 3 |  |  | 8539.2998 |  | 1 | 0.002 |  | 0 |  | 0 |  | 0 | 9 | 12.7 | 11.7 | 100 | 8005543441763 | 1700 | 0 | 0 |  | 210010 | http://www.ecataleg.be/nl/ref/LN4742V12/ | http://www.ecataleg.be/fr/ref/LN4742V12/ |  | Livinglight - LED voor tuimelbediening 12V amber | Livinglight- LED - diode pour commande basculante 12V ambre
LEG20121015 | B | LN4742V12T | LL-Led verklikker 12/24V wit | LL-Led témoin de signal 12/24V blanc | LL-Led verklikker 12/24V wit | LL-Led témoin de signal 12/24V | 2.997 | 1 | Stuk | Pièce |  |  | 100 | 100 | 1700 | Legrand 2013-2014 | 473 | G14 | B01 |  | P | 11 |  |  | 8539.2998 |  | 1 | 0.002 |  | 0 |  | 0 |  | 0 | 9 | 12.7 | 11.7 | 100 | 8005543441831 | 1700 | 0 | 0 |  | 210010 | http://www.ecataleg.be/nl/ref/LN4742V12T/ | http://www.ecataleg.be/fr/ref/LN4742V12T/ |  | Livinglight - witte LED voor verklikker 12/24V | Livinglight- LED - diode blanche pour signalétique lumineuse 12/24V
LEG20121015 | B | LN4742V12V | LL-Led vr tuimelbedien. 12/24V kleur groen | LL-Led cmde basculement 12/24V couleur verte | LL-Led vr tuimelbedien. 12/24V | LL-Led cmde basculement 12/24V | 2.997 | 1 | Stuk | Pièce |  |  | 100 | 100 | 100 | Legrand 2013-2014 | 473 | G14 | B01 | B |  | 4 |  |  | 0000.0000 |  | 1 | 0.002 |  | 0 |  | 0 |  | 0 | 9 | 12.7 | 11.7 | 100 | 8005543490686 | 0 |  | 0 |  | 210010 | http://www.ecataleg.be/nl/ref/LN4742V12V/ | http://www.ecataleg.be/fr/ref/LN4742V12V/ |  | LivingLight - LEDs - voor tuimelbediening 12 V - groen | LivingLight - diodes - pour commandes basculantes 12 V - verte
LEG20121015 | B | LN4742V230 | LL-Led vr bedieningen 230V amber | LL-Led cmde basculement 230V ambre | LL-Led vr bedieningen 230V | LL-Led cmde basculement 230V | 2.997 | 1 | Stuk | Pièce |  |  | 100 | 100 | 1700 | Legrand 2013-2014 | 473 | G14 | B01 |  | P | 2 |  |  | 8539.2992 |  | 1 | 0.002 |  | 0 |  | 0 |  | 0 | 9 | 12.7 | 11.7 | 100 | 8005543441855 | 1700 | 0 | 0 |  | 210010 | http://www.ecataleg.be/nl/ref/LN4742V230/ | http://www.ecataleg.be/fr/ref/LN4742V230/ |  | Livinglight - LED voor tuimelbedieningen 230V amber | Livinglight- LED - diode pour commande basculante 230V ambre
LEG20121015 | B | LN4742V230T | LL-Led vr signalisatie 230V wit | LL-Led témoin signal. 230V blanc | LL-Led vr signalisatie 230V | LL-Led témoin signal. 230V | 2.997 | 1 | Stuk | Pièce |  |  | 100 | 100 | 1700 | Legrand 2013-2014 | 473 | G14 | B01 |  | P | 3 |  |  | 8539.2992 |  | 1 | 0.002 |  | 0 |  | 0 |  | 0 | 9 | 12.7 | 11.7 | 100 | 8005543441879 | 1700 | 0 | 0 |  | 210010 | http://www.ecataleg.be/nl/ref/LN4742V230T/ | http://www.ecataleg.be/fr/ref/LN4742V230T/ |  | Livinglight - witte LED voor verklikker 230V | Livinglight- LED - diode blanche pour signalétique lumineuse 230V
LEG20121015 | B | LN4742V230V | LL-Led vr tuimelbedien. 230V kleur groen | LL-Led cmde basculement 230V couleur verte | LL-Led vr tuimelbedien. 230V | LL-Led cmde basculement 230V | 2.997 | 1 | Stuk | Pièce |  |  | 100 | 100 | 100 | Legrand 2013-2014 | 473 | G14 | B01 | B |  | 4 |  |  | 0000.0000 |  | 1 | 0.002 |  | 0 |  | 0 |  | 0 | 9 | 12.7 | 11.7 | 100 | 8005543490709 | 0 |  | 0 |  | 210010 | http://www.ecataleg.be/nl/ref/LN4742V230V/ | http://www.ecataleg.be/fr/ref/LN4742V230V/ |  | LivingLight - LEDs - voor tuimelbediening 230 V - groen | LivingLight - diodes - pour commandes basculantes 230 V - verte
LEG20121015 | B | LN4743V12 | LL-Led wipbedieningen 12/24V amber | LL-Led cmde bascul.12/24V ambre | LL-Led wipbedieningen 12/24V | LL-Led cmde bascul.12/24V | 2.997 | 1 | Stuk | Pièce |  |  | 10 | 10 | 800 | Legrand 2013-2014 | 473 | G14 | B01 |  | P | 2 |  |  | 8539.2998 |  | 1 | 0.015 |  | 0 |  | 0 |  | 0 | 6.2 | 8.2 | 6 | 10 | 8005543423790 | 800 | 0 | 0 |  | 210010 | http://www.ecataleg.be/nl/ref/LN4743V12/ | http://www.ecataleg.be/fr/ref/LN4743V12/ |  | Livinglight - LED voor axiale bediening 12/24V amber | Livinglight- LED - diode pour commande axiale 12/24V ambre
LEG20121015 | B | LN4743V12V | LL-Led vr axiale bedien.12/24V kleur groen | LL-Led cmde axiale 12/24V couleur verte | LL-Led vr axiale bedien.12/24V | LL-Led cmde axiale 12/24V | 2.997 | 1 | Stuk | Pièce |  |  | 1 | 1 | 1 | Legrand 2013-2014 | 473 | G00 | B01 | B |  | 4 |  |  |  |  | 1 | 0 |  | 0 |  | 0 |  | 0 | 0 | 0 | 0 | 1 | 0 | 0 |  | 0 |  | 210010 | http://www.ecataleg.be/nl/ref/LN4743V12V/ | http://www.ecataleg.be/fr/ref/LN4743V12V/ |  | LivingLight - LEDs - voor axiale bedieningen 12 V / 24 V - groen | LivingLight - diodes - pour commandes axiales 12 V / 24 V - verte
LEG20121015 | B | LN4743V230 | LL-Led axiaal bedieningen 230V amber | LL-Led cmde axiale 230V ambre | LL-Led axiaal bedieningen 230V | LL-Led cmde axiale 230V ambre | 2.997 | 1 | Stuk | Pièce |  |  | 10 | 10 | 800 | Legrand 2013-2014 | 473 | G14 | B01 |  | P | 2 |  |  | 8539.2992 |  | 1 | 0.015 |  | 0 |  | 0 |  | 0 | 6.2 | 8.2 | 6 | 10 | 8005543423837 | 800 | 0 | 0 |  | 210010 | http://www.ecataleg.be/nl/ref/LN4743V230/ | http://www.ecataleg.be/fr/ref/LN4743V230/ |  | Livinglight - LED voor axiale bedieningen 230V amber | Livinglight- LED - diode pour commande axiale 230V ambre
LEG20121015 | B | LN4743V230V | LL-Led vr axiale bedien. 230V kleur groen | LL-Led cmde axiale 230V couleur verte | LL-Led vr axiale bedien. 230V | LL-Led cmde axiale 230V | 2.997 | 1 | Stuk | Pièce |  |  | 1 | 1 | 1 | Legrand 2013-2014 | 473 | G00 | B01 | B |  | 4 |  |  |  |  | 1 | 0 |  | 0 |  | 0 |  | 0 | 0 | 0 | 0 | 1 | 0 | 0 |  | 0 |  | 210010 | http://www.ecataleg.be/nl/ref/LN4743V230V/ | http://www.ecataleg.be/fr/ref/LN4743V230V/ |  | LivingLight - LEDs - voor axiale bedieningen 230 V - groen | LivingLight - diodes - pour commandes axiales 230 V - verte
LEG20121015 | B | LN4782 | LL beschermkap voor houder 2 mod LN4702 | LL protection pour supp. 2 mod LN4702 | LL beschermkap voor houder | LL protection pour supp. 2 mod | 0.4215 | 1 | Stuk | Pièce |  |  | 100 | 100 | 100 | Legrand 2013-2014 | 474 | G14 | B01 |  | P | 21 |  |  | 3926.9097 |  | 1 | 0.002 |  | 0 |  | 0 |  | 0 | 19 | 30 | 18 | 100 | 8005543447949 | 0 |  | 0 |  | 210010 | http://www.ecataleg.be/nl/ref/LN4782/ | http://www.ecataleg.be/fr/ref/LN4782/ |  | - LL beschermkap voor houder 2 mod LN4702 | - LL protection pour supp. 2 mod LN4702
LEG20121015 | B | LN4783 | LL beschermkap voor houder 3 mod LN4703 | LL protection pour supp. 3 mod LN4703 | LL beschermkap voor houder | LL protection pour supp. 3 mod | 0.5234 | 1 | Stuk | Pièce |  |  | 100 | 100 | 100 | Legrand 2013-2014 | 474 | G14 | B01 |  | P | 7 |  |  | 3926.9097 |  | 1 | 0.003 |  | 0 |  | 0 |  | 0 | 18.5 | 29 | 26.5 | 100 | 8005543447963 | 0 |  | 0 |  | 210010 | http://www.ecataleg.be/nl/ref/LN4783/ | http://www.ecataleg.be/fr/ref/LN4783/ |  | - LL beschermkap voor houder 3 mod LN4703 | - LL protection pour supp. 3 mod LN4703
LEG20121015 | B | LN4784 | LL beschermkap voor houder 4 mod LN4704 | LL protection pour supp. 4 mod LN4704 | LL beschermkap voor houder | LL protection pour supp. 4 mod | 0.823 | 1 | Stuk | Pièce |  |  | 50 | 50 | 50 | Legrand 2013-2014 | 474 | G14 | B01 |  | P | 18 |  |  | 3926.9097 |  | 1 | 0.004 |  | 0 |  | 0 |  | 0 | 19 | 30 | 18 | 50 | 8005543447987 | 0 |  | 0 |  | 210010 | http://www.ecataleg.be/nl/ref/LN4784/ | http://www.ecataleg.be/fr/ref/LN4784/ |  | - LL beschermkap voor houder 4 mod LN4704 | - LL protection pour supp. 4 mod LN4704
LEG20121015 | B | LN4786 | LL beschermkap voor houder 3+3 mod LN4726 | LL protection pr supp.3+3 mod LN4726 | LL beschermkap voor houder | LL protection pr supp.3+3 mod | 1.448 | 1 | Stuk | Pièce |  |  | 50 | 50 | 50 | Legrand 2013-2014 | 474 | G14 | B01 |  | P | 7 |  |  | 3926.9097 |  | 1 | 0.008 |  | 0 |  | 0 |  | 0 | 19 | 30 | 18 | 50 | 8005543448007 | 0 |  | 0 |  | 210010 | http://www.ecataleg.be/nl/ref/LN4786/ | http://www.ecataleg.be/fr/ref/LN4786/ |  | - LL beschermkap voor houder 3+3 mod LN4726 | - LL protection pr supp.3+3 mod LN4726
LEG20121015 | B | LN4787 | LL beschermkap voor houder 7 mod LN4707 | LL protection pour supp. 7 mod LN4707 | LL beschermkap voor houder | LL protection pour supp. 7 mod | 0.9466 | 1 | Stuk | Pièce |  |  | 50 | 50 | 50 | Legrand 2013-2014 | 474 | G14 | B01 |  | P | 7 |  |  | 3926.9097 |  | 1 | 0.007 |  | 0 |  | 0 |  | 0 | 18.5 | 29 | 26.5 | 50 | 8005543448021 | 0 |  | 0 |  | 210010 | http://www.ecataleg.be/nl/ref/LN4787/ | http://www.ecataleg.be/fr/ref/LN4787/ |  | - LL beschermkap voor houder 7 mod LN4707 | - LL protection pour supp. 7 mod LN4707
LEG20121015 | B | LN4890 | MH - Touchscreen 3.5" LivingLight | MH - écran tactile 3.5" LivingLight | MH - Touchscreen 3.5" | MH - écran tactile 3.5" | 450 | 1 | Stuk | Pièce |  |  | 1 | 1 | 1 | Legrand 2013-2014 | 597 | G15 | B08 | B |  | 4 |  |  | 8517.6990 |  | 1 | 0.18 |  | 0 | 04.02 | 1 |  | 0 | 9 | 19.5 | 16.5 | 1 | 8005543450161 | 0 |  | 0 |  | 230010 | http://www.ecataleg.be/nl/ref/LN4890/ | http://www.ecataleg.be/fr/ref/LN4890/ |  | * MH - Touchscreen 3.5" LivingLight | * MH - écran tactile 3.5" LivingLight
LEG20121015 | B | LN4890A | MH - Touchscreen 3.5" LivingLight AIR | MH - écran tactile 3.5" LivingLight AIR | MH - Touchscreen 3.5" | MH - écran tactile 3.5" | 450 | 1 | Stuk | Pièce |  |  | 1 | 1 | 1 | Legrand 2013-2014 | 597 | G15 | B08 | B |  | 4 |  |  | 8517.6990 |  | 1 | 0.18 |  | 0 | 04.02 | 1 |  | 0 | 9 | 19.5 | 16.5 | 1 | 8005543450178 | 0 |  | 0 |  | 230010 | http://www.ecataleg.be/nl/ref/LN4890A/ | http://www.ecataleg.be/fr/ref/LN4890A/ |  | * MH - Touchscreen 3.5" LivingLight AIR | * MH - écran tactile 3.5" LivingLight AIR
LEG20121015 | B | LN4931AC | LL-Metalen toets 1 mod donker staal | LL-Touche métall. 1 mod acier foncé | LL-Metalen toets 1 mod | LL-Touche métall. 1 mod | 8.2 | 1 | Stuk | Pièce |  |  | 1 | 1 | 480 | Legrand 2013-2014 | 460 | G14 | B01 |  | P | 7 |  |  | 8538.9099 |  | 1 | 0.015 |  | 0 |  | 0 |  | 0 | 1.3 | 4.8 | 2.7 | 1 | 8005543443804 | 10 | 8005543443811 | 480 | 0 | 210010 | http://www.ecataleg.be/nl/ref/LN4931AC/ | http://www.ecataleg.be/fr/ref/LN4931AC/ |  | Livinglight - metalen toets - ovale afdekplaat - 1 module - donker staal | Livinglight - touche avec plaque métal oval - 1 module - acier foncé
LEG20121015 | B | LN4931AG | LL-Metalen toets 1 mod zilver | LL-Touche métall. 1 mod argent | LL-Metalen toets 1 mod zilver | LL-Touche métall. 1 mod argent | 8.2 | 1 | Stuk | Pièce |  |  | 1 | 1 | 480 | Legrand 2013-2014 | 460 | G14 | B01 |  | P | 2 |  |  | 8538.9099 |  | 1 | 0.015 |  | 0 |  | 0 |  | 0 | 1.3 | 4.8 | 2.7 | 1 | 8005543443828 | 10 | 8005543443835 | 480 | 0 | 210010 | http://www.ecataleg.be/nl/ref/LN4931AG/ | http://www.ecataleg.be/fr/ref/LN4931AG/ |  | Livinglight - metalen toets - rechthoekige afdekplaat - 1 module - zilver | Livinglight - touche avec plaque métal rectangulaire - 1 module - argent
LEG20121015 | B | LN4931BZ | LL-Metalen toets 1 mod brons | LL-Touche métall. 1 mod bronze | LL-Metalen toets 1 mod brons | LL-Touche métall. 1 mod bronze | 8.2 | 1 | Stuk | Pièce |  |  | 1 | 1 | 480 | Legrand 2013-2014 | 460 | G14 | B01 |  | P | 2 |  |  | 8538.9099 |  | 1 | 0.015 |  | 0 |  | 0 |  | 0 | 1.3 | 4.8 | 2.7 | 1 | 8005543443842 | 10 | 8005543443859 | 480 | 0 | 210010 | http://www.ecataleg.be/nl/ref/LN4931BZ/ | http://www.ecataleg.be/fr/ref/LN4931BZ/ |  | Livinglight - metalen toets - rechthoekige afdekplaat -1 module - brons | Livinglight - touche avec plaque métal rectangulaire - 1 module - bronze
LEG20121015 | B | LN4931CR | LL-Metalen toets 1 mod chroom | LL-Touche métall. 1 mod chrôme | LL-Metalen toets 1 mod chroom | LL-Touche métall. 1 mod chrôme | 8.2 | 1 | Stuk | Pièce |  |  | 1 | 1 | 480 | Legrand 2013-2014 | 460 | G14 | B01 |  | P | 7 |  |  | 8538.9099 |  | 1 | 0.015 |  | 0 |  | 0 |  | 0 | 1.3 | 4.8 | 2.7 | 1 | 8005543443866 | 10 | 8005543443873 | 480 | 0 | 210010 | http://www.ecataleg.be/nl/ref/LN4931CR/ | http://www.ecataleg.be/fr/ref/LN4931CR/ |  | Livinglight - metalen toets - ovale afdekplaat - 1 module - chroom | Livinglight - touche avec plaque métal ovale - 1 module - chrôme
LEG20121015 | B | LN4931M2AC | LL-Metalen toets 2 mod donker staal | LL-Touche métall. 2 mod acier foncé | LL-Metalen toets 2 mod | LL-Touche métall. 2 mod | 10.25 | 1 | Stuk | Pièce |  |  | 1 | 1 | 290 | Legrand 2013-2014 | 460 | G14 | B01 |  | P | 7 |  |  | 8538.9099 |  | 1 | 0.034 |  | 0 |  | 0 |  | 0 | 1 | 4.6 | 4.6 | 1 | 8005543448397 | 5 | 8005543448403 | 290 | 0 | 210010 | http://www.ecataleg.be/nl/ref/LN4931M2AC/ | http://www.ecataleg.be/fr/ref/LN4931M2AC/ |  | Livinglight - metalen toets - ovale afdekplaat - 2 modules - donker staal | Livinglight - touche avec plaque métal ovale - 2 modules - acier foncé
LEG20121015 | B | LN4931M2AG | LL-Metalen toets 2 mod zilver | LL-Touche métall. 2 mod argent | LL-Metalen toets 2 mod zilver | LL-Touche métall. 2 mod argent | 10.25 | 1 | Stuk | Pièce |  |  | 1 | 1 | 290 | Legrand 2013-2014 | 460 | G14 | B01 |  | P | 7 |  |  | 8538.9099 |  | 1 | 0.033 |  | 0 |  | 0 |  | 0 | 1 | 4.6 | 4.6 | 1 | 8005543448410 | 5 | 8005543448427 | 290 | 0 | 210010 | http://www.ecataleg.be/nl/ref/LN4931M2AG/ | http://www.ecataleg.be/fr/ref/LN4931M2AG/ |  | Livinglight - metalen toets - rechthoekige afdekplaat - 2 modules - zilver | Livinglight - touche avec plaque métal rectangulaire - 2 modules - argent
LEG20121015 | B | LN4931M2BZ | LL-Metalen toets 2 mod brons | LL-Touche métall. 2 mod bronze | LL-Metalen toets 2 mod brons | LL-Touche métall. 2 mod bronze | 10.25 | 1 | Stuk | Pièce |  |  | 1 | 1 | 290 | Legrand 2013-2014 | 460 | G14 | B01 |  | P | 7 |  |  | 8538.9099 |  | 1 | 0.034 |  | 0 |  | 0 |  | 0 | 1 | 4.6 | 4.6 | 1 | 8005543448434 | 5 | 8005543448441 | 290 | 0 | 210010 | http://www.ecataleg.be/nl/ref/LN4931M2BZ/ | http://www.ecataleg.be/fr/ref/LN4931M2BZ/ |  | Livinglight - metalen toets - rechthoekige afdekplaat - 2 modules - brons | Livinglight - touche avec plaque métal rectangulaire - 2 modules - bronze
LEG20121015 | B | LN4931M2CR | LL-Metalen toets 2 mod chroom | LL-Touche métall. 2 mod chrôme | LL-Metalen toets 2 mod chroom | LL-Touche métall. 2 mod chrôme | 10.25 | 1 | Stuk | Pièce |  |  | 1 | 1 | 290 | Legrand 2013-2014 | 460 | G14 | B01 |  | P | 7 |  |  | 8538.9099 |  | 1 | 0.034 |  | 0 |  | 0 |  | 0 | 1 | 4.6 | 4.6 | 1 | 8005543448458 | 5 | 8005543448465 | 290 | 0 | 210010 | http://www.ecataleg.be/nl/ref/LN4931M2CR/ | http://www.ecataleg.be/fr/ref/LN4931M2CR/ |  | Livinglight - metalen toets - ovale afdekplaat - 2 modules - chroom | Livinglight - touche avec plaque métal ovale - 2 modules - chrôme
LEG20121015 | B | LN4931M2NS | LL-Metalen toets 2 mod nikkel | LL-Touche métall. 2 mod nickel | LL-Metalen toets 2 mod nikkel | LL-Touche métall. 2 mod nickel | 10.25 | 1 | Stuk | Pièce |  |  | 1 | 1 | 290 | Legrand 2013-2014 | 460 | G14 | B01 |  | P | 7 |  |  | 8538.9099 |  | 1 | 0.034 |  | 0 |  | 0 |  | 0 | 1 | 4.6 | 4.6 | 1 | 8005543448472 | 5 | 8005543448489 | 290 | 0 | 210010 | http://www.ecataleg.be/nl/ref/LN4931M2NS/ | http://www.ecataleg.be/fr/ref/LN4931M2NS/ |  | Livinglight - metalen toets - rechthoekige afdekplaat - 2 modules - nikkel | Livinglight - touche avec plaque métal rectangulaire - 2 modules - nickel
LEG20121015 | B | LN4931M2OA | LL-Metalen toets 2 mod goud | LL-Touche métall. 2 mod or | LL-Metalen toets 2 mod goud | LL-Touche métall. 2 mod or | 10.25 | 1 | Stuk | Pièce |  |  | 1 | 1 | 290 | Legrand 2013-2014 | 460 | G14 | B01 |  | P | 7 |  |  | 8538.9099 |  | 1 | 0.034 |  | 0 |  | 0 |  | 0 | 1 | 4.6 | 4.6 | 1 | 8005543448496 | 5 | 8005543448502 | 290 | 0 | 210010 | http://www.ecataleg.be/nl/ref/LN4931M2OA/ | http://www.ecataleg.be/fr/ref/LN4931M2OA/ |  | Livinglight - metalen toets - rechthoekige afdekplaat - 2 modules - goud | Livinglight - touche avec plaque métal rectangulaire - 2 modules - or
LEG20121015 | B | LN4931M2OC | LL-Metalen toets 2 mod blinkend goud | LL-Touche métall. 2 mod or glacé | LL-Metalen toets 2 mod | LL-Touche métall. 2 mod | 10.25 | 1 | Stuk | Pièce |  |  | 1 | 1 | 290 | Legrand 2013-2014 | 460 | G14 | B01 |  | P | 7 |  |  | 8538.9099 |  | 1 | 0.026 |  | 0 |  | 0 |  | 0 | 1 | 4.6 | 4.6 | 1 | 8005543448670 | 5 | 8005543448687 | 290 | 0 | 210010 | http://www.ecataleg.be/nl/ref/LN4931M2OC/ | http://www.ecataleg.be/fr/ref/LN4931M2OC/ |  | Livinglight - metalen toets - ovale afdekplaat - 2 modules - blinkend goud | Livinglight - touche avec plaque métal ovale - 2 modules - or glacé
LEG20121015 | B | LN4931M2TC | LL-Metalen toets 2mod titanium | LL-Touche métall. 2 mod titane | LL-Metalen toets 2mod titanium | LL-Touche métall. 2 mod titane | 10.25 | 1 | Stuk | Pièce |  |  | 1 | 1 | 290 | Legrand 2013-2014 | 460 | G14 | B01 |  | P | 7 |  |  | 8538.9099 |  | 1 | 0.034 |  | 0 |  | 0 |  | 0 | 1 | 4.6 | 4.6 | 1 | 8005543448519 | 5 | 8005543448526 | 290 | 0 | 210010 | http://www.ecataleg.be/nl/ref/LN4931M2TC/ | http://www.ecataleg.be/fr/ref/LN4931M2TC/ |  | Livinglight - metalen toets - ovale afdekplaat - 2 modules - titanium | Livinglight - touche avec plaque métal ovale - 2 modules - titane
LEG20121015 | B | LN4931M3AC | LL-Metalen toets 3 mod donker staal | LL-Touche métall. 3 mod acier foncé | LL-Metalen toets 3 mod | LL-Touche métall. 3 mod | 12.3 | 1 | Stuk | Pièce |  |  | 1 | 1 | 100 | Legrand 2013-2014 | 460 | G14 | B01 |  | P | 7 |  |  | 8538.9099 |  | 1 | 0.04 |  | 0 |  | 0 |  | 0 | 1 | 6.8 | 4.6 | 1 | 8005543448533 | 5 | 8005543448540 | 100 | 0 | 210010 | http://www.ecataleg.be/nl/ref/LN4931M3AC/ | http://www.ecataleg.be/fr/ref/LN4931M3AC/ |  | Livinglight - metalen toets - ovale afdekplaat - 3 modules - donker staal | Livinglight - touche avec plaque métal ovale - 3 modules - acier foncé
LEG20121015 | B | LN4931M3AG | LL-Metalen toets 3 mod zilver | LL-Touche métall. 3 mod argent | LL-Metalen toets 3 mod zilver | LL-Touche métall. 3 mod argent | 12.3 | 1 | Stuk | Pièce |  |  | 1 | 1 | 100 | Legrand 2013-2014 | 460 | G14 | B01 |  | P | 7 |  |  | 8538.9099 |  | 1 | 0.04 |  | 0 |  | 0 |  | 0 | 1 | 6.8 | 4.6 | 1 | 8005543448557 | 5 | 8005543448564 | 100 | 0 | 210010 | http://www.ecataleg.be/nl/ref/LN4931M3AG/ | http://www.ecataleg.be/fr/ref/LN4931M3AG/ |  | Livinglight - metalen toets - rechthoekige afdekplaat - 3 modules - zilver | Livinglight - touche avec plaque métal rectangulaire- 3 modules - argent
LEG20121015 | B | LN4931M3BZ | LL-Metalen toets 3 mod brons | LL-Touche métall. 3 mod bronze | LL-Metalen toets 3 mod brons | LL-Touche métall. 3 mod bronze | 12.3 | 1 | Stuk | Pièce |  |  | 1 | 1 | 100 | Legrand 2013-2014 | 460 | G14 | B01 |  | P | 7 |  |  | 8538.9099 |  | 1 | 0.032 |  | 0 |  | 0 |  | 0 | 1 | 6.8 | 4.6 | 1 | 8005543448571 | 5 | 8005543448588 | 100 | 0 | 210010 | http://www.ecataleg.be/nl/ref/LN4931M3BZ/ | http://www.ecataleg.be/fr/ref/LN4931M3BZ/ |  | Livinglight - metalen toets - rechthoekige afdekplaat - 3 modules - brons | Livinglight - touche avec plaque métal rectangulaire- 3 modules - bronze
LEG20121015 | B | LN4931M3CR | LL-Metalen toets 3 mod chroom | LL-Touche métall. 3 mod chrôme | LL-Metalen toets 3 mod chroom | LL-Touche métall. 3 mod chrôme | 12.3 | 1 | Stuk | Pièce |  |  | 1 | 1 | 100 | Legrand 2013-2014 | 460 | G14 | B01 |  | P | 7 |  |  | 8538.9099 |  | 1 | 0.032 |  | 0 |  | 0 |  | 0 | 1 | 6.8 | 4.6 | 1 | 8005543448694 | 5 | 8005543448700 | 100 | 0 | 210010 | http://www.ecataleg.be/nl/ref/LN4931M3CR/ | http://www.ecataleg.be/fr/ref/LN4931M3CR/ |  | Livinglight - metalen toets - ovale afdekplaat - 3 modules - chroom | Livinglight - touche avec plaque métal ovale - 3 modules - chrôme
LEG20121015 | B | LN4931M3NS | LL-Metalen toets 3 mod nikkel | LL-Touche métall. 3 mod nickel | LL-Metalen toets 3 mod nikkel | LL-Touche métall. 3 mod nickel | 12.3 | 1 | Stuk | Pièce |  |  | 1 | 1 | 100 | Legrand 2013-2014 | 460 | G14 | B01 |  | P | 7 |  |  | 8538.9099 |  | 1 | 0.032 |  | 0 |  | 0 |  | 0 | 1 | 6.8 | 4.6 | 1 | 8005543448595 | 5 | 8005543448601 | 100 | 0 | 210010 | http://www.ecataleg.be/nl/ref/LN4931M3NS/ | http://www.ecataleg.be/fr/ref/LN4931M3NS/ |  | Livinglight - metalen toets - rechthoekige afdekplaat - 3 modules - nikkel | Livinglight - touche avec plaque métal rectangulaire - 3 modules - nickel
LEG20121015 | B | LN4931M3OA | LL-Metalen toets 3 mod goud | LL-Touche métall. 3 mod or | LL-Metalen toets 3 mod goud | LL-Touche métall. 3 mod or | 12.3 | 1 | Stuk | Pièce |  |  | 1 | 1 | 100 | Legrand 2013-2014 | 460 | G14 | B01 |  | P | 7 |  |  | 8538.9099 |  | 1 | 0.032 |  | 0 |  | 0 |  | 0 | 1 | 6.8 | 4.6 | 1 | 8005543448618 | 5 | 8005543448625 | 100 | 0 | 210010 | http://www.ecataleg.be/nl/ref/LN4931M3OA/ | http://www.ecataleg.be/fr/ref/LN4931M3OA/ |  | Livinglight - metalen toets - rechthoekige afdekplaat - 3 modules - goud | Livinglight - touche avec plaque métal rectangulaire - 3 modules - or
LEG20121015 | B | LN4931M3OC | LL-Metalen toets 3 mod blinkend goud | LL-Touche métall. 3 mod or glacé | LL-Metalen toets 3 mod | LL-Touche métall. 3 mod | 12.3 | 1 | Stuk | Pièce |  |  | 1 | 1 | 100 | Legrand 2013-2014 | 460 | G14 | B01 |  | P | 7 |  |  | 8538.9099 |  | 1 | 0.032 |  | 0 |  | 0 |  | 0 | 1 | 6.8 | 4.6 | 1 | 8005543448632 | 5 | 8005543448649 | 100 | 0 | 210010 | http://www.ecataleg.be/nl/ref/LN4931M3OC/ | http://www.ecataleg.be/fr/ref/LN4931M3OC/ |  | Livinglight - metalen toets - ovale afdekplaat - 3 modules - blinkend goud | Livinglight - touche avec plaque métal ovale - 3 modules - or glacé
LEG20121015 | B | LN4931M3TC | LL-Metalen toets 3mod titanium | LL-Touche métall. 3 mod titane | LL-Metalen toets 3mod titanium | LL-Touche métall. 3 mod titane | 12.3 | 1 | Stuk | Pièce |  |  | 1 | 1 | 100 | Legrand 2013-2014 | 460 | G14 | B01 |  | P | 7 |  |  | 8538.9099 |  | 1 | 0.032 |  | 0 |  | 0 |  | 0 | 1 | 6.8 | 4.6 | 1 | 8005543448656 | 5 | 8005543448663 | 100 | 0 | 210010 | http://www.ecataleg.be/nl/ref/LN4931M3TC/ | http://www.ecataleg.be/fr/ref/LN4931M3TC/ |  | Livinglight - metalen toets - ovale afdekplaat - 3 modules - titanium | Livinglight - touche avec plaque métal ovale - 3 modules - titane
LEG20121015 | B | LN4931NS | LL-Metalen toets 1 mod nikkel | LL-Touche métall. 1 mod nickel | LL-Metalen toets 1 mod nikkel | LL-Touche métall. 1 mod nickel | 8.2 | 1 | Stuk | Pièce |  |  | 1 | 1 | 480 | Legrand 2013-2014 | 460 | G14 | B01 |  | P | 7 |  |  | 8538.9099 |  | 1 | 0.015 |  | 0 |  | 0 |  | 0 | 1.3 | 4.8 | 2.7 | 1 | 8005543443910 | 10 | 8005543443927 | 480 | 0 | 210010 | http://www.ecataleg.be/nl/ref/LN4931NS/ | http://www.ecataleg.be/fr/ref/LN4931NS/ |  | Livinglight - metalen toets - rechthoekige afdekplaat - 1 module - nikkel | Livinglight - touche avec plaque métal rectangulaire - 1 module - nickel
LEG20121015 | B | LN4931OA | LL-Metalen toets 1 mod goud | LL-Touche métall. 1 mod or | LL-Metalen toets 1 mod goud | LL-Touche métall. 1 mod or | 8.2 | 1 | Stuk | Pièce |  |  | 1 | 1 | 480 | Legrand 2013-2014 | 460 | G14 | B01 |  | P | 7 |  |  | 8538.9099 |  | 1 | 0.015 |  | 0 |  | 0 |  | 0 | 1.3 | 4.8 | 2.7 | 1 | 8005543443880 | 10 | 8005543443897 | 480 | 0 | 210010 | http://www.ecataleg.be/nl/ref/LN4931OA/ | http://www.ecataleg.be/fr/ref/LN4931OA/ |  | Livinglight - metalen toets - rechthoekige afdekplaat - 1 module - goud | Livinglight - touche avec plaque métal rectangulaire - 1 module - or
LEG20121015 | B | LN4931OC | LL-Metalen toets 1 mod blinkend goud | LL-Touche métall. 1 mod or glacé | LL-Metalen toets 1 mod | LL-Touche métall. 1 mod | 8.2 | 1 | Stuk | Pièce |  |  | 1 | 1 | 480 | Legrand 2013-2014 | 460 | G14 | B01 |  | P | 7 |  |  | 8538.9099 |  | 1 | 0.015 |  | 0 |  | 0 |  | 0 | 1.3 | 4.8 | 2.7 | 1 | 8005543443934 | 10 | 8005543443941 | 480 | 0 | 210010 | http://www.ecataleg.be/nl/ref/LN4931OC/ | http://www.ecataleg.be/fr/ref/LN4931OC/ |  | Livinglight - metalen toets - ovale afdekplaat - 1 module - blinkend goud | Livinglight - touche avec plaque métal ovale - 1 module - or glacé
LEG20121015 | B | LN4931TC | LL-Metalen toets 1mod titanium | LL-Touche métall. 1 mod titane | LL-Metalen toets 1mod titanium | LL-Touche métall. 1 mod titane | 8.2 | 1 | Stuk | Pièce |  |  | 1 | 1 | 480 | Legrand 2013-2014 | 460 | G14 | B01 |  | P | 7 |  |  | 8538.9099 |  | 1 | 0.015 |  | 0 |  | 0 |  | 0 | 1.3 | 4.8 | 2.7 | 1 | 8005543443958 | 10 | 8005543443965 | 480 | 0 | 210010 | http://www.ecataleg.be/nl/ref/LN4931TC/ | http://www.ecataleg.be/fr/ref/LN4931TC/ |  | Livinglight - metalen toets - ovale afdekplaat - 1 module titanium | Livinglight - touche avec plaque métal ovale - 1 module - titane
LEG20121015 | B | LNA4802ACS | LL-Rechthoek. afdekpl. 2 mod geborsteld staal | LL-Plaque rectangul. 2 mod acier brossé | LL-Rechthoek. afdekpl. 2 mod | LL-Plaque rectangul. 2 mod | 10.94 | 1 | Stuk | Pièce |  |  | 1 | 1 | 100 | Legrand 2013-2014 | 480 | G14 | B01 |  | P | 2 |  |  | 8538.9099 |  | 1 | 0.107 |  | 0 |  | 0 |  | 0 | 1.6 | 11 | 10 | 1 | 8005543422427 | 5 | 8005543422434 | 100 | 0 | 210010 | http://www.ecataleg.be/nl/ref/LNA4802ACS/ | http://www.ecataleg.be/fr/ref/LNA4802ACS/ |  | Livinglight -Installatie Belgische inbouwdoos - rechthoekige afdekplaat - 2 modules - geborsteld staal | Livinglight -installation dans boîte d'encastrement belge - plaque rectangulaire - 2 modules - acier brossé
LEG20121015 | B | LNA4802AD | LL-Rechthoek. afdekpl. 2 mod blauw | LL-Plaque rectangul. 2mod bleu | LL-Rechthoek. afdekpl. 2 mod | LL-Plaque rectangul. 2mod bleu | 5.155 | 1 | Stuk | Pièce |  |  | 1 | 1 | 100 | Legrand 2013-2014 | 480 | G14 | B01 |  | P | 7 |  |  | 3926.9097 |  | 1 | 0.038 |  | 0 |  | 0 |  | 0 | 1.6 | 11 | 10 | 1 | 8005543422441 | 5 | 8005543422458 | 100 | 0 | 210010 | http://www.ecataleg.be/nl/ref/LNA4802AD/ | http://www.ecataleg.be/fr/ref/LNA4802AD/ |  | Livinglight -Installatie Belgische inbouwdoos - rechthoekige afdekplaat - 2 modules - blauw | Livinglight -installation dans boîte d'encastrement belge - plaque rectangulaire - 2modules - bleu
LEG20121015 | B | LNA4802AE | LL-Rechthoek. afdekpl. 2 mod avenue | LL-Plaque rectangul. 2 mod avenue | LL-Rechthoek. afdekpl. 2 mod | LL-Plaque rectangul. 2 mod | 8.124 | 1 | Stuk | Pièce |  |  | 1 | 1 | 100 | Legrand 2013-2014 | 480 | G14 | B01 |  | P | 2 |  |  | 8538.9099 |  | 1 | 0.095 |  | 0 |  | 0 |  | 0 | 1.6 | 11 | 10 | 1 | 8005543422465 | 5 | 8005543422472 | 100 | 0 | 210010 | http://www.ecataleg.be/nl/ref/LNA4802AE/ | http://www.ecataleg.be/fr/ref/LNA4802AE/ |  | Livinglight -Installatie Belgische inbouwdoos - rechthoekige afdekplaat - 2 modules - avenue | Livinglight -installation dans boîte d'encastrement belge - plaque rectangulaire - 2 modules - avenue
LEG20121015 | B | LNA4802AG | LL-Rechthoek. afdekpl. 2 mod zilver | LL-Plaque rectangul. 2 mod argent | LL-Rechthoek. afdekpl. 2 mod | LL-Plaque rectangul. 2 mod | 10.94 | 1 | Stuk | Pièce |  |  | 1 | 1 | 100 | Legrand 2013-2014 | 480 | G14 | B01 |  | P | 2 |  |  | 8538.9099 |  | 1 | 0.095 |  | 0 |  | 0 |  | 0 | 1.6 | 11 | 10 | 1 | 8005543422489 | 5 | 8005543422496 | 100 | 0 | 210010 | http://www.ecataleg.be/nl/ref/LNA4802AG/ | http://www.ecataleg.be/fr/ref/LNA4802AG/ |  | Livinglight -Installatie Belgische inbouwdoos - rechthoekige afdekplaat - 2 modules - zilver | Livinglight -installation dans boîte d'encastrement belge - plaque rectangulaire - 2 modules - argent
LEG20121015 | B | LNA4802AR | LL-Rechthoek. afdekpl. 2 mod antraciet | LL-Plaque rectangul. 2 mod anthracite | LL-Rechthoek. afdekpl. 2 mod | LL-Plaque rectangul. 2 mod | 2.683 | 1 | Stuk | Pièce |  |  | 1 | 1 | 200 | Legrand 2013-2014 | 480 | G14 | B01 |  | P | 2 |  |  | 3926.9097 |  | 1 | 0.024 |  | 0 |  | 0 |  | 0 | 1.2 | 9.1 | 8.9 | 1 | 8005543422502 | 10 | 8005543422519 | 200 | 0 | 210010 | http://www.ecataleg.be/nl/ref/LNA4802AR/ | http://www.ecataleg.be/fr/ref/LNA4802AR/ |  | Livinglight -Installatie Belgische inbouwdoos - rechthoekige afdekplaat - 2 modules - antraciet | Livinglight -installation dans boîte d'encastrement belge - plaque rectangulaire - 2 modules - anthracite
LEG20121015 | B | LNA4802BI | LL-Rechthoek. afdekpl. 2 mod wit | LL-Plaque rectangul. 2 mod blanc | LL-Rechthoek. afdekpl. 2 mod | LL-Plaque rectangul. 2 mod | 2.132 | 1 | Stuk | Pièce |  |  | 1 | 1 | 200 | Legrand 2013-2014 | 480 | G14 | B01 |  | M | 3 |  |  | 3926.9097 |  | 1 | 0.024 |  | 0 |  | 0 |  | 0 | 1.2 | 9.1 | 8.9 | 1 | 8005543422526 | 10 | 8005543422533 | 200 | 0 | 210010 | http://www.ecataleg.be/nl/ref/LNA4802BI/ | http://www.ecataleg.be/fr/ref/LNA4802BI/ |  | Livinglight -Installatie Belgische inbouwdoos - rechthoekige afdekplaat - 2 modules - wit | Livinglight -installation dans boîte d'encastrement belge - plaque rectangulaire - 2 modules - blanc
LEG20121015 | B | LNA4802BZ | LL-Rechthoek. afdekpl. 2 mod brons | LL-Plaque rectangul. 2 mod bronze | LL-Rechthoek. afdekpl. 2 mod | LL-Plaque rectangul. 2 mod | 13.43 | 1 | Stuk | Pièce |  |  | 1 | 1 | 100 | Legrand 2013-2014 | 480 | G14 | B01 |  | P | 6 |  |  | 8538.9099 |  | 1 | 0.107 |  | 0 |  | 0 |  | 0 | 1.6 | 11 | 10 | 1 | 8005543422540 | 5 | 8005543422557 | 100 | 0 | 210010 | http://www.ecataleg.be/nl/ref/LNA4802BZ/ | http://www.ecataleg.be/fr/ref/LNA4802BZ/ |  | Livinglight -Installatie Belgische inbouwdoos - rechthoekige afdekplaat - 2 modules - brons | Livinglight -installation dans boîte d'encastrement belge - plaque rectangulaire - 2 modules - bronze
LEG20121015 | B | LNA4802CB | LL-Rechthoek. afdekpl. 2 mod club | LL-Plaque rectangul. 2mod club | LL-Rechthoek. afdekpl. 2 mod | LL-Plaque rectangul. 2mod club | 8.124 | 1 | Stuk | Pièce |  |  | 1 | 1 | 100 | Legrand 2013-2014 | 480 | G14 | B01 |  | P | 2 |  |  | 8538.9099 |  | 1 | 0.095 |  | 0 |  | 0 |  | 0 | 1.6 | 11 | 10 | 1 | 8005543422564 | 5 | 8005543422571 | 100 | 0 | 210010 | http://www.ecataleg.be/nl/ref/LNA4802CB/ | http://www.ecataleg.be/fr/ref/LNA4802CB/ |  | Livinglight -Installatie Belgische inbouwdoos - rechthoekige afdekplaat - 2 modules - club | Livinglight -installation dans boîte d'encastrement belge - plaque rectangulaire - 2modules - club
LEG20121015 | B | LNA4802KA | LL-Rechthoek. afdekpl. 2 mod aquamarine | LL-Plaque rectangul. 2 mod aquamarine | LL-Rechthoek. afdekpl. 2 mod | LL-Plaque rectangul. 2 mod | 5.155 | 1 | Stuk | Pièce |  |  | 1 | 1 | 100 | Legrand 2013-2014 | 480 | G14 | B01 |  | P | 4 |  |  | 3926.9097 |  | 1 | 0.038 |  | 0 |  | 0 |  | 0 | 1.6 | 11 | 10 | 1 | 8005543422588 | 5 | 8005543422595 | 100 | 0 | 210010 | http://www.ecataleg.be/nl/ref/LNA4802KA/ | http://www.ecataleg.be/fr/ref/LNA4802KA/ |  | Livinglight -Installatie Belgische inbouwdoos - rechthoekige afdekplaat - 2 modules - aquamarine | Livinglight -installation dans boîte d'encastrement belge - plaque rectangulaire - 2 modules - aquamarine
LEG20121015 | B | LNA4802KF | LL-Rechthoek. afdekpl. 2 mod london fog | LL-Plaque rectangul. 2 mod london fog | LL-Rechthoek. afdekpl. 2 mod | LL-Plaque rectangul. 2 mod | 5.155 | 1 | Stuk | Pièce |  |  | 1 | 1 | 100 | Legrand 2013-2014 | 480 | G14 | B01 |  | P | 2 |  |  | 3926.9097 |  | 1 | 0.038 |  | 0 |  | 0 |  | 0 | 1.6 | 11 | 10 | 1 | 8005543422601 | 5 | 8005543422618 | 100 | 0 | 210010 | http://www.ecataleg.be/nl/ref/LNA4802KF/ | http://www.ecataleg.be/fr/ref/LNA4802KF/ |  | Livinglight -Installatie Belgische inbouwdoos - rechthoekige afdekplaat - 2 modules - london fog | Livinglight -installation dans boîte d'encastrement belge - plaque rectangulaire - 2 modules - london fog
LEG20121015 | B | LNA4802KG | LL-Rechthoek. afdekpl. 2 mod cold grey | LL-Plaque rectangul. 2 mod gris givré | LL-Rechthoek. afdekpl. 2 mod | LL-Plaque rectangul. 2 mod | 5.155 | 1 | Stuk | Pièce |  |  | 1 | 1 | 100 | Legrand 2013-2014 | 480 | G14 | B01 |  | P | 2 |  |  | 3926.9097 |  | 1 | 0.038 |  | 0 |  | 0 |  | 0 | 1.6 | 11 | 10 | 1 | 8005543422625 | 5 | 8005543422632 | 100 | 0 | 210010 | http://www.ecataleg.be/nl/ref/LNA4802KG/ | http://www.ecataleg.be/fr/ref/LNA4802KG/ |  | Livinglight -Installatie Belgische inbouwdoos - rechthoekige afdekplaat - 2 modules - cold grey | Livinglight -installation dans boîte d'encastrement belge - plaque rectangulaire - 2 modules - gris givré
LEG20121015 | B | LNA4802LBA | LL-Rechthoek. afdekpl. 2 mod bamboe | LL-Plaque rectangul. 2 mod bambou | LL-Rechthoek. afdekpl. 2 mod | LL-Plaque rectangul. 2 mod | 36.59 | 1 | Stuk | Pièce |  |  | 1 | 1 | 100 | Legrand 2013-2014 | 480 | G14 | B01 |  | P | 30 |  |  | 3926.9097 |  | 1 | 0.05 |  | 0 |  | 0 |  | 0 | 1.6 | 11 | 10 | 1 | 8005543422649 | 5 | 8005543422656 | 100 | 0 | 210010 | http://www.ecataleg.be/nl/ref/LNA4802LBA/ | http://www.ecataleg.be/fr/ref/LNA4802LBA/ |  | Livinglight -Installatie Belgische inbouwdoos - rechthoekige afdekplaat - 2 modules - bamboe | Livinglight -installation dans boîte d'encastrement belge - plaque rectangulaire - 2 modules - bambou
LEG20121015 | B | LNA4802LCA | LL-Rechthoek. afdekpl. 2 mod amerikaanse kers | LL-Plaque rectangul. 2 mod cerisier américain | LL-Rechthoek. afdekpl. 2 mod | LL-Plaque rectangul. 2 mod | 39.03 | 1 | Stuk | Pièce |  |  | 1 | 1 | 100 | Legrand 2013-2014 | 480 | G14 | B01 |  | P | 7 |  |  | 8538.9099 |  | 1 | 0.05 |  | 0 |  | 0 |  | 0 | 1.6 | 11 | 10 | 1 | 8005543422663 | 5 | 8005543422670 | 100 | 0 | 210010 | http://www.ecataleg.be/nl/ref/LNA4802LCA/ | http://www.ecataleg.be/fr/ref/LNA4802LCA/ |  | Livinglight -Installatie Belgische inbouwdoos - rechthoekige afdekplaat - 2 modules - amerikaanse kers | Livinglight -installation dans boîte d'encastrement belge - plaque rectangulaire - 2 modules - cerisier américain
LEG20121015 | B | LNA4802LNC | LL-Rechthoek. afdekpl. 2 mod noten | LL-Plaque rectangul. 2 mod noyer national | LL-Rechthoek. afdekpl. 2 mod | LL-Plaque rectangul. 2 mod | 36.59 | 1 | Stuk | Pièce |  |  | 1 | 1 | 100 | Legrand 2013-2014 | 480 | G14 | B01 |  | P | 7 |  |  | 8538.9099 |  | 1 | 0.05 |  | 0 |  | 0 |  | 0 | 1.6 | 11 | 10 | 1 | 8005543422687 | 5 | 8005543422694 | 100 | 0 | 210010 | http://www.ecataleg.be/nl/ref/LNA4802LNC/ | http://www.ecataleg.be/fr/ref/LNA4802LNC/ |  | Livinglight -Installatie Belgische inbouwdoos - rechthoekige afdekplaat - 2 modules - noten | Livinglight -installation dans boîte d'encastrement belge - plaque rectangulaire - 2 modules - noyer national
LEG20121015 | B | LNA4802M2ACS | LL-Rechthoek. afdekpl. 2x2 mod 71mm geborsteld staal | LL-Plaque rectangul. 2x2 mod 71mm acier brossé | LL-Rechthoek. afdekpl. 2x2 mod | LL-Plaque rectangul. 2x2 mod | 21.88 | 1 | Stuk | Pièce |  |  | 1 | 1 | 50 | Legrand 2013-2014 | 480 | G14 | B01 |  | P | 2 |  |  | 8538.9099 |  | 1 | 0.177 |  | 0 |  | 0 |  | 0 | 2.8 | 18.5 | 10.5 | 1 | 8005543430224 | 5 | 8005543430231 | 50 | 0 | 210010 | http://www.ecataleg.be/nl/ref/LNA4802M2ACS/ | http://www.ecataleg.be/fr/ref/LNA4802M2ACS/ |  | Livinglight -Installatie Belgische inbouwdoos - rechthoekige afdekplaat - 2x2 modules - hartafstand 71mm - geborsteld staal | Livinglight -installation dans boîte d'encastrement belge - plaque rectangulaire - 2x2 modules - entraxe 71mm - acier brossé
LEG20121015 | B | LNA4802M2AD | LL-Rechthoek. afdekpl. 2x2 mod blauw | LL-Plaque rectangul. 2x2 mod bleu | LL-Rechthoek. afdekpl. 2x2 mod | LL-Plaque rectangul. 2x2 mod | 10.31 | 1 | Stuk | Pièce |  |  | 1 | 1 | 50 | Legrand 2013-2014 | 480 | G14 | B01 |  | P | 2 |  |  | 3926.9097 |  | 1 | 0.06 |  | 0 |  | 0 |  | 0 | 1.6 | 18.3 | 10 | 1 | 8005543430248 | 5 | 8005543430255 | 50 | 0 | 210010 | http://www.ecataleg.be/nl/ref/LNA4802M2AD/ | http://www.ecataleg.be/fr/ref/LNA4802M2AD/ |  | Livinglight -Installatie Belgische inbouwdoos - rechthoekige afdekplaat - 2x2 modules - blauw | Livinglight -installation dans boîte d'encastrement belge - plaque rectangulaire - 2x2 modules - bleu
LEG20121015 | B | LNA4802M2AE | LL-Rechthoek. afdekpl. 2x2 mod avenue | LL-Plaque rectangul. 2x2 mod avenue | LL-Rechthoek. afdekpl. 2x2 mod | LL-Plaque rectangul. 2x2 mod | 16.24 | 1 | Stuk | Pièce |  |  | 1 | 1 | 50 | Legrand 2013-2014 | 480 | G14 | B01 |  | P | 2 |  |  | 8538.9099 |  | 1 | 0.177 |  | 0 |  | 0 |  | 0 | 2.8 | 18.5 | 10.5 | 1 | 8005543430262 | 5 | 8005543430279 | 50 | 0 | 210010 | http://www.ecataleg.be/nl/ref/LNA4802M2AE/ | http://www.ecataleg.be/fr/ref/LNA4802M2AE/ |  | Livinglight -Installatie Belgische inbouwdoos - rechthoekige afdekplaat - 2x2 modules - avenue | Livinglight -installation dans boîte d'encastrement belge - plaque rectangulaire - 2x2 modules - avenue
LEG20121015 | B | LNA4802M2AG | LL-Rechthoek. afdekpl. 2x2 mod 71mm zilver | LL-Plaque rectangul. 2x2 mod 71mm argent | LL-Rechthoek. afdekpl. 2x2 mod | LL-Plaque rectangul. 2x2 mod | 21.88 | 1 | Stuk | Pièce |  |  | 1 | 1 | 50 | Legrand 2013-2014 | 480 | G14 | B01 |  | P | 2 |  |  | 8538.9099 |  | 1 | 0.177 |  | 0 |  | 0 |  | 0 | 2.8 | 18.5 | 10.5 | 1 | 8005543430286 | 5 | 8005543430293 | 50 | 0 | 210010 | http://www.ecataleg.be/nl/ref/LNA4802M2AG/ | http://www.ecataleg.be/fr/ref/LNA4802M2AG/ |  | Livinglight -Installatie Belgische inbouwdoos - rechthoekige afdekplaat - 2x2 modules - hartafstand 71mm - zilver | Livinglight -installation dans boîte d'encastrement belge - plaque rectangulaire - 2x2 modules - entraxe 71mm - argent
LEG20121015 | B | LNA4802M2AR | LL-Rechthoek. afdekpl. 2x2 mod 71mm antraciet | LL-Plaque rectangul. 2x2 mod 71mm anthracite | LL-Rechthoek. afdekpl. 2x2 mod | LL-Plaque rectangul. 2x2 mod | 5.367 | 1 | Stuk | Pièce |  |  | 1 | 1 | 100 | Legrand 2013-2014 | 480 | G14 | B01 |  | P | 9 |  |  | 3926.9097 |  | 1 | 0.05 |  | 0 |  | 0 |  | 0 | 1.4 | 16.5 | 8.9 | 1 | 8005543430309 | 10 | 8005543430316 | 100 | 0 | 210010 | http://www.ecataleg.be/nl/ref/LNA4802M2AR/ | http://www.ecataleg.be/fr/ref/LNA4802M2AR/ |  | Livinglight -Installatie Belgische inbouwdoos - rechthoekige afdekplaat - 2x2 modules - hartafstand 71mm - antraciet | Livinglight -installation dans boîte d'encastrement belge - plaque rectangulaire - 2x2 modules - entraxe 71mm - anthracite
LEG20121015 | B | LNA4802M2BI | LL-Rechthoek. afdekpl. 2x2 mod 71mm wit | LL-Plaque rectangul. 2x2 mod 71mm blanc | LL-Rechthoek. afdekpl. 2x2 mod | LL-Plaque rectangul. 2x2 mod | 4.263 | 1 | Stuk | Pièce |  |  | 1 | 1 | 100 | Legrand 2013-2014 | 480 | G14 | B01 |  | M | 2 |  |  | 3926.9097 |  | 1 | 0.05 |  | 0 |  | 0 |  | 0 | 1.4 | 16.4 | 8.9 | 1 | 8005543430323 | 10 | 8005543430330 | 100 | 0 | 210010 | http://www.ecataleg.be/nl/ref/LNA4802M2BI/ | http://www.ecataleg.be/fr/ref/LNA4802M2BI/ |  | Livinglight -Installatie Belgische inbouwdoos - rechthoekige afdekplaat - 2x2 modules - hartafstand 71mm - wit | Livinglight -installation dans boîte d'encastrement belge - plaque rectangulaire - 2x2 modules - entraxe 71mm - blanc
LEG20121015 | B | LNA4802M2BZ | LL-Rechthoek. afdekpl. 2x2 mod 71mm brons | LL-Plaque rectangul. 2x2 mod 71mm bronze | LL-Rechthoek. afdekpl. 2x2 mod | LL-Plaque rectangul. 2x2 mod | 26.87 | 1 | Stuk | Pièce |  |  | 1 | 1 | 50 | Legrand 2013-2014 | 480 | G14 | B01 |  | P | 7 |  |  | 8538.9099 |  | 1 | 0.176 |  | 0 |  | 0 |  | 0 | 1.6 | 18.3 | 10 | 1 | 8005543430347 | 5 | 8005543430354 | 50 | 0 | 210010 | http://www.ecataleg.be/nl/ref/LNA4802M2BZ/ | http://www.ecataleg.be/fr/ref/LNA4802M2BZ/ |  | Livinglight -Installatie Belgische inbouwdoos - rechthoekige afdekplaat - 2x2 modules - hartafstand 71mm - brons | Livinglight -installation dans boîte d'encastrement belge - plaque rectangulaire - 2x2 modules - entraxe 71mm - bronze
LEG20121015 | B | LNA4802M2CB | LL-Rechthoek. afdekpl. 2x2 mod club | LL-Plaque rectangul. 2x2 mod club | LL-Rechthoek. afdekpl. 2x2 mod | LL-Plaque rectangul. 2x2 mod | 16.24 | 1 | Stuk | Pièce |  |  | 1 | 1 | 50 | Legrand 2013-2014 | 480 | G14 | B01 |  | P | 4 |  |  | 8538.9099 |  | 1 | 0.176 |  | 0 |  | 0 |  | 0 | 1.6 | 18.3 | 10 | 1 | 8005543430361 | 5 | 8005543430378 | 50 | 0 | 210010 | http://www.ecataleg.be/nl/ref/LNA4802M2CB/ | http://www.ecataleg.be/fr/ref/LNA4802M2CB/ |  | Livinglight -Installatie Belgische inbouwdoos - rechthoekige afdekplaat - 2x2 modules - club | Livinglight -installation dans boîte d'encastrement belge - plaque rectangulaire - 2x2 modules - club
LEG20121015 | B | LNA4802M2KA | LL-Rechthoek. afdekpl. 2x2 mod aquamarine | LL-Plaque rectangul. 2x2 mod aquamarine | LL-Rechthoek. afdekpl. 2x2 mod | LL-Plaque rectangul. 2x2 mod | 10.31 | 1 | Stuk | Pièce |  |  | 1 | 1 | 50 | Legrand 2013-2014 | 480 | G14 | B01 |  | P | 3 |  |  | 3926.9097 |  | 1 | 0.06 |  | 0 |  | 0 |  | 0 | 1.6 | 18.3 | 10 | 1 | 8005543430385 | 5 | 8005543430392 | 50 | 0 | 210010 | http://www.ecataleg.be/nl/ref/LNA4802M2KA/ | http://www.ecataleg.be/fr/ref/LNA4802M2KA/ |  | Livinglight -Installatie Belgische inbouwdoos - rechthoekige afdekplaat - 2x2 modules - aquamarine | Livinglight -installation dans boîte d'encastrement belge - plaque rectangulaire - 2x2 modules - aquamarine
LEG20121015 | B | LNA4802M2KF | LL-Rechthoek. afdekpl. 2x2 mod london fog | LL-Plaque rectangul. 2x2 mod london fog | LL-Rechthoek. afdekpl. 2x2 mod | LL-Plaque rectangul. 2x2 mod | 10.31 | 1 | Stuk | Pièce |  |  | 1 | 1 | 50 | Legrand 2013-2014 | 480 | G14 | B01 |  | P | 3 |  |  | 3926.9097 |  | 1 | 0.06 |  | 0 |  | 0 |  | 0 | 1.6 | 18.3 | 10 | 1 | 8005543430408 | 5 | 8005543430415 | 50 | 0 | 210010 | http://www.ecataleg.be/nl/ref/LNA4802M2KF/ | http://www.ecataleg.be/fr/ref/LNA4802M2KF/ |  | Livinglight -Installatie Belgische inbouwdoos - rechthoekige afdekplaat - 2x2 modules - london fog | Livinglight -installation dans boîte d'encastrement belge - plaque rectangulaire - 2x2 modules - london fog
LEG20121015 | B | LNA4802M2KG | LL-Rechthoek. afdekpl. 2x2 mod cold grey | LL-Plaque rectangul. 2x2 mod gris givré | LL-Rechthoek. afdekpl. 2x2 mod | LL-Plaque rectangul. 2x2 mod | 10.31 | 1 | Stuk | Pièce |  |  | 1 | 1 | 50 | Legrand 2013-2014 | 480 | G14 | B01 |  | P | 2 |  |  | 3926.9097 |  | 1 | 0.06 |  | 0 |  | 0 |  | 0 | 1.6 | 18.3 | 10 | 1 | 8005543430422 | 5 | 8005543430439 | 50 | 0 | 210010 | http://www.ecataleg.be/nl/ref/LNA4802M2KG/ | http://www.ecataleg.be/fr/ref/LNA4802M2KG/ |  | Livinglight -Installatie Belgische inbouwdoos - rechthoekige afdekplaat - 2x2 modules - cold grey | Livinglight -installation dans boîte d'encastrement belge - plaque rectangulaire - 2x2 modules - gris givré
LEG20121015 | B | LNA4802M2LBA | LL-Rechthoek. afdekpl. 2x2 mod bamboe | LL-Plaque rectangul. 2x2 mod bambou | LL-Rechthoek. afdekpl. 2x2 mod | LL-Plaque rectangul. 2x2 mod | 73.19 | 1 | Stuk | Pièce |  |  | 1 | 1 | 76 | Legrand 2013-2014 | 480 | G14 | B01 |  | P | 7 |  |  | 3926.9097 |  | 1 | 0.036 |  | 0 |  | 0 |  | 0 | 1.6 | 18.3 | 10 | 1 | 8005543430446 | 76 | 0 | 0 |  | 210010 | http://www.ecataleg.be/nl/ref/LNA4802M2LBA/ | http://www.ecataleg.be/fr/ref/LNA4802M2LBA/ |  | Livinglight -Installatie Belgische inbouwdoos - rechthoekige afdekplaat - 2x2 modules - bamboe | Livinglight -installation dans boîte d'encastrement belge - plaque rectangulaire - 2x2 modules - bambou
LEG20121015 | B | LNA4802M2LCA | LL-Rechthoek. afdekpl. 2x2 mod amerikaanse kers | LL-Plaque rectangul. 2x2 mod cerisier américain | LL-Rechthoek. afdekpl. 2x2 mod | LL-Plaque rectangul. 2x2 mod | 78.06 | 1 | Stuk | Pièce |  |  | 1 | 1 | 76 | Legrand 2013-2014 | 480 | G14 | B01 |  | P | 7 |  |  | 8538.9099 |  | 1 | 0.036 |  | 0 |  | 0 |  | 0 | 1.6 | 18.3 | 10 | 1 | 8005543430453 | 76 | 0 | 0 |  | 210010 | http://www.ecataleg.be/nl/ref/LNA4802M2LCA/ | http://www.ecataleg.be/fr/ref/LNA4802M2LCA/ |  | Livinglight -Installatie Belgische inbouwdoos - rechthoekige afdekplaat - 2x2 modules - amerikaanse kers | Livinglight -installation dans boîte d'encastrement belge - plaque rectangulaire - 2x2 modules - cerisier américain
LEG20121015 | B | LNA4802M2LNC | LL-Rechthoek. afdekpl. 2x2 mod noten | LL-Plaque rectangul. 2x2 mod noyer national | LL-Rechthoek. afdekpl. 2x2 mod | LL-Plaque rectangul. 2x2 mod | 73.19 | 1 | Stuk | Pièce |  |  | 1 | 1 | 76 | Legrand 2013-2014 | 480 | G14 | B01 |  | P | 7 |  |  | 8538.9099 |  | 1 | 0.036 |  | 0 |  | 0 |  | 0 | 1.6 | 18.3 | 10 | 1 | 8005543430460 | 76 | 0 | 0 |  | 210010 | http://www.ecataleg.be/nl/ref/LNA4802M2LNC/ | http://www.ecataleg.be/fr/ref/LNA4802M2LNC/ |  | Livinglight -Installatie Belgische inbouwdoos - rechthoekige afdekplaat - 2x2 modules - noten | Livinglight -installation dans boîte d'encastrement belge - plaque rectangulaire - 2x2 modules - noyer national
LEG20121015 | B | LNA4802M2NA | LL-Rechthoek. afdekpl. 2x2 mod 71mm native | LL-Plaque rectangul. 2x2 mod 71mm native | LL-Rechthoek. afdekpl. 2x2 mod | LL-Plaque rectangul. 2x2 mod | 21.88 | 1 | Stuk | Pièce |  |  | 1 | 1 | 50 | Legrand 2013-2014 | 480 | G14 | B01 |  | P | 2 |  |  | 8538.9099 |  | 1 | 0.177 |  | 0 |  | 0 |  | 0 | 2.8 | 18.5 | 10.5 | 1 | 8005543430477 | 5 | 8005543430484 | 50 | 0 | 210010 | http://www.ecataleg.be/nl/ref/LNA4802M2NA/ | http://www.ecataleg.be/fr/ref/LNA4802M2NA/ |  | Livinglight -Installatie Belgische inbouwdoos - rechthoekige afdekplaat - 2x2 modules - hartafstand 71mm - native | Livinglight -installation dans boîte d'encastrement belge - plaque rectangulaire - 2x2 modules - entraxe 71mm - native
LEG20121015 | B | LNA4802M2NS | LL-Rechthoek. afdekpl. 2x2 mod 71mm nikkel | LL-Plaque rectangul. 2x2 mod 71mm nickel | LL-Rechthoek. afdekpl. 2x2 mod | LL-Plaque rectangul. 2x2 mod | 26.87 | 1 | Stuk | Pièce |  |  | 1 | 1 | 50 | Legrand 2013-2014 | 480 | G14 | B01 |  | P | 7 |  |  | 8538.9099 |  | 1 | 0.177 |  | 0 |  | 0 |  | 0 | 2.8 | 18.5 | 10.5 | 1 | 8005543430491 | 5 | 8005543430507 | 50 | 0 | 210010 | http://www.ecataleg.be/nl/ref/LNA4802M2NS/ | http://www.ecataleg.be/fr/ref/LNA4802M2NS/ |  | Livinglight -Installatie Belgische inbouwdoos - rechthoekige afdekplaat - 2x2 modules - hartafstand 71mm - nikkel | Livinglight -installation dans boîte d'encastrement belge - plaque rectangulaire - 2x2 modules - entraxe 71mm - nickel
LEG20121015 | B | LNA4802M2OA | LL-Rechthoek. afdekpl. 2x2 mod 71mm goud | LL-Plaque rectangul. 2x2 mod 71mm or | LL-Rechthoek. afdekpl. 2x2 mod | LL-Plaque rectangul. 2x2 mod | 31.27 | 1 | Stuk | Pièce |  |  | 1 | 1 | 50 | Legrand 2013-2014 | 480 | G14 | B01 |  | P | 6 |  |  | 8538.9099 |  | 1 | 0.176 |  | 0 |  | 0 |  | 0 | 1.6 | 18.3 | 10 | 1 | 8005543430514 | 5 | 8005543430521 | 50 | 0 | 210010 | http://www.ecataleg.be/nl/ref/LNA4802M2OA/ | http://www.ecataleg.be/fr/ref/LNA4802M2OA/ |  | Livinglight -Installatie Belgische inbouwdoos - rechthoekige afdekplaat - 2x2 modules - hartafstand 71mm - goud | Livinglight -installation dans boîte d'encastrement belge - plaque rectangulaire - 2x2 modules - entraxe 71mm - or
LEG20121015 | B | LNA4802M2OD | LL-Rechthoek. afdekpl. 2x2 mod oranje | LL-Plaque rectangul. 2x2 mod orange | LL-Rechthoek. afdekpl. 2x2 mod | LL-Plaque rectangul. 2x2 mod | 10.31 | 1 | Stuk | Pièce |  |  | 1 | 1 | 50 | Legrand 2013-2014 | 480 | G14 | B01 |  | P | 7 |  |  | 3926.9097 |  | 1 | 0.06 |  | 0 |  | 0 |  | 0 | 1.6 | 18.3 | 10 | 1 | 8005543430538 | 5 | 8005543430545 | 50 | 0 | 210010 | http://www.ecataleg.be/nl/ref/LNA4802M2OD/ | http://www.ecataleg.be/fr/ref/LNA4802M2OD/ |  | Livinglight -Installatie Belgische inbouwdoos - rechthoekige afdekplaat - 2x2 modules - oranje | Livinglight -installation dans boîte d'encastrement belge - plaque rectangulaire - 2x2 modules - orange
LEG20121015 | B | LNA4802M2PK | LL-Rechthoek. afdekpl. 2x2 mod park | LL-Plaque rectangul. 2x2 mod park | LL-Rechthoek. afdekpl. 2x2 mod | LL-Plaque rectangul. 2x2 mod | 16.24 | 1 | Stuk | Pièce |  |  | 1 | 1 | 50 | Legrand 2013-2014 | 480 | G14 | B01 |  | P | 4 |  |  | 8538.9099 |  | 1 | 0.177 |  | 0 |  | 0 |  | 0 | 2.8 | 18.5 | 10.5 | 1 | 8005543430552 | 5 | 8005543430569 | 50 | 0 | 210010 | http://www.ecataleg.be/nl/ref/LNA4802M2PK/ | http://www.ecataleg.be/fr/ref/LNA4802M2PK/ |  | Livinglight -Installatie Belgische inbouwdoos - rechthoekige afdekplaat - 2x2 modules - park | Livinglight -installation dans boîte d'encastrement belge - plaque rectangulaire - 2x2 modules - park
LEG20121015 | B | LNA4802M2RK | LL-Rechthoek. afdekpl. 2x2 mod steen | LL-Plaque rectangul. 2x2 mod brique | LL-Rechthoek. afdekpl. 2x2 mod | LL-Plaque rectangul. 2x2 mod | 16.24 | 1 | Stuk | Pièce |  |  | 1 | 1 | 50 | Legrand 2013-2014 | 480 | G14 | B01 |  | P | 4 |  |  | 8538.9099 |  | 1 | 0.176 |  | 0 |  | 0 |  | 0 | 1.6 | 18.3 | 10 | 1 | 8005543430576 | 5 | 8005543430583 | 50 | 0 | 210010 | http://www.ecataleg.be/nl/ref/LNA4802M2RK/ | http://www.ecataleg.be/fr/ref/LNA4802M2RK/ |  | Livinglight - installatie Belgische inbouwdoos - rechthoekige afdekplaat - 2x2 modules - steen | Livinglight -installation dans boîte d'encastrement belge - plaque rectangulaire - 2x2 modules - brique
LEG20121015 | B | LNA4802M2SQ | LL-Rechthoek. afdekpl. 2x2 mod square | LL-Plaque rectangul. 2x2 mod square | LL-Rechthoek. afdekpl. 2x2 mod | LL-Plaque rectangul. 2x2 mod | 16.24 | 1 | Stuk | Pièce |  |  | 1 | 1 | 50 | Legrand 2013-2014 | 480 | G14 | B01 |  | P | 2 |  |  | 8538.9099 |  | 1 | 0.176 |  | 0 |  | 0 |  | 0 | 1.6 | 18.3 | 10 | 1 | 8005543430590 | 5 | 8005543430606 | 50 | 0 | 210010 | http://www.ecataleg.be/nl/ref/LNA4802M2SQ/ | http://www.ecataleg.be/fr/ref/LNA4802M2SQ/ |  | Livinglight - installatie Belgische inbouwdoos - rechthoekige afdekplaat - 2x2 modules - square | Livinglight -installation dans boîte d'encastrement belge - plaque rectangulaire - 2x2 modules - square
LEG20121015 | B | LNA4802M2TE | LL-Rechthoek. afdekpl. 2x2 mod 71mm tech | LL-Plaque rectangul. 2x2 mod 71mm tech | LL-Rechthoek. afdekpl. 2x2 mod | LL-Plaque rectangul. 2x2 mod | 9.124 | 1 | Stuk | Pièce |  |  | 1 | 1 | 50 | Legrand 2013-2014 | 480 | G14 | B01 |  | P | 2 |  |  | 3926.9097 |  | 1 | 0.06 |  | 0 |  | 0 |  | 0 | 1.6 | 18.3 | 10 | 1 | 8005543430613 | 5 | 8005543430620 | 50 | 0 | 210010 | http://www.ecataleg.be/nl/ref/LNA4802M2TE/ | http://www.ecataleg.be/fr/ref/LNA4802M2TE/ |  | Livinglight - installatie Belgische inbouwdoos - rechthoekige afdekplaat - 2x2 modules - hartafstand 71mm - tech | Livinglight -installation dans boîte d'encastrement belge - plaque rectangulaire - 2x2 modules - entraxe 71mm - tech
LEG20121015 | B | LNA4802M2VD | LL-Rechthoek. afdekpl. 2x2 mod groen | LL-Plaque rectangul. 2x2 mod vert | LL-Rechthoek. afdekpl. 2x2 mod | LL-Plaque rectangul. 2x2 mod | 10.31 | 1 | Stuk | Pièce |  |  | 1 | 1 | 50 | Legrand 2013-2014 | 480 | G14 | B01 |  | P | 7 |  |  | 8538.9099 |  | 1 | 0.06 |  | 0 |  | 0 |  | 0 | 1.6 | 18.3 | 10 | 1 | 8005543430637 | 5 | 8005543430644 | 50 | 0 | 210010 | http://www.ecataleg.be/nl/ref/LNA4802M2VD/ | http://www.ecataleg.be/fr/ref/LNA4802M2VD/ |  | Livinglight - installatie Belgische inbouwdoos - rechthoekige afdekplaat - 2x2 modules - groen | Livinglight -installation dans boîte d'encastrement belge - plaque rectangulaire - 2x2 modules - vert
LEG20121015 | B | LNA4802M3ACS | LL-Rechthoek. afdekpl. 3x2 mod 71mm geborsteld staal | LL-Plaque rectangul. 3x2 mod 71mm acier brossé | LL-Rechthoek. afdekpl. 3x2 mod | LL-Plaque rectangul. 3x2 mod | 32.81 | 1 | Stuk | Pièce |  |  | 1 | 1 | 5 | Legrand 2013-2014 | 480 | G14 | B01 |  | P | 2 |  |  | 8538.9099 |  | 1 | 0.247 |  | 0 |  | 0 |  | 0 | 1.6 | 25.5 | 10 | 1 | 8005543430767 | 5 | 8005543430774 | 0 |  | 210010 | http://www.ecataleg.be/nl/ref/LNA4802M3ACS/ | http://www.ecataleg.be/fr/ref/LNA4802M3ACS/ |  | Livinglight - installatie Belgische inbouwdoos - rechthoekige afdekplaat - 3x2 modules - hartafstand 71mm - geborsteld staal | Livinglight -installation dans boîte d'encastrement belge - plaque rectangulaire - 3x2 modules - entraxe 71mm - acier brossé
LEG20121015 | B | LNA4802M3AD | LL-Rechthoek. afdekpl. 3x2 mod 71mm blauw | LL-Plaque rectangul. 3x2 mod 71mm bleu | LL-Rechthoek. afdekpl. 3x2 mod | LL-Plaque rectangul. 3x2 mod | 15.47 | 1 | Stuk | Pièce |  |  | 1 | 1 | 5 | Legrand 2013-2014 | 480 | G14 | B01 |  | P | 2 |  |  | 3926.9097 |  | 1 | 0.084 |  | 0 |  | 0 |  | 0 | 1.6 | 25.5 | 10 | 1 | 8005543430781 | 5 | 8005543430798 | 0 |  | 210010 | http://www.ecataleg.be/nl/ref/LNA4802M3AD/ | http://www.ecataleg.be/fr/ref/LNA4802M3AD/ |  | Livinglight - installatie Belgische inbouwdoos - rechthoekige afdekplaat - 3x2 modules - hartafstand 71mm - blauw | Livinglight -installation dans boîte d'encastrement belge - plaque rectangulaire - 3x2 modules - entraxe 71mm - bleu
LEG20121015 | B | LNA4802M3AE | LL-Rechthoek. afdekpl. 3x2 mod 71mm avenue | LL-Plaque rectangul. 3x2 mod 71mm avenue | LL-Rechthoek. afdekpl. 3x2 mod | LL-Plaque rectangul. 3x2 mod | 24.37 | 1 | Stuk | Pièce |  |  | 1 | 1 | 5 | Legrand 2013-2014 | 480 | G14 | B01 |  | P | 6 |  |  | 8538.9099 |  | 1 | 0.247 |  | 0 |  | 0 |  | 0 | 1.6 | 25.5 | 10 | 1 | 8005543430804 | 5 | 8005543430811 | 0 |  | 210010 | http://www.ecataleg.be/nl/ref/LNA4802M3AE/ | http://www.ecataleg.be/fr/ref/LNA4802M3AE/ |  | Livinglight - installatie Belgische inbouwdoos - rechthoekige afdekplaat - 3x2 modules - hartafstand 71mm - avenue | Livinglight -installation dans boîte d'encastrement belge - plaque rectangulaire - 3x2 modules - entraxe 71mm - avenue
LEG20121015 | B | LNA4802M3AG | LL-Rechthoek. afdekpl. 3x2 mod 71mm zilver | LL-Plaque rectangul. 3x2 mod 71mm argent | LL-Rechthoek. afdekpl. 3x2 mod | LL-Plaque rectangul. 3x2 mod | 32.81 | 1 | Stuk | Pièce |  |  | 1 | 1 | 5 | Legrand 2013-2014 | 480 | G14 | B01 |  | P | 2 |  |  | 8538.9099 |  | 1 | 0.219 |  | 0 |  | 0 |  | 0 | 1.6 | 25.5 | 10 | 1 | 8005543430828 | 5 | 8005543430835 | 0 |  | 210010 | http://www.ecataleg.be/nl/ref/LNA4802M3AG/ | http://www.ecataleg.be/fr/ref/LNA4802M3AG/ |  | Livinglight - installatie Belgische inbouwdoos - rechthoekige afdekplaat - 3x2 modules - hartafstand 71mm - zilver | Livinglight -installation dans boîte d'encastrement belge - plaque rectangulaire - 3x2 modules - entraxe 71mm - argent
LEG20121015 | B | LNA4802M3AR | LL-Rechthoek. afdekpl. 3x2 mod 71mm antraciet | LL-Plaque rectangul. 3x2 mod 71mm anthracite | LL-Rechthoek. afdekpl. 3x2 mod | LL-Plaque rectangul. 3x2 mod | 8.05 | 1 | Stuk | Pièce |  |  | 1 | 1 | 10 | Legrand 2013-2014 | 480 | G14 | B01 |  | P | 2 |  |  | 3926.9097 |  | 1 | 0.066 |  | 0 |  | 0 |  | 0 | 1.3 | 23.5 | 9 | 1 | 8005543430842 | 10 | 8005543430859 | 0 |  | 210010 | http://www.ecataleg.be/nl/ref/LNA4802M3AR/ | http://www.ecataleg.be/fr/ref/LNA4802M3AR/ |  | Livinglight - installatie Belgische inbouwdoos - rechthoekige afdekplaat - 3x2 modules - hartafstand 71mm - antraciet | Livinglight -installation dans boîte d'encastrement belge - plaque rectangulaire - 3x2 modules - entraxe 71mm - anthracite
LEG20121015 | B | LNA4802M3BI | LL-Rechthoek. afdekpl. 3x2 mod 71mm wit | LL-Plaque rectangul. 3x2 mod 71mm blanc | LL-Rechthoek. afdekpl. 3x2 mod | LL-Plaque rectangul. 3x2 mod | 6.395 | 1 | Stuk | Pièce |  |  | 1 | 1 | 10 | Legrand 2013-2014 | 480 | G14 | B01 |  | M | 3 |  |  | 3926.9097 |  | 1 | 0.066 |  | 0 |  | 0 |  | 0 | 1.3 | 23.5 | 9 | 1 | 8005543430866 | 10 | 8005543430873 | 0 |  | 210010 | http://www.ecataleg.be/nl/ref/LNA4802M3BI/ | http://www.ecataleg.be/fr/ref/LNA4802M3BI/ |  | Livinglight - installatie Belgische inbouwdoos - rechthoekige afdekplaat - 3x2 modules - hartafstand 71mm - wit | Livinglight -installation dans boîte d'encastrement belge - plaque rectangulaire - 3x2 modules - entraxe 71mm - blanc
LEG20121015 | B | LNA4802M3BZ | LL-Rechthoek. afdekpl. 3x2 mod 71mm brons | LL-Plaque rectangul. 3x2 mod 71mm bronze | LL-Rechthoek. afdekpl. 3x2 mod | LL-Plaque rectangul. 3x2 mod | 40.3 | 1 | Stuk | Pièce |  |  | 1 | 1 | 5 | Legrand 2013-2014 | 480 | G14 | B01 |  | P | 7 |  |  | 8538.9099 |  | 1 | 0.247 |  | 0 |  | 0 |  | 0 | 1.6 | 25.5 | 10 | 1 | 8005543430880 | 5 | 8005543430897 | 0 |  | 210010 | http://www.ecataleg.be/nl/ref/LNA4802M3BZ/ | http://www.ecataleg.be/fr/ref/LNA4802M3BZ/ |  | Livinglight - installatie Belgische inbouwdoos - rechthoekige afdekplaat - 2x2 modules - hartafstand 71mm - brons | Livinglight -installation dans boîte d'encastrement belge - plaque rectangulaire - 2x2 modules - entraxe 71mm - bronze
LEG20121015 | B | LNA4802M3CB | LL-Rechthoek. afdekpl. 3x2 mod 71mm club | LL-Plaque rectangul. 3x2 mod 71mm club | LL-Rechthoek. afdekpl. 3x2 mod | LL-Plaque rectangul. 3x2 mod | 24.37 | 1 | Stuk | Pièce |  |  | 1 | 1 | 5 | Legrand 2013-2014 | 480 | G14 | B01 |  | P | 7 |  |  | 8538.9099 |  | 1 | 0.247 |  | 0 |  | 0 |  | 0 | 1.6 | 25.5 | 10 | 1 | 8005543430903 | 5 | 8005543430910 | 0 |  | 210010 | http://www.ecataleg.be/nl/ref/LNA4802M3CB/ | http://www.ecataleg.be/fr/ref/LNA4802M3CB/ |  | Livinglight - installatie Belgische inbouwdoos - rechthoekige afdekplaat - 3x2 modules - hartafstand 71mm - club | Livinglight -installation dans boîte d'encastrement belge - plaque rectangulaire - 3x2 modules - entraxe 71mm - club
LEG20121015 | B | LNA4802M3KA | LL-Rechthoek. afdekpl. 3x2 mod 71mm aquamarine | LL-Plaque rectangul. 3x2 mod 71mm aquamarine | LL-Rechthoek. afdekpl. 3x2 mod | LL-Plaque rectangul. 3x2 mod | 15.47 | 1 | Stuk | Pièce |  |  | 1 | 1 | 5 | Legrand 2013-2014 | 480 | G14 | B01 |  | P | 5 |  |  | 3926.9097 |  | 1 | 0.084 |  | 0 |  | 0 |  | 0 | 1.6 | 25.5 | 10 | 1 | 8005543430927 | 5 | 8005543430934 | 0 |  | 210010 | http://www.ecataleg.be/nl/ref/LNA4802M3KA/ | http://www.ecataleg.be/fr/ref/LNA4802M3KA/ |  | Livinglight - installatie Belgische inbouwdoos - rechthoekige afdekplaat - 3x2 modules - hartafstand 71mm - aquamarine | Livinglight -installation dans boîte d'encastrement belge - plaque rectangulaire - 3x2 modules - entraxe 71mm - aquamarine
LEG20121015 | B | LNA4802M3KF | LL-Rechthoek. afdekpl. 3x2 mod 71mm london fog | LL-Plaque rectangul. 3x2 mod 71mm london fog | LL-Rechthoek. afdekpl. 3x2 mod | LL-Plaque rectangul. 3x2 mod | 15.47 | 1 | Stuk | Pièce |  |  | 1 | 1 | 5 | Legrand 2013-2014 | 480 | G14 | B01 |  | P | 6 |  |  | 3926.9097 |  | 1 | 0.084 |  | 0 |  | 0 |  | 0 | 1.6 | 25.5 | 10 | 1 | 8005543430941 | 5 | 8005543430958 | 0 |  | 210010 | http://www.ecataleg.be/nl/ref/LNA4802M3KF/ | http://www.ecataleg.be/fr/ref/LNA4802M3KF/ |  | Livinglight - installatie Belgische inbouwdoos - rechthoekige afdekplaat - 3x2 modules - hartafstand 71mm - london fog | Livinglight -installation dans boîte d'encastrement belge - plaque rectangulaire - 3x2 modules - entraxe 71mm - london fog
LEG20121015 | B | LNA4802M3KG | LL-Rechthoek. afdekpl. 3x2 mod 71mm cold grey | LL-Plaque rectangul. 3x2 mod 71mm gris givré | LL-Rechthoek. afdekpl. 3x2 mod | LL-Plaque rectangul. 3x2 mod | 15.47 | 1 | Stuk | Pièce |  |  | 1 | 1 | 5 | Legrand 2013-2014 | 480 | G14 | B01 |  | P | 2 |  |  | 3926.9097 |  | 1 | 0.084 |  | 0 |  | 0 |  | 0 | 1.6 | 25.5 | 10 | 1 | 8005543430965 | 5 | 8005543430972 | 0 |  | 210010 | http://www.ecataleg.be/nl/ref/LNA4802M3KG/ | http://www.ecataleg.be/fr/ref/LNA4802M3KG/ |  | Livinglight - installatie Belgische inbouwdoos - rechthoekige afdekplaat - 3x2 modules - hartafstand 71mm - cold grey | Livinglight -installation dans boîte d'encastrement belge - plaque rectangulaire - 3x2 modules - entraxe 71mm - gris givré
LEG20121015 | B | LNA4802M3LBA | LL-Rechthoek. afdekpl. 3x2 mod 71mm bamboe | LL-Plaque rectangul. 3x2 mod 71mm bambou | LL-Rechthoek. afdekpl. 3x2 mod | LL-Plaque rectangul. 3x2 mod | 109.8 | 1 | Stuk | Pièce |  |  | 1 | 1 | 54 | Legrand 2013-2014 | 480 | G14 | B01 |  | P | 7 |  |  | 3926.9097 |  | 1 | 0.046 |  | 0 |  | 0 |  | 0 | 1.6 | 25.5 | 10 | 1 | 8005543430989 | 54 | 0 | 0 |  | 210010 | http://www.ecataleg.be/nl/ref/LNA4802M3LBA/ | http://www.ecataleg.be/fr/ref/LNA4802M3LBA/ |  | Livinglight - installatie Belgische inbouwdoos - rechthoekige afdekplaat - 3x2 modules - hartafstand 71mm - bamboe | Livinglight -installation dans boîte d'encastrement belge - plaque rectangulaire - 3x2 modules - entraxe 71mm - bambou
LEG20121015 | B | LNA4802M3LCA | LL-Rechthoek. afdekpl. 3x2 mod 71mm amerikaanse kers | LL-Plaque rectangul. 3x2 mod 71mm cerisier américain | LL-Rechthoek. afdekpl. 3x2 mod | LL-Plaque rectangul. 3x2 mod | 117.1 | 1 | Stuk | Pièce |  |  | 1 | 1 | 54 | Legrand 2013-2014 | 480 | G14 | B01 |  | P | 7 |  |  | 8538.9099 |  | 1 | 0.046 |  | 0 |  | 0 |  | 0 | 1.6 | 25.5 | 10 | 1 | 8005543430996 | 54 | 0 | 0 |  | 210010 | http://www.ecataleg.be/nl/ref/LNA4802M3LCA/ | http://www.ecataleg.be/fr/ref/LNA4802M3LCA/ |  | Livinglight - installatie Belgische inbouwdoos - rechthoekige afdekplaat - 3x2 modules - hartafstand 71mm - amerikaanse kers | Livinglight -installation dans boîte d'encastrement belge - plaque rectangulaire - 3x2 modules - entraxe 71mm - cerisier américain
LEG20121015 | B | LNA4802M3LNC | LL-Rechthoek. afdekpl. 3x2 mod 71mm noten | LL-Plaque rectangul. 3x2 mod 71mm noyer national | LL-Rechthoek. afdekpl. 3x2 mod | LL-Plaque rectangul. 3x2 mod | 109.8 | 1 | Stuk | Pièce |  |  | 1 | 1 | 54 | Legrand 2013-2014 | 480 | G14 | B01 |  | P | 7 |  |  | 8538.9099 |  | 1 | 0.046 |  | 0 |  | 0 |  | 0 | 1.6 | 25.5 | 10 | 1 | 8005543431009 | 54 | 0 | 0 |  | 210010 | http://www.ecataleg.be/nl/ref/LNA4802M3LNC/ | http://www.ecataleg.be/fr/ref/LNA4802M3LNC/ |  | Livinglight - installatie Belgische inbouwdoos - rechthoekige afdekplaat - 3x2 modules - hartafstand 71mm - noten | Livinglight -installation dans boîte d'encastrement belge - plaque rectangulaire - 3x2 modules - entraxe 71mm - noyer national
LEG20121015 | B | LNA4802M3NA | LL-Rechthoek. afdekpl. 3x2 mod 71mm native | LL-Plaque rectangul. 3x2 mod 71mm native | LL-Rechthoek. afdekpl. 3x2 mod | LL-Plaque rectangul. 3x2 mod | 32.81 | 1 | Stuk | Pièce |  |  | 1 | 1 | 5 | Legrand 2013-2014 | 480 | G14 | B01 |  | P | 4 |  |  | 8538.9099 |  | 1 | 0.247 |  | 0 |  | 0 |  | 0 | 1.6 | 25.5 | 10 | 1 | 8005543431016 | 5 | 8005543431023 | 0 |  | 210010 | http://www.ecataleg.be/nl/ref/LNA4802M3NA/ | http://www.ecataleg.be/fr/ref/LNA4802M3NA/ |  | Livinglight - installatie Belgische inbouwdoos - rechthoekige afdekplaat - 3x2 modules - hartafstand 71mm - native | Livinglight -installation dans boîte d'encastrement belge - plaque rectangulaire - 3x2 modules - entraxe 71mm - native
LEG20121015 | B | LNA4802M3NS | LL-Rechthoek. afdekpl. 3x2 mod 71mm nikkel | LL-Plaque rectangul. 3x2 mod 71mm nickel | LL-Rechthoek. afdekpl. 3x2 mod | LL-Plaque rectangul. 3x2 mod | 40.3 | 1 | Stuk | Pièce |  |  | 1 | 1 | 5 | Legrand 2013-2014 | 480 | G14 | B01 |  | P | 7 |  |  | 8538.9099 |  | 1 | 0.247 |  | 0 |  | 0 |  | 0 | 1.6 | 25.5 | 10 | 1 | 8005543431030 | 5 | 8005543431047 | 0 |  | 210010 | http://www.ecataleg.be/nl/ref/LNA4802M3NS/ | http://www.ecataleg.be/fr/ref/LNA4802M3NS/ |  | Livinglight - installatie Belgische inbouwdoos - rechthoekige afdekplaat - 3x2 modules - hartafstand 71mm - nikkel | Livinglight -installation dans boîte d'encastrement belge - plaque rectangulaire - 2x2 modules - entraxe 71mm - nickel
LEG20121015 | B | LNA4802M3OA | LL-Rechthoek. afdekpl. 3x2 mod 71mm goud | LL-Plaque rectangul. 3x2 mod 71mm or | LL-Rechthoek. afdekpl. 3x2 mod | LL-Plaque rectangul. 3x2 mod | 46.92 | 1 | Stuk | Pièce |  |  | 1 | 1 | 5 | Legrand 2013-2014 | 480 | G14 | B01 |  | P | 7 |  |  | 8538.9099 |  | 1 | 0.247 |  | 0 |  | 0 |  | 0 | 1.6 | 25.5 | 10 | 1 | 8005543431054 | 5 | 8005543431061 | 0 |  | 210010 | http://www.ecataleg.be/nl/ref/LNA4802M3OA/ | http://www.ecataleg.be/fr/ref/LNA4802M3OA/ |  | Livinglight - installatie Belgische inbouwdoos - rechthoekige afdekplaat - 3x2 modules - hartafstand 71mm - goud | Livinglight -installation dans boîte d'encastrement belge - plaque rectangulaire - 3x2 modules - entraxe 71mm - or
LEG20121015 | B | LNA4802M3OD | LL-Rechthoek. afdekpl. 3x2 mod 71mm oranje | LL-Plaque rectangul. 3x2 mod 71mm orange | LL-Rechthoek. afdekpl. 3x2 mod | LL-Plaque rectangul. 3x2 mod | 15.47 | 1 | Stuk | Pièce |  |  | 1 | 1 | 5 | Legrand 2013-2014 | 480 | G14 | B01 |  | P | 7 |  |  | 3926.9097 |  | 1 | 0.084 |  | 0 |  | 0 |  | 0 | 1.6 | 25.5 | 10 | 1 | 8005543431078 | 5 | 8005543431085 | 0 |  | 210010 | http://www.ecataleg.be/nl/ref/LNA4802M3OD/ | http://www.ecataleg.be/fr/ref/LNA4802M3OD/ |  | Livinglight - installatie Belgische inbouwdoos - rechthoekige afdekplaat - 3x2 modules - hartafstand 71mm - oranje | Livinglight -installation dans boîte d'encastrement belge - plaque rectangulaire - 3x2 modules - entraxe 71mm - orange
LEG20121015 | B | LNA4802M3PK | LL-Rechthoek. afdekpl. 3x2 mod 71mm park | LL-Plaque rectangul. 3x2 mod 71mm park | LL-Rechthoek. afdekpl. 3x2 mod | LL-Plaque rectangul. 3x2 mod | 24.37 | 1 | Stuk | Pièce |  |  | 1 | 1 | 5 | Legrand 2013-2014 | 480 | G14 | B01 |  | P | 7 |  |  | 8538.9099 |  | 1 | 0.247 |  | 0 |  | 0 |  | 0 | 1.6 | 25.5 | 10 | 1 | 8005543431092 | 5 | 8005543431108 | 0 |  | 210010 | http://www.ecataleg.be/nl/ref/LNA4802M3PK/ | http://www.ecataleg.be/fr/ref/LNA4802M3PK/ |  | Livinglight - installatie Belgische inbouwdoos - rechthoekige afdekplaat - 3x2 modules - hartafstand 71mm - park | Livinglight -installation dans boîte d'encastrement belge - plaque rectangulaire - 3x2 modules - entraxe 71mm - park
LEG20121015 | B | LNA4802M3RK | LL-Rechthoek. afdekpl. 3x2 mod 71mm steen | LL-Plaque rectangul. 3x2 mod 71mm brique | LL-Rechthoek. afdekpl. 3x2 mod | LL-Plaque rectangul. 3x2 mod | 24.37 | 1 | Stuk | Pièce |  |  | 1 | 1 | 5 | Legrand 2013-2014 | 480 | G14 | B01 |  | P | 7 |  |  | 8538.9099 |  | 1 | 0.247 |  | 0 |  | 0 |  | 0 | 1.6 | 25.5 | 10 | 1 | 8005543431115 | 5 | 8005543431122 | 0 |  | 210010 | http://www.ecataleg.be/nl/ref/LNA4802M3RK/ | http://www.ecataleg.be/fr/ref/LNA4802M3RK/ |  | Livinglight - installatie Belgische inbouwdoos - rechthoekige afdekplaat - 3x2 modules - hartafstand 71mm - steen | Livinglight -installation dans boîte d'encastrement belge - plaque rectangulaire - 3x2 modules - entraxe 71mm - brique
LEG20121015 | B | LNA4802M3SQ | LL-Rechthoek. afdekpl. 3x2 mod 71mm square | LL-Plaque rectangul. 3x2 mod 71mm square | LL-Rechthoek. afdekpl. 3x2 mod | LL-Plaque rectangul. 3x2 mod | 24.37 | 1 | Stuk | Pièce |  |  | 1 | 1 | 5 | Legrand 2013-2014 | 480 | G14 | B01 |  | P | 7 |  |  | 8538.9099 |  | 1 | 0.247 |  | 0 |  | 0 |  | 0 | 1.6 | 25.5 | 10 | 1 | 8005543431139 | 5 | 8005543431146 | 0 |  | 210010 | http://www.ecataleg.be/nl/ref/LNA4802M3SQ/ | http://www.ecataleg.be/fr/ref/LNA4802M3SQ/ |  | Livinglight - installatie Belgische inbouwdoos - rechthoekige afdekplaat - 3x2 modules - hartafstand 71mm - square | Livinglight -installation dans boîte d'encastrement belge - plaque rectangulaire - 3x2 modules - entraxe 71mm - square
LEG20121015 | B | LNA4802M3TE | LL-Rechthoek. afdekpl. 3x2 mod 71mm tech | LL-Plaque rectangul. 3x2 mod 71mm tech | LL-Rechthoek. afdekpl. 3x2 mod | LL-Plaque rectangul. 3x2 mod | 13.69 | 1 | Stuk | Pièce |  |  | 1 | 1 | 5 | Legrand 2013-2014 | 480 | G14 | B01 |  | P | 2 |  |  | 3926.9097 |  | 1 | 0.084 |  | 0 |  | 0 |  | 0 | 1.6 | 25.5 | 10 | 1 | 8005543431153 | 5 | 8005543431160 | 0 |  | 210010 | http://www.ecataleg.be/nl/ref/LNA4802M3TE/ | http://www.ecataleg.be/fr/ref/LNA4802M3TE/ |  | Livinglight - installatie Belgische inbouwdoos - rechthoekige afdekplaat - 3x2 modules - hartafstand 71mm - tech | Livinglight -installation dans boîte d'encastrement belge - plaque rectangulaire - 3x2 modules - entraxe 71mm - tech
LEG20121015 | B | LNA4802M3VD | LL-Rechthoek. afdekpl. 3x2 mod 71mm groen | LL-Plaque rectangul. 3x2 mod 71mm vert | LL-Rechthoek. afdekpl. 3x2 mod | LL-Plaque rectangul. 3x2 mod | 15.47 | 1 | Stuk | Pièce |  |  | 1 | 1 | 5 | Legrand 2013-2014 | 480 | G14 | B01 |  | P | 7 |  |  | 8538.9099 |  | 1 | 0.084 |  | 0 |  | 0 |  | 0 | 1.6 | 25.5 | 10 | 1 | 8005543431177 | 5 | 8005543431184 | 0 |  | 210010 | http://www.ecataleg.be/nl/ref/LNA4802M3VD/ | http://www.ecataleg.be/fr/ref/LNA4802M3VD/ |  | Livinglight - installatie Belgische inbouwdoos - rechthoekige afdekplaat - 3x2 modules - hartafstand 71mm - groen | Livinglight -installation dans boîte d'encastrement belge - plaque rectangulaire - 3x2 modules - entraxe 71mm - vert
LEG20121015 | B | LNA4802M4ACS | LL-Rechthoek. afdekpl. 4x2 mod 71mm geborsteld staal | LL-Plaque rectangul. 4x2 mod 71mm acier brossé | LL-Rechthoek. afdekpl. 4x2 mod | LL-Plaque rectangul. 4x2 mod | 43.74 | 1 | Stuk | Pièce |  |  | 1 | 1 | 5 | Legrand 2013-2014 | 480 | G14 | B01 |  | P | 2 |  |  | 8538.9099 |  | 1 | 0.316 |  | 0 |  | 0 |  | 0 | 1.6 | 32.5 | 10 | 1 | 8005543432952 | 5 | 8005543432969 | 0 |  | 210010 | http://www.ecataleg.be/nl/ref/LNA4802M4ACS/ | http://www.ecataleg.be/fr/ref/LNA4802M4ACS/ |  | Livinglight - installatie Belgische inbouwdoos - rechthoekige afdekplaat - 4x2 modules - hartafstand 71mm - geborsteld staal | Livinglight -installation dans boîte d'encastrement belge - plaque rectangulaire - 4x2 modules - entraxe 71mm - acier brossé
LEG20121015 | B | LNA4802M4AD | LL-Rechthoek. afdekpl. 4x2 mod 71mm blauw | LL-Plaque rectangul. 4x2 mod 71mm bleu | LL-Rechthoek. afdekpl. 4x2 mod | LL-Plaque rectangul. 4x2 mod | 20.62 | 1 | Stuk | Pièce |  |  | 1 | 1 | 5 | Legrand 2013-2014 | 480 | G14 | B01 |  | P | 7 |  |  | 3926.9097 |  | 1 | 0.107 |  | 0 |  | 0 |  | 0 | 1.6 | 32.5 | 10 | 1 | 8005543432976 | 5 | 8005543432983 | 0 |  | 210010 | http://www.ecataleg.be/nl/ref/LNA4802M4AD/ | http://www.ecataleg.be/fr/ref/LNA4802M4AD/ |  | Livinglight - installatie Belgische inbouwdoos - rechthoekige afdekplaat - 4x2 modules - hartafstand 71mm - blauw | Livinglight -installation dans boîte d'encastrement belge - plaque rectangulaire - 4x2 modules - entraxe 71mm - bleu
LEG20121015 | B | LNA4802M4AE | LL-Rechthoek. afdekpl. 4x2 mod 71mm avenue | LL-Plaque rectangul. 4x2 mod 71mm avenue | LL-Rechthoek. afdekpl. 4x2 mod | LL-Plaque rectangul. 4x2 mod | 32.5 | 1 | Stuk | Pièce |  |  | 1 | 1 | 5 | Legrand 2013-2014 | 480 | G14 | B01 |  | P | 7 |  |  | 8538.9099 |  | 1 | 0.316 |  | 0 |  | 0 |  | 0 | 1.6 | 32.5 | 10 | 1 | 8005543432990 | 5 | 8005543433003 | 0 |  | 210010 | http://www.ecataleg.be/nl/ref/LNA4802M4AE/ | http://www.ecataleg.be/fr/ref/LNA4802M4AE/ |  | Livinglight - installatie Belgische inbouwdoos - rechthoekige afdekplaat - 4x2 modules - hartafstand 71mm - avenue | Livinglight -installation dans boîte d'encastrement belge - plaque rectangulaire - 4x2 modules - entraxe 71mm - avenue
LEG20121015 | B | LNA4802M4AG | LL-Rechthoek. afdekpl. 4x2 mod 71mm zilver | LL-Plaque rectangul. 4x2 mod 71mm argent | LL-Rechthoek. afdekpl. 4x2 mod | LL-Plaque rectangul. 4x2 mod | 43.74 | 1 | Stuk | Pièce |  |  | 1 | 1 | 5 | Legrand 2013-2014 | 480 | G14 | B01 |  | P | 4 |  |  | 8538.9099 |  | 1 | 0.316 |  | 0 |  | 0 |  | 0 | 1.6 | 32.5 | 10 | 1 | 8005543433034 | 5 | 8005543433041 | 0 |  | 210010 | http://www.ecataleg.be/nl/ref/LNA4802M4AG/ | http://www.ecataleg.be/fr/ref/LNA4802M4AG/ |  | Livinglight - installatie Belgische inbouwdoos - rechthoekige afdekplaat - 4x2 modules - hartafstand 71mm - zilver | Livinglight -installation dans boîte d'encastrement belge - plaque rectangulaire - 4x2 modules - entraxe 71mm - argent
LEG20121015 | B | LNA4802M4AR | LL-Rechthoek. afdekpl. 4x2 mod 71mm antraciet | LL-Plaque rectangul. 4x2 mod 71mm anthracite | LL-Rechthoek. afdekpl. 4x2 mod | LL-Plaque rectangul. 4x2 mod | 10.73 | 1 | Stuk | Pièce |  |  | 1 | 1 | 10 | Legrand 2013-2014 | 480 | G14 | B01 |  | P | 2 |  |  | 3926.9097 |  | 1 | 0.082 |  | 0 |  | 0 |  | 0 | 1.3 | 30.5 | 9 | 1 | 8005543433010 | 10 | 8005543433027 | 0 |  | 210010 | http://www.ecataleg.be/nl/ref/LNA4802M4AR/ | http://www.ecataleg.be/fr/ref/LNA4802M4AR/ |  | Livinglight - installatie Belgische inbouwdoos - rechthoekige afdekplaat - 4x2 modules - hartafstand 71mm - antraciet | Livinglight -installation dans boîte d'encastrement belge - plaque rectangulaire - 4x2 modules - entraxe 71mm - anthracite
LEG20121015 | B | LNA4802M4BI | LL-Rechthoek. afdekpl. 4x2 mod 71mm wit | LL-Plaque rectangul. 4x2 mod 71mm blanc | LL-Rechthoek. afdekpl. 4x2 mod | LL-Plaque rectangul. 4x2 mod | 8.526 | 1 | Stuk | Pièce |  |  | 1 | 1 | 10 | Legrand 2013-2014 | 480 | G14 | B01 |  | M | 2 |  |  | 3926.9097 |  | 1 | 0.082 |  | 0 |  | 0 |  | 0 | 1.3 | 30.5 | 9 | 1 | 8005543433058 | 10 | 8005543433065 | 0 |  | 210010 | http://www.ecataleg.be/nl/ref/LNA4802M4BI/ | http://www.ecataleg.be/fr/ref/LNA4802M4BI/ |  | Livinglight - installatie Belgische inbouwdoos - rechthoekige afdekplaat - 4x2 modules - hartafstand 71mm - wit | Livinglight -installation dans boîte d'encastrement belge - plaque rectangulaire - 4x2 modules - entraxe 71mm - blanc
LEG20121015 | B | LNA4802M4BZ | LL-Rechthoek. afdekpl. 4x2 mod 71mm brons | LL-Plaque rectangul. 4x2 mod 71mm bronze | LL-Rechthoek. afdekpl. 4x2 mod | LL-Plaque rectangul. 4x2 mod | 53.75 | 1 | Stuk | Pièce |  |  | 1 | 1 | 5 | Legrand 2013-2014 | 480 | G14 | B01 |  | P | 7 |  |  | 8538.9099 |  | 1 | 0.316 |  | 0 |  | 0 |  | 0 | 1.6 | 32.5 | 10 | 1 | 8005543433072 | 5 | 8005543433089 | 0 |  | 210010 | http://www.ecataleg.be/nl/ref/LNA4802M4BZ/ | http://www.ecataleg.be/fr/ref/LNA4802M4BZ/ |  | Livinglight - installatie Belgische inbouwdoos - rechthoekige afdekplaat - 4x2 modules - hartafstand 71mm - brons | Livinglight -installation dans boîte d'encastrement belge - plaque rectangulaire - 4x2 modules - entraxe 71mm - bronze
LEG20121015 | B | LNA4802M4CB | LL-Rechthoek. afdekpl. 4x2 mod 71mm club | LL-Plaque rectangul. 4x2 mod 71mm club | LL-Rechthoek. afdekpl. 4x2 mod | LL-Plaque rectangul. 4x2 mod | 32.5 | 1 | Stuk | Pièce |  |  | 1 | 1 | 5 | Legrand 2013-2014 | 480 | G14 | B01 |  | P | 7 |  |  | 8538.9099 |  | 1 | 0.316 |  | 0 |  | 0 |  | 0 | 1.6 | 32.5 | 10 | 1 | 8005543433096 | 5 | 8005543433102 | 0 |  | 210010 | http://www.ecataleg.be/nl/ref/LNA4802M4CB/ | http://www.ecataleg.be/fr/ref/LNA4802M4CB/ |  | Livinglight - installatie Belgische inbouwdoos - rechthoekige afdekplaat - 4x2 modules - hartafstand 71mm - club | Livinglight -installation dans boîte d'encastrement belge - plaque rectangulaire - 4x2 modules - entraxe 71mm - club
LEG20121015 | B | LNA4802M4KA | LL-Rechthoek. afdekpl. 4x2 mod 71mm aquamarine | LL-Plaque rectangul. 4x2 mod 71mm aquamarine | LL-Rechthoek. afdekpl. 4x2 mod | LL-Plaque rectangul. 4x2 mod | 20.62 | 1 | Stuk | Pièce |  |  | 1 | 1 | 5 | Legrand 2013-2014 | 480 | G14 | B01 |  | P | 8 |  |  | 3926.9097 |  | 1 | 0.107 |  | 0 |  | 0 |  | 0 | 1.6 | 32.5 | 10 | 1 | 8005543433133 | 5 | 8005543433140 | 0 |  | 210010 | http://www.ecataleg.be/nl/ref/LNA4802M4KA/ | http://www.ecataleg.be/fr/ref/LNA4802M4KA/ |  | Livinglight - installatie Belgische inbouwdoos - rechthoekige afdekplaat - 4x2 modules - hartafstand 71mm - aquamarine | Livinglight -installation dans boîte d'encastrement belge - plaque rectangulaire - 4x2 modules - entraxe 71mm - aquamarine
LEG20121015 | B | LNA4802M4KF | LL-Rechthoek. afdekpl. 4x2 mod 71mm london fog | LL-Plaque rectangul. 4x2 mod 71mm london fog | LL-Rechthoek. afdekpl. 4x2 mod | LL-Plaque rectangul. 4x2 mod | 20.62 | 1 | Stuk | Pièce |  |  | 1 | 1 | 5 | Legrand 2013-2014 | 480 | G14 | B01 |  | P | 2 |  |  | 3926.9097 |  | 1 | 0.107 |  | 0 |  | 0 |  | 0 | 1.6 | 32.5 | 10 | 1 | 8005543433157 | 5 | 8005543433164 | 0 |  | 210010 | http://www.ecataleg.be/nl/ref/LNA4802M4KF/ | http://www.ecataleg.be/fr/ref/LNA4802M4KF/ |  | Livinglight - installatie Belgische inbouwdoos - rechthoekige afdekplaat - 4x2 modules - hartafstand 71mm - london fog | Livinglight -installation dans boîte d'encastrement belge - plaque rectangulaire - 4x2 modules - entraxe 71mm - london fog
LEG20121015 | B | LNA4802M4KG | LL-Rechthoek. afdekpl. 4x2 mod 71mm cold grey | LL-Plaque rectangul. 4x2 mod 71mm gris givré | LL-Rechthoek. afdekpl. 4x2 mod | LL-Plaque rectangul. 4x2 mod | 20.62 | 1 | Stuk | Pièce |  |  | 1 | 1 | 5 | Legrand 2013-2014 | 480 | G14 | B01 |  | P | 7 |  |  | 3926.9097 |  | 1 | 0.107 |  | 0 |  | 0 |  | 0 | 1.6 | 32.5 | 10 | 1 | 8005543433171 | 5 | 8005543433188 | 0 |  | 210010 | http://www.ecataleg.be/nl/ref/LNA4802M4KG/ | http://www.ecataleg.be/fr/ref/LNA4802M4KG/ |  | Livinglight - installatie Belgische inbouwdoos - rechthoekige afdekplaat - 4x2 modules - hartafstand 71mm - cold grey | Livinglight -installation dans boîte d'encastrement belge - plaque rectangulaire - 4x2 modules - entraxe 71mm - gris givré
LEG20121015 | B | LNA4802M4LBA | LL-Rechthoek. afdekpl. 4x2 mod 71mm bamboe | LL-Plaque rectangul. 4x2 mod 71mm bambou | LL-Rechthoek. afdekpl. 4x2 mod | LL-Plaque rectangul. 4x2 mod | 146.4 | 1 | Stuk | Pièce |  |  | 1 | 1 | 42 | Legrand 2013-2014 | 480 | G14 | B01 |  | P | 7 |  |  | 3926.9097 |  | 1 | 0.061 |  | 0 |  | 0 |  | 0 | 1.6 | 32.5 | 10 | 1 | 8005543433195 | 42 | 0 | 0 |  | 210010 | http://www.ecataleg.be/nl/ref/LNA4802M4LBA/ | http://www.ecataleg.be/fr/ref/LNA4802M4LBA/ |  | Livinglight - installatie Belgische inbouwdoos - rechthoekige afdekplaat - 4x2 modules - hartafstand 71mm - bamboe | Livinglight -installation dans boîte d'encastrement belge - plaque rectangulaire - 4x2 modules - entraxe 71mm - bambou
LEG20121015 | B | LNA4802M4LCA | LL-Rechthoek. afdekpl. 4x2 mod 71mm amerikaanse kers | LL-Plaque rectangul. 4x2 mod 71mm cerisier américain | LL-Rechthoek. afdekpl. 4x2 mod | LL-Plaque rectangul. 4x2 mod | 156.1 | 1 | Stuk | Pièce |  |  | 1 | 1 | 42 | Legrand 2013-2014 | 480 | G14 | B01 |  | P | 7 |  |  | 8538.9099 |  | 1 | 0.061 |  | 0 |  | 0 |  | 0 | 1.6 | 32.5 | 10 | 1 | 8005543433201 | 42 | 0 | 0 |  | 210010 | http://www.ecataleg.be/nl/ref/LNA4802M4LCA/ | http://www.ecataleg.be/fr/ref/LNA4802M4LCA/ |  | Livinglight - installatie Belgische inbouwdoos - rechthoekige afdekplaat - 4x2 modules - hartafstand 71mm - amerikaanse kers | Livinglight -installation dans boîte d'encastrement belge - plaque rectangulaire - 4x2 modules - entraxe 71mm - cerisier américain
LEG20121015 | B | LNA4802M4LNC | LL-Rechthoek. afdekpl. 4x2 mod 71mm noten | LL-Plaque rectangul. 4x2 mod 71mm noyer national | LL-Rechthoek. afdekpl. 4x2 mod | LL-Plaque rectangul. 4x2 mod | 146.4 | 1 | Stuk | Pièce |  |  | 1 | 1 | 42 | Legrand 2013-2014 | 480 | G14 | B01 |  | P | 7 |  |  | 8538.9099 |  | 1 | 0.061 |  | 0 |  | 0 |  | 0 | 1.6 | 32.5 | 10 | 1 | 8005543433218 | 42 | 0 | 0 |  | 210010 | http://www.ecataleg.be/nl/ref/LNA4802M4LNC/ | http://www.ecataleg.be/fr/ref/LNA4802M4LNC/ |  | Livinglight - installatie Belgische inbouwdoos - rechthoekige afdekplaat - 4x2 modules - hartafstand 71mm - noten | Livinglight -installation dans boîte d'encastrement belge - plaque rectangulaire - 4x2 modules - entraxe 71mm - noyer national
LEG20121015 | B | LNA4802M4NA | LL-Rechthoek. afdekpl. 4x2 mod 71mm native | LL-Plaque rectangul. 4x2 mod 71mm native | LL-Rechthoek. afdekpl. 4x2 mod | LL-Plaque rectangul. 4x2 mod | 43.74 | 1 | Stuk | Pièce |  |  | 1 | 1 | 5 | Legrand 2013-2014 | 480 | G14 | B01 |  | P | 4 |  |  | 8538.9099 |  | 1 | 0.316 |  | 0 |  | 0 |  | 0 | 1.6 | 32.5 | 10 | 1 | 8005543433225 | 5 | 8005543433232 | 0 |  | 210010 | http://www.ecataleg.be/nl/ref/LNA4802M4NA/ | http://www.ecataleg.be/fr/ref/LNA4802M4NA/ |  | Livinglight - installatie Belgische inbouwdoos - rechthoekige afdekplaat - 4x2 modules - hartafstand 71mm - native | Livinglight -installation dans boîte d'encastrement belge - plaque rectangulaire - 4x2 modules - entraxe 71mm - native
LEG20121015 | B | LNA4802M4NS | LL-Rechthoek. afdekpl. 4x2 mod 71mm nikkel | LL-Plaque rectangul. 4x2 mod 71mm nickel | LL-Rechthoek. afdekpl. 4x2 mod | LL-Plaque rectangul. 4x2 mod | 53.75 | 1 | Stuk | Pièce |  |  | 1 | 1 | 5 | Legrand 2013-2014 | 480 | G14 | B01 |  | P | 7 |  |  | 8538.9099 |  | 1 | 0.316 |  | 0 |  | 0 |  | 0 | 1.6 | 32.5 | 10 | 1 | 8005543433249 | 5 | 8005543433256 | 0 |  | 210010 | http://www.ecataleg.be/nl/ref/LNA4802M4NS/ | http://www.ecataleg.be/fr/ref/LNA4802M4NS/ |  | Livinglight - installatie Belgische inbouwdoos - rechthoekige afdekplaat - 4x2 modules - hartafstand 71mm - nikkel | Livinglight -installation dans boîte d'encastrement belge - plaque rectangulaire - 4x2 modules - entraxe 71mm - nickel
LEG20121015 | B | LNA4802M4OA | LL-Rechthoek. afdekpl. 4x2 mod 71mm goud | LL-Plaque rectangul. 4x2 mod 71mm or | LL-Rechthoek. afdekpl. 4x2 mod | LL-Plaque rectangul. 4x2 mod | 62.55 | 1 | Stuk | Pièce |  |  | 1 | 1 | 5 | Legrand 2013-2014 | 480 | G14 | B01 |  | P | 7 |  |  | 8538.9099 |  | 1 | 0.316 |  | 0 |  | 0 |  | 0 | 1.6 | 32.5 | 10 | 1 | 8005543433263 | 5 | 8005543433270 | 0 |  | 210010 | http://www.ecataleg.be/nl/ref/LNA4802M4OA/ | http://www.ecataleg.be/fr/ref/LNA4802M4OA/ |  | Livinglight - installatie Belgische inbouwdoos - rechthoekige afdekplaat - 4x2 modules - hartafstand 71mm - goud | Livinglight -installation dans boîte d'encastrement belge - plaque rectangulaire - 4x2 modules - entraxe 71mm - or
LEG20121015 | B | LNA4802M4OD | LL-Rechthoek. afdekpl. 4x2 mod 71mm oranje | LL-Plaque rectangul. 4x2 mod 71mm orange | LL-Rechthoek. afdekpl. 4x2 mod | LL-Plaque rectangul. 4x2 mod | 20.62 | 1 | Stuk | Pièce |  |  | 1 | 1 | 5 | Legrand 2013-2014 | 480 | G14 | B01 |  | P | 7 |  |  | 3926.9097 |  | 1 | 0.107 |  | 0 |  | 0 |  | 0 | 1.6 | 32.5 | 10 | 1 | 8005543433287 | 5 | 8005543433294 | 0 |  | 210010 | http://www.ecataleg.be/nl/ref/LNA4802M4OD/ | http://www.ecataleg.be/fr/ref/LNA4802M4OD/ |  | Livinglight - installatie Belgische inbouwdoos - rechthoekige afdekplaat - 4x2 modules - hartafstand 71mm - oranje | Livinglight -installation dans boîte d'encastrement belge - plaque rectangulaire - 4x2 modules - entraxe 71mm - orange
LEG20121015 | B | LNA4802M4PK | LL-Rechthoek. afdekpl. 4x2 mod 71mm park | LL-Plaque rectangul. 4x2 mod 71mm park | LL-Rechthoek. afdekpl. 4x2 mod | LL-Plaque rectangul. 4x2 mod | 32.5 | 1 | Stuk | Pièce |  |  | 1 | 1 | 5 | Legrand 2013-2014 | 480 | G14 | B01 |  | P | 7 |  |  | 8538.9099 |  | 1 | 0.316 |  | 0 |  | 0 |  | 0 | 1.6 | 32.5 | 10 | 1 | 8005543433300 | 5 | 8005543433317 | 0 |  | 210010 | http://www.ecataleg.be/nl/ref/LNA4802M4PK/ | http://www.ecataleg.be/fr/ref/LNA4802M4PK/ |  | Livinglight - installatie Belgische inbouwdoos - rechthoekige afdekplaat - 4x2 modules - hartafstand 71mm - park | Livinglight -installation dans boîte d'encastrement belge - plaque rectangulaire - 4x2 modules - entraxe 71mm - park
LEG20121015 | B | LNA4802M4RK | LL-Rechthoek. afdekpl. 4x2 mod 71mm steen | LL-Plaque rectangul. 4x2 mod 71mm brique | LL-Rechthoek. afdekpl. 4x2 mod | LL-Plaque rectangul. 4x2 mod | 32.5 | 1 | Stuk | Pièce |  |  | 1 | 1 | 5 | Legrand 2013-2014 | 480 | G14 | B01 |  | P | 7 |  |  | 8538.9099 |  | 1 | 0.316 |  | 0 |  | 0 |  | 0 | 1.6 | 32.5 | 10 | 1 | 8005543433119 | 5 | 8005543433126 | 0 |  | 210010 | http://www.ecataleg.be/nl/ref/LNA4802M4RK/ | http://www.ecataleg.be/fr/ref/LNA4802M4RK/ |  | Livinglight - installatie Belgische inbouwdoos - rechthoekige afdekplaat - 4x2 modules - hartafstand 71mm - steen | Livinglight -installation dans boîte d'encastrement belge - plaque rectangulaire - 4x2 modules - entraxe 71mm - brique
LEG20121015 | B | LNA4802M4SQ | LL-Rechthoek. afdekpl. 4x2 mod 71mm square | LL-Plaque rectangul. 4x2 mod 71mm square | LL-Rechthoek. afdekpl. 4x2 mod | LL-Plaque rectangul. 4x2 mod | 32.5 | 1 | Stuk | Pièce |  |  | 1 | 1 | 5 | Legrand 2013-2014 | 480 | G14 | B01 |  | P | 7 |  |  | 8538.9099 |  | 1 | 0.316 |  | 0 |  | 0 |  | 0 | 1.6 | 32.5 | 10 | 1 | 8005543433324 | 5 | 8005543433331 | 0 |  | 210010 | http://www.ecataleg.be/nl/ref/LNA4802M4SQ/ | http://www.ecataleg.be/fr/ref/LNA4802M4SQ/ |  | Livinglight - installatie Belgische inbouwdoos - rechthoekige afdekplaat - 4x2 modules - hartafstand 71mm - square | Livinglight -installation dans boîte d'encastrement belge - plaque rectangulaire - 4x2 modules - entraxe 71mm - square
LEG20121015 | B | LNA4802M4TE | LL-Rechthoek. afdekpl. 4x2 mod 71mm tech | LL-Plaque rectangul. 4x2 mod 71mm tech | LL-Rechthoek. afdekpl. 4x2 mod | LL-Plaque rectangul. 4x2 mod | 18.25 | 1 | Stuk | Pièce |  |  | 1 | 1 | 5 | Legrand 2013-2014 | 480 | G14 | B01 |  | P | 2 |  |  | 3926.9097 |  | 1 | 0.107 |  | 0 |  | 0 |  | 0 | 1.6 | 32.5 | 10 | 1 | 8005543433348 | 5 | 8005543433355 | 0 |  | 210010 | http://www.ecataleg.be/nl/ref/LNA4802M4TE/ | http://www.ecataleg.be/fr/ref/LNA4802M4TE/ |  | Livinglight - installatie Belgische inbouwdoos - rechthoekige afdekplaat - 4x2 modules - hartafstand 71mm - tech | Livinglight -installation dans boîte d'encastrement belge - plaque rectangulaire - 4x2 modules - entraxe 71mm - tech
LEG20121015 | B | LNA4802M4VD | LL-Rechthoek. afdekpl. 4x2 mod 71mm groen | LL-Plaque rectangul. 4x2 mod 71mm vert | LL-Rechthoek. afdekpl. 4x2 mod | LL-Plaque rectangul. 4x2 mod | 20.62 | 1 | Stuk | Pièce |  |  | 1 | 1 | 5 | Legrand 2013-2014 | 480 | G14 | B01 |  | P | 7 |  |  | 3926.9097 |  | 1 | 0.107 |  | 0 |  | 0 |  | 0 | 1.6 | 32.5 | 10 | 1 | 8005543433362 | 5 | 8005543433379 | 0 |  | 210010 | http://www.ecataleg.be/nl/ref/LNA4802M4VD/ | http://www.ecataleg.be/fr/ref/LNA4802M4VD/ |  | Livinglight - installatie Belgische inbouwdoos - rechthoekige afdekplaat - 4x2 modules - hartafstand 71mm - groen | Livinglight -installation dans boîte d'encastrement belge - plaque rectangulaire - 4x2 modules - entraxe 71mm - vert
LEG20121015 | B | LNA4802NA | LL-Rechthoek. afdekpl. 2 mod native | LL-Plaque rectangul. 2 mod native | LL-Rechthoek. afdekpl. 2 mod | LL-Plaque rectangul. 2 mod | 10.94 | 1 | Stuk | Pièce |  |  | 1 | 1 | 100 | Legrand 2013-2014 | 480 | G14 | B01 |  | P | 2 |  |  | 8538.9099 |  | 1 | 0.095 |  | 0 |  | 0 |  | 0 | 1.6 | 11 | 10 | 1 | 8005543422700 | 5 | 8005543422717 | 100 | 0 | 210010 | http://www.ecataleg.be/nl/ref/LNA4802NA/ | http://www.ecataleg.be/fr/ref/LNA4802NA/ |  | Livinglight - installatie Belgische inbouwdoos - rechthoekige afdekplaat - 2 modules - native | Livinglight -installation dans boîte d'encastrement belge - plaque rectangulaire - 2 modules - native
LEG20121015 | B | LNA4802NS | LL-Rechthoek. afdekpl. 2 mod nikkel | LL-Plaque rectangul. 2 mod nickel | LL-Rechthoek. afdekpl. 2 mod | LL-Plaque rectangul. 2 mod | 13.43 | 1 | Stuk | Pièce |  |  | 1 | 1 | 100 | Legrand 2013-2014 | 480 | G14 | B01 |  | P | 7 |  |  | 8538.9099 |  | 1 | 0.107 |  | 0 |  | 0 |  | 0 | 1.6 | 11 | 10 | 1 | 8005543422724 | 5 | 8005543422731 | 100 | 0 | 210010 | http://www.ecataleg.be/nl/ref/LNA4802NS/ | http://www.ecataleg.be/fr/ref/LNA4802NS/ |  | Livinglight - installatie Belgische inbouwdoos - rechthoekige afdekplaat - 2 modules - nikkel | Livinglight -installation dans boîte d'encastrement belge - plaque rectangulaire - 2 modules - nickel
LEG20121015 | B | LNA4802OA | LL-Rechthoek. afdekpl. 2 mod goud | LL-Plaque rectangul. 2 mod or | LL-Rechthoek. afdekpl. 2 mod | LL-Plaque rectangul. 2 mod or | 15.64 | 1 | Stuk | Pièce |  |  | 1 | 1 | 100 | Legrand 2013-2014 | 480 | G14 | B01 |  | P | 9 |  |  | 8538.9099 |  | 1 | 0.107 |  | 0 |  | 0 |  | 0 | 1.6 | 11 | 10 | 1 | 8005543422748 | 5 | 8005543422755 | 100 | 0 | 210010 | http://www.ecataleg.be/nl/ref/LNA4802OA/ | http://www.ecataleg.be/fr/ref/LNA4802OA/ |  | Livinglight - installatie Belgische inbouwdoos - rechthoekige afdekplaat - 2 modules - goud | Livinglight -installation dans boîte d'encastrement belge - plaque rectangulaire - 2 modules - or
LEG20121015 | B | LNA4802OD | LL-Rechthoek. afdekpl. 2 mod oranje | LL-Plaque rectangul. 2 mod orange | LL-Rechthoek. afdekpl. 2 mod | LL-Plaque rectangul. 2 mod | 5.155 | 1 | Stuk | Pièce |  |  | 1 | 1 | 100 | Legrand 2013-2014 | 480 | G14 | B01 |  | P | 6 |  |  | 3926.9097 |  | 1 | 0.038 |  | 0 |  | 0 |  | 0 | 1.6 | 11 | 10 | 1 | 8005543422762 | 5 | 8005543422779 | 100 | 0 | 210010 | http://www.ecataleg.be/nl/ref/LNA4802OD/ | http://www.ecataleg.be/fr/ref/LNA4802OD/ |  | Livinglight - installatie Belgische inbouwdoos - rechthoekige afdekplaat - 2 modules - oranje | Livinglight -installation dans boîte d'encastrement belge - plaque rectangulaire - 2 modules - orange
LEG20121015 | B | LNA4802PK | LL-Rechthoek. afdekpl. 2 mod park | LL-Plaque rectangul. 2mod park | LL-Rechthoek. afdekpl. 2 mod | LL-Plaque rectangul. 2mod park | 8.124 | 1 | Stuk | Pièce |  |  | 1 | 1 | 100 | Legrand 2013-2014 | 480 | G14 | B01 |  | P | 4 |  |  | 8538.9099 |  | 1 | 0.095 |  | 0 |  | 0 |  | 0 | 1.6 | 11 | 10 | 1 | 8005543422786 | 5 | 8005543422793 | 100 | 0 | 210010 | http://www.ecataleg.be/nl/ref/LNA4802PK/ | http://www.ecataleg.be/fr/ref/LNA4802PK/ |  | Livinglight - installatie Belgische inbouwdoos - rechthoekige afdekplaat - 2 modules - park | Livinglight -installation dans boîte d'encastrement belge - plaque rectangulaire - 2modules - park
LEG20121015 | B | LNA4802RK | LL-Rechthoek. afdekpl. 2 mod steen | LL-Plaque rectangul. 2 mod brique | LL-Rechthoek. afdekpl. 2 mod | LL-Plaque rectangul. 2 mod | 8.124 | 1 | Stuk | Pièce |  |  | 1 | 1 | 100 | Legrand 2013-2014 | 480 | G14 | B01 |  | P | 4 |  |  | 8538.9099 |  | 1 | 0.095 |  | 0 |  | 0 |  | 0 | 1.6 | 11 | 10 | 1 | 8005543422809 | 5 | 8005543422816 | 100 | 0 | 210010 | http://www.ecataleg.be/nl/ref/LNA4802RK/ | http://www.ecataleg.be/fr/ref/LNA4802RK/ |  | Livinglight - installatie Belgische inbouwdoos - rechthoekige afdekplaat - 2 modules - steen | Livinglight -installation dans boîte d'encastrement belge - plaque rectangulaire - 2 modules - brique
LEG20121015 | B | LNA4802SQ | LL-Rechthoek. afdekpl. 2 mod square | LL-Plaque rectangul. 2 mod square | LL-Rechthoek. afdekpl. 2 mod | LL-Plaque rectangul. 2 mod | 8.124 | 1 | Stuk | Pièce |  |  | 1 | 1 | 100 | Legrand 2013-2014 | 480 | G14 | B01 |  | P | 2 |  |  | 8538.9099 |  | 1 | 0.095 |  | 0 |  | 0 |  | 0 | 1.6 | 11 | 10 | 1 | 8005543422823 | 5 | 8005543422830 | 100 | 0 | 210010 | http://www.ecataleg.be/nl/ref/LNA4802SQ/ | http://www.ecataleg.be/fr/ref/LNA4802SQ/ |  | Livinglight - installatie Belgische inbouwdoos - rechthoekige afdekplaat - 2 modules - square | Livinglight -installation dans boîte d'encastrement belge - plaque rectangulaire - 2 modules - square
LEG20121015 | B | LNA4802TE | LL-Rechthoek. afdekpl. 2 mod tech | LL-Plaque rectangul. 2mod tech | LL-Rechthoek. afdekpl. 2 mod | LL-Plaque rectangul. 2mod tech | 4.147 | 1 | Stuk | Pièce |  |  | 1 | 1 | 100 | Legrand 2013-2014 | 480 | G14 | B01 |  | P | 2 |  |  | 3926.9097 |  | 1 | 0.042 |  | 0 |  | 0 |  | 0 | 1.6 | 11 | 10 | 1 | 8005543422847 | 5 | 8005543422854 | 100 | 0 | 210010 | http://www.ecataleg.be/nl/ref/LNA4802TE/ | http://www.ecataleg.be/fr/ref/LNA4802TE/ |  | Livinglight - installatie Belgische inbouwdoos - rechthoekige afdekplaat - 2 modules - tech | Livinglight -installation dans boîte d'encastrement belge - plaque rectangulaire - 2modules - tech
LEG20121015 | B | LNA4802VD | LL-Rechthoek. afdekpl. 2 mod groen | LL-Plaque rectangul. 2mod vert | LL-Rechthoek. afdekpl. 2 mod | LL-Plaque rectangul. 2mod vert | 5.155 | 1 | Stuk | Pièce |  |  | 1 | 1 | 100 | Legrand 2013-2014 | 480 | G14 | B01 |  | P | 5 |  |  | 8538.9099 |  | 1 | 0.038 |  | 0 |  | 0 |  | 0 | 1.6 | 11 | 10 | 1 | 8005543422861 | 5 | 8005543422878 | 100 | 0 | 210010 | http://www.ecataleg.be/nl/ref/LNA4802VD/ | http://www.ecataleg.be/fr/ref/LNA4802VD/ |  | Livinglight - installatie Belgische inbouwdoos - rechthoekige afdekplaat - 2 modules - groen | Livinglight -installation dans boîte d'encastrement belge - plaque rectangulaire - 2modules - vert
LEG20121015 | B | LNA4803ACS | LL-Rechthoek. afdekpl. 3 mod geborsteld staal | LL-Plaque rectangul. 3 mod acier brossé | LL-Rechthoek. afdekpl. 3 mod | LL-Plaque rectangul. 3 mod | 14.36 | 1 | Stuk | Pièce |  |  | 1 | 1 | 10 | Legrand 2013-2014 | 481 | G14 | B01 |  | P | 2 |  |  | 8538.9099 |  | 1 | 0.066 |  | 0 |  | 0 |  | 0 | 1.6 | 13.5 | 10 | 1 | 8005543423844 | 10 | 8005543423851 | 0 |  | 210010 | http://www.ecataleg.be/nl/ref/LNA4803ACS/ | http://www.ecataleg.be/fr/ref/LNA4803ACS/ |  | Livinglight -installatie Italiaanse inbouwdoos - rechthoekige afdekplaat - 3 modules - geborsteld staal | Livinglight - installation dans boîte d'encastrement itallienne - plaque rectangulaire - 3 modules - acier brossé
LEG20121015 | B | LNA4803AD | LL-Rechthoek. afdekpl. 3 mod blauw | LL-Plaque rectangul. 3mod bleu | LL-Rechthoek. afdekpl. 3 mod | LL-Plaque rectangul. 3mod bleu | 6.765 | 1 | Stuk | Pièce |  |  | 1 | 1 | 10 | Legrand 2013-2014 | 481 | G14 | B01 |  | P | 8 |  |  | 3926.9097 |  | 1 | 0.047 |  | 0 |  | 0 |  | 0 | 1.6 | 13.5 | 10 | 1 | 8005543424742 | 10 | 8005543424759 | 0 |  | 210010 | http://www.ecataleg.be/nl/ref/LNA4803AD/ | http://www.ecataleg.be/fr/ref/LNA4803AD/ |  | Livinglight -installatie Italiaanse inbouwdoos - rechthoekige afdekplaat - 3 modules - blauw | Livinglight - installation dans boîte d'encastrement itallienne - plaque rectangulaire - 3modules - bleu
LEG20121015 | B | LNA4803AE | LL-Rechthoek. afdekpl. 3 mod avenue | LL-Plaque rectangul. 3 mod avenue | LL-Rechthoek. afdekpl. 3 mod | LL-Plaque rectangul. 3 mod | 10.66 | 1 | Stuk | Pièce |  |  | 1 | 1 | 10 | Legrand 2013-2014 | 481 | G14 | B01 |  | P | 4 |  |  | 8538.9099 |  | 1 | 0.106 |  | 0 |  | 0 |  | 0 | 1.6 | 13.5 | 10 | 1 | 8005543423868 | 10 | 8005543423875 | 0 |  | 210010 | http://www.ecataleg.be/nl/ref/LNA4803AE/ | http://www.ecataleg.be/fr/ref/LNA4803AE/ |  | Livinglight -installatie Italiaanse inbouwdoos - rechthoekige afdekplaat - 3 modules - avenue | Livinglight - installation dans boîte d'encastrement itallienne - plaque rectangulaire - 3 modules - avenue
LEG20121015 | B | LNA4803AG | LL-Rechthoek. afdekpl. 3 mod zilver | LL-Plaque rectangul. 3 mod argent | LL-Rechthoek. afdekpl. 3 mod | LL-Plaque rectangul. 3 mod | 14.36 | 1 | Stuk | Pièce |  |  | 1 | 1 | 10 | Legrand 2013-2014 | 481 | G14 | B01 |  | P | 3 |  |  | 8538.9099 |  | 1 | 0.106 |  | 0 |  | 0 |  | 0 | 1.6 | 13.5 | 10 | 1 | 8005543423882 | 10 | 8005543423899 | 0 |  | 210010 | http://www.ecataleg.be/nl/ref/LNA4803AG/ | http://www.ecataleg.be/fr/ref/LNA4803AG/ |  | Livinglight -installatie Italiaanse inbouwdoos - rechthoekige afdekplaat - 3 modules - zilver | Livinglight - installation dans boîte d'encastrement itallienne - plaque rectangulaire - 3 modules - argent
LEG20121015 | B | LNA4803AR | LL-Rechthoek. afdekpl. 3 mod antraciet | LL-Plaque rectangul. 3 mod anthracite | LL-Rechthoek. afdekpl. 3 mod | LL-Plaque rectangul. 3 mod | 3.522 | 1 | Stuk | Pièce |  |  | 1 | 1 | 20 | Legrand 2013-2014 | 481 | G14 | B01 |  | P | 2 |  |  | 3926.9097 |  | 1 | 0.028 |  | 0 |  | 0 |  | 0 | 1.3 | 12.3 | 8.3 | 1 | 8005543423905 | 20 | 8005543423912 | 0 |  | 210010 | http://www.ecataleg.be/nl/ref/LNA4803AR/ | http://www.ecataleg.be/fr/ref/LNA4803AR/ |  | Livinglight -installatie Italiaanse inbouwdoos - rechthoekige afdekplaat - 3 modules - antraciet | Livinglight - installation dans boîte d'encastrement itallienne - plaque rectangulaire - 3 modules - anthracite
LEG20121015 | B | LNA4803BI | LL-Rechthoek. afdekpl. 3 mod wit | LL-Plaque rectangul. 3 mod blanc | LL-Rechthoek. afdekpl. 3 mod | LL-Plaque rectangul. 3 mod | 2.797 | 1 | Stuk | Pièce |  |  | 1 | 1 | 20 | Legrand 2013-2014 | 481 | G14 | B01 |  | M | 3 |  |  | 3926.9097 |  | 1 | 0.028 |  | 0 |  | 0 |  | 0 | 1.3 | 12.3 | 8.3 | 1 | 8005543423929 | 20 | 8005543423936 | 0 |  | 210010 | http://www.ecataleg.be/nl/ref/LNA4803BI/ | http://www.ecataleg.be/fr/ref/LNA4803BI/ |  | Livinglight -installatie Italiaanse inbouwdoos - rechthoekige afdekplaat - 3 modules - wit | Livinglight - installation dans boîte d'encastrement itallienne - plaque rectangulaire - 3 modules - blanc
LEG20121015 | B | LNA4803BZ | LL-Rechthoek. afdekpl. 3 mod brons | LL-Plaque rectangul. 3 mod bronze | LL-Rechthoek. afdekpl. 3 mod | LL-Plaque rectangul. 3 mod | 17.63 | 1 | Stuk | Pièce |  |  | 1 | 1 | 10 | Legrand 2013-2014 | 481 | G14 | B01 |  | P | 15 |  |  | 8538.9099 |  | 1 | 0.066 |  | 0 |  | 0 |  | 0 | 1.6 | 13.5 | 10 | 1 | 8005543423943 | 10 | 8005543423950 | 0 |  | 210010 | http://www.ecataleg.be/nl/ref/LNA4803BZ/ | http://www.ecataleg.be/fr/ref/LNA4803BZ/ |  | Livinglight -installatie Italiaanse inbouwdoos - rechthoekige afdekplaat - 3 modules - brons | Livinglight - installation dans boîte d'encastrement itallienne - plaque rectangulaire - 3 modules - bronze
LEG20121015 | B | LNA4803CB | LL-Rechthoek. afdekpl. 3 mod club | LL-Plaque rectangul. 3mod club | LL-Rechthoek. afdekpl. 3 mod | LL-Plaque rectangul. 3mod club | 10.66 | 1 | Stuk | Pièce |  |  | 1 | 1 | 10 | Legrand 2013-2014 | 481 | G14 | B01 |  | P | 2 |  |  | 8538.9099 |  | 1 | 0.106 |  | 0 |  | 0 |  | 0 | 1.6 | 13.5 | 10 | 1 | 8005543423967 | 10 | 8005543423974 | 0 |  | 210010 | http://www.ecataleg.be/nl/ref/LNA4803CB/ | http://www.ecataleg.be/fr/ref/LNA4803CB/ |  | Livinglight -installatie Italiaanse inbouwdoos - rechthoekige afdekplaat - 3 modules - club | Livinglight - installation dans boîte d'encastrement itallienne - plaque rectangulaire - 3modules - club
LEG20121015 | B | LNA4803KA | LL-Rechthoek. afdekpl. 3 mod aquamarine | LL-Plaque rectangul. 3 mod aquamarine | LL-Rechthoek. afdekpl. 3 mod | LL-Plaque rectangul. 3 mod | 6.765 | 1 | Stuk | Pièce |  |  | 1 | 1 | 10 | Legrand 2013-2014 | 481 | G14 | B01 |  | P | 6 |  |  | 3926.9097 |  | 1 | 0.046 |  | 0 |  | 0 |  | 0 | 1.6 | 13.5 | 10 | 1 | 8005543423981 | 10 | 8005543423998 | 0 |  | 210010 | http://www.ecataleg.be/nl/ref/LNA4803KA/ | http://www.ecataleg.be/fr/ref/LNA4803KA/ |  | Livinglight -installatie Italiaanse inbouwdoos - rechthoekige afdekplaat - 3 modules - aquamarine | Livinglight - installation dans boîte d'encastrement itallienne - plaque rectangulaire - 3 modules - aquamarine
LEG20121015 | B | LNA4803KF | LL-Rechthoek. afdekpl. 3 mod london fog | LL-Plaque rectangul. 3 mod london fog | LL-Rechthoek. afdekpl. 3 mod | LL-Plaque rectangul. 3 mod | 6.765 | 1 | Stuk | Pièce |  |  | 1 | 1 | 10 | Legrand 2013-2014 | 481 | G14 | B01 |  | P | 4 |  |  | 3926.9097 |  | 1 | 0.047 |  | 0 |  | 0 |  | 0 | 1.6 | 13.5 | 10 | 1 | 8005543424001 | 10 | 8005543424018 | 0 |  | 210010 | http://www.ecataleg.be/nl/ref/LNA4803KF/ | http://www.ecataleg.be/fr/ref/LNA4803KF/ |  | Livinglight -installatie Italiaanse inbouwdoos - rechthoekige afdekplaat - 3 modules - london fog | Livinglight - installation dans boîte d'encastrement itallienne - plaque rectangulaire - 3 modules - london fog
LEG20121015 | B | LNA4803KG | LL-Rechthoek. afdekpl. 3 mod cold grey | LL-Plaque rectangul. 3 mod gris givré | LL-Rechthoek. afdekpl. 3 mod | LL-Plaque rectangul. 3 mod | 6.765 | 1 | Stuk | Pièce |  |  | 1 | 1 | 10 | Legrand 2013-2014 | 481 | G14 | B01 |  | P | 2 |  |  | 3926.9097 |  | 1 | 0.047 |  | 0 |  | 0 |  | 0 | 1.6 | 13.5 | 10 | 1 | 8005543424025 | 10 | 8005543424032 | 0 |  | 210010 | http://www.ecataleg.be/nl/ref/LNA4803KG/ | http://www.ecataleg.be/fr/ref/LNA4803KG/ |  | Livinglight -installatie Italiaanse inbouwdoos - rechthoekige afdekplaat - 3 modules - cold grey | Livinglight - installation dans boîte d'encastrement itallienne - plaque rectangulaire - 3 modules - gris givré
LEG20121015 | B | LNA4803LBA | LL-Rechthoek. afdekpl. 3 mod bamboe | LL-Plaque rectangul. 3 mod bambou | LL-Rechthoek. afdekpl. 3 mod | LL-Plaque rectangul. 3 mod | 38.94 | 1 | Stuk | Pièce |  |  | 1 | 1 | 10 | Legrand 2013-2014 | 481 | G14 | B01 |  | P | 7 |  |  | 3926.9097 |  | 1 | 0.052 |  | 0 |  | 0 |  | 0 | 1.6 | 13.5 | 10 | 1 | 8005543424049 | 10 | 8005543424056 | 0 |  | 210010 | http://www.ecataleg.be/nl/ref/LNA4803LBA/ | http://www.ecataleg.be/fr/ref/LNA4803LBA/ |  | Livinglight -installatie Italiaanse inbouwdoos - rechthoekige afdekplaat - 3 modules - bamboe | Livinglight - installation dans boîte d'encastrement itallienne - plaque rectangulaire - 3 modules - bambou
LEG20121015 | B | LNA4803LCA | LL-Rechthoek. afdekpl. 3 mod amerikaanse kers | LL-Plaque rectangul. 3 mod cerisier américain | LL-Rechthoek. afdekpl. 3 mod | LL-Plaque rectangul. 3 mod | 45.1 | 1 | Stuk | Pièce |  |  | 1 | 1 | 10 | Legrand 2013-2014 | 481 | G14 | B01 |  | P | 11 |  |  | 8538.9099 |  | 1 | 0.052 |  | 0 |  | 0 |  | 0 | 1.6 | 13.5 | 10 | 1 | 8005543424063 | 10 | 8005543424070 | 0 |  | 210010 | http://www.ecataleg.be/nl/ref/LNA4803LCA/ | http://www.ecataleg.be/fr/ref/LNA4803LCA/ |  | Livinglight -installatie Italiaanse inbouwdoos - rechthoekige afdekplaat - 3 modules - amerikaanse kers | Livinglight - installation dans boîte d'encastrement itallienne - plaque rectangulaire - 3 modules - cerisier américain
LEG20121015 | B | LNA4803LNC | LL-Rechthoek. afdekpl. 3 mod noten | LL-Plaque rectangul. 3 mod noyer national | LL-Rechthoek. afdekpl. 3 mod | LL-Plaque rectangul. 3 mod | 45.1 | 1 | Stuk | Pièce |  |  | 1 | 1 | 10 | Legrand 2013-2014 | 481 | G14 | B01 |  | P | 8 |  |  | 8538.9099 |  | 1 | 0.052 |  | 0 |  | 0 |  | 0 | 1.6 | 13.5 | 10 | 1 | 8005543424087 | 10 | 8005543424094 | 0 |  | 210010 | http://www.ecataleg.be/nl/ref/LNA4803LNC/ | http://www.ecataleg.be/fr/ref/LNA4803LNC/ |  | Livinglight -installatie Italiaanse inbouwdoos - rechthoekige afdekplaat - 3 modules - noten | Livinglight - installation dans boîte d'encastrement itallienne - plaque rectangulaire - 3 modules - noyer national
LEG20121015 | B | LNA4803NA | LL-Rechthoek. afdekpl. 3 mod native | LL-Plaque rectangul. 3 mod native | LL-Rechthoek. afdekpl. 3 mod | LL-Plaque rectangul. 3 mod | 14.36 | 1 | Stuk | Pièce |  |  | 1 | 1 | 10 | Legrand 2013-2014 | 481 | G14 | B01 |  | P | 2 |  |  | 8538.9099 |  | 1 | 0.106 |  | 0 |  | 0 |  | 0 | 1.6 | 13.5 | 10 | 1 | 8005543424100 | 10 | 8005543424117 | 0 |  | 210010 | http://www.ecataleg.be/nl/ref/LNA4803NA/ | http://www.ecataleg.be/fr/ref/LNA4803NA/ |  | Livinglight -installatie Italiaanse inbouwdoos - rechthoekige afdekplaat - 3 modules - native | Livinglight - installation dans boîte d'encastrement itallienne - plaque rectangulaire - 3 modules - native
LEG20121015 | B | LNA4803NS | LL-Rechthoek. afdekpl. 3 mod nikkel | LL-Plaque rectangul. 3 mod nickel | LL-Rechthoek. afdekpl. 3 mod | LL-Plaque rectangul. 3 mod | 17.63 | 1 | Stuk | Pièce |  |  | 1 | 1 | 10 | Legrand 2013-2014 | 481 | G14 | B01 |  | P | 7 |  |  | 8538.9099 |  | 1 | 0.066 |  | 0 |  | 0 |  | 0 | 1.6 | 13.5 | 10 | 1 | 8005543424124 | 10 | 8005543424131 | 0 |  | 210010 | http://www.ecataleg.be/nl/ref/LNA4803NS/ | http://www.ecataleg.be/fr/ref/LNA4803NS/ |  | Livinglight -installatie Italiaanse inbouwdoos - rechthoekige afdekplaat - 3 modules - nikkel | Livinglight - installation dans boîte d'encastrement itallienne - plaque rectangulaire - 3 modules - nickel
LEG20121015 | B | LNA4803OA | LL-Rechthoek. afdekpl. 3 mod goud | LL-Plaque rectangul. 3 mod or | LL-Rechthoek. afdekpl. 3 mod | LL-Plaque rectangul. 3 mod or | 20.52 | 1 | Stuk | Pièce |  |  | 1 | 1 | 10 | Legrand 2013-2014 | 481 | G14 | B01 |  | P | 7 |  |  | 8538.9099 |  | 1 | 0.066 |  | 0 |  | 0 |  | 0 | 1.6 | 13.5 | 10 | 1 | 8005543424148 | 10 | 8005543424155 | 0 |  | 210010 | http://www.ecataleg.be/nl/ref/LNA4803OA/ | http://www.ecataleg.be/fr/ref/LNA4803OA/ |  | Livinglight -installatie Italiaanse inbouwdoos - rechthoekige afdekplaat - 3 modules - goud | Livinglight - installation dans boîte d'encastrement itallienne - plaque rectangulaire - 3 modules - or
LEG20121015 | B | LNA4803OD | LL-Rechthoek. afdekpl. 3 mod oranje | LL-Plaque rectangul. 3 mod orange | LL-Rechthoek. afdekpl. 3 mod | LL-Plaque rectangul. 3 mod | 6.765 | 1 | Stuk | Pièce |  |  | 1 | 1 | 10 | Legrand 2013-2014 | 481 | G14 | B01 |  | P | 13 |  |  | 3926.9097 |  | 1 | 0.047 |  | 0 |  | 0 |  | 0 | 1.6 | 13.5 | 10 | 1 | 8005543424162 | 10 | 8005543424179 | 0 |  | 210010 | http://www.ecataleg.be/nl/ref/LNA4803OD/ | http://www.ecataleg.be/fr/ref/LNA4803OD/ |  | Livinglight -installatie Italiaanse inbouwdoos - rechthoekige afdekplaat - 3 modules - oranje | Livinglight - installation dans boîte d'encastrement itallienne - plaque rectangulaire - 3 modules - orange
LEG20121015 | B | LNA4803PK | LL-Rechthoek. afdekpl. 3 mod park | LL-Plaque rectangul. 3mod park | LL-Rechthoek. afdekpl. 3 mod | LL-Plaque rectangul. 3mod park | 10.66 | 1 | Stuk | Pièce |  |  | 1 | 1 | 10 | Legrand 2013-2014 | 481 | G14 | B01 |  | P | 2 |  |  | 8538.9099 |  | 1 | 0.106 |  | 0 |  | 0 |  | 0 | 1.6 | 13.5 | 10 | 1 | 8005543424186 | 10 | 8005543424193 | 0 |  | 210010 | http://www.ecataleg.be/nl/ref/LNA4803PK/ | http://www.ecataleg.be/fr/ref/LNA4803PK/ |  | Livinglight -installatie Italiaanse inbouwdoos - rechthoekige afdekplaat - 3 modules - park | Livinglight - installation dans boîte d'encastrement itallienne - plaque rectangulaire - 3modules - park
LEG20121015 | B | LNA4803RK | LL-Rechthoek. afdekpl. 3 mod steen | LL-Plaque rectangul. 3 mod brique | LL-Rechthoek. afdekpl. 3 mod | LL-Plaque rectangul. 3 mod | 10.66 | 1 | Stuk | Pièce |  |  | 1 | 1 | 10 | Legrand 2013-2014 | 481 | G14 | B01 |  | P | 2 |  |  | 8538.9099 |  | 1 | 0.106 |  | 0 |  | 0 |  | 0 | 1.6 | 13.5 | 10 | 1 | 8005543424209 | 10 | 8005543424216 | 0 |  | 210010 | http://www.ecataleg.be/nl/ref/LNA4803RK/ | http://www.ecataleg.be/fr/ref/LNA4803RK/ |  | Livinglight -installatie Italiaanse inbouwdoos - rechthoekige afdekplaat - 3 modules - steen | Livinglight - installation dans boîte d'encastrement itallienne - plaque rectangulaire - 3 modules - brique
LEG20121015 | B | LNA4803SQ | LL-Rechthoek. afdekpl. 3 mod square | LL-Plaque rectangul. 3 mod square | LL-Rechthoek. afdekpl. 3 mod | LL-Plaque rectangul. 3 mod | 10.66 | 1 | Stuk | Pièce |  |  | 1 | 1 | 10 | Legrand 2013-2014 | 481 | G14 | B01 |  | P | 9 |  |  | 8538.9099 |  | 1 | 0.106 |  | 0 |  | 0 |  | 0 | 1.6 | 13.5 | 10 | 1 | 8005543424223 | 10 | 8005543424230 | 0 |  | 210010 | http://www.ecataleg.be/nl/ref/LNA4803SQ/ | http://www.ecataleg.be/fr/ref/LNA4803SQ/ |  | Livinglight -installatie Italiaanse inbouwdoos - rechthoekige afdekplaat - 3 modules - square | Livinglight - installation dans boîte d'encastrement itallienne - plaque rectangulaire - 3 modules - square
LEG20121015 | B | LNA4803TE | LL-Rechthoek. afdekpl. 3 mod tech | LL-Plaque rectangul. 3mod tech | LL-Rechthoek. afdekpl. 3 mod | LL-Plaque rectangul. 3mod tech | 4.802 | 1 | Stuk | Pièce |  |  | 1 | 1 | 10 | Legrand 2013-2014 | 481 | G14 | B01 |  | P | 3 |  |  | 3926.9097 |  | 1 | 0.047 |  | 0 |  | 0 |  | 0 | 1.6 | 13.5 | 10 | 1 | 8005543424247 | 10 | 8005543424254 | 0 |  | 210010 | http://www.ecataleg.be/nl/ref/LNA4803TE/ | http://www.ecataleg.be/fr/ref/LNA4803TE/ |  | Livinglight -installatie Italiaanse inbouwdoos - rechthoekige afdekplaat - 3 modules - tech | Livinglight - installation dans boîte d'encastrement itallienne - plaque rectangulaire - 3modules - tech
LEG20121015 | B | LNA4803VD | LL-Rechthoek. afdekpl. 3 mod groen | LL-Plaque rectangul. 3mod vert | LL-Rechthoek. afdekpl. 3 mod | LL-Plaque rectangul. 3mod vert | 6.765 | 1 | Stuk | Pièce |  |  | 1 | 1 | 10 | Legrand 2013-2014 | 481 | G14 | B01 |  | P | 11 |  |  | 3926.9097 |  | 1 | 0.047 |  | 0 |  | 0 |  | 0 | 1.6 | 13.5 | 10 | 1 | 8005543424261 | 10 | 8005543424278 | 0 |  | 210010 | http://www.ecataleg.be/nl/ref/LNA4803VD/ | http://www.ecataleg.be/fr/ref/LNA4803VD/ |  | Livinglight -installatie Italiaanse inbouwdoos - rechthoekige afdekplaat - 3 modules - groen | Livinglight - installation dans boîte d'encastrement itallienne - plaque rectangulaire - 3modules - vert
LEG20121015 | B | LNA4804ACS | LL-Rechthoek. afdekpl. 4 mod geborsteld staal | LL-Plaque rectangul. 4 mod acier brossé | LL-Rechthoek. afdekpl. 4 mod | LL-Plaque rectangul. 4 mod | 19.37 | 1 | Stuk | Pièce |  |  | 1 | 1 | 60 | Legrand 2013-2014 | 481 | G14 | B01 |  | P | 2 |  |  | 8538.9099 |  | 1 | 0.149 |  | 0 |  | 0 |  | 0 | 1.6 | 15.7 | 10 | 1 | 8005543424285 | 5 | 8005543424292 | 60 | 0 | 210010 | http://www.ecataleg.be/nl/ref/LNA4804ACS/ | http://www.ecataleg.be/fr/ref/LNA4804ACS/ |  | Livinglight -installatie Italiaanse inbouwdoos - rechthoekige afdekplaat - 4 modules - geborsteld staal | Livinglight - installation dans boîte d'encastrement itallienne - plaque rectangulaire - 4 modules - acier brossé
LEG20121015 | B | LNA4804AD | LL-Rechthoek. afdekpl. 4 mod blauw | LL-Plaque rectangul. 4mod bleu | LL-Rechthoek. afdekpl. 4 mod | LL-Plaque rectangul. 4mod bleu | 9.133 | 1 | Stuk | Pièce |  |  | 1 | 1 | 60 | Legrand 2013-2014 | 481 | G14 | B01 |  | P | 7 |  |  | 3926.9097 |  | 1 | 0.052 |  | 0 |  | 0 |  | 0 | 1.6 | 15.7 | 10 | 1 | 8005543424308 | 5 | 8005543424315 | 60 | 0 | 210010 | http://www.ecataleg.be/nl/ref/LNA4804AD/ | http://www.ecataleg.be/fr/ref/LNA4804AD/ |  | Livinglight -installatie Italiaanse inbouwdoos - rechthoekige afdekplaat - 4 modules - blauw | Livinglight - installation dans boîte d'encastrement itallienne - plaque rectangulaire - 4modules - bleu
LEG20121015 | B | LNA4804AE | LL-Rechthoek. afdekpl. 4 mod avenue | LL-Plaque rectangul. 4 mod avenue | LL-Rechthoek. afdekpl. 4 mod | LL-Plaque rectangul. 4 mod | 14.4 | 1 | Stuk | Pièce |  |  | 1 | 1 | 60 | Legrand 2013-2014 | 481 | G14 | B01 |  | P | 3 |  |  | 8538.9099 |  | 1 | 0.149 |  | 0 |  | 0 |  | 0 | 1.6 | 15.7 | 10 | 1 | 8005543424346 | 5 | 8005543424353 | 60 | 0 | 210010 | http://www.ecataleg.be/nl/ref/LNA4804AE/ | http://www.ecataleg.be/fr/ref/LNA4804AE/ |  | Livinglight -installatie Italiaanse inbouwdoos - rechthoekige afdekplaat - 4 modules - avenue | Livinglight - installation dans boîte d'encastrement itallienne - plaque rectangulaire - 4 modules - avenue
LEG20121015 | B | LNA4804AG | LL-Rechthoek. afdekpl. 4 mod zilver | LL-Plaque rectangul. 4 mod argent | LL-Rechthoek. afdekpl. 4 mod | LL-Plaque rectangul. 4 mod | 19.37 | 1 | Stuk | Pièce |  |  | 1 | 1 | 60 | Legrand 2013-2014 | 481 | G14 | B01 |  | P | 2 |  |  | 8538.9099 |  | 1 | 0.133 |  | 0 |  | 0 |  | 0 | 1.6 | 15.7 | 10 | 1 | 8005543424322 | 5 | 8005543424339 | 60 | 0 | 210010 | http://www.ecataleg.be/nl/ref/LNA4804AG/ | http://www.ecataleg.be/fr/ref/LNA4804AG/ |  | Livinglight -installatie Italiaanse inbouwdoos - rechthoekige afdekplaat - 4 modules - zilver | Livinglight - installation dans boîte d'encastrement itallienne - plaque rectangulaire - 4 modules - argent
LEG20121015 | B | LNA4804AR | LL-Rechthoek. afdekpl. 4 mod antraciet | LL-Plaque rectangul. 4 mod anthracite | LL-Rechthoek. afdekpl. 4 mod | LL-Plaque rectangul. 4 mod | 4.753 | 1 | Stuk | Pièce |  |  | 1 | 1 | 120 | Legrand 2013-2014 | 481 | G14 | B01 |  | P | 2 |  |  | 3926.9097 |  | 1 | 0.043 |  | 0 |  | 0 |  | 0 | 1.2 | 14.5 | 8.9 | 1 | 8005543424360 | 10 | 8005543424377 | 120 | 0 | 210010 | http://www.ecataleg.be/nl/ref/LNA4804AR/ | http://www.ecataleg.be/fr/ref/LNA4804AR/ |  | Livinglight -installatie Italiaanse inbouwdoos - rechthoekige afdekplaat - 4 modules - antraciet | Livinglight - installation dans boîte d'encastrement itallienne - plaque rectangulaire - 4 modules - anthracite
LEG20121015 | B | LNA4804BI | LL-Rechthoek. afdekpl. 4 mod wit | LL-Plaque rectangul. 4 mod blanc | LL-Rechthoek. afdekpl. 4 mod | LL-Plaque rectangul. 4 mod | 3.776 | 1 | Stuk | Pièce |  |  | 1 | 1 | 120 | Legrand 2013-2014 | 481 | G14 | B01 |  | M | 3 |  |  | 3926.9097 |  | 1 | 0.031 |  | 0 |  | 0 |  | 0 | 1.2 | 14.5 | 8.9 | 1 | 8005543424384 | 10 | 8005543424391 | 120 | 0 | 210010 | http://www.ecataleg.be/nl/ref/LNA4804BI/ | http://www.ecataleg.be/fr/ref/LNA4804BI/ |  | Livinglight -installatie Italiaanse inbouwdoos - rechthoekige afdekplaat - 4 modules - wit | Livinglight - installation dans boîte d'encastrement itallienne - plaque rectangulaire - 4 modules - blanc
LEG20121015 | B | LNA4804BZ | LL-Rechthoek. afdekpl. 4 mod brons | LL-Plaque rectangul. 4 mod bronze | LL-Rechthoek. afdekpl. 4 mod | LL-Plaque rectangul. 4 mod | 23.79 | 1 | Stuk | Pièce |  |  | 1 | 1 | 60 | Legrand 2013-2014 | 481 | G14 | B01 |  | P | 8 |  |  | 8538.9099 |  | 1 | 0.149 |  | 0 |  | 0 |  | 0 | 1.6 | 15.7 | 10 | 1 | 8005543424421 | 5 | 8005543424438 | 60 | 0 | 210010 | http://www.ecataleg.be/nl/ref/LNA4804BZ/ | http://www.ecataleg.be/fr/ref/LNA4804BZ/ |  | Livinglight -installatie Italiaanse inbouwdoos - rechthoekige afdekplaat - 4 modules - brons | Livinglight - installation dans boîte d'encastrement itallienne - plaque rectangulaire - 4 modules - bronze
LEG20121015 | B | LNA4804CB | LL-Rechthoek. afdekpl. 4 mod club | LL-Plaque rectangul. 4mod club | LL-Rechthoek. afdekpl. 4 mod | LL-Plaque rectangul. 4mod club | 14.4 | 1 | Stuk | Pièce |  |  | 1 | 1 | 60 | Legrand 2013-2014 | 481 | G14 | B01 |  | P | 4 |  |  | 8538.9099 |  | 1 | 0.149 |  | 0 |  | 0 |  | 0 | 1.6 | 15.7 | 10 | 1 | 8005543424407 | 5 | 8005543424414 | 60 | 0 | 210010 | http://www.ecataleg.be/nl/ref/LNA4804CB/ | http://www.ecataleg.be/fr/ref/LNA4804CB/ |  | Livinglight -installatie Italiaanse inbouwdoos - rechthoekige afdekplaat - 4 modules - club | Livinglight - installation dans boîte d'encastrement itallienne - plaque rectangulaire - 4modules - club
LEG20121015 | B | LNA4804KA | LL-Rechthoek. afdekpl. 4 mod aquamarine | LL-Plaque rectangul. 4 mod aquamarine | LL-Rechthoek. afdekpl. 4 mod | LL-Plaque rectangul. 4 mod | 9.133 | 1 | Stuk | Pièce |  |  | 1 | 1 | 60 | Legrand 2013-2014 | 481 | G14 | B01 |  | P | 2 |  |  | 3926.9097 |  | 1 | 0.052 |  | 0 |  | 0 |  | 0 | 1.6 | 15.7 | 10 | 1 | 8005543424445 | 5 | 8005543424452 | 60 | 0 | 210010 | http://www.ecataleg.be/nl/ref/LNA4804KA/ | http://www.ecataleg.be/fr/ref/LNA4804KA/ |  | Livinglight -installatie Italiaanse inbouwdoos - rechthoekige afdekplaat - 4 modules - aquamarine | Livinglight - installation dans boîte d'encastrement itallienne - plaque rectangulaire - 4 modules - aquamarine
LEG20121015 | B | LNA4804KF | LL-Rechthoek. afdekpl. 4 mod london fog | LL-Plaque rectangul. 4 mod london fog | LL-Rechthoek. afdekpl. 4 mod | LL-Plaque rectangul. 4 mod | 9.133 | 1 | Stuk | Pièce |  |  | 1 | 1 | 60 | Legrand 2013-2014 | 481 | G14 | B01 |  | P | 2 |  |  | 3926.9097 |  | 1 | 0.052 |  | 0 |  | 0 |  | 0 | 1.6 | 15.7 | 10 | 1 | 8005543424469 | 5 | 8005543424476 | 60 | 0 | 210010 | http://www.ecataleg.be/nl/ref/LNA4804KF/ | http://www.ecataleg.be/fr/ref/LNA4804KF/ |  | Livinglight -installatie Italiaanse inbouwdoos - rechthoekige afdekplaat - 4 modules - london fog | Livinglight - installation dans boîte d'encastrement itallienne - plaque rectangulaire - 4 modules - london fog
LEG20121015 | B | LNA4804KG | LL-Rechthoek. afdekpl. 4 mod cold grey | LL-Plaque rectangul. 4 mod gris givré | LL-Rechthoek. afdekpl. 4 mod | LL-Plaque rectangul. 4 mod | 9.133 | 1 | Stuk | Pièce |  |  | 1 | 1 | 60 | Legrand 2013-2014 | 481 | G14 | B01 |  | P | 4 |  |  | 3926.9097 |  | 1 | 0.052 |  | 0 |  | 0 |  | 0 | 1.6 | 15.7 | 10 | 1 | 8005543424483 | 5 | 8005543424490 | 60 | 0 | 210010 | http://www.ecataleg.be/nl/ref/LNA4804KG/ | http://www.ecataleg.be/fr/ref/LNA4804KG/ |  | Livinglight -installatie Italiaanse inbouwdoos - rechthoekige afdekplaat - 4 modules - cold grey | Livinglight - installation dans boîte d'encastrement itallienne - plaque rectangulaire - 4 modules - gris givré
LEG20121015 | B | LNA4804LBA | LL-Rechthoek. afdekpl. 4 mod bamboe | LL-Plaque rectangul. 4 mod bambou | LL-Rechthoek. afdekpl. 4 mod | LL-Plaque rectangul. 4 mod | 52.59 | 1 | Stuk | Pièce |  |  | 1 | 1 | 89 | Legrand 2013-2014 | 481 | G14 | B01 |  | P | 7 |  |  | 3926.9097 |  | 1 | 0.036 |  | 0 |  | 0 |  | 0 | 1.6 | 15.7 | 10 | 1 | 8005543424506 | 89 | 0 | 0 |  | 210010 | http://www.ecataleg.be/nl/ref/LNA4804LBA/ | http://www.ecataleg.be/fr/ref/LNA4804LBA/ |  | Livinglight -installatie Italiaanse inbouwdoos - rechthoekige afdekplaat - 4 modules - bamboe | Livinglight - installation dans boîte d'encastrement itallienne - plaque rectangulaire - 4 modules - bambou
LEG20121015 | B | LNA4804LCA | LL-Rechthoek. afdekpl. 4 mod amerikaanse kers | LL-Plaque rectangul. 4 mod cerisier américain | LL-Rechthoek. afdekpl. 4 mod | LL-Plaque rectangul. 4 mod | 60.88 | 1 | Stuk | Pièce |  |  | 1 | 1 | 89 | Legrand 2013-2014 | 481 | G14 | B01 |  | P | 7 |  |  | 8538.9099 |  | 1 | 0.036 |  | 0 |  | 0 |  | 0 | 1.6 | 15.7 | 10 | 1 | 8005543424520 | 89 | 0 | 0 |  | 210010 | http://www.ecataleg.be/nl/ref/LNA4804LCA/ | http://www.ecataleg.be/fr/ref/LNA4804LCA/ |  | Livinglight -installatie Italiaanse inbouwdoos - rechthoekige afdekplaat - 4 modules - amerikaanse kers | Livinglight - installation dans boîte d'encastrement itallienne - plaque rectangulaire - 4 modules - cerisier américain
LEG20121015 | B | LNA4804LNC | LL-Rechthoek. afdekpl. 4 mod noten | LL-Plaque rectangul. 4 mod noyer national | LL-Rechthoek. afdekpl. 4 mod | LL-Plaque rectangul. 4 mod | 60.88 | 1 | Stuk | Pièce |  |  | 1 | 1 | 89 | Legrand 2013-2014 | 481 | G14 | B01 |  | P | 7 |  |  | 8538.9099 |  | 1 | 0.036 |  | 0 |  | 0 |  | 0 | 1.6 | 15.7 | 10 | 1 | 8005543424544 | 89 | 0 | 0 |  | 210010 | http://www.ecataleg.be/nl/ref/LNA4804LNC/ | http://www.ecataleg.be/fr/ref/LNA4804LNC/ |  | Livinglight -installatie Italiaanse inbouwdoos - rechthoekige afdekplaat - 4 modules - noten | Livinglight - installation dans boîte d'encastrement itallienne - plaque rectangulaire - 4 modules - noyer national
LEG20121015 | B | LNA4804NA | LL-Rechthoek. afdekpl. 4 mod native | LL-Plaque rectangul. 4 mod native | LL-Rechthoek. afdekpl. 4 mod | LL-Plaque rectangul. 4 mod | 19.37 | 1 | Stuk | Pièce |  |  | 1 | 1 | 60 | Legrand 2013-2014 | 481 | G14 | B01 |  | P | 2 |  |  | 8538.9099 |  | 1 | 0.133 |  | 0 |  | 0 |  | 0 | 1.6 | 15.7 | 10 | 1 | 8005543424568 | 5 | 8005543424575 | 60 | 0 | 210010 | http://www.ecataleg.be/nl/ref/LNA4804NA/ | http://www.ecataleg.be/fr/ref/LNA4804NA/ |  | Livinglight -installatie Italiaanse inbouwdoos - rechthoekige afdekplaat - 4 modules - native | Livinglight - installation dans boîte d'encastrement itallienne - plaque rectangulaire - 4 modules - native
LEG20121015 | B | LNA4804NS | LL-Rechthoek. afdekpl. 4 mod nikkel | LL-Plaque rectangul. 4 mod nickel | LL-Rechthoek. afdekpl. 4 mod | LL-Plaque rectangul. 4 mod | 23.79 | 1 | Stuk | Pièce |  |  | 1 | 1 | 60 | Legrand 2013-2014 | 481 | G14 | B01 |  | P | 7 |  |  | 8538.9099 |  | 1 | 0.149 |  | 0 |  | 0 |  | 0 | 1.6 | 15.7 | 10 | 1 | 8005543424582 | 5 | 8005543424599 | 60 | 0 | 210010 | http://www.ecataleg.be/nl/ref/LNA4804NS/ | http://www.ecataleg.be/fr/ref/LNA4804NS/ |  | Livinglight -installatie Italiaanse inbouwdoos - rechthoekige afdekplaat - 4 modules - nikkel | Livinglight - installation dans boîte d'encastrement itallienne - plaque rectangulaire - 4 modules - nickel
LEG20121015 | B | LNA4804OA | LL-Rechthoek. afdekpl. 4 mod goud | LL-Plaque rectangul. 4 mod or | LL-Rechthoek. afdekpl. 4 mod | LL-Plaque rectangul. 4 mod or | 27.7 | 1 | Stuk | Pièce |  |  | 1 | 1 | 60 | Legrand 2013-2014 | 481 | G14 | B01 |  | P | 7 |  |  | 8538.9099 |  | 1 | 0.149 |  | 0 |  | 0 |  | 0 | 1.6 | 15.7 | 10 | 1 | 8005543424605 | 5 | 8005543424612 | 60 | 0 | 210010 | http://www.ecataleg.be/nl/ref/LNA4804OA/ | http://www.ecataleg.be/fr/ref/LNA4804OA/ |  | Livinglight -installatie Italiaanse inbouwdoos - rechthoekige afdekplaat - 4 modules - goud | Livinglight - installation dans boîte d'encastrement itallienne - plaque rectangulaire - 4 modules - or
LEG20121015 | B | LNA4804OD | LL-Rechthoek. afdekpl. 4 mod oranje | LL-Plaque rectangul. 4 mod orange | LL-Rechthoek. afdekpl. 4 mod | LL-Plaque rectangul. 4 mod | 9.133 | 1 | Stuk | Pièce |  |  | 1 | 1 | 60 | Legrand 2013-2014 | 481 | G14 | B01 |  | P | 7 |  |  | 3926.9097 |  | 1 | 0.052 |  | 0 |  | 0 |  | 0 | 1.6 | 15.7 | 10 | 1 | 8005543424629 | 5 | 8005543424636 | 60 | 0 | 210010 | http://www.ecataleg.be/nl/ref/LNA4804OD/ | http://www.ecataleg.be/fr/ref/LNA4804OD/ |  | Livinglight installatie Italiaanse inbouwdoos - rechthoekige afdekplaat - 4 modules - oranje | Livinglight - installation de boîte d'encastrement itallienne - plaque rectangulaire - 4 modules - orange
LEG20121015 | B | LNA4804PK | LL-Rechthoek. afdekpl. 4 mod park | LL-Plaque rectangul. 4mod park | LL-Rechthoek. afdekpl. 4 mod | LL-Plaque rectangul. 4mod park | 14.4 | 1 | Stuk | Pièce |  |  | 1 | 1 | 60 | Legrand 2013-2014 | 481 | G14 | B01 |  | P | 4 |  |  | 8538.9099 |  | 1 | 0.133 |  | 0 |  | 0 |  | 0 | 1.6 | 15.7 | 10 | 1 | 8005543424643 | 5 | 8005543424650 | 60 | 0 | 210010 | http://www.ecataleg.be/nl/ref/LNA4804PK/ | http://www.ecataleg.be/fr/ref/LNA4804PK/ |  | Livinglight installatie Italiaanse inbouwdoos - rechthoekige afdekplaat - 4 modules - park | Livinglight - installation de boîte d'encastrement itallienne - plaque rectangulaire - 4modules - park
LEG20121015 | B | LNA4804RK | LL-Rechthoek. afdekpl. 4 mod steen | LL-Plaque rectangul. 4 mod brique | LL-Rechthoek. afdekpl. 4 mod | LL-Plaque rectangul. 4 mod | 14.4 | 1 | Stuk | Pièce |  |  | 1 | 1 | 60 | Legrand 2013-2014 | 481 | G14 | B01 |  | P | 4 |  |  | 8538.9099 |  | 1 | 0.133 |  | 0 |  | 0 |  | 0 | 1.6 | 15.7 | 10 | 1 | 8005543424667 | 5 | 8005543424674 | 60 | 0 | 210010 | http://www.ecataleg.be/nl/ref/LNA4804RK/ | http://www.ecataleg.be/fr/ref/LNA4804RK/ |  | Livinglight installatie Italiaanse inbouwdoos - rechthoekige afdekplaat - 4 modules - steen | Livinglight - installation de boîte d'encastrement itallienne - plaque rectangulaire - 4 modules - brique
LEG20121015 | B | LNA4804SQ | LL-Rechthoek. afdekpl. 4 mod square | LL-Plaque rectangul. 4 mod square | LL-Rechthoek. afdekpl. 4 mod | LL-Plaque rectangul. 4 mod | 14.4 | 1 | Stuk | Pièce |  |  | 1 | 1 | 60 | Legrand 2013-2014 | 481 | G14 | B01 |  | P | 2 |  |  | 8538.9099 |  | 1 | 0.133 |  | 0 |  | 0 |  | 0 | 1.6 | 15.7 | 10 | 1 | 8005543424681 | 5 | 8005543424698 | 60 | 0 | 210010 | http://www.ecataleg.be/nl/ref/LNA4804SQ/ | http://www.ecataleg.be/fr/ref/LNA4804SQ/ |  | Livinglight installatie Italiaanse inbouwdoos - rechthoekige afdekplaat - 4 modules - square | Livinglight - installation de boîte d'encastrement itallienne - plaque rectangulaire - 4 modules - square
LEG20121015 | B | LNA4804TE | LL-Rechthoek. afdekpl. 4 mod tech | LL-Plaque rectangul. 4mod tech | LL-Rechthoek. afdekpl. 4 mod | LL-Plaque rectangul. 4mod tech | 6.482 | 1 | Stuk | Pièce |  |  | 1 | 1 | 60 | Legrand 2013-2014 | 481 | G14 | B01 |  | P | 9 |  |  | 3926.9097 |  | 1 | 0.052 |  | 0 |  | 0 |  | 0 | 1.6 | 15.7 | 10 | 1 | 8005543424704 | 5 | 8005543424711 | 60 | 0 | 210010 | http://www.ecataleg.be/nl/ref/LNA4804TE/ | http://www.ecataleg.be/fr/ref/LNA4804TE/ |  | Livinglight installatie Italiaanse inbouwdoos - rechthoekige afdekplaat - 4 modules - tech | Livinglight - installation de boîte d'encastrement itallienne - plaque rectangulaire - 4modules - tech
LEG20121015 | B | LNA4804VD | LL-Rechthoek. afdekpl. 4 mod groen | LL-Plaque rectangul. 4mod vert | LL-Rechthoek. afdekpl. 4 mod | LL-Plaque rectangul. 4mod vert | 9.133 | 1 | Stuk | Pièce |  |  | 1 | 1 | 60 | Legrand 2013-2014 | 481 | G14 | B01 |  | P | 8 |  |  | 3926.9097 |  | 1 | 0.052 |  | 0 |  | 0 |  | 0 | 1.6 | 15.7 | 10 | 1 | 8005543424728 | 5 | 8005543424735 | 60 | 0 | 210010 | http://www.ecataleg.be/nl/ref/LNA4804VD/ | http://www.ecataleg.be/fr/ref/LNA4804VD/ |  | Livinglight installatie Italiaanse inbouwdoos - rechthoekige afdekplaat - 4 modules - groen | Livinglight - installation de boîte d'encastrement itallienne - plaque rectangulaire - 4modules - vert
LEG20121015 | B | LNA4807ACS | LL-Rechthoek. afdekpl. 7 mod geborsteld staal | LL-Plaque rectangul. 7 mod acier brossé | LL-Rechthoek. afdekpl. 7 mod | LL-Plaque rectangul. 7 mod | 28.7 | 1 | Stuk | Pièce |  |  | 1 | 1 | 57 | Legrand 2013-2014 | 481 | G14 | B01 |  | P | 2 |  |  | 8538.9099 |  | 1 | 0.172 |  | 0 |  | 0 |  | 0 | 1.6 | 22.3 | 10 | 1 | 8005543425657 | 57 | 0 | 0 |  | 210010 | http://www.ecataleg.be/nl/ref/LNA4807ACS/ | http://www.ecataleg.be/fr/ref/LNA4807ACS/ |  | Livinglight installatie Italiaanse inbouwdoos - rechthoekige afdekplaat - 7 modules - geborsteld staal | Livinglight - installation de boîte d'encastrement itallienne - plaque rectangulaire - 7 modules - acier brossé
LEG20121015 | B | LNA4807AD | LL-Rechthoek. afdekpl. 7 mod blauw | LL-Plaque rectangul. 7mod bleu | LL-Rechthoek. afdekpl. 7 mod | LL-Plaque rectangul. 7mod bleu | 13.52 | 1 | Stuk | Pièce |  |  | 1 | 1 | 57 | Legrand 2013-2014 | 481 | G14 | B01 |  | P | 7 |  |  | 3926.9097 |  | 1 | 0.043 |  | 0 |  | 0 |  | 0 | 1.6 | 22.3 | 10 | 1 | 8005543425664 | 57 | 0 | 0 |  | 210010 | http://www.ecataleg.be/nl/ref/LNA4807AD/ | http://www.ecataleg.be/fr/ref/LNA4807AD/ |  | Livinglight installatie Italiaanse inbouwdoos - rechthoekige afdekplaat - 7 modules - blauw | Livinglight - installation de boîte d'encastrement itallienne - plaque rectangulaire - 7modules - bleu
LEG20121015 | B | LNA4807AE | LL-Rechthoek. afdekpl. 7 mod avenue | LL-Plaque rectangul. 7 mod avenue | LL-Rechthoek. afdekpl. 7 mod | LL-Plaque rectangul. 7 mod | 21.32 | 1 | Stuk | Pièce |  |  | 1 | 1 | 57 | Legrand 2013-2014 | 481 | G14 | B01 |  | P | 15 |  |  | 8538.9099 |  | 1 | 0.172 |  | 0 |  | 0 |  | 0 | 1.6 | 22.3 | 10 | 1 | 8005543425671 | 57 | 0 | 0 |  | 210010 | http://www.ecataleg.be/nl/ref/LNA4807AE/ | http://www.ecataleg.be/fr/ref/LNA4807AE/ |  | Livinglight installatie Italiaanse inbouwdoos - rechthoekige afdekplaat - 7 modules - avenue | Livinglight - installation de boîte d'encastrement itallienne - plaque rectangulaire - 7 modules - avenue
LEG20121015 | B | LNA4807AG | LL-Rechthoek. afdekpl. 7 mod zilver | LL-Plaque rectangul. 7 mod argent | LL-Rechthoek. afdekpl. 7 mod | LL-Plaque rectangul. 7 mod | 28.7 | 1 | Stuk | Pièce |  |  | 1 | 1 | 57 | Legrand 2013-2014 | 481 | G14 | B01 |  | P | 2 |  |  | 8538.9099 |  | 1 | 0.172 |  | 0 |  | 0 |  | 0 | 1.6 | 22.3 | 10 | 1 | 8005543425701 | 57 | 0 | 0 |  | 210010 | http://www.ecataleg.be/nl/ref/LNA4807AG/ | http://www.ecataleg.be/fr/ref/LNA4807AG/ |  | Livinglight installatie Italiaanse inbouwdoos - rechthoekige afdekplaat - 7 modules - zilver | Livinglight - installation de boîte d'encastrement itallienne - plaque rectangulaire - 7 modules - argent
LEG20121015 | B | LNA4807AR | LL-Rechthoek. afdekpl. 7 mod antraciet | LL-Plaque rectangul. 7 mod anthracite | LL-Rechthoek. afdekpl. 7 mod | LL-Plaque rectangul. 7 mod | 7.043 | 1 | Stuk | Pièce |  |  | 1 | 1 | 10 | Legrand 2013-2014 | 481 | G14 | B01 |  | P | 2 |  |  | 3926.9097 |  | 1 | 0.053 |  | 0 |  | 0 |  | 0 | 1.2 | 21.1 | 8.9 | 1 | 8005543425688 | 10 | 8005543425695 | 0 |  | 210010 | http://www.ecataleg.be/nl/ref/LNA4807AR/ | http://www.ecataleg.be/fr/ref/LNA4807AR/ |  | Livinglight installatie Italiaanse inbouwdoos - rechthoekige afdekplaat - 7 modules - antraciet | Livinglight - installation de boîte d'encastrement itallienne - plaque rectangulaire - 7 modules - anthracite
LEG20121015 | B | LNA4807BI | LL-Rechthoek. afdekpl. 7 mod wit | LL-Plaque rectangul. 7 mod blanc | LL-Rechthoek. afdekpl. 7 mod | LL-Plaque rectangul. 7 mod | 5.595 | 1 | Stuk | Pièce |  |  | 1 | 1 | 10 | Legrand 2013-2014 | 481 | G14 | B01 |  | M | 3 |  |  | 3926.9097 |  | 1 | 0.053 |  | 0 |  | 0 |  | 0 | 1.2 | 21.1 | 8.9 | 1 | 8005543425886 | 10 | 8005543425893 | 0 |  | 210010 | http://www.ecataleg.be/nl/ref/LNA4807BI/ | http://www.ecataleg.be/fr/ref/LNA4807BI/ |  | Livinglight installatie Italiaanse inbouwdoos - rechthoekige afdekplaat - 7 modules - wit | Livinglight - installation de boîte d'encastrement itallienne - plaque rectangulaire - 7 modules - blanc
LEG20121015 | B | LNA4807BZ | LL-Rechthoek. afdekpl. 7 mod brons | LL-Plaque rectangul. 7 mod bronze | LL-Rechthoek. afdekpl. 7 mod | LL-Plaque rectangul. 7 mod | 35.27 | 1 | Stuk | Pièce |  |  | 1 | 1 | 57 | Legrand 2013-2014 | 481 | G14 | B01 |  | P | 7 |  |  | 8538.9099 |  | 1 | 0.172 |  | 0 |  | 0 |  | 0 | 1.6 | 22.3 | 10 | 1 | 8005543425718 | 57 | 0 | 0 |  | 210010 | http://www.ecataleg.be/nl/ref/LNA4807BZ/ | http://www.ecataleg.be/fr/ref/LNA4807BZ/ |  | Livinglight installatie Italiaanse inbouwdoos - rechthoekige afdekplaat - 7 modules - brons | Livinglight - installation de boîte d'encastrement itallienne - plaque rectangulaire - 7 modules - bronze
LEG20121015 | B | LNA4807CB | LL-Rechthoek. afdekpl. 7 mod club | LL-Plaque rectangul. 7mod club | LL-Rechthoek. afdekpl. 7 mod | LL-Plaque rectangul. 7mod club | 21.32 | 1 | Stuk | Pièce |  |  | 1 | 1 | 57 | Legrand 2013-2014 | 481 | G14 | B01 |  | P | 7 |  |  | 8538.9099 |  | 1 | 0.172 |  | 0 |  | 0 |  | 0 | 1.6 | 22.3 | 10 | 1 | 8005543425725 | 57 | 0 | 0 |  | 210010 | http://www.ecataleg.be/nl/ref/LNA4807CB/ | http://www.ecataleg.be/fr/ref/LNA4807CB/ |  | Livinglight installatie Italiaanse inbouwdoos - rechthoekige afdekplaat - 7 modules - club | Livinglight - installation de boîte d'encastrement itallienne - plaque rectangulaire - 7modules - club
LEG20121015 | B | LNA4807KA | LL-Rechthoek. afdekpl. 7 mod aquamarine | LL-Plaque rectangul. 7 mod aquamarine | LL-Rechthoek. afdekpl. 7 mod | LL-Plaque rectangul. 7 mod | 13.52 | 1 | Stuk | Pièce |  |  | 1 | 1 | 57 | Legrand 2013-2014 | 481 | G14 | B01 |  | P | 11 |  |  | 3926.9097 |  | 1 | 0.043 |  | 0 |  | 0 |  | 0 | 1.6 | 22.3 | 10 | 1 | 8005543425732 | 57 | 0 | 0 |  | 210010 | http://www.ecataleg.be/nl/ref/LNA4807KA/ | http://www.ecataleg.be/fr/ref/LNA4807KA/ |  | Livinglight installatie Italiaanse inbouwdoos - rechthoekige afdekplaat - 7 modules - aquamarine | Livinglight - installation de boîte d'encastrement itallienne - plaque rectangulaire - 7 modules - aquamarine
LEG20121015 | B | LNA4807KF | LL-Rechthoek. afdekpl. 7 mod london fog | LL-Plaque rectangul. 7 mod london fog | LL-Rechthoek. afdekpl. 7 mod | LL-Plaque rectangul. 7 mod | 13.52 | 1 | Stuk | Pièce |  |  | 1 | 1 | 57 | Legrand 2013-2014 | 481 | G14 | B01 |  | P | 9 |  |  | 3926.9097 |  | 1 | 0.043 |  | 0 |  | 0 |  | 0 | 1.6 | 22.3 | 10 | 1 | 8005543425756 | 57 | 0 | 0 |  | 210010 | http://www.ecataleg.be/nl/ref/LNA4807KF/ | http://www.ecataleg.be/fr/ref/LNA4807KF/ |  | Livinglight installatie Italiaanse inbouwdoos - rechthoekige afdekplaat - 7 modules - london fog | Livinglight - installation de boîte d'encastrement itallienne - plaque rectangulaire - 7 modules - london fog
LEG20121015 | B | LNA4807KG | LL-Rechthoek. afdekpl. 7 mod cold grey | LL-Plaque rectangul. 7 mod gris givré | LL-Rechthoek. afdekpl. 7 mod | LL-Plaque rectangul. 7 mod | 13.52 | 1 | Stuk | Pièce |  |  | 1 | 1 | 57 | Legrand 2013-2014 | 481 | G14 | B01 |  | P | 7 |  |  | 3926.9097 |  | 1 | 0.043 |  | 0 |  | 0 |  | 0 | 1.6 | 22.3 | 10 | 1 | 8005543425749 | 57 | 0 | 0 |  | 210010 | http://www.ecataleg.be/nl/ref/LNA4807KG/ | http://www.ecataleg.be/fr/ref/LNA4807KG/ |  | Livinglight installatie Italiaanse inbouwdoos - rechthoekige afdekplaat - 7 modules - cold grey | Livinglight - installation de boîte d'encastrement itallienne - plaque rectangulaire - 7 modules - gris givré
LEG20121015 | B | LNA4807LBA | LL-Rechthoek. afdekpl. 7 mod bamboe | LL-Plaque rectangul. 7 mod bambou | LL-Rechthoek. afdekpl. 7 mod | LL-Plaque rectangul. 7 mod | 77.9 | 1 | Stuk | Pièce |  |  | 1 | 1 | 57 | Legrand 2013-2014 | 481 | G14 | B01 |  | P | 7 |  |  | 3926.9097 |  | 1 | 0.058 |  | 0 |  | 0 |  | 0 | 1.6 | 22.3 | 10 | 1 | 8005543425763 | 57 | 0 | 0 |  | 210010 | http://www.ecataleg.be/nl/ref/LNA4807LBA/ | http://www.ecataleg.be/fr/ref/LNA4807LBA/ |  | Livinglight installatie Italiaanse inbouwdoos - rechthoekige afdekplaat - 7 modules - bamboe | Livinglight - installation de boîte d'encastrement itallienne - plaque rectangulaire - 7 modules - bambou
LEG20121015 | B | LNA4807LCA | LL-Rechthoek. afdekpl. 7 mod amerikaanse kers | LL-Plaque rectangul. 7 mod cerisier américain | LL-Rechthoek. afdekpl. 7 mod | LL-Plaque rectangul. 7 mod | 90.2 | 1 | Stuk | Pièce |  |  | 1 | 1 | 57 | Legrand 2013-2014 | 481 | G14 | B01 |  | P | 7 |  |  | 8538.9099 |  | 1 | 0.058 |  | 0 |  | 0 |  | 0 | 1.6 | 22.3 | 10 | 1 | 8005543425770 | 57 | 0 | 0 |  | 210010 | http://www.ecataleg.be/nl/ref/LNA4807LCA/ | http://www.ecataleg.be/fr/ref/LNA4807LCA/ |  | Livinglight installatie Italiaanse inbouwdoos - rechthoekige afdekplaat - 7 modules - amerikaanse kers | Livinglight - installation de boîte d'encastrement itallienne - plaque rectangulaire - 7 modules - cerisier américain
LEG20121015 | B | LNA4807LNC | LL-Rechthoek. afdekpl. 7 mod noten | LL-Plaque rectangul. 7 mod noyer national | LL-Rechthoek. afdekpl. 7 mod | LL-Plaque rectangul. 7 mod | 90.2 | 1 | Stuk | Pièce |  |  | 1 | 1 | 57 | Legrand 2013-2014 | 481 | G14 | B01 |  | P | 7 |  |  | 8538.9099 |  | 1 | 0.058 |  | 0 |  | 0 |  | 0 | 1.6 | 22.3 | 10 | 1 | 8005543425824 | 57 | 0 | 0 |  | 210010 | http://www.ecataleg.be/nl/ref/LNA4807LNC/ | http://www.ecataleg.be/fr/ref/LNA4807LNC/ |  | Livinglight installatie Italiaanse inbouwdoos - rechthoekige afdekplaat - 7 modules - noten | Livinglight - installation de boîte d'encastrement itallienne - plaque rectangulaire - 7 modules - noyer national
LEG20121015 | B | LNA4807NA | LL-Rechthoek. afdekpl. 7 mod native | LL-Plaque rectangul. 7 mod native | LL-Rechthoek. afdekpl. 7 mod | LL-Plaque rectangul. 7 mod | 28.7 | 1 | Stuk | Pièce |  |  | 1 | 1 | 57 | Legrand 2013-2014 | 481 | G14 | B01 |  | P | 2 |  |  | 8538.9099 |  | 1 | 0.172 |  | 0 |  | 0 |  | 0 | 1.6 | 22.3 | 10 | 1 | 8005543425787 | 57 | 0 | 0 |  | 210010 | http://www.ecataleg.be/nl/ref/LNA4807NA/ | http://www.ecataleg.be/fr/ref/LNA4807NA/ |  | Livinglight installatie Italiaanse inbouwdoos - rechthoekige afdekplaat - 7 modules - native | Livinglight - installation de boîte d'encastrement itallienne - plaque rectangulaire - 7 modules - native
LEG20121015 | B | LNA4807NS | LL-Rechthoek. afdekpl. 7 mod nikkel | LL-Plaque rectangul. 7 mod nickel | LL-Rechthoek. afdekpl. 7 mod | LL-Plaque rectangul. 7 mod | 35.27 | 1 | Stuk | Pièce |  |  | 1 | 1 | 57 | Legrand 2013-2014 | 481 | G14 | B01 |  | P | 7 |  |  | 8538.9099 |  | 1 | 0.172 |  | 0 |  | 0 |  | 0 | 1.6 | 22.3 | 10 | 1 | 8005543425794 | 57 | 0 | 0 |  | 210010 | http://www.ecataleg.be/nl/ref/LNA4807NS/ | http://www.ecataleg.be/fr/ref/LNA4807NS/ |  | Livinglight installatie Italiaanse inbouwdoos - rechthoekige afdekplaat - 7 modules - nikkel | Livinglight - installation de boîte d'encastrement itallienne - plaque rectangulaire - 7 modules - nickel
LEG20121015 | B | LNA4807OA | LL-Rechthoek. afdekpl. 7 mod goud | LL-Plaque rectangul. 7 mod or | LL-Rechthoek. afdekpl. 7 mod | LL-Plaque rectangul. 7 mod or | 41.04 | 1 | Stuk | Pièce |  |  | 1 | 1 | 57 | Legrand 2013-2014 | 481 | G14 | B01 |  | P | 7 |  |  | 8538.9099 |  | 1 | 0.172 |  | 0 |  | 0 |  | 0 | 1.6 | 22.3 | 10 | 1 | 8005543425800 | 57 | 0 | 0 |  | 210010 | http://www.ecataleg.be/nl/ref/LNA4807OA/ | http://www.ecataleg.be/fr/ref/LNA4807OA/ |  | Livinglight installatie Italiaanse inbouwdoos - rechthoekige afdekplaat - 7 modules - goud | Livinglight - installation de boîte d'encastrement itallienne - plaque rectangulaire - 7 modules - or
LEG20121015 | B | LNA4807OD | LL-Rechthoek. afdekpl. 7 mod oranje | LL-Plaque rectangul. 7 mod orange | LL-Rechthoek. afdekpl. 7 mod | LL-Plaque rectangul. 7 mod | 13.52 | 1 | Stuk | Pièce |  |  | 1 | 1 | 57 | Legrand 2013-2014 | 481 | G14 | B01 |  | P | 7 |  |  | 3926.9097 |  | 1 | 0.043 |  | 0 |  | 0 |  | 0 | 1.6 | 22.3 | 10 | 1 | 8005543425817 | 57 | 0 | 0 |  | 210010 | http://www.ecataleg.be/nl/ref/LNA4807OD/ | http://www.ecataleg.be/fr/ref/LNA4807OD/ |  | Livinglight installatie Italiaanse inbouwdoos - rechthoekige afdekplaat - 7 modules - oranje | Livinglight - installation de boîte d'encastrement itallienne - plaque rectangulaire - 7 modules - orange
LEG20121015 | B | LNA4807PK | LL-Rechthoek. afdekpl. 7 mod park | LL-Plaque rectangul. 7mod park | LL-Rechthoek. afdekpl. 7 mod | LL-Plaque rectangul. 7mod park | 21.32 | 1 | Stuk | Pièce |  |  | 1 | 1 | 57 | Legrand 2013-2014 | 481 | G14 | B01 |  | P | 7 |  |  | 8538.9099 |  | 1 | 0.172 |  | 0 |  | 0 |  | 0 | 1.6 | 22.3 | 10 | 1 | 8005543425831 | 57 | 0 | 0 |  | 210010 | http://www.ecataleg.be/nl/ref/LNA4807PK/ | http://www.ecataleg.be/fr/ref/LNA4807PK/ |  | Livinglight installatie Italiaanse inbouwdoos - rechthoekige afdekplaat - 7 modules - park | Livinglight - installation de boîte d'encastrement itallienne - plaque rectangulaire - 7modules - park
LEG20121015 | B | LNA4807RK | LL-Rechthoek. afdekpl. 7 mod steen | LL-Plaque rectangul. 7 mod brique | LL-Rechthoek. afdekpl. 7 mod | LL-Plaque rectangul. 7 mod | 21.32 | 1 | Stuk | Pièce |  |  | 1 | 1 | 57 | Legrand 2013-2014 | 481 | G14 | B01 |  | P | 7 |  |  | 8538.9099 |  | 1 | 0.172 |  | 0 |  | 0 |  | 0 | 1.6 | 22.3 | 10 | 1 | 8005543425879 | 57 | 0 | 0 |  | 210010 | http://www.ecataleg.be/nl/ref/LNA4807RK/ | http://www.ecataleg.be/fr/ref/LNA4807RK/ |  | Livinglight installatie Italiaanse inbouwdoos - rechthoekige afdekplaat - 7 modules - steen | Livinglight - installation de boîte d'encastrement itallienne - plaque rectangulaire - 7 modules - brique
LEG20121015 | B | LNA4807SQ | LL-Rechthoek. afdekpl. 7 mod square | LL-Plaque rectangul. 7 mod square | LL-Rechthoek. afdekpl. 7 mod | LL-Plaque rectangul. 7 mod | 21.32 | 1 | Stuk | Pièce |  |  | 1 | 1 | 57 | Legrand 2013-2014 | 481 | G14 | B01 |  | P | 7 |  |  | 8538.9099 |  | 1 | 0.172 |  | 0 |  | 0 |  | 0 | 1.6 | 22.3 | 10 | 1 | 8005543425848 | 57 | 0 | 0 |  | 210010 | http://www.ecataleg.be/nl/ref/LNA4807SQ/ | http://www.ecataleg.be/fr/ref/LNA4807SQ/ |  | Livinglight installatie Italiaanse inbouwdoos - rechthoekige afdekplaat - 7 modules - square | Livinglight - installation de boîte d'encastrement itallienne - plaque rectangulaire - 7 modules - square
LEG20121015 | B | LNA4807TE | LL-Rechthoek. afdekpl. 7 mod tech | LL-Plaque rectangul. 7mod tech | LL-Rechthoek. afdekpl. 7 mod | LL-Plaque rectangul. 7mod tech | 9.605 | 1 | Stuk | Pièce |  |  | 1 | 1 | 57 | Legrand 2013-2014 | 481 | G14 | B01 |  | P | 3 |  |  | 3926.9097 |  | 1 | 0.043 |  | 0 |  | 0 |  | 0 | 1.6 | 22.3 | 10 | 1 | 8005543425855 | 57 | 0 | 0 |  | 210010 | http://www.ecataleg.be/nl/ref/LNA4807TE/ | http://www.ecataleg.be/fr/ref/LNA4807TE/ |  | Livinglight installatie Italiaanse inbouwdoos - rechthoekige afdekplaat - 7 modules - tech | Livinglight - installation de boîte d'encastrement itallienne - plaque rectangulaire - 7modules - tech
LEG20121015 | B | LNA4807VD | LL-Rechthoek. afdekpl. 7 mod groen | LL-Plaque rectangul. 7mod vert | LL-Rechthoek. afdekpl. 7 mod | LL-Plaque rectangul. 7mod vert | 13.52 | 1 | Stuk | Pièce |  |  | 1 | 1 | 57 | Legrand 2013-2014 | 481 | G14 | B01 |  | P | 7 |  |  | 3926.9097 |  | 1 | 0.043 |  | 0 |  | 0 |  | 0 | 1.6 | 22.3 | 10 | 1 | 8005543425862 | 57 | 0 | 0 |  | 210010 | http://www.ecataleg.be/nl/ref/LNA4807VD/ | http://www.ecataleg.be/fr/ref/LNA4807VD/ |  | Livinglight installatie Italiaanse inbouwdoos - rechthoekige afdekplaat - 7 modules - groen | Livinglight - installation de boîte d'encastrement itallienne - plaque rectangulaire - 7modules - vert
LEG20121015 | B | LNA4826ACS | LL-Rechthoek. afdekpl. 3+3 mod geborsteld staal | LL-Plaque rectangul. 3+3 mod acier brossé | LL-Rechthoek. afdekpl. 3+3 mod | LL-Plaque rectangul. 3+3 mod | 24.4 | 1 | Stuk | Pièce |  |  | 1 | 1 | 5 | Legrand 2013-2014 | 481 | G14 | B01 |  | P | 4 |  |  | 8538.9099 |  | 1 | 0.187 |  | 0 |  | 0 |  | 0 | 1.6 | 14.5 | 14.1 | 1 | 8005543426043 | 5 | 8005543426050 | 0 |  | 210010 | http://www.ecataleg.be/nl/ref/LNA4826ACS/ | http://www.ecataleg.be/fr/ref/LNA4826ACS/ |  | Livinglight installatie Italiaanse inbouwdoos - rechthoekige afdekplaat - 3+3 modules - geborsteld staal | Livinglight - installation de boîte d'encastrement itallienne - plaque rectangulaire - 3+3 modules - acier brossé
LEG20121015 | B | LNA4826AD | LL-Rechthoek. afdekpl. 3+3 mod blauw | LL-Plaque rectangul. 3+3 mod bleu | LL-Rechthoek. afdekpl. 3+3 mod | LL-Plaque rectangul. 3+3 mod | 11.51 | 1 | Stuk | Pièce |  |  | 1 | 1 | 5 | Legrand 2013-2014 | 481 | G14 | B01 |  | P | 7 |  |  | 3926.9097 |  | 1 | 0.067 |  | 0 |  | 0 |  | 0 | 1.6 | 14.5 | 14.1 | 1 | 8005543426067 | 5 | 8005543426074 | 0 |  | 210010 | http://www.ecataleg.be/nl/ref/LNA4826AD/ | http://www.ecataleg.be/fr/ref/LNA4826AD/ |  | Livinglight installatie Italiaanse inbouwdoos - rechthoekige afdekplaat - 3+3 modules - blauw | Livinglight - installation de boîte d'encastrement itallienne - plaque rectangulaire - 3+3 modules - bleu
LEG20121015 | B | LNA4826AE | LL-Rechthoek. afdekpl. 3+3 mod avenue | LL-Plaque rectangul. 3+3 mod avenue | LL-Rechthoek. afdekpl. 3+3 mod | LL-Plaque rectangul. 3+3 mod | 18.12 | 1 | Stuk | Pièce |  |  | 1 | 1 | 5 | Legrand 2013-2014 | 481 | G14 | B01 |  | P | 3 |  |  | 8538.9099 |  | 1 | 0.187 |  | 0 |  | 0 |  | 0 | 1.6 | 14.5 | 14.1 | 1 | 8005543426081 | 5 | 8005543426098 | 0 |  | 210010 | http://www.ecataleg.be/nl/ref/LNA4826AE/ | http://www.ecataleg.be/fr/ref/LNA4826AE/ |  | Livinglight installatie Italiaanse inbouwdoos - rechthoekige afdekplaat - 3+3 modules - avenue | Livinglight - installation de boîte d'encastrement itallienne - plaque rectangulaire - 3+3 modules - avenue
LEG20121015 | B | LNA4826AG | LL-Rechthoek. afdekpl. 3+3 mod zilver | LL-Plaque rectangul. 3+3 mod argent | LL-Rechthoek. afdekpl. 3+3 mod | LL-Plaque rectangul. 3+3 mod | 24.4 | 1 | Stuk | Pièce |  |  | 1 | 1 | 5 | Legrand 2013-2014 | 481 | G14 | B01 |  | P | 4 |  |  | 8538.9099 |  | 1 | 0.187 |  | 0 |  | 0 |  | 0 | 1.6 | 14.5 | 14.1 | 1 | 8005543426104 | 5 | 8005543426111 | 0 |  | 210010 | http://www.ecataleg.be/nl/ref/LNA4826AG/ | http://www.ecataleg.be/fr/ref/LNA4826AG/ |  | Livinglight installatie Italiaanse inbouwdoos - rechthoekige afdekplaat - 3+3 modules - zilver | Livinglight - installation de boîte d'encastrement itallienne - plaque rectangulaire - 3+3 modules - argent
LEG20121015 | B | LNA4826AR | LL-Rechthoek. afdekpl. 3+3 mod antraciet | LL-Plaque rectangul. 3+3 mod anthracite | LL-Rechthoek. afdekpl. 3+3 mod | LL-Plaque rectangul. 3+3 mod | 5.986 | 1 | Stuk | Pièce |  |  | 1 | 1 | 10 | Legrand 2013-2014 | 481 | G14 | B01 |  | P | 2 |  |  | 3926.9097 |  | 1 | 0.045 |  | 0 |  | 0 |  | 0 | 1.3 | 14 | 12.5 | 1 | 8005543426128 | 10 | 8005543426135 | 0 |  | 210010 | http://www.ecataleg.be/nl/ref/LNA4826AR/ | http://www.ecataleg.be/fr/ref/LNA4826AR/ |  | Livinglight installatie Italiaanse inbouwdoos - rechthoekige afdekplaat - 3+3 modules - antraciet | Livinglight - installation de boîte d'encastrement itallienne - plaque rectangulaire - 3+3 modules - anthracite
LEG20121015 | B | LNA4826BI | LL-Rechthoek. afdekpl. 3+3 mod wit | LL-Plaque rectangul. 3+3 mod blanc | LL-Rechthoek. afdekpl. 3+3 mod | LL-Plaque rectangul. 3+3 mod | 4.756 | 1 | Stuk | Pièce |  |  | 1 | 1 | 10 | Legrand 2013-2014 | 481 | G14 | B01 |  | M | 3 |  |  | 3926.9097 |  | 1 | 0.045 |  | 0 |  | 0 |  | 0 | 1.3 | 14 | 12.5 | 1 | 8005543426142 | 10 | 8005543426159 | 0 |  | 210010 | http://www.ecataleg.be/nl/ref/LNA4826BI/ | http://www.ecataleg.be/fr/ref/LNA4826BI/ |  | Livinglight installatie Italiaanse inbouwdoos - rechthoekige afdekplaat - 3+3 modules - wit | Livinglight - installation de boîte d'encastrement itallienne - plaque rectangulaire - 3+3 modules - blanc
LEG20121015 | B | LNA4826BZ | LL-Rechthoek. afdekpl. 3+3 mod brons | LL-Plaque rectangul. 3+3 mod bronze | LL-Rechthoek. afdekpl. 3+3 mod | LL-Plaque rectangul. 3+3 mod | 29.97 | 1 | Stuk | Pièce |  |  | 1 | 1 | 5 | Legrand 2013-2014 | 481 | G14 | B01 |  | P | 7 |  |  | 8538.9099 |  | 1 | 0.187 |  | 0 |  | 0 |  | 0 | 1.6 | 14.5 | 14.1 | 1 | 8005543426166 | 5 | 8005543426173 | 0 |  | 210010 | http://www.ecataleg.be/nl/ref/LNA4826BZ/ | http://www.ecataleg.be/fr/ref/LNA4826BZ/ |  | Livinglight installatie Italiaanse inbouwdoos - rechthoekige afdekplaat - 3+3 modules - brons | Livinglight - installation de boîte d'encastrement itallienne - plaque rectangulaire - 3+3 modules - bronze
LEG20121015 | B | LNA4826CB | LL-Rechthoek. afdekpl. 3+3 mod club | LL-Plaque rectangul. 3+3 mod club | LL-Rechthoek. afdekpl. 3+3 mod | LL-Plaque rectangul. 3+3 mod | 18.12 | 1 | Stuk | Pièce |  |  | 1 | 1 | 5 | Legrand 2013-2014 | 481 | G14 | B01 |  | P | 7 |  |  | 8538.9099 |  | 1 | 0.187 |  | 0 |  | 0 |  | 0 | 1.6 | 14.5 | 14.1 | 1 | 8005543426180 | 5 | 8005543426197 | 0 |  | 210010 | http://www.ecataleg.be/nl/ref/LNA4826CB/ | http://www.ecataleg.be/fr/ref/LNA4826CB/ |  | Livinglight installatie Italiaanse inbouwdoos - rechthoekige afdekplaat - 3+3 modules - club | Livinglight - installation de boîte d'encastrement itallienne - plaque rectangulaire - 3+3 modules - club
LEG20121015 | B | LNA4826KA | LL-Rechthoek. afdekpl. 3+3 mod aquamarine | LL-Plaque rectangul. 3+3 mod aquamarine | LL-Rechthoek. afdekpl. 3+3 mod | LL-Plaque rectangul. 3+3 mod | 11.51 | 1 | Stuk | Pièce |  |  | 1 | 1 | 5 | Legrand 2013-2014 | 481 | G14 | B01 |  | P | 13 |  |  | 3926.9097 |  | 1 | 0.066 |  | 0 |  | 0 |  | 0 | 1.6 | 14.5 | 14.1 | 1 | 8005543426203 | 5 | 8005543426210 | 0 |  | 210010 | http://www.ecataleg.be/nl/ref/LNA4826KA/ | http://www.ecataleg.be/fr/ref/LNA4826KA/ |  | Livinglight installatie Italiaanse inbouwdoos - rechthoekige afdekplaat - 3+3 modules - aquamarine | Livinglight - installation de boîte d'encastrement itallienne - plaque rectangulaire - 3+3 modules - aquamarine
LEG20121015 | B | LNA4826KF | LL-Rechthoek. afdekpl. 3+3 mod london fog | LL-Plaque rectangul. 3+3 mod london fog | LL-Rechthoek. afdekpl. 3+3 mod | LL-Plaque rectangul. 3+3 mod | 11.51 | 1 | Stuk | Pièce |  |  | 1 | 1 | 5 | Legrand 2013-2014 | 481 | G14 | B01 |  | P | 7 |  |  | 3926.9097 |  | 1 | 0.069 |  | 0 |  | 0 |  | 0 | 1.6 | 14.5 | 14.1 | 1 | 8005543426227 | 5 | 8005543426234 | 0 |  | 210010 | http://www.ecataleg.be/nl/ref/LNA4826KF/ | http://www.ecataleg.be/fr/ref/LNA4826KF/ |  | Livinglight installatie Italiaanse inbouwdoos - rechthoekige afdekplaat - 3+3 modules - london fog | Livinglight - installation de boîte d'encastrement itallienne - plaque rectangulaire - 3+3 modules - london fog
LEG20121015 | B | LNA4826KG | LL-Rechthoek. afdekpl. 3+3 mod cold grey | LL-Plaque rectangul. 3+3 mod gris givré | LL-Rechthoek. afdekpl. 3+3 mod | LL-Plaque rectangul. 3+3 mod | 11.51 | 1 | Stuk | Pièce |  |  | 1 | 1 | 5 | Legrand 2013-2014 | 481 | G14 | B01 |  | P | 7 |  |  | 3926.9097 |  | 1 | 0.068 |  | 0 |  | 0 |  | 0 | 1.6 | 14.5 | 14.1 | 1 | 8005543426241 | 5 | 8005543426258 | 0 |  | 210010 | http://www.ecataleg.be/nl/ref/LNA4826KG/ | http://www.ecataleg.be/fr/ref/LNA4826KG/ |  | Livinglight installatie Italiaanse inbouwdoos - rechthoekige afdekplaat - 3+3 modules - cold grey | Livinglight - installation de boîte d'encastrement itallienne - plaque rectangulaire - 3+3 modules - gris givré
LEG20121015 | B | LNA4826LBA | LL-Rechthoek. afdekpl. 3+3 mod bamboe | LL-Plaque rectangul. 3+3 mod bambou | LL-Rechthoek. afdekpl. 3+3 mod | LL-Plaque rectangul. 3+3 mod | 66.22 | 1 | Stuk | Pièce |  |  | 1 | 1 | 56 | Legrand 2013-2014 | 481 | G14 | B01 |  | P | 7 |  |  | 3926.9097 |  | 1 | 0.058 |  | 0 |  | 0 |  | 0 | 1.6 | 14.5 | 14.1 | 1 | 8005543426449 | 56 | 0 | 0 |  | 210010 | http://www.ecataleg.be/nl/ref/LNA4826LBA/ | http://www.ecataleg.be/fr/ref/LNA4826LBA/ |  | Livinglight installatie Italiaanse inbouwdoos - rechthoekige afdekplaat - 3+3 modules - bamboe | Livinglight - installation de boîte d'encastrement itallienne - plaque rectangulaire - 3+3 modules - bambou
LEG20121015 | B | LNA4826LCA | LL-Rechthoek. afdekpl. 3+3 mod amerikaanse kers | LL-Plaque rectangul. 3+3 mod cerisier américain | LL-Rechthoek. afdekpl. 3+3 mod | LL-Plaque rectangul. 3+3 mod | 76.67 | 1 | Stuk | Pièce |  |  | 1 | 1 | 56 | Legrand 2013-2014 | 481 | G14 | B01 |  | P | 7 |  |  | 8538.9099 |  | 1 | 0.058 |  | 0 |  | 0 |  | 0 | 1.6 | 14.5 | 14.1 | 1 | 8005543426456 | 56 | 0 | 0 |  | 210010 | http://www.ecataleg.be/nl/ref/LNA4826LCA/ | http://www.ecataleg.be/fr/ref/LNA4826LCA/ |  | Livinglight installatie Italiaanse inbouwdoos - rechthoekige afdekplaat - 3+3 modules - amerikaanse kers | Livinglight - installation de boîte d'encastrement itallienne - plaque rectangulaire - 3+3 modules - cerisier américain
LEG20121015 | B | LNA4826LNC | LL-Rechthoek. afdekpl. 3+3 mod noten | LL-Plaque rectangul. 3+3 mod noyer national | LL-Rechthoek. afdekpl. 3+3 mod | LL-Plaque rectangul. 3+3 mod | 76.67 | 1 | Stuk | Pièce |  |  | 1 | 1 | 56 | Legrand 2013-2014 | 481 | G14 | B01 |  | P | 7 |  |  | 8538.9099 |  | 1 | 0.058 |  | 0 |  | 0 |  | 0 | 1.6 | 14.5 | 14.1 | 1 | 8005543426463 | 56 | 0 | 0 |  | 210010 | http://www.ecataleg.be/nl/ref/LNA4826LNC/ | http://www.ecataleg.be/fr/ref/LNA4826LNC/ |  | Livinglight installatie Italiaanse inbouwdoos - rechthoekige afdekplaat - 3+3 modules - noten | Livinglight - installation de boîte d'encastrement itallienne - plaque rectangulaire - 3+3 modules - noyer national
LEG20121015 | B | LNA4826NA | LL-Rechthoek. afdekpl. 3+3 mod native | LL-Plaque rectangul. 3+3 mod native | LL-Rechthoek. afdekpl. 3+3 mod | LL-Plaque rectangul. 3+3 mod | 24.4 | 1 | Stuk | Pièce |  |  | 1 | 1 | 5 | Legrand 2013-2014 | 481 | G14 | B01 |  | P | 4 |  |  | 8538.9099 |  | 1 | 0.187 |  | 0 |  | 0 |  | 0 | 1.6 | 14.5 | 14.1 | 1 | 8005543426265 | 5 | 8005543426272 | 0 |  | 210010 | http://www.ecataleg.be/nl/ref/LNA4826NA/ | http://www.ecataleg.be/fr/ref/LNA4826NA/ |  | Livinglight installatie Italiaanse inbouwdoos - rechthoekige afdekplaat - 3+3 modules - native | Livinglight - installation de boîte d'encastrement itallienne - plaque rectangulaire - 3+3 modules - native
LEG20121015 | B | LNA4826NS | LL-Rechthoek. afdekpl. 3+3 mod nikkel | LL-Plaque rectangul. 3+3 mod nickel | LL-Rechthoek. afdekpl. 3+3 mod | LL-Plaque rectangul. 3+3 mod | 29.97 | 1 | Stuk | Pièce |  |  | 1 | 1 | 5 | Legrand 2013-2014 | 481 | G14 | B01 |  | P | 7 |  |  | 8538.9099 |  | 1 | 0.187 |  | 0 |  | 0 |  | 0 | 1.6 | 14.5 | 14.1 | 1 | 8005543426289 | 5 | 8005543426296 | 0 |  | 210010 | http://www.ecataleg.be/nl/ref/LNA4826NS/ | http://www.ecataleg.be/fr/ref/LNA4826NS/ |  | Livinglight installatie Italiaanse inbouwdoos - rechthoekige afdekplaat - 3+3 modules - nikkel | Livinglight - installation de boîte d'encastrement itallienne - plaque rectangulaire - 3+3 modules - nickel
LEG20121015 | B | LNA4826OA | LL-Rechthoek. afdekpl. 3+3 mod goud | LL-Plaque rectangul. 3+3mod or | LL-Rechthoek. afdekpl. 3+3 mod | LL-Plaque rectangul. 3+3mod or | 34.89 | 1 | Stuk | Pièce |  |  | 1 | 1 | 5 | Legrand 2013-2014 | 481 | G14 | B01 |  | P | 7 |  |  | 8538.9099 |  | 1 | 0.187 |  | 0 |  | 0 |  | 0 | 1.6 | 14.5 | 14.1 | 1 | 8005543426302 | 5 | 8005543426319 | 0 |  | 210010 | http://www.ecataleg.be/nl/ref/LNA4826OA/ | http://www.ecataleg.be/fr/ref/LNA4826OA/ |  | Livinglight installatie Italiaanse inbouwdoos - rechthoekige afdekplaat - 3+3 modules - goud | Livinglight - installation de boîte d'encastrement itallienne - plaque rectangulaire - 3+3modules - or
LEG20121015 | B | LNA4826OD | LL-Rechthoek. afdekpl. 3+3 mod oranje | LL-Plaque rectangul. 3+3 mod orange | LL-Rechthoek. afdekpl. 3+3 mod | LL-Plaque rectangul. 3+3 mod | 11.51 | 1 | Stuk | Pièce |  |  | 1 | 1 | 5 | Legrand 2013-2014 | 481 | G14 | B01 |  | P | 7 |  |  | 3926.9097 |  | 1 | 0.066 |  | 0 |  | 0 |  | 0 | 1.6 | 14.5 | 14.1 | 1 | 8005543426326 | 5 | 8005543426333 | 0 |  | 210010 | http://www.ecataleg.be/nl/ref/LNA4826OD/ | http://www.ecataleg.be/fr/ref/LNA4826OD/ |  | Livinglight installatie Italiaanse inbouwdoos - rechthoekige afdekplaat - 3+3 modules - oranje | Livinglight - installation de boîte d'encastrement itallienne - plaque rectangulaire - 3+3 modules - orange
LEG20121015 | B | LNA4826PK | LL-Rechthoek. afdekpl. 3+3 mod park | LL-Plaque rectangul. 3+3 mod park | LL-Rechthoek. afdekpl. 3+3 mod | LL-Plaque rectangul. 3+3 mod | 18.12 | 1 | Stuk | Pièce |  |  | 1 | 1 | 5 | Legrand 2013-2014 | 481 | G14 | B01 |  | P | 7 |  |  | 8538.9099 |  | 1 | 0.187 |  | 0 |  | 0 |  | 0 | 1.6 | 14.5 | 14.1 | 1 | 8005543426340 | 5 | 8005543426357 | 0 |  | 210010 | http://www.ecataleg.be/nl/ref/LNA4826PK/ | http://www.ecataleg.be/fr/ref/LNA4826PK/ |  | Livinglight installatie Italiaanse inbouwdoos - rechthoekige afdekplaat - 3+3 modules - park | Livinglight - installation de boîte d'encastrement itallienne - plaque rectangulaire - 3+3 modules - park
LEG20121015 | B | LNA4826RK | LL-Rechthoek. afdekpl. 3+3 mod steen | LL-Plaque rectangul. 3+3 mod brique | LL-Rechthoek. afdekpl. 3+3 mod | LL-Plaque rectangul. 3+3 mod | 18.12 | 1 | Stuk | Pièce |  |  | 1 | 1 | 5 | Legrand 2013-2014 | 481 | G14 | B01 |  | P | 7 |  |  | 8538.9099 |  | 1 | 0.187 |  | 0 |  | 0 |  | 0 | 1.6 | 14.5 | 14.1 | 1 | 8005543426364 | 5 | 8005543426371 | 0 |  | 210010 | http://www.ecataleg.be/nl/ref/LNA4826RK/ | http://www.ecataleg.be/fr/ref/LNA4826RK/ |  | Livinglight installatie Italiaanse inbouwdoos - rechthoekige afdekplaat - 3+3 modules - steen | Livinglight - installation de boîte d'encastrement itallienne - plaque rectangulaire - 3+3 modules - brique
LEG20121015 | B | LNA4826SQ | LL-Rechthoek. afdekpl. 3+3 mod square | LL-Plaque rectangul. 3+3 mod square | LL-Rechthoek. afdekpl. 3+3 mod | LL-Plaque rectangul. 3+3 mod | 18.12 | 1 | Stuk | Pièce |  |  | 1 | 1 | 5 | Legrand 2013-2014 | 481 | G14 | B01 |  | P | 4 |  |  | 8538.9099 |  | 1 | 0.187 |  | 0 |  | 0 |  | 0 | 1.6 | 14.5 | 14.1 | 1 | 8005543426388 | 5 | 8005543426395 | 0 |  | 210010 | http://www.ecataleg.be/nl/ref/LNA4826SQ/ | http://www.ecataleg.be/fr/ref/LNA4826SQ/ |  | Livinglight installatie Italiaanse inbouwdoos - rechthoekige afdekplaat - 3+3 modules - square | Livinglight - installation de boîte d'encastrement itallienne - plaque rectangulaire - 3+3 modules - square
LEG20121015 | B | LNA4826TE | LL-Rechthoek. afdekpl. 3+3 mod tech | LL-Plaque rectangul. 3+3 mod tech | LL-Rechthoek. afdekpl. 3+3 mod | LL-Plaque rectangul. 3+3 mod | 8.164 | 1 | Stuk | Pièce |  |  | 1 | 1 | 5 | Legrand 2013-2014 | 481 | G14 | B01 |  | P | 2 |  |  | 3926.9097 |  | 1 | 0.066 |  | 0 |  | 0 |  | 0 | 1.6 | 14.5 | 14.1 | 1 | 8005543426401 | 5 | 8005543426418 | 0 |  | 210010 | http://www.ecataleg.be/nl/ref/LNA4826TE/ | http://www.ecataleg.be/fr/ref/LNA4826TE/ |  | Livinglight installatie Italiaanse inbouwdoos - rechthoekige afdekplaat - 3+3 modules - tech | Livinglight - installation de boîte d'encastrement itallienne - plaque rectangulaire - 3+3 modules - tech
LEG20121015 | B | LNA4826VD | LL-Rechthoek. afdekpl. 3+3 mod groen | LL-Plaque rectangul. 3+3 mod vert | LL-Rechthoek. afdekpl. 3+3 mod | LL-Plaque rectangul. 3+3 mod | 11.51 | 1 | Stuk | Pièce |  |  | 1 | 1 | 5 | Legrand 2013-2014 | 481 | G14 | B01 |  | P | 7 |  |  | 3926.9097 |  | 1 | 0.066 |  | 0 |  | 0 |  | 0 | 1.6 | 14.5 | 14.1 | 1 | 8005543426425 | 5 | 8005543426432 | 0 |  | 210010 | http://www.ecataleg.be/nl/ref/LNA4826VD/ | http://www.ecataleg.be/fr/ref/LNA4826VD/ |  | Livinglight installatie Italiaanse inbouwdoos - rechthoekige afdekplaat - 3+3 modules - groen | Livinglight - installation de boîte d'encastrement itallienne - plaque rectangulaire - 3+3 modules - vert
LEG20121015 | B | LNA4832M2ACS | LL-Rechthoek. afdekpl. 2x2 mod 57mm geborsteld staal | LL-Plaque rectangul. 2x2 mod 57mm acier brossé | LL-Rechthoek. afdekpl. 2x2 mod | LL-Plaque rectangul. 2x2 mod | 21.88 | 1 | Stuk | Pièce |  |  | 1 | 1 | 50 | Legrand 2013-2014 | 480 | G14 | B01 |  | P | 3 |  |  | 8538.9099 |  | 1 | 0.158 |  | 0 |  | 0 |  | 0 | 1.6 | 16.8 | 10 | 1 | 8005543434239 | 5 | 8005543434246 | 50 | 0 | 210010 | http://www.ecataleg.be/nl/ref/LNA4832M2ACS/ | http://www.ecataleg.be/fr/ref/LNA4832M2ACS/ |  | Livinglight - installatie Belgische inbouwdoos - rechthoekige afdekplaat - 2x2 modules - hartafstand 57mm - geborsteld staal | Livinglight -installation de boîte d'encastrement belge - plaque rectangulaire - 2x2 modules - entraxe 57mm - acier brossé
LEG20121015 | B | LNA4832M2AD | LL-Rechthoek. afdekpl. 2x2 mod 57mm blauw | LL-Plaque rectangul. 2x2 mod 57mm bleu | LL-Rechthoek. afdekpl. 2x2 mod | LL-Plaque rectangul. 2x2 mod | 10.31 | 1 | Stuk | Pièce |  |  | 1 | 1 | 50 | Legrand 2013-2014 | 480 | G14 | B01 |  | P | 12 |  |  | 3926.9097 |  | 1 | 0.056 |  | 0 |  | 0 |  | 0 | 1.6 | 16.8 | 10 | 1 | 8005543434253 | 5 | 8005543434260 | 50 | 0 | 210010 | http://www.ecataleg.be/nl/ref/LNA4832M2AD/ | http://www.ecataleg.be/fr/ref/LNA4832M2AD/ |  | Livinglight - installatie Belgische inbouwdoos - rechthoekige afdekplaat - 2x2 modules - hartafstand 57mm - blauw | Livinglight -installation de boîte d'encastrement belge - plaque rectangulaire - 2x2 modules - entraxe 57mm - bleu
LEG20121015 | B | LNA4832M2AE | LL-Rechthoek. afdekpl. 2x2 mod 57mm avenue | LL-Plaque rectangul. 2x2 mod 57mm avenue | LL-Rechthoek. afdekpl. 2x2 mod | LL-Plaque rectangul. 2x2 mod | 16.24 | 1 | Stuk | Pièce |  |  | 1 | 1 | 50 | Legrand 2013-2014 | 480 | G14 | B01 |  | P | 5 |  |  | 8538.9099 |  | 1 | 0.158 |  | 0 |  | 0 |  | 0 | 1.6 | 16.8 | 10 | 1 | 8005543434277 | 5 | 8005543434284 | 50 | 0 | 210010 | http://www.ecataleg.be/nl/ref/LNA4832M2AE/ | http://www.ecataleg.be/fr/ref/LNA4832M2AE/ |  | Livinglight - installatie Belgische inbouwdoos - rechthoekige afdekplaat - 2x2 modules - hartafstand 57mm - avenue | Livinglight -installation de boîte d'encastrement belge - plaque rectangulaire - 2x2 modules - entraxe 57mm - avenue
LEG20121015 | B | LNA4832M2AG | LL-Rechthoek. afdekpl. 2x2 mod 57mm zilver | LL-Plaque rectangul. 2x2 mod 57mm argent | LL-Rechthoek. afdekpl. 2x2 mod | LL-Plaque rectangul. 2x2 mod | 21.88 | 1 | Stuk | Pièce |  |  | 1 | 1 | 50 | Legrand 2013-2014 | 480 | G14 | B01 |  | P | 2 |  |  | 8538.9099 |  | 1 | 0.158 |  | 0 |  | 0 |  | 0 | 1.6 | 16.8 | 10 | 1 | 8005543434291 | 5 | 8005543434307 | 50 | 0 | 210010 | http://www.ecataleg.be/nl/ref/LNA4832M2AG/ | http://www.ecataleg.be/fr/ref/LNA4832M2AG/ |  | Livinglight - installatie Belgische inbouwdoos - rechthoekige afdekplaat - 2x2 modules - hartafstand 57mm - zilver | Livinglight -installation de boîte d'encastrement belge - plaque rectangulaire - 2x2 modules - entraxe 57mm - argent
LEG20121015 | B | LNA4832M2AR | LL-Rechthoek. afdekpl. 2x2 mod 57mm antraciet | LL-Plaque rectangul. 2x2 mod 57mm anthracite | LL-Rechthoek. afdekpl. 2x2 mod | LL-Plaque rectangul. 2x2 mod | 5.367 | 1 | Stuk | Pièce |  |  | 1 | 1 | 100 | Legrand 2013-2014 | 480 | G14 | B01 |  | P | 2 |  |  | 3926.9097 |  | 1 | 0.047 |  | 0 |  | 0 |  | 0 | 4.2 | 15 | 9.1 | 1 | 8005543434314 | 10 | 8005543434321 | 100 | 0 | 210010 | http://www.ecataleg.be/nl/ref/LNA4832M2AR/ | http://www.ecataleg.be/fr/ref/LNA4832M2AR/ |  | Livinglight - installatie Belgische inbouwdoos - rechthoekige afdekplaat - 2x2 modules - hartafstand 57mm - antraciet | Livinglight -installation de boîte d'encastrement belge - plaque rectangulaire - 2x2 modules - entraxe 57mm - anthracite
LEG20121015 | B | LNA4832M2BI | LL-Rechthoek. afdekpl. 2x2 mod 57mm wit | LL-Plaque rectangul. 2x2 mod 57mm blanc | LL-Rechthoek. afdekpl. 2x2 mod | LL-Plaque rectangul. 2x2 mod | 4.263 | 1 | Stuk | Pièce |  |  | 1 | 1 | 100 | Legrand 2013-2014 | 480 | G14 | B01 |  | M | 2 |  |  | 3926.9097 |  | 1 | 0.047 |  | 0 |  | 0 |  | 0 | 4.2 | 15 | 9.1 | 1 | 8005543434338 | 10 | 8005543434345 | 100 | 0 | 210010 | http://www.ecataleg.be/nl/ref/LNA4832M2BI/ | http://www.ecataleg.be/fr/ref/LNA4832M2BI/ |  | Livinglight - installatie Belgische inbouwdoos - rechthoekige afdekplaat - 2x2 modules - hartafstand 57mm - wit | Livinglight -installation de boîte d'encastrement belge - plaque rectangulaire - 2x2 modules - entraxe 57mm - blanc
LEG20121015 | B | LNA4832M2BZ | LL-Rechthoek. afdekpl. 2x2 mod 57mm brons | LL-Plaque rectangul. 2x2 mod 57mm bronze | LL-Rechthoek. afdekpl. 2x2 mod | LL-Plaque rectangul. 2x2 mod | 26.87 | 1 | Stuk | Pièce |  |  | 1 | 1 | 50 | Legrand 2013-2014 | 480 | G14 | B01 |  | P | 5 |  |  | 8538.9099 |  | 1 | 0.158 |  | 0 |  | 0 |  | 0 | 1.6 | 16.8 | 10 | 1 | 8005543434352 | 5 | 8005543434369 | 50 | 0 | 210010 | http://www.ecataleg.be/nl/ref/LNA4832M2BZ/ | http://www.ecataleg.be/fr/ref/LNA4832M2BZ/ |  | Livinglight - installatie Belgische inbouwdoos - rechthoekige afdekplaat - 2x2 modules - hartafstand 57mm - brons | Livinglight -installation de boîte d'encastrement belge - plaque rectangulaire - 2x2 modules - entraxe 57mm - bronze
LEG20121015 | B | LNA4832M2CB | LL-Rechthoek. afdekpl. 2x2 mod 57mm club | LL-Plaque rectangul. 2x2 mod 57mm club | LL-Rechthoek. afdekpl. 2x2 mod | LL-Plaque rectangul. 2x2 mod | 16.24 | 1 | Stuk | Pièce |  |  | 1 | 1 | 50 | Legrand 2013-2014 | 480 | G14 | B01 |  | P | 4 |  |  | 8538.9099 |  | 1 | 0.158 |  | 0 |  | 0 |  | 0 | 1.6 | 16.8 | 10 | 1 | 8005543434376 | 5 | 8005543434383 | 50 | 0 | 210010 | http://www.ecataleg.be/nl/ref/LNA4832M2CB/ | http://www.ecataleg.be/fr/ref/LNA4832M2CB/ |  | Livinglight - installatie Belgische inbouwdoos - rechthoekige afdekplaat - 2x2 modules - hartafstand 57mm - club | Livinglight -installation de boîte d'encastrement belge - plaque rectangulaire - 2x2 modules - entraxe 57mm - club
LEG20121015 | B | LNA4832M2KA | LL-Rechthoek. afdekpl. 2x2 mod 57mm aquamarine | LL-Plaque rectangul. 2x2 mod 57mm aquamarine | LL-Rechthoek. afdekpl. 2x2 mod | LL-Plaque rectangul. 2x2 mod | 10.31 | 1 | Stuk | Pièce |  |  | 1 | 1 | 50 | Legrand 2013-2014 | 480 | G14 | B01 |  | P | 3 |  |  | 3926.9097 |  | 1 | 0.056 |  | 0 |  | 0 |  | 0 | 1.6 | 16.8 | 10 | 1 | 8005543434390 | 5 | 8005543434406 | 50 | 0 | 210010 | http://www.ecataleg.be/nl/ref/LNA4832M2KA/ | http://www.ecataleg.be/fr/ref/LNA4832M2KA/ |  | Livinglight - installatie Belgische inbouwdoos - rechthoekige afdekplaat - 2x2 modules - hartafstand 57mm - aquamarine | Livinglight -installation de boîte d'encastrement belge - plaque rectangulaire - 2x2 modules - entraxe 57mm - aquamarine
LEG20121015 | B | LNA4832M2KF | LL-Rechthoek. afdekpl. 2x2 mod 57mm london fog | LL-Plaque rectangul. 2x2 mod 57mm london fog | LL-Rechthoek. afdekpl. 2x2 mod | LL-Plaque rectangul. 2x2 mod | 10.31 | 1 | Stuk | Pièce |  |  | 1 | 1 | 50 | Legrand 2013-2014 | 480 | G14 | B01 |  | P | 3 |  |  | 3926.9097 |  | 1 | 0.056 |  | 0 |  | 0 |  | 0 | 1.6 | 16.8 | 10 | 1 | 8005543434413 | 5 | 8005543434420 | 50 | 0 | 210010 | http://www.ecataleg.be/nl/ref/LNA4832M2KF/ | http://www.ecataleg.be/fr/ref/LNA4832M2KF/ |  | Livinglight - installatie Belgische inbouwdoos - rechthoekige afdekplaat - 2x2 modules - hartafstand 57mm - london fog | Livinglight -installation de boîte d'encastrement belge - plaque rectangulaire - 2x2 modules - entraxe 57mm - london fog
LEG20121015 | B | LNA4832M2KG | LL-Rechthoek. afdekpl. 2x2 mod 57mm cold grey | LL-Plaque rectangul. 2x2 mod 57mm gris givré | LL-Rechthoek. afdekpl. 2x2 mod | LL-Plaque rectangul. 2x2 mod | 10.31 | 1 | Stuk | Pièce |  |  | 1 | 1 | 50 | Legrand 2013-2014 | 480 | G14 | B01 |  | P | 2 |  |  | 3926.9097 |  | 1 | 0.056 |  | 0 |  | 0 |  | 0 | 1.6 | 16.8 | 10 | 1 | 8005543434437 | 5 | 8005543434444 | 50 | 0 | 210010 | http://www.ecataleg.be/nl/ref/LNA4832M2KG/ | http://www.ecataleg.be/fr/ref/LNA4832M2KG/ |  | Livinglight - installatie Belgische inbouwdoos - rechthoekige afdekplaat - 2x2 modules - hartafstand 57mm - cold grey | Livinglight -installation de boîte d'encastrement belge - plaque rectangulaire - 2x2 modules - entraxe 57mm - gris givré
LEG20121015 | B | LNA4832M2LBA | LL-Rechthoek. afdekpl. 2x2 mod 57mm bamboe | LL-Plaque rectangul. 2x2 mod 57mm bambou | LL-Rechthoek. afdekpl. 2x2 mod | LL-Plaque rectangul. 2x2 mod | 73.19 | 1 | Stuk | Pièce |  |  | 1 | 1 | 83 | Legrand 2013-2014 | 480 | G14 | B01 |  | P | 7 |  |  | 3926.9097 |  | 1 | 0.035 |  | 0 |  | 0 |  | 0 | 1.6 | 16.8 | 10 | 1 | 8005543434451 | 83 | 0 | 0 |  | 210010 | http://www.ecataleg.be/nl/ref/LNA4832M2LBA/ | http://www.ecataleg.be/fr/ref/LNA4832M2LBA/ |  | Livinglight - installatie Belgische inbouwdoos - rechthoekige afdekplaat - 2x2 modules - hartafstand 57mm - bamboe | Livinglight -installation de boîte d'encastrement belge - plaque rectangulaire - 2x2 modules - entraxe 57mm - bambou
LEG20121015 | B | LNA4832M2LCA | LL-Rechthoek. afdekpl. 2x2 mod 57mm amerikaanse kers | LL-Plaque rectangul. 2x2 mod 57mm cerisier américain | LL-Rechthoek. afdekpl. 2x2 mod | LL-Plaque rectangul. 2x2 mod | 78.06 | 1 | Stuk | Pièce |  |  | 1 | 1 | 83 | Legrand 2013-2014 | 480 | G14 | B01 |  | P | 7 |  |  | 8538.9099 |  | 1 | 0.035 |  | 0 |  | 0 |  | 0 | 1.6 | 16.8 | 10 | 1 | 8005543434468 | 83 | 0 | 0 |  | 210010 | http://www.ecataleg.be/nl/ref/LNA4832M2LCA/ | http://www.ecataleg.be/fr/ref/LNA4832M2LCA/ |  | Livinglight - installatie Belgische inbouwdoos - rechthoekige afdekplaat - 2x2 modules - hartafstand 57mm - amerikaanse kers | Livinglight -installation de boîte d'encastrement belge - plaque rectangulaire - 2x2 modules - entraxe 57mm - cerisier américain
LEG20121015 | B | LNA4832M2LNC | LL-Rechthoek. afdekpl. 2x2 mod 57mm noten | LL-Plaque rectangul. 2x2 mod 57mm noyer national | LL-Rechthoek. afdekpl. 2x2 mod | LL-Plaque rectangul. 2x2 mod | 73.19 | 1 | Stuk | Pièce |  |  | 1 | 1 | 83 | Legrand 2013-2014 | 480 | G14 | B01 |  | P | 7 |  |  | 8538.9099 |  | 1 | 0.035 |  | 0 |  | 0 |  | 0 | 1.6 | 16.8 | 10 | 1 | 8005543434475 | 83 | 0 | 0 |  | 210010 | http://www.ecataleg.be/nl/ref/LNA4832M2LNC/ | http://www.ecataleg.be/fr/ref/LNA4832M2LNC/ |  | Livinglight - installatie Belgische inbouwdoos - rechthoekige afdekplaat - 2x2 modules - hartafstand 57mm - noten | Livinglight -installation de boîte d'encastrement belge - plaque rectangulaire - 2x2 modules - entraxe 57mm - noyer national
LEG20121015 | B | LNA4832M2NA | LL-Rechthoek. afdekpl. 2x2 mod 57mm native | LL-Plaque rectangul. 2x2 mod 57mm native | LL-Rechthoek. afdekpl. 2x2 mod | LL-Plaque rectangul. 2x2 mod | 21.88 | 1 | Stuk | Pièce |  |  | 1 | 1 | 50 | Legrand 2013-2014 | 480 | G14 | B01 |  | P | 4 |  |  | 8538.9099 |  | 1 | 0.158 |  | 0 |  | 0 |  | 0 | 1.6 | 16.8 | 10 | 1 | 8005543434482 | 5 | 8005543434499 | 50 | 0 | 210010 | http://www.ecataleg.be/nl/ref/LNA4832M2NA/ | http://www.ecataleg.be/fr/ref/LNA4832M2NA/ |  | Livinglight - installatie Belgische inbouwdoos - rechthoekige afdekplaat - 2x2 modules - hartafstand 57mm - native | Livinglight -installation de boîte d'encastrement belge - plaque rectangulaire - 2x2 modules - entraxe 57mm - native
LEG20121015 | B | LNA4832M2NS | LL-Rechthoek. afdekpl. 2x2 mod 57mm nikkel | LL-Plaque rectangul. 2x2 mod 57mm nickel | LL-Rechthoek. afdekpl. 2x2 mod | LL-Plaque rectangul. 2x2 mod | 26.87 | 1 | Stuk | Pièce |  |  | 1 | 1 | 50 | Legrand 2013-2014 | 480 | G14 | B01 |  | P | 7 |  |  | 8538.9099 |  | 1 | 0.158 |  | 0 |  | 0 |  | 0 | 1.6 | 16.8 | 10 | 1 | 8005543434505 | 5 | 8005543434512 | 50 | 0 | 210010 | http://www.ecataleg.be/nl/ref/LNA4832M2NS/ | http://www.ecataleg.be/fr/ref/LNA4832M2NS/ |  | Livinglight - installatie Belgische inbouwdoos - rechthoekige afdekplaat - 2x2 modules - hartafstand 57mm - nikkel | Livinglight -installation de boîte d'encastrement belge - plaque rectangulaire - 2x2 modules - entraxe 57mm - nickel
LEG20121015 | B | LNA4832M2OA | LL-Rechthoek. afdekpl. 2x2 mod 57mm goud | LL-Plaque rectangul. 2x2 mod 57mm or | LL-Rechthoek. afdekpl. 2x2 mod | LL-Plaque rectangul. 2x2 mod | 31.27 | 1 | Stuk | Pièce |  |  | 1 | 1 | 50 | Legrand 2013-2014 | 480 | G14 | B01 |  | P | 2 |  |  | 8538.9099 |  | 1 | 0.158 |  | 0 |  | 0 |  | 0 | 1.6 | 16.8 | 10 | 1 | 8005543434529 | 5 | 8005543434536 | 50 | 0 | 210010 | http://www.ecataleg.be/nl/ref/LNA4832M2OA/ | http://www.ecataleg.be/fr/ref/LNA4832M2OA/ |  | Livinglight - installatie Belgische inbouwdoos - rechthoekige afdekplaat - 2x2 modules - hartafstand 57mm - goud | Livinglight -installation de boîte d'encastrement belge - plaque rectangulaire - 2x2 modules - entraxe 57mm - or
LEG20121015 | B | LNA4832M2OD | LL-Rechthoek. afdekpl. 2x2 mod 57mm oranje | LL-Plaque rectangul. 2x2 mod 57mm orange | LL-Rechthoek. afdekpl. 2x2 mod | LL-Plaque rectangul. 2x2 mod | 10.31 | 1 | Stuk | Pièce |  |  | 1 | 1 | 50 | Legrand 2013-2014 | 480 | G14 | B01 |  | P | 7 |  |  | 3926.9097 |  | 1 | 0.056 |  | 0 |  | 0 |  | 0 | 1.6 | 16.8 | 10 | 1 | 8005543434543 | 5 | 8005543434550 | 50 | 0 | 210010 | http://www.ecataleg.be/nl/ref/LNA4832M2OD/ | http://www.ecataleg.be/fr/ref/LNA4832M2OD/ |  | Livinglight - installatie Belgische inbouwdoos - rechthoekige afdekplaat - 2x2 modules - hartafstand 57mm - oranje | Livinglight -installation de boîte d'encastrement belge - plaque rectangulaire - 2x2 modules - entraxe 57mm - orange
LEG20121015 | B | LNA4832M2PK | LL-Rechthoek. afdekpl. 2x2 mod 57mm park | LL-Plaque rectangul. 2x2 mod 57mm park | LL-Rechthoek. afdekpl. 2x2 mod | LL-Plaque rectangul. 2x2 mod | 16.24 | 1 | Stuk | Pièce |  |  | 1 | 1 | 50 | Legrand 2013-2014 | 480 | G14 | B01 |  | P | 4 |  |  | 8538.9099 |  | 1 | 0.158 |  | 0 |  | 0 |  | 0 | 1.6 | 16.8 | 10 | 1 | 8005543434567 | 5 | 8005543434574 | 50 | 0 | 210010 | http://www.ecataleg.be/nl/ref/LNA4832M2PK/ | http://www.ecataleg.be/fr/ref/LNA4832M2PK/ |  | Livinglight - installatie Belgische inbouwdoos - rechthoekige afdekplaat - 2x2 modules - hartafstand 57mm - park | Livinglight -installation de boîte d'encastrement belge - plaque rectangulaire - 2x2 modules - entraxe 57mm - park
LEG20121015 | B | LNA4832M2RK | LL-Rechthoek. afdekpl. 2x2 mod 57mm steen | LL-Plaque rectangul. 2x2 mod 57mm brique | LL-Rechthoek. afdekpl. 2x2 mod | LL-Plaque rectangul. 2x2 mod | 16.24 | 1 | Stuk | Pièce |  |  | 1 | 1 | 50 | Legrand 2013-2014 | 480 | G14 | B01 |  | P | 4 |  |  | 8538.9099 |  | 1 | 0.158 |  | 0 |  | 0 |  | 0 | 1.6 | 16.8 | 10 | 1 | 8005543434581 | 5 | 8005543434598 | 50 | 0 | 210010 | http://www.ecataleg.be/nl/ref/LNA4832M2RK/ | http://www.ecataleg.be/fr/ref/LNA4832M2RK/ |  | Livinglight - installatie Belgische inbouwdoos - rechthoekige afdekplaat - 2x2 modules - hartafstand 57mm - steen | Livinglight -installation de boîte d'encastrement belge - plaque rectangulaire - 2x2 modules - entraxe 57mm - brique
LEG20121015 | B | LNA4832M2SQ | LL-Rechthoek. afdekpl. 2x2 mod 57mm square | LL-Plaque rectangul. 2x2 mod 57mm square | LL-Rechthoek. afdekpl. 2x2 mod | LL-Plaque rectangul. 2x2 mod | 16.24 | 1 | Stuk | Pièce |  |  | 1 | 1 | 50 | Legrand 2013-2014 | 480 | G14 | B01 |  | P | 2 |  |  | 8538.9099 |  | 1 | 0.158 |  | 0 |  | 0 |  | 0 | 1.6 | 16.8 | 10 | 1 | 8005543434604 | 5 | 8005543434611 | 50 | 0 | 210010 | http://www.ecataleg.be/nl/ref/LNA4832M2SQ/ | http://www.ecataleg.be/fr/ref/LNA4832M2SQ/ |  | Livinglight - installatie Belgische inbouwdoos - rechthoekige afdekplaat - 2x2 modules - hartafstand 57mm - square | Livinglight -installation de boîte d'encastrement belge - plaque rectangulaire - 2x2 modules - entraxe 57mm - square
LEG20121015 | B | LNA4832M2TE | LL-Rechthoek. afdekpl. 2x2 mod 57mm tech | LL-Plaque rectangul. 2x2 mod 57mm tech | LL-Rechthoek. afdekpl. 2x2 mod | LL-Plaque rectangul. 2x2 mod | 9.124 | 1 | Stuk | Pièce |  |  | 1 | 1 | 50 | Legrand 2013-2014 | 480 | G14 | B01 |  | P | 2 |  |  | 3926.9097 |  | 1 | 0.056 |  | 0 |  | 0 |  | 0 | 1.6 | 16.8 | 10 | 1 | 8005543434628 | 5 | 8005543434635 | 50 | 0 | 210010 | http://www.ecataleg.be/nl/ref/LNA4832M2TE/ | http://www.ecataleg.be/fr/ref/LNA4832M2TE/ |  | Livinglight - installatie Belgische inbouwdoos - rechthoekige afdekplaat - 2x2 modules - hartafstand 57mm - tech | Livinglight -installation de boîte d'encastrement belge - plaque rectangulaire - 2x2 modules - entraxe 57mm - tech
LEG20121015 | B | LNA4832M2VD | LL-Rechthoek. afdekpl. 2x2 mod 57mm groen | LL-Plaque rectangul. 2x2 mod 57mm vert | LL-Rechthoek. afdekpl. 2x2 mod | LL-Plaque rectangul. 2x2 mod | 10.31 | 1 | Stuk | Pièce |  |  | 1 | 1 | 50 | Legrand 2013-2014 | 480 | G14 | B01 |  | P | 7 |  |  | 8538.9099 |  | 1 | 0.056 |  | 0 |  | 0 |  | 0 | 1.6 | 16.8 | 10 | 1 | 8005543434642 | 5 | 8005543434659 | 50 | 0 | 210010 | http://www.ecataleg.be/nl/ref/LNA4832M2VD/ | http://www.ecataleg.be/fr/ref/LNA4832M2VD/ |  | Livinglight - installatie Belgische inbouwdoos - rechthoekige afdekplaat - 2x2 modules - hartafstand 57mm - groen | Livinglight -installation de boîte d'encastrement belge - plaque rectangulaire - 2x2 modules - entraxe 57mm - vert
LEG20121015 | B | LNA4832M3ACS | LL-Rechthoek. afdekpl. 3x2 mod 57mm geborsteld staal | LL-Plaque rectangul. 3x2 mod 57mm acier brossé | LL-Rechthoek. afdekpl. 3x2 mod | LL-Plaque rectangul. 3x2 mod | 32.81 | 1 | Stuk | Pièce |  |  | 1 | 1 | 5 | Legrand 2013-2014 | 480 | G14 | B01 |  | P | 6 |  |  | 8538.9099 |  | 1 | 0.209 |  | 0 |  | 0 |  | 0 | 1.6 | 22.5 | 10 | 1 | 8005543435663 | 5 | 8005543435670 | 0 |  | 210010 | http://www.ecataleg.be/nl/ref/LNA4832M3ACS/ | http://www.ecataleg.be/fr/ref/LNA4832M3ACS/ |  | Livinglight - installatie Belgische inbouwdoos - rechthoekige afdekplaat - 3x2 modules - hartafstand 57mm - geborsteld staal | Livinglight -installation de boîte d'encastrement belge - plaque rectangulaire - 3x2 modules - entraxe 57mm - acier brossé
LEG20121015 | B | LNA4832M3AD | LL-Rechthoek. afdekpl. 3x2 mod 57mm blauw | LL-Plaque rectangul. 3x2 mod 57mm bleu | LL-Rechthoek. afdekpl. 3x2 mod | LL-Plaque rectangul. 3x2 mod | 15.47 | 1 | Stuk | Pièce |  |  | 1 | 1 | 5 | Legrand 2013-2014 | 480 | G14 | B01 |  | P | 7 |  |  | 3926.9097 |  | 1 | 0.071 |  | 0 |  | 0 |  | 0 | 1.6 | 22.5 | 10 | 1 | 8005543435687 | 5 | 8005543435694 | 0 |  | 210010 | http://www.ecataleg.be/nl/ref/LNA4832M3AD/ | http://www.ecataleg.be/fr/ref/LNA4832M3AD/ |  | Livinglight - installatie Belgische inbouwdoos - rechthoekige afdekplaat - 3x2 modules - hartafstand 57mm - blauw | Livinglight -installation de boîte d'encastrement belge - plaque rectangulaire - 3x2 modules - entraxe 57mm - bleu
LEG20121015 | B | LNA4832M3AE | LL-Rechthoek. afdekpl. 3x2 mod 57mm avenue | LL-Plaque rectangul. 3x2 mod 57mm avenue | LL-Rechthoek. afdekpl. 3x2 mod | LL-Plaque rectangul. 3x2 mod | 24.37 | 1 | Stuk | Pièce |  |  | 1 | 1 | 5 | Legrand 2013-2014 | 480 | G14 | B01 |  | P | 7 |  |  | 8538.9099 |  | 1 | 0.209 |  | 0 |  | 0 |  | 0 | 1.6 | 22.5 | 10 | 1 | 8005543435700 | 5 | 8005543435717 | 0 |  | 210010 | http://www.ecataleg.be/nl/ref/LNA4832M3AE/ | http://www.ecataleg.be/fr/ref/LNA4832M3AE/ |  | Livinglight - installatie Belgische inbouwdoos - rechthoekige afdekplaat - 3x2 modules - hartafstand 57mm - avenue | Livinglight -installation de boîte d'encastrement belge - plaque rectangulaire - 3x2 modules - entraxe 57mm - avenue
LEG20121015 | B | LNA4832M3AG | LL-Rechthoek. afdekpl. 3x2 mod 57mm zilver | LL-Plaque rectangul. 3x2 mod 57mm argent | LL-Rechthoek. afdekpl. 3x2 mod | LL-Plaque rectangul. 3x2 mod | 32.81 | 1 | Stuk | Pièce |  |  | 1 | 1 | 5 | Legrand 2013-2014 | 480 | G14 | B01 |  | P | 2 |  |  | 8538.9099 |  | 1 | 0.209 |  | 0 |  | 0 |  | 0 | 1.6 | 22.5 | 10 | 1 | 8005543435724 | 5 | 8005543435731 | 0 |  | 210010 | http://www.ecataleg.be/nl/ref/LNA4832M3AG/ | http://www.ecataleg.be/fr/ref/LNA4832M3AG/ |  | Livinglight - installatie Belgische inbouwdoos - rechthoekige afdekplaat - 3x2 modules - hartafstand 57mm - zilver | Livinglight -installation de boîte d'encastrement belge - plaque rectangulaire - 3x2 modules - entraxe 57mm - argent
LEG20121015 | B | LNA4832M3AR | LL-Rechthoek. afdekpl. 3x2 mod 57mm antraciet | LL-Plaque rectangul. 3x2 mod 57mm anthracite | LL-Rechthoek. afdekpl. 3x2 mod | LL-Plaque rectangul. 3x2 mod | 8.05 | 1 | Stuk | Pièce |  |  | 1 | 1 | 10 | Legrand 2013-2014 | 480 | G14 | B01 |  | P | 2 |  |  | 3926.9097 |  | 1 | 0.056 |  | 0 |  | 0 |  | 0 | 1.4 | 20.6 | 9 | 1 | 8005543435748 | 10 | 8005543435755 | 0 |  | 210010 | http://www.ecataleg.be/nl/ref/LNA4832M3AR/ | http://www.ecataleg.be/fr/ref/LNA4832M3AR/ |  | Livinglight - installatie Belgische inbouwdoos - rechthoekige afdekplaat - 3x2 modules - hartafstand 57mm - antraciet | Livinglight -installation de boîte d'encastrement belge - plaque rectangulaire - 3x2 modules - entraxe 57mm - anthracite
LEG20121015 | B | LNA4832M3BI | LL-Rechthoek. afdekpl. 3x2 mod 57mm wit | LL-Plaque rectangul. 3x2 mod 57mm blanc | LL-Rechthoek. afdekpl. 3x2 mod | LL-Plaque rectangul. 3x2 mod | 6.395 | 1 | Stuk | Pièce |  |  | 1 | 1 | 10 | Legrand 2013-2014 | 480 | G14 | B01 |  | M | 2 |  |  | 3926.9097 |  | 1 | 0.056 |  | 0 |  | 0 |  | 0 | 1.3 | 20.6 | 9 | 1 | 8005543435762 | 10 | 8005543435779 | 0 |  | 210010 | http://www.ecataleg.be/nl/ref/LNA4832M3BI/ | http://www.ecataleg.be/fr/ref/LNA4832M3BI/ |  | Livinglight - installatie Belgische inbouwdoos - rechthoekige afdekplaat - 3x2 modules - hartafstand 57mm - wit | Livinglight -installation de boîte d'encastrement belge - plaque rectangulaire - 3x2 modules - entraxe 57mm - blanc
LEG20121015 | B | LNA4832M3BZ | LL-Rechthoek. afdekpl. 3x2 mod 57mm brons | LL-Plaque rectangul. 3x2 mod 57mm bronze | LL-Rechthoek. afdekpl. 3x2 mod | LL-Plaque rectangul. 3x2 mod | 40.3 | 1 | Stuk | Pièce |  |  | 1 | 1 | 5 | Legrand 2013-2014 | 480 | G14 | B01 |  | P | 7 |  |  | 8538.9099 |  | 1 | 0.209 |  | 0 |  | 0 |  | 0 | 1.6 | 22.5 | 10 | 1 | 8005543435786 | 5 | 8005543435793 | 0 |  | 210010 | http://www.ecataleg.be/nl/ref/LNA4832M3BZ/ | http://www.ecataleg.be/fr/ref/LNA4832M3BZ/ |  | Livinglight - installatie Belgische inbouwdoos - rechthoekige afdekplaat - 3x2 modules - hartafstand 57mm - brons | Livinglight -installation de boîte d'encastrement belge - plaque rectangulaire - 3x2 modules - entraxe 57mm - bronze
LEG20121015 | B | LNA4832M3CB | LL-Rechthoek. afdekpl. 3x2 mod 57mm club | LL-Plaque rectangul. 3x2 mod 57mm club | LL-Rechthoek. afdekpl. 3x2 mod | LL-Plaque rectangul. 3x2 mod | 24.37 | 1 | Stuk | Pièce |  |  | 1 | 1 | 5 | Legrand 2013-2014 | 480 | G14 | B01 |  | P | 7 |  |  | 8538.9099 |  | 1 | 0.209 |  | 0 |  | 0 |  | 0 | 1.6 | 22.5 | 10 | 1 | 8005543435809 | 5 | 8005543435816 | 0 |  | 210010 | http://www.ecataleg.be/nl/ref/LNA4832M3CB/ | http://www.ecataleg.be/fr/ref/LNA4832M3CB/ |  | Livinglight - installatie Belgische inbouwdoos - rechthoekige afdekplaat - 3x2 modules - hartafstand 57mm - club | Livinglight -installation de boîte d'encastrement belge - plaque rectangulaire - 3x2 modules - entraxe 57mm - club
LEG20121015 | B | LNA4832M3KA | LL-Rechthoek. afdekpl. 3x2 mod 57mm aquamarine | LL-Plaque rectangul. 3x2 mod 57mm aquamarine | LL-Rechthoek. afdekpl. 3x2 mod | LL-Plaque rectangul. 3x2 mod | 15.47 | 1 | Stuk | Pièce |  |  | 1 | 1 | 5 | Legrand 2013-2014 | 480 | G14 | B01 |  | P | 4 |  |  | 3926.9097 |  | 1 | 0.071 |  | 0 |  | 0 |  | 0 | 1.6 | 22.5 | 10 | 1 | 8005543435823 | 5 | 8005543435830 | 0 |  | 210010 | http://www.ecataleg.be/nl/ref/LNA4832M3KA/ | http://www.ecataleg.be/fr/ref/LNA4832M3KA/ |  | Livinglight - installatie Belgische inbouwdoos - rechthoekige afdekplaat - 3x2 modules - hartafstand 57mm - aquamarine | Livinglight -installation de boîte d'encastrement belge - plaque rectangulaire - 3x2 modules - entraxe 57mm - aquamarine
LEG20121015 | B | LNA4832M3KF | LL-Rechthoek. afdekpl. 3x2 mod 57mm london fog | LL-Plaque rectangul. 3x2 mod 57mm london fog | LL-Rechthoek. afdekpl. 3x2 mod | LL-Plaque rectangul. 3x2 mod | 15.47 | 1 | Stuk | Pièce |  |  | 1 | 1 | 5 | Legrand 2013-2014 | 480 | G14 | B01 |  | P | 2 |  |  | 3926.9097 |  | 1 | 0.071 |  | 0 |  | 0 |  | 0 | 1.6 | 22.5 | 10 | 1 | 8005543435847 | 5 | 8005543435854 | 0 |  | 210010 | http://www.ecataleg.be/nl/ref/LNA4832M3KF/ | http://www.ecataleg.be/fr/ref/LNA4832M3KF/ |  | Livinglight - installatie Belgische inbouwdoos - rechthoekige afdekplaat - 3x2 modules - hartafstand 57mm - london fog | Livinglight -installation de boîte d'encastrement belge - plaque rectangulaire - 3x2 modules - entraxe 57mm - london fog
LEG20121015 | B | LNA4832M3KG | LL-Rechthoek. afdekpl. 3x2 mod 57mm cold grey | LL-Plaque rectangul. 3x2 mod 57mm gris givré | LL-Rechthoek. afdekpl. 3x2 mod | LL-Plaque rectangul. 3x2 mod | 15.47 | 1 | Stuk | Pièce |  |  | 1 | 1 | 5 | Legrand 2013-2014 | 480 | G14 | B01 |  | P | 2 |  |  | 3926.9097 |  | 1 | 0.071 |  | 0 |  | 0 |  | 0 | 1.6 | 22.5 | 10 | 1 | 8005543435861 | 5 | 8005543435878 | 0 |  | 210010 | http://www.ecataleg.be/nl/ref/LNA4832M3KG/ | http://www.ecataleg.be/fr/ref/LNA4832M3KG/ |  | Livinglight - installatie Belgische inbouwdoos - rechthoekige afdekplaat - 3x2 modules - hartafstand 57mm - cold grey | Livinglight -installation de boîte d'encastrement belge - plaque rectangulaire - 3x2 modules - entraxe 57mm - gris givré
LEG20121015 | B | LNA4832M3LBA | LL-Rechthoek. afdekpl. 3x2 mod 57mm bamboe | LL-Plaque rectangul. 3x2 mod 57mm bambou | LL-Rechthoek. afdekpl. 3x2 mod | LL-Plaque rectangul. 3x2 mod | 109.8 | 1 | Stuk | Pièce |  |  | 1 | 1 | 57 | Legrand 2013-2014 | 480 | G14 | B01 |  | P | 7 |  |  | 3926.9097 |  | 1 | 0.046 |  | 0 |  | 0 |  | 0 | 1.6 | 22.5 | 10 | 1 | 8005543435885 | 57 | 0 | 0 |  | 210010 | http://www.ecataleg.be/nl/ref/LNA4832M3LBA/ | http://www.ecataleg.be/fr/ref/LNA4832M3LBA/ |  | Livinglight - installatie Belgische inbouwdoos - rechthoekige afdekplaat - 3x2 modules - hartafstand 57mm - bamboe | Livinglight -installation de boîte d'encastrement belge - plaque rectangulaire - 3x2 modules - entraxe 57mm - bambou
LEG20121015 | B | LNA4832M3LCA | LL-Rechthoek. afdekpl. 3x2 mod 57mm amerikaanse kers | LL-Plaque rectangul. 3x2 mod 57mm cerisier américain | LL-Rechthoek. afdekpl. 3x2 mod | LL-Plaque rectangul. 3x2 mod | 117.1 | 1 | Stuk | Pièce |  |  | 1 | 1 | 57 | Legrand 2013-2014 | 480 | G14 | B01 |  | P | 7 |  |  | 8538.9099 |  | 1 | 0.046 |  | 0 |  | 0 |  | 0 | 1.6 | 22.5 | 10 | 1 | 8005543435892 | 57 | 0 | 0 |  | 210010 | http://www.ecataleg.be/nl/ref/LNA4832M3LCA/ | http://www.ecataleg.be/fr/ref/LNA4832M3LCA/ |  | Livinglight - installatie Belgische inbouwdoos - rechthoekige afdekplaat - 3x2 modules - hartafstand 57mm - amerikaanse kers | Livinglight -installation de boîte d'encastrement belge - plaque rectangulaire - 3x2 modules - entraxe 57mm - cerisier américain
LEG20121015 | B | LNA4832M3LNC | LL-Rechthoek. afdekpl. 3x2 mod 57mm noten | LL-Plaque rectangul. 3x2 mod 57mm noyer national | LL-Rechthoek. afdekpl. 3x2 mod | LL-Plaque rectangul. 3x2 mod | 109.8 | 1 | Stuk | Pièce |  |  | 1 | 1 | 57 | Legrand 2013-2014 | 480 | G14 | B01 |  | P | 7 |  |  | 8538.9099 |  | 1 | 0.046 |  | 0 |  | 0 |  | 0 | 1.6 | 22.5 | 10 | 1 | 8005543435908 | 57 | 0 | 0 |  | 210010 | http://www.ecataleg.be/nl/ref/LNA4832M3LNC/ | http://www.ecataleg.be/fr/ref/LNA4832M3LNC/ |  | Livinglight - installatie Belgische inbouwdoos - rechthoekige afdekplaat - 3x2 modules - hartafstand 57mm - noten | Livinglight -installation de boîte d'encastrement belge - plaque rectangulaire - 3x2 modules - entraxe 57mm - noyer national
LEG20121015 | B | LNA4832M3NA | LL-Rechthoek. afdekpl. 3x2 mod 57mm native | LL-Plaque rectangul. 3x2 mod 57mm native | LL-Rechthoek. afdekpl. 3x2 mod | LL-Plaque rectangul. 3x2 mod | 32.81 | 1 | Stuk | Pièce |  |  | 1 | 1 | 5 | Legrand 2013-2014 | 480 | G14 | B01 |  | P | 4 |  |  | 8538.9099 |  | 1 | 0.209 |  | 0 |  | 0 |  | 0 | 1.6 | 22.5 | 10 | 1 | 8005543435915 | 5 | 8005543435922 | 0 |  | 210010 | http://www.ecataleg.be/nl/ref/LNA4832M3NA/ | http://www.ecataleg.be/fr/ref/LNA4832M3NA/ |  | Livinglight - installatie Belgische inbouwdoos - rechthoekige afdekplaat - 3x2 modules - hartafstand 57mm - native | Livinglight -installation de boîte d'encastrement belge - plaque rectangulaire - 3x2 modules - entraxe 57mm - native
LEG20121015 | B | LNA4832M3NS | LL-Rechthoek. afdekpl. 3x2 mod 57mm nikkel | LL-Plaque rectangul. 3x2 mod 57mm nickel | LL-Rechthoek. afdekpl. 3x2 mod | LL-Plaque rectangul. 3x2 mod | 40.3 | 1 | Stuk | Pièce |  |  | 1 | 1 | 5 | Legrand 2013-2014 | 480 | G14 | B01 |  | P | 7 |  |  | 8538.9099 |  | 1 | 0.209 |  | 0 |  | 0 |  | 0 | 1.6 | 22.5 | 10 | 1 | 8005543435939 | 5 | 8005543435946 | 0 |  | 210010 | http://www.ecataleg.be/nl/ref/LNA4832M3NS/ | http://www.ecataleg.be/fr/ref/LNA4832M3NS/ |  | Livinglight - installatie Belgische inbouwdoos - rechthoekige afdekplaat - 3x2 modules - hartafstand 57mm - nikkel | Livinglight -installation de boîte d'encastrement belge - plaque rectangulaire - 3x2 modules - entraxe 57mm - nickel
LEG20121015 | B | LNA4832M3OA | LL-Rechthoek. afdekpl. 3x2 mod 57mm goud | LL-Plaque rectangul. 3x2 mod 57mm or | LL-Rechthoek. afdekpl. 3x2 mod | LL-Plaque rectangul. 3x2 mod | 46.92 | 1 | Stuk | Pièce |  |  | 1 | 1 | 5 | Legrand 2013-2014 | 480 | G14 | B01 |  | P | 7 |  |  | 8538.9099 |  | 1 | 0.209 |  | 0 |  | 0 |  | 0 | 1.6 | 22.5 | 10 | 1 | 8005543435953 | 5 | 8005543435960 | 0 |  | 210010 | http://www.ecataleg.be/nl/ref/LNA4832M3OA/ | http://www.ecataleg.be/fr/ref/LNA4832M3OA/ |  | Livinglight - installatie Belgische inbouwdoos - rechthoekige afdekplaat - 3x2 modules - hartafstand 57mm - goud | Livinglight -installation de boîte d'encastrement belge - plaque rectangulaire - 3x2 modules - entraxe 57mm - or
LEG20121015 | B | LNA4832M3OD | LL-Rechthoek. afdekpl. 3x2 mod 57mm oranje | LL-Plaque rectangul. 3x2 mod 57mm orange | LL-Rechthoek. afdekpl. 3x2 mod | LL-Plaque rectangul. 3x2 mod | 15.47 | 1 | Stuk | Pièce |  |  | 1 | 1 | 5 | Legrand 2013-2014 | 480 | G14 | B01 |  | P | 7 |  |  | 3926.9097 |  | 1 | 0.071 |  | 0 |  | 0 |  | 0 | 1.6 | 22.5 | 10 | 1 | 8005543435977 | 5 | 8005543435984 | 0 |  | 210010 | http://www.ecataleg.be/nl/ref/LNA4832M3OD/ | http://www.ecataleg.be/fr/ref/LNA4832M3OD/ |  | Livinglight - installatie Belgische inbouwdoos - rechthoekige afdekplaat - 3x2 modules - hartafstand 57mm - oranje | Livinglight -installation de boîte d'encastrement belge - plaque rectangulaire - 3x2 modules - entraxe 57mm - orange
LEG20121015 | B | LNA4832M3PK | LL-Rechthoek. afdekpl. 3x2 mod 57mm park | LL-Plaque rectangul. 3x2 mod 57mm park | LL-Rechthoek. afdekpl. 3x2 mod | LL-Plaque rectangul. 3x2 mod | 24.37 | 1 | Stuk | Pièce |  |  | 1 | 1 | 5 | Legrand 2013-2014 | 480 | G14 | B01 |  | P | 7 |  |  | 8538.9099 |  | 1 | 0.209 |  | 0 |  | 0 |  | 0 | 1.6 | 22.5 | 10 | 1 | 8005543435991 | 5 | 8005543436004 | 0 |  | 210010 | http://www.ecataleg.be/nl/ref/LNA4832M3PK/ | http://www.ecataleg.be/fr/ref/LNA4832M3PK/ |  | Livinglight - installatie Belgische inbouwdoos - rechthoekige afdekplaat - 3x2 modules - hartafstand 57mm - park | Livinglight -installation de boîte d'encastrement belge - plaque rectangulaire - 3x2 modules - entraxe 57mm - park
LEG20121015 | B | LNA4832M3RK | LL-Rechthoek. afdekpl. 3x2 mod 57mm steen | LL-Plaque rectangul. 3x2 mod 57mm brique | LL-Rechthoek. afdekpl. 3x2 mod | LL-Plaque rectangul. 3x2 mod | 24.37 | 1 | Stuk | Pièce |  |  | 1 | 1 | 5 | Legrand 2013-2014 | 480 | G14 | B01 |  | P | 7 |  |  | 8538.9099 |  | 1 | 0.209 |  | 0 |  | 0 |  | 0 | 1.6 | 22.5 | 10 | 1 | 8005543436011 | 5 | 8005543436028 | 0 |  | 210010 | http://www.ecataleg.be/nl/ref/LNA4832M3RK/ | http://www.ecataleg.be/fr/ref/LNA4832M3RK/ |  | Livinglight - installatie Belgische inbouwdoos - rechthoekige afdekplaat - 3x2 modules - hartafstand 57mm - steen | Livinglight -installation de boîte d'encastrement belge - plaque rectangulaire - 3x2 modules - entraxe 57mm - brique
LEG20121015 | B | LNA4832M3SQ | LL-Rechthoek. afdekpl. 3x2 mod 57mm square | LL-Plaque rectangul. 3x2 mod 57mm square | LL-Rechthoek. afdekpl. 3x2 mod | LL-Plaque rectangul. 3x2 mod | 24.37 | 1 | Stuk | Pièce |  |  | 1 | 1 | 5 | Legrand 2013-2014 | 480 | G14 | B01 |  | P | 7 |  |  | 8538.9099 |  | 1 | 0.209 |  | 0 |  | 0 |  | 0 | 1.6 | 22.5 | 10 | 1 | 8005543436035 | 5 | 8005543436042 | 0 |  | 210010 | http://www.ecataleg.be/nl/ref/LNA4832M3SQ/ | http://www.ecataleg.be/fr/ref/LNA4832M3SQ/ |  | Livinglight - installatie Belgische inbouwdoos - rechthoekige afdekplaat - 3x2 modules - hartafstand 57mm - square | Livinglight -installation de boîte d'encastrement belge - plaque rectangulaire - 3x2 modules - entraxe 57mm - square
LEG20121015 | B | LNA4832M3TE | LL-Rechthoek. afdekpl. 3x2 mod 57mm tech | LL-Plaque rectangul. 3x2 mod 57mm tech | LL-Rechthoek. afdekpl. 3x2 mod | LL-Plaque rectangul. 3x2 mod | 13.69 | 1 | Stuk | Pièce |  |  | 1 | 1 | 5 | Legrand 2013-2014 | 480 | G14 | B01 |  | P | 2 |  |  | 3926.9097 |  | 1 | 0.071 |  | 0 |  | 0 |  | 0 | 1.6 | 22.5 | 10 | 1 | 8005543436059 | 5 | 8005543436066 | 0 |  | 210010 | http://www.ecataleg.be/nl/ref/LNA4832M3TE/ | http://www.ecataleg.be/fr/ref/LNA4832M3TE/ |  | Livinglight - installatie Belgische inbouwdoos - rechthoekige afdekplaat - 3x2 modules - hartafstand 57mm - tech | Livinglight -installation de boîte d'encastrement belge - plaque rectangulaire - 3x2 modules - entraxe 57mm - tech
LEG20121015 | B | LNA4832M3VD | LL-Rechthoek. afdekpl. 3x2 mod 57mm groen | LL-Plaque rectangul. 3x2 mod 57mm vert | LL-Rechthoek. afdekpl. 3x2 mod | LL-Plaque rectangul. 3x2 mod | 15.47 | 1 | Stuk | Pièce |  |  | 1 | 1 | 5 | Legrand 2013-2014 | 480 | G14 | B01 |  | P | 7 |  |  | 3926.9097 |  | 1 | 0.071 |  | 0 |  | 0 |  | 0 | 1.6 | 22.5 | 10 | 1 | 8005543436073 | 5 | 8005543436080 | 0 |  | 210010 | http://www.ecataleg.be/nl/ref/LNA4832M3VD/ | http://www.ecataleg.be/fr/ref/LNA4832M3VD/ |  | Livinglight - installatie Belgische inbouwdoos - rechthoekige afdekplaat - 3x2 modules - hartafstand 57mm - groen | Livinglight -installation de boîte d'encastrement belge - plaque rectangulaire - 3x2 modules - entraxe 57mm - vert
LEG20121015 | B | LNB4802AC | LL-Ovale afdekpl. 2 mod staal | LL-Plaque ovale 2 mod acier | LL-Ovale afdekpl. 2 mod staal | LL-Plaque ovale 2 mod acier | 9.568 | 1 | Stuk | Pièce |  |  | 1 | 1 | 100 | Legrand 2013-2014 | 484 | G14 | B01 |  | P | 30 |  |  | 8538.9099 |  | 1 | 0.102 |  | 0 |  | 0 |  | 0 | 1.6 | 11 | 10 | 1 | 8005543422960 | 5 | 8005543422977 | 100 | 0 | 210010 | http://www.ecataleg.be/nl/ref/LNB4802AC/ | http://www.ecataleg.be/fr/ref/LNB4802AC/ |  | Livinglight - installatie Belgische inbouwdoos - ovale afdekplaat - 2 modules - staal | Livinglight -installation de boîte d'encastrement belge - plaque ovale - 2 modules - acier
LEG20121015 | B | LNB4802AR | LL-Ovale afdekp. 2 mod antrac. | LL-Plaque ovale 2 mod anthracite | LL-Ovale afdekp. 2 mod antrac. | LL-Plaque ovale 2 mod | 2.683 | 1 | Stuk | Pièce |  |  | 1 | 1 | 200 | Legrand 2013-2014 | 484 | G14 | B01 |  | P | 2 |  |  | 3926.9097 |  | 1 | 0.031 |  | 0 |  | 0 |  | 0 | 1.2 | 10.5 | 9 | 1 | 8005543423004 | 10 | 8005543423011 | 200 | 0 | 210010 | http://www.ecataleg.be/nl/ref/LNB4802AR/ | http://www.ecataleg.be/fr/ref/LNB4802AR/ |  | Livinglight - installatie Belgische inbouwdoos - ovale afdekplaat - 2 modules - antraciet | Livinglight -installation de boîte d'encastrement belge - plaque ovale - 2 modules - anthracite
LEG20121015 | B | LNB4802BI | LL-Ovale afdekplaat 2 mod wit | LL-Plaque ovale 2 mod blanc | LL-Ovale afdekplaat 2 mod wit | LL-Plaque ovale 2 mod blanc | 2.132 | 1 | Stuk | Pièce |  |  | 1 | 1 | 200 | Legrand 2013-2014 | 484 | G14 | B01 |  | M | 2 |  |  | 3926.9097 |  | 1 | 0.031 |  | 0 |  | 0 |  | 0 | 1.3 | 10.4 | 8.9 | 1 | 8005543423080 | 10 | 8005543423097 | 200 | 0 | 210010 | http://www.ecataleg.be/nl/ref/LNB4802BI/ | http://www.ecataleg.be/fr/ref/LNB4802BI/ |  | Livinglight - installatie Belgische inbouwdoos - ovale afdekplaat - 2 modules - wit | Livinglight -installation de boîte d'encastrement belge - plaque ovale - 2 modules - blanc
LEG20121015 | B | LNB4802CL | LL-Ovale afdekpl. 2 mod colonial | LL-Plaque ovale 2 mod colonial | LL-Ovale afdekpl. 2 mod | LL-Plaque ovale 2 mod colonial | 3.655 | 1 | Stuk | Pièce |  |  | 1 | 1 | 200 | Legrand 2013-2014 | 484 | G14 | B01 |  | P | 2 |  |  | 3926.9097 |  | 1 | 0.031 |  | 0 |  | 0 |  | 0 | 1.3 | 10.4 | 8.9 | 1 | 8005543423103 | 10 | 8005543423110 | 200 | 0 | 210010 | http://www.ecataleg.be/nl/ref/LNB4802CL/ | http://www.ecataleg.be/fr/ref/LNB4802CL/ |  | Livinglight - installatie Belgische inbouwdoos - ovale afdekplaat - 2 modules - colonial | Livinglight -installation de boîte d'encastrement belge - plaque ovale - 2 modules - colonial
LEG20121015 | B | LNB4802CO | LL-Ovale afdekpl. 2mod cordoba | LL-Plaque ovale 2 mod cordoba | LL-Ovale afdekpl. 2mod cordoba | LL-Plaque ovale 2 mod cordoba | 9.842 | 1 | Stuk | Pièce |  |  | 1 | 1 | 100 | Legrand 2013-2014 | 484 | G14 | B01 |  | P | 2 |  |  | 8538.9099 |  | 1 | 0.102 |  | 0 |  | 0 |  | 0 | 1.6 | 11 | 10 | 1 | 8005543423165 | 5 | 8005543423172 | 100 | 0 | 210010 | http://www.ecataleg.be/nl/ref/LNB4802CO/ | http://www.ecataleg.be/fr/ref/LNB4802CO/ |  | Livinglight - installatie Belgische inbouwdoos - ovale afdekplaat - 2modules - cordoba | Livinglight -installation de boîte d'encastrement belge - plaque ovale - 2 modules - cordoba
LEG20121015 | B | LNB4802CR | LL-Ovale afdekpl. 2 mod chroom | LL-Plaque ovale 2 mod chrôme | LL-Ovale afdekpl. 2 mod chroom | LL-Plaque ovale 2 mod chrôme | 12.82 | 1 | Stuk | Pièce |  |  | 1 | 1 | 100 | Legrand 2013-2014 | 484 | G14 | B01 |  | P | 7 |  |  | 8538.9099 |  | 1 | 0.102 |  | 0 |  | 0 |  | 0 | 1.6 | 11 | 10 | 1 | 8005543423141 | 5 | 8005543423158 | 100 | 0 | 210010 | http://www.ecataleg.be/nl/ref/LNB4802CR/ | http://www.ecataleg.be/fr/ref/LNB4802CR/ |  | Livinglight - installatie Belgische inbouwdoos - ovale afdekplaat - 2 modules - chroom | Livinglight -installation de boîte d'encastrement belge - plaque ovale - 2 modules - chrôme
LEG20121015 | B | LNB4802CT | LL-Ovale afdekpl. 2mod citroen | LL-Plaque ovale 2 mod citron | LL-Ovale afdekpl. 2mod citroen | LL-Plaque ovale 2 mod citron | 8.748 | 1 | Stuk | Pièce |  |  | 1 | 1 | 100 | Legrand 2013-2014 | 484 | G14 | B01 |  | P | 2 |  |  | 8538.9099 |  | 1 | 0.102 |  | 0 |  | 0 |  | 0 | 1.6 | 11 | 10 | 1 | 8005543423196 | 5 | 8005543423202 | 100 | 0 | 210010 | http://www.ecataleg.be/nl/ref/LNB4802CT/ | http://www.ecataleg.be/fr/ref/LNB4802CT/ |  | Livinglight - installatie Belgische inbouwdoos - ovale afdekplaat - 2modules - citroen | Livinglight -installation de boîte d'encastrement belge - plaque ovale - 2 modules - citron
LEG20121015 | B | LNB4802GF | LL-Ovale afdekpl. 2mod grafiet | LL-Plaque ovale 2 mod graphite | LL-Ovale afdekpl. 2mod grafiet | LL-Plaque ovale 2 mod graphite | 9.842 | 1 | Stuk | Pièce |  |  | 1 | 1 | 100 | Legrand 2013-2014 | 484 | G14 | B01 |  | P | 2 |  |  | 8538.9099 |  | 1 | 0.102 |  | 0 |  | 0 |  | 0 | 1.6 | 11 | 10 | 1 | 8005543423219 | 5 | 8005543423226 | 100 | 0 | 210010 | http://www.ecataleg.be/nl/ref/LNB4802GF/ | http://www.ecataleg.be/fr/ref/LNB4802GF/ |  | Livinglight - installatie Belgische inbouwdoos - ovale afdekplaat - 2modules - grafiet | Livinglight -installation de boîte d'encastrement belge - plaque ovale - 2 modules - graphite
LEG20121015 | B | LNB4802GP | LL-Ovale afdekpl. 2 mod grape | LL-Plaque ovale 2 mod grape | LL-Ovale afdekpl. 2 mod grape | LL-Plaque ovale 2 mod grape | 8.748 | 1 | Stuk | Pièce |  |  | 1 | 1 | 100 | Legrand 2013-2014 | 484 | G14 | B01 |  | P | 7 |  |  | 8538.9099 |  | 1 | 0.102 |  | 0 |  | 0 |  | 0 | 1.6 | 11 | 10 | 1 | 8005543423240 | 5 | 8005543423257 | 100 | 0 | 210010 | http://www.ecataleg.be/nl/ref/LNB4802GP/ | http://www.ecataleg.be/fr/ref/LNB4802GP/ |  | Livinglight - installatie Belgische inbouwdoos - ovale afdekplaat - 2 modules - grape | Livinglight -installation de boîte d'encastrement belge - plaque ovale - 2 modules - grape
LEG20121015 | B | LNB4802LAE | LL-Ovale afdekpl. 2mod esdoorn | LL-Plaque ovale 2 mod érable | LL-Ovale afdekpl. 2mod esdoorn | LL-Plaque ovale 2 mod érable | 36.59 | 1 | Stuk | Pièce |  |  | 1 | 1 | 100 | Legrand 2013-2014 | 484 | G14 | B01 |  | P | 7 |  |  | 8538.9099 |  | 1 | 0.032 |  | 0 |  | 0 |  | 0 | 1.6 | 11 | 10 | 1 | 8005543423264 | 5 | 8005543423271 | 100 | 0 | 210010 | http://www.ecataleg.be/nl/ref/LNB4802LAE/ | http://www.ecataleg.be/fr/ref/LNB4802LAE/ |  | Livinglight - installatie Belgische inbouwdoos - ovale afdekplaat - 2modules - esdoorn | Livinglight -installation de boîte d'encastrement belge - plaque ovale - 2 modules - érable
LEG20121015 | B | LNB4802LCA | LL-Ovale afdekpl. 2 mod amerikaanse kers | LL-Plaque ovale 2 mod cerisier américain | LL-Ovale afdekpl. 2 mod | LL-Plaque ovale 2 mod | 39.03 | 1 | Stuk | Pièce |  |  | 1 | 1 | 100 | Legrand 2013-2014 | 484 | G14 | B01 |  | P | 7 |  |  | 8538.9099 |  | 1 | 0.032 |  | 0 |  | 0 |  | 0 | 1.6 | 11 | 10 | 1 | 8005543423288 | 5 | 8005543423295 | 100 | 0 | 210010 | http://www.ecataleg.be/nl/ref/LNB4802LCA/ | http://www.ecataleg.be/fr/ref/LNB4802LCA/ |  | Livinglight - installatie Belgische inbouwdoos - ovale afdekplaat - 2 modules - amerikaanse kers | Livinglight -installation de boîte d'encastrement belge - plaque ovale - 2 modules - cerisier américain
LEG20121015 | B | LNB4802LRW | LL-Ovale afdekpl. 2 mod donkere eik | LL-Plaque ovale 2 mod chêne foncé | LL-Ovale afdekpl. 2 mod | LL-Plaque ovale 2 mod | 36.59 | 1 | Stuk | Pièce |  |  | 1 | 1 | 100 | Legrand 2013-2014 | 484 | G14 | B01 |  | P | 7 |  |  | 8538.9099 |  | 1 | 0.032 |  | 0 |  | 0 |  | 0 | 1.6 | 11 | 10 | 1 | 8005543423325 | 5 | 8005543423332 | 100 | 0 | 210010 | http://www.ecataleg.be/nl/ref/LNB4802LRW/ | http://www.ecataleg.be/fr/ref/LNB4802LRW/ |  | Livinglight - installatie Belgische inbouwdoos - ovale afdekplaat - 2 modules - donkere eik | Livinglight -installation de boîte d'encastrement belge - plaque ovale - 2 modules - chêne foncé
LEG20121015 | B | LNB4802M2AC | LL-Ovale afdekpl. 2x2 mod 71mm staal | LL-Plaque ovale 2x2 mod 71mm acier | LL-Ovale afdekpl. 2x2 mod | LL-Plaque ovale 2x2 mod | 19.14 | 1 | Stuk | Pièce |  |  | 1 | 1 | 50 | Legrand 2013-2014 | 484 | G14 | B01 |  | P | 7 |  |  | 8538.9099 |  | 1 | 0.169 |  | 0 |  | 0 |  | 0 | 1.6 | 18.3 | 10 | 1 | 8005543431214 | 5 | 8005543431221 | 50 | 0 | 210010 | http://www.ecataleg.be/nl/ref/LNB4802M2AC/ | http://www.ecataleg.be/fr/ref/LNB4802M2AC/ |  | Livinglight - installatie Belgische inbouwdoos - ovale afdekplaat - 2x2 modules - hartafstand 71mm - staal | Livinglight -installation de boîte d'encastrement belge - plaque ovale - 2x2 modules - entraxe 71mm - acier
LEG20121015 | B | LNB4802M2AR | LL-Ovale afdekpl. 2x2 mod 71mm antraciet | LL-Plaque ovale 2x2 mod 71mm anthracite | LL-Ovale afdekpl. 2x2 mod | LL-Plaque ovale 2x2 mod | 5.367 | 1 | Stuk | Pièce |  |  | 1 | 1 | 100 | Legrand 2013-2014 | 484 | G14 | B01 |  | P | 2 |  |  | 3926.9097 |  | 1 | 0.043 |  | 0 |  | 0 |  | 0 | 1.5 | 17.9 | 9.5 | 1 | 8005543431238 | 10 | 8005543431245 | 100 | 0 | 210010 | http://www.ecataleg.be/nl/ref/LNB4802M2AR/ | http://www.ecataleg.be/fr/ref/LNB4802M2AR/ |  | Livinglight - installatie Belgische inbouwdoos - ovale afdekplaat - 2x2 modules - hartafstand 71mm - antraciet | Livinglight -installation de boîte d'encastrement belge - plaque ovale - 2x2 modules - entraxe 71mm - anthracite
LEG20121015 | B | LNB4802M2BI | LL-Ovale afdekpl. 2x2 mod 71mm wit | LL-Plaque ovale 2x2 mod 71mm blanc | LL-Ovale afdekpl. 2x2 mod | LL-Plaque ovale 2x2 mod | 4.263 | 1 | Stuk | Pièce |  |  | 1 | 1 | 100 | Legrand 2013-2014 | 484 | G14 | B01 |  | M | 2 |  |  | 3926.9097 |  | 1 | 0.043 |  | 0 |  | 0 |  | 0 | 1.5 | 17.9 | 9.5 | 1 | 8005543431252 | 10 | 8005543431269 | 100 | 0 | 210010 | http://www.ecataleg.be/nl/ref/LNB4802M2BI/ | http://www.ecataleg.be/fr/ref/LNB4802M2BI/ |  | Livinglight - installatie Belgische inbouwdoos - ovale afdekplaat - 2x2 modules - hartafstand 71mm - wit | Livinglight -installation de boîte d'encastrement belge - plaque ovale - 2x2 modules - entraxe 71mm - blanc
LEG20121015 | B | LNB4802M2CL | LL-Ovale afdekpl. 2x2 mod 71mm colonial | LL-Plaque ovale 2x2 mod 71mm colonial | LL-Ovale afdekpl. 2x2 mod | LL-Plaque ovale 2x2 mod | 7.312 | 1 | Stuk | Pièce |  |  | 1 | 1 | 100 | Legrand 2013-2014 | 484 | G14 | B01 |  | P | 4 |  |  | 3926.9097 |  | 1 | 0.043 |  | 0 |  | 0 |  | 0 | 1.5 | 17.9 | 9.5 | 1 | 8005543431276 | 10 | 8005543431283 | 100 | 0 | 210010 | http://www.ecataleg.be/nl/ref/LNB4802M2CL/ | http://www.ecataleg.be/fr/ref/LNB4802M2CL/ |  | Livinglight - installatie Belgische inbouwdoos - ovale afdekplaat - 2x2 modules - hartafstand 71mm - colonial | Livinglight -installation de boîte d'encastrement belge - plaque ovale - 2x2 modules - entraxe 71mm - colonial
LEG20121015 | B | LNB4802M2CO | LL-Ovale afdekpl. 2x2 mod 71mm cordoba | LL-Plaque ovale 2x2 mod 71mm cordoba | LL-Ovale afdekpl. 2x2 mod | LL-Plaque ovale 2x2 mod | 19.68 | 1 | Stuk | Pièce |  |  | 1 | 1 | 50 | Legrand 2013-2014 | 484 | G14 | B01 |  | P | 4 |  |  | 8538.9099 |  | 1 | 0.169 |  | 0 |  | 0 |  | 0 | 1.6 | 18.3 | 10 | 1 | 8005543431290 | 5 | 8005543431306 | 50 | 0 | 210010 | http://www.ecataleg.be/nl/ref/LNB4802M2CO/ | http://www.ecataleg.be/fr/ref/LNB4802M2CO/ |  | Livinglight - installatie Belgische inbouwdoos - ovale afdekplaat - 2x2 modules - hartafstand 71mm - cordoba | Livinglight -installation de boîte d'encastrement belge - plaque ovale - 2x2 modules - entraxe 71mm - cordoba
LEG20121015 | B | LNB4802M2CR | LL-Ovale afdekpl. 2x2 mod 71mm chroom | LL-Plaque ovale 2x2 mod 71mm chrôme | LL-Ovale afdekpl. 2x2 mod | LL-Plaque ovale 2x2 mod | 25.66 | 1 | Stuk | Pièce |  |  | 1 | 1 | 50 | Legrand 2013-2014 | 484 | G14 | B01 |  | P | 7 |  |  | 8538.9099 |  | 1 | 0.169 |  | 0 |  | 0 |  | 0 | 1.6 | 18.3 | 10 | 1 | 8005543431313 | 5 | 8005543431320 | 50 | 0 | 210010 | http://www.ecataleg.be/nl/ref/LNB4802M2CR/ | http://www.ecataleg.be/fr/ref/LNB4802M2CR/ |  | Livinglight - installatie Belgische inbouwdoos - ovale afdekplaat - 2x2 modules - hartafstand 71mm - chroom | Livinglight -installation de boîte d'encastrement belge - plaque ovale - 2x2 modules - entraxe 71mm - chrôme
LEG20121015 | B | LNB4802M2CT | LL-Ovale afdekpl. 2x2 mod 71mm citroen | LL-Plaque ovale 2x2 mod 71mm citron | LL-Ovale afdekpl. 2x2 mod | LL-Plaque ovale 2x2 mod | 17.49 | 1 | Stuk | Pièce |  |  | 1 | 1 | 50 | Legrand 2013-2014 | 484 | G14 | B01 |  | P | 7 |  |  | 8538.9099 |  | 1 | 0.169 |  | 0 |  | 0 |  | 0 | 1.6 | 18.3 | 10 | 1 | 8005543431337 | 5 | 8005543431344 | 50 | 0 | 210010 | http://www.ecataleg.be/nl/ref/LNB4802M2CT/ | http://www.ecataleg.be/fr/ref/LNB4802M2CT/ |  | Livinglight - installatie Belgische inbouwdoos - ovale afdekplaat - 2x2 modules - hartafstand 71mm - citroen | Livinglight -installation de boîte d'encastrement belge - plaque ovale - 2x2 modules - entraxe 71mm - citron
LEG20121015 | B | LNB4802M2GF | LL-Ovale afdekpl. 2x2 mod 71mm grafiet | LL-Plaque ovale 2x2 mod 71mm graphite | LL-Ovale afdekpl. 2x2 mod | LL-Plaque ovale 2x2 mod | 19.68 | 1 | Stuk | Pièce |  |  | 1 | 1 | 50 | Legrand 2013-2014 | 484 | G14 | B01 |  | P | 4 |  |  | 8538.9099 |  | 1 | 0.169 |  | 0 |  | 0 |  | 0 | 1.6 | 18.3 | 10 | 1 | 8005543431351 | 5 | 8005543431368 | 50 | 0 | 210010 | http://www.ecataleg.be/nl/ref/LNB4802M2GF/ | http://www.ecataleg.be/fr/ref/LNB4802M2GF/ |  | Livinglight - installatie Belgische inbouwdoos - ovale afdekplaat - 2x2 modules - hartafstand 71mm - grafiet | Livinglight -installation de boîte d'encastrement belge - plaque ovale - 2x2 modules - entraxe 71mm - graphite
LEG20121015 | B | LNB4802M2GP | LL-Ovale afdekpl. 2x2 mod 71mm grape | LL-Plaque ovale 2x2 mod 71mm grape | LL-Ovale afdekpl. 2x2 mod | LL-Plaque ovale 2x2 mod | 17.49 | 1 | Stuk | Pièce |  |  | 1 | 1 | 50 | Legrand 2013-2014 | 484 | G14 | B01 |  | P | 7 |  |  | 8538.9099 |  | 1 | 0.169 |  | 0 |  | 0 |  | 0 | 1.6 | 18.3 | 10 | 1 | 8005543431375 | 5 | 8005543431382 | 50 | 0 | 210010 | http://www.ecataleg.be/nl/ref/LNB4802M2GP/ | http://www.ecataleg.be/fr/ref/LNB4802M2GP/ |  | Livinglight - installatie Belgische inbouwdoos - ovale afdekplaat - 2x2 modules - hartafstand 71mm - grape | Livinglight -installation de boîte d'encastrement belge - plaque ovale - 2x2 modules - entraxe 71mm - grape
LEG20121015 | B | LNB4802M2LAE | LL-Ovale afdekpl. 2x2 mod 71mm esdoorn | LL-Plaque ovale 2x2 mod 71mm érable | LL-Ovale afdekpl. 2x2 mod | LL-Plaque ovale 2x2 mod | 73.19 | 1 | Stuk | Pièce |  |  | 1 | 1 | 76 | Legrand 2013-2014 | 484 | G14 | B01 |  | P | 7 |  |  | 8538.9099 |  | 1 | 0.029 |  | 0 |  | 0 |  | 0 | 1.6 | 18.3 | 10 | 1 | 8005543431399 | 76 | 0 | 0 |  | 210010 | http://www.ecataleg.be/nl/ref/LNB4802M2LAE/ | http://www.ecataleg.be/fr/ref/LNB4802M2LAE/ |  | Livinglight - installatie Belgische inbouwdoos - ovale afdekplaat - 2x2 modules - hartafstand 71mm - esdoorn | Livinglight -installation de boîte d'encastrement belge - plaque ovale - 2x2 modules - entraxe 71mm - érable
LEG20121015 | B | LNB4802M2LCA | LL-Ovale afdekpl. 2x2 mod 71mm amerikaanse kers | LL-Plaque ovale 2x2 mod 71mm cerisier américain | LL-Ovale afdekpl. 2x2 mod | LL-Plaque ovale 2x2 mod | 78.06 | 1 | Stuk | Pièce |  |  | 1 | 1 | 76 | Legrand 2013-2014 | 484 | G14 | B01 |  | P | 7 |  |  | 8538.9099 |  | 1 | 0.029 |  | 0 |  | 0 |  | 0 | 1.6 | 18.3 | 10 | 1 | 8005543431405 | 76 | 0 | 0 |  | 210010 | http://www.ecataleg.be/nl/ref/LNB4802M2LCA/ | http://www.ecataleg.be/fr/ref/LNB4802M2LCA/ |  | Livinglight - installatie Belgische inbouwdoos - ovale afdekplaat - 2x2 modules - hartafstand 71mm - amerikaanse kers | Livinglight -installation de boîte d'encastrement belge - plaque ovale - 2x2 modules - entraxe 71mm - cerisier américain
LEG20121015 | B | LNB4802M2LRW | LL-Ovale afdekpl. 2x2 mod 71mm donkere eik | LL-Plaque ovale 2x2 mod 71mm chêne foncé | LL-Ovale afdekpl. 2x2 mod | LL-Plaque ovale 2x2 mod | 73.19 | 1 | Stuk | Pièce |  |  | 1 | 1 | 76 | Legrand 2013-2014 | 484 | G14 | B01 |  | P | 7 |  |  | 8538.9099 |  | 1 | 0.029 |  | 0 |  | 0 |  | 0 | 1.6 | 18.3 | 10 | 1 | 8005543431412 | 76 | 0 | 0 |  | 210010 | http://www.ecataleg.be/nl/ref/LNB4802M2LRW/ | http://www.ecataleg.be/fr/ref/LNB4802M2LRW/ |  | Livinglight - installatie Belgische inbouwdoos - ovale afdekplaat - 2x2 modules - hartafstand 71mm - donkere eik | Livinglight -installation de boîte d'encastrement belge - plaque ovale - 2x2 modules - entraxe 71mm - chêne foncé
LEG20121015 | B | LNB4802M2MA | LL-Ovale afdekpl. 2x2 mod 71mm Marrakech | LL-Plaque ovale 2x2 mod 71mm Marrakech | LL-Ovale afdekpl. 2x2 mod | LL-Plaque ovale 2x2 mod | 19.68 | 1 | Stuk | Pièce |  |  | 1 | 1 | 50 | Legrand 2013-2014 | 484 | G14 | B01 |  | P | 4 |  |  | 8538.9099 |  | 1 | 0.169 |  | 0 |  | 0 |  | 0 | 1.6 | 18.3 | 10 | 1 | 8005543431429 | 5 | 8005543431436 | 50 | 0 | 210010 | http://www.ecataleg.be/nl/ref/LNB4802M2MA/ | http://www.ecataleg.be/fr/ref/LNB4802M2MA/ |  | Livinglight - installatie Belgische inbouwdoos - ovale afdekplaat - 2x2 modules - hartafstand 71mm - Marrakech | Livinglight -installation de boîte d'encastrement belge - plaque ovale - 2x2 modules - entraxe 71mm - Marrakech
LEG20121015 | B | LNB4802M2OC | LL-Ovale afdekpl. 2x2 mod 71mm blinkend goud | LL-Plaque ovale 2x2 mod 71mm or glacé | LL-Ovale afdekpl. 2x2 mod | LL-Plaque ovale 2x2 mod | 31.67 | 1 | Stuk | Pièce |  |  | 1 | 1 | 50 | Legrand 2013-2014 | 484 | G14 | B01 |  | P | 7 |  |  | 8538.9099 |  | 1 | 0.169 |  | 0 |  | 0 |  | 0 | 1.6 | 18.3 | 10 | 1 | 8005543431443 | 5 | 8005543431450 | 50 | 0 | 210010 | http://www.ecataleg.be/nl/ref/LNB4802M2OC/ | http://www.ecataleg.be/fr/ref/LNB4802M2OC/ |  | Livinglight - installatie Belgische inbouwdoos - ovale afdekplaat - 2x2 modules - hartafstand 71mm - blinkend goud | Livinglight -installation de boîte d'encastrement belge - plaque ovale - 2x2 modules - entraxe 71mm - or glacé
LEG20121015 | B | LNB4802M2SI | LL-Ovale afdekpl. 2x2 mod 71mm Sienne | LL-Plaque ovale 2x2 mod 71mm Sienne | LL-Ovale afdekpl. 2x2 mod | LL-Plaque ovale 2x2 mod | 19.68 | 1 | Stuk | Pièce |  |  | 1 | 1 | 50 | Legrand 2013-2014 | 484 | G14 | B01 |  | P | 4 |  |  | 8538.9099 |  | 1 | 0.169 |  | 0 |  | 0 |  | 0 | 1.6 | 18.3 | 10 | 1 | 8005543431467 | 5 | 8005543431474 | 50 | 0 | 210010 | http://www.ecataleg.be/nl/ref/LNB4802M2SI/ | http://www.ecataleg.be/fr/ref/LNB4802M2SI/ |  | Livinglight - installatie Belgische inbouwdoos - ovale afdekplaat - 2x2 modules - hartafstand 71mm - Sienne | Livinglight -installation de boîte d'encastrement belge - plaque ovale - 2x2 modules - entraxe 71mm - Sienne
LEG20121015 | B | LNB4802M2SM | LL-Ovale afdekpl. 2x2 mod 71mm smoking | LL-Plaque ovale 2x2 mod 71mm smoking | LL-Ovale afdekpl. 2x2 mod | LL-Plaque ovale 2x2 mod | 7.312 | 1 | Stuk | Pièce |  |  | 1 | 1 | 100 | Legrand 2013-2014 | 484 | G14 | B01 |  | P | 4 |  |  | 8538.9099 |  | 1 | 0.043 |  | 0 |  | 0 |  | 0 | 1.5 | 17.9 | 9.5 | 1 | 8005543431481 | 10 | 8005543431498 | 100 | 0 | 210010 | http://www.ecataleg.be/nl/ref/LNB4802M2SM/ | http://www.ecataleg.be/fr/ref/LNB4802M2SM/ |  | Livinglight - installatie Belgische inbouwdoos - ovale afdekplaat - 2x2 modules - hartafstand 71mm - smoking | Livinglight -installation de boîte d'encastrement belge - plaque ovale - 2x2 modules - entraxe 71mm - smoking
LEG20121015 | B | LNB4802M2SS | LL-Ovale afdekpl. 2x2 mod 71mm sunset | LL-Plaque ovale 2x2 mod 71mm sunset | LL-Ovale afdekpl. 2x2 mod | LL-Plaque ovale 2x2 mod | 17.49 | 1 | Stuk | Pièce |  |  | 1 | 1 | 50 | Legrand 2013-2014 | 484 | G14 | B01 |  | P | 7 |  |  | 8538.9099 |  | 1 | 0.169 |  | 0 |  | 0 |  | 0 | 1.6 | 18.3 | 10 | 1 | 8005543431504 | 5 | 8005543431511 | 50 | 0 | 210010 | http://www.ecataleg.be/nl/ref/LNB4802M2SS/ | http://www.ecataleg.be/fr/ref/LNB4802M2SS/ |  | Livinglight - installatie Belgische inbouwdoos - ovale afdekplaat - 2x2 modules - hartafstand 71mm - sunset | Livinglight -installation de boîte d'encastrement belge - plaque ovale - 2x2 modules - entraxe 71mm - sunset
LEG20121015 | B | LNB4802M2TB | LL-Ovale afdekpl. 2x2 mod 71mm brons | LL-Plaque ovale 2x2 mod 71mm bronze | LL-Ovale afdekpl. 2x2 mod | LL-Plaque ovale 2x2 mod | 11.25 | 1 | Stuk | Pièce |  |  | 1 | 1 | 50 | Legrand 2013-2014 | 484 | G14 | B01 |  | P | 11 |  |  | 3926.9097 |  | 1 | 0.055 |  | 0 |  | 0 |  | 0 | 1.6 | 18.3 | 10 | 1 | 8005543431528 | 5 | 8005543431535 | 50 | 0 | 210010 | http://www.ecataleg.be/nl/ref/LNB4802M2TB/ | http://www.ecataleg.be/fr/ref/LNB4802M2TB/ |  | Livinglight - installatie Belgische inbouwdoos - ovale afdekplaat - 2x2 modules - hartafstand 71mm - brons | Livinglight -installation de boîte d'encastrement belge - plaque ovale - 2x2 modules - entraxe 71mm - bronze
LEG20121015 | B | LNB4802M2TC | LL-Ovale afdekpl. 2x2 mod 71mm titanium | LL-Plaque ovale 2x2 mod 71mm titane | LL-Ovale afdekpl. 2x2 mod | LL-Plaque ovale 2x2 mod | 25.66 | 1 | Stuk | Pièce |  |  | 1 | 1 | 50 | Legrand 2013-2014 | 484 | G14 | B01 |  | P | 2 |  |  | 8538.9099 |  | 1 | 0.17 |  | 0 |  | 0 |  | 0 | 2.8 | 18.5 | 10.5 | 1 | 8005543431542 | 5 | 8005543431559 | 50 | 0 | 210010 | http://www.ecataleg.be/nl/ref/LNB4802M2TC/ | http://www.ecataleg.be/fr/ref/LNB4802M2TC/ |  | Livinglight - installatie Belgische inbouwdoos - ovale afdekplaat - 2x2 modules - hartafstand 71mm - titanium | Livinglight -installation de boîte d'encastrement belge - plaque ovale - 2x2 modules - entraxe 71mm - titane
LEG20121015 | B | LNB4802M2TE | LL-Ovale afdekpl. 2x2 mod 71mm tech | LL-Plaque ovale 2x2 mod 71mm tech | LL-Ovale afdekpl. 2x2 mod | LL-Plaque ovale 2x2 mod | 9.124 | 1 | Stuk | Pièce |  |  | 1 | 1 | 50 | Legrand 2013-2014 | 484 | G14 | B01 |  | P | 4 |  |  | 3926.9097 |  | 1 | 0.055 |  | 0 |  | 0 |  | 0 | 1.6 | 18.3 | 10 | 1 | 8005543431566 | 5 | 8005543431573 | 50 | 0 | 210010 | http://www.ecataleg.be/nl/ref/LNB4802M2TE/ | http://www.ecataleg.be/fr/ref/LNB4802M2TE/ |  | Livinglight - installatie Belgische inbouwdoos - ovale afdekplaat - 2x2 modules - hartafstand 71mm - tech | Livinglight -installation de boîte d'encastrement belge - plaque ovale - 2x2 modules - entraxe 71mm - tech
LEG20121015 | B | LNB4802M2TG | LL-Ovale afdekpl. 2x2 mod 71mm tight | LL-Plaque ovale 2x2 mod 71mm tight | LL-Ovale afdekpl. 2x2 mod | LL-Plaque ovale 2x2 mod | 7.312 | 1 | Stuk | Pièce |  |  | 1 | 1 | 50 | Legrand 2013-2014 | 484 | G14 | B01 |  | P | 4 |  |  | 3926.9097 |  | 1 | 0.055 |  | 0 |  | 0 |  | 0 | 1.6 | 18.3 | 10 | 1 | 8005543431580 | 5 | 8005543431597 | 50 | 0 | 210010 | http://www.ecataleg.be/nl/ref/LNB4802M2TG/ | http://www.ecataleg.be/fr/ref/LNB4802M2TG/ |  | Livinglight - installatie Belgische inbouwdoos - ovale afdekplaat - 2x2 modules - hartafstand 71mm - tight | Livinglight -installation de boîte d'encastrement belge - plaque ovale - 2x2 modules - entraxe 71mm - tight
LEG20121015 | B | LNB4802M2TS | LL-Ovale afdekpl. 2x2 mod 71mm sky | LL-Plaque ovale 2x2 mod 71mm ciel | LL-Ovale afdekpl. 2x2 mod | LL-Plaque ovale 2x2 mod | 11.25 | 1 | Stuk | Pièce |  |  | 1 | 1 | 50 | Legrand 2013-2014 | 484 | G14 | B01 |  | P | 7 |  |  | 3926.9097 |  | 1 | 0.054 |  | 0 |  | 0 |  | 0 | 1.6 | 18.3 | 10 | 1 | 8005543431603 | 5 | 8005543431610 | 50 | 0 | 210010 | http://www.ecataleg.be/nl/ref/LNB4802M2TS/ | http://www.ecataleg.be/fr/ref/LNB4802M2TS/ |  | Livinglight - installatie Belgische inbouwdoos - ovale afdekplaat - 2x2 modules - hartafstand 71mm - sky | Livinglight -installation de boîte d'encastrement belge - plaque ovale - 2x2 modules - entraxe 71mm - ciel
LEG20121015 | B | LNB4802M2TW | LL-Ovale afdekpl. 2x2 mod 71mm bruin | LL-Plaque ovale 2x2 mod 71mm brun | LL-Ovale afdekpl. 2x2 mod | LL-Plaque ovale 2x2 mod | 11.25 | 1 | Stuk | Pièce |  |  | 1 | 1 | 50 | Legrand 2013-2014 | 484 | G14 | B01 |  | P | 7 |  |  | 3926.9097 |  | 1 | 0.053 |  | 0 |  | 0 |  | 0 | 1.6 | 18.3 | 10 | 1 | 8005543431627 | 5 | 8005543431634 | 50 | 0 | 210010 | http://www.ecataleg.be/nl/ref/LNB4802M2TW/ | http://www.ecataleg.be/fr/ref/LNB4802M2TW/ |  | Livinglight - installatie Belgische inbouwdoos - ovale afdekplaat - 2x2 modules - hartafstand 71mm - bruin | Livinglight -installation de boîte d'encastrement belge - plaque ovale - 2x2 modules - entraxe 71mm - brun
LEG20121015 | B | LNB4802M3AC | LL-Ovale afdekpl. 3x2 mod 71mm staal | LL-Plaque ovale 3x2 mod 71mm acier | LL-Ovale afdekpl. 3x2 mod | LL-Plaque ovale 3x2 mod | 28.7 | 1 | Stuk | Pièce |  |  | 1 | 1 | 5 | Legrand 2013-2014 | 484 | G14 | B01 |  | P | 7 |  |  | 8538.9099 |  | 1 | 0.239 |  | 0 |  | 0 |  | 0 | 1.6 | 25.5 | 10 | 1 | 8005543434789 | 5 | 8005543434796 | 0 |  | 210010 | http://www.ecataleg.be/nl/ref/LNB4802M3AC/ | http://www.ecataleg.be/fr/ref/LNB4802M3AC/ |  | Livinglight - installatie Belgische inbouwdoos - ovale afdekplaat - 3x2 modules - hartafstand 71mm - staal | Livinglight -installation de boîte d'encastrement belge - plaque ovale - 3x2 modules - entraxe 71mm - acier
LEG20121015 | B | LNB4802M3AR | LL-Ovale afdekpl. 3x2 mod 71mm antraciet | LL-Plaque ovale 3x2 mod 71mm anthracite | LL-Ovale afdekpl. 3x2 mod | LL-Plaque ovale 3x2 mod | 8.05 | 1 | Stuk | Pièce |  |  | 1 | 1 | 10 | Legrand 2013-2014 | 484 | G14 | B01 |  | P | 2 |  |  | 3926.9097 |  | 1 | 0.055 |  | 0 |  | 0 |  | 0 | 1.5 | 25 | 9.3 | 1 | 8005543434802 | 10 | 8005543434819 | 0 |  | 210010 | http://www.ecataleg.be/nl/ref/LNB4802M3AR/ | http://www.ecataleg.be/fr/ref/LNB4802M3AR/ |  | Livinglight - installatie Belgische inbouwdoos - ovale afdekplaat - 3x2 modules - hartafstand 71mm - antraciet | Livinglight -installation de boîte d'encastrement belge - plaque ovale - 3x2 modules - entraxe 71mm - anthracite
LEG20121015 | B | LNB4802M3BI | LL-Ovale afdekpl. 3x2 mod 71mm wit | LL-Plaque ovale 3x2 mod 71mm blanc | LL-Ovale afdekpl. 3x2 mod | LL-Plaque ovale 3x2 mod | 6.395 | 1 | Stuk | Pièce |  |  | 1 | 1 | 10 | Legrand 2013-2014 | 484 | G14 | B01 |  | M | 2 |  |  | 3926.9097 |  | 1 | 0.055 |  | 0 |  | 0 |  | 0 | 1.5 | 25 | 9.4 | 1 | 8005543434826 | 10 | 8005543434833 | 0 |  | 210010 | http://www.ecataleg.be/nl/ref/LNB4802M3BI/ | http://www.ecataleg.be/fr/ref/LNB4802M3BI/ |  | Livinglight - installatie Belgische inbouwdoos - ovale afdekplaat - 3x2 modules - hartafstand 71mm - wit | Livinglight -installation de boîte d'encastrement belge - plaque ovale - 3x2 modules - entraxe 71mm - blanc
LEG20121015 | B | LNB4802M3CL | LL-Ovale afdekpl. 3x2 mod 71mm colonial | LL-Plaque ovale 3x2 mod 71mm colonial | LL-Ovale afdekpl. 3x2 mod | LL-Plaque ovale 3x2 mod | 10.97 | 1 | Stuk | Pièce |  |  | 1 | 1 | 10 | Legrand 2013-2014 | 484 | G14 | B01 |  | P | 2 |  |  | 3926.9097 |  | 1 | 0.055 |  | 0 |  | 0 |  | 0 | 1.5 | 25 | 9.4 | 1 | 8005543434864 | 10 | 8005543434871 | 0 |  | 210010 | http://www.ecataleg.be/nl/ref/LNB4802M3CL/ | http://www.ecataleg.be/fr/ref/LNB4802M3CL/ |  | Livinglight - installatie Belgische inbouwdoos - ovale afdekplaat - 3x2 modules - hartafstand 71mm - colonial | Livinglight -installation de boîte d'encastrement belge - plaque ovale - 3x2 modules - entraxe 71mm - colonial
LEG20121015 | B | LNB4802M3CO | LL-Ovale afdekpl. 3x2 mod 71mm cordoba | LL-Plaque ovale 3x2 mod 71mm cordoba | LL-Ovale afdekpl. 3x2 mod | LL-Plaque ovale 3x2 mod | 29.52 | 1 | Stuk | Pièce |  |  | 1 | 1 | 5 | Legrand 2013-2014 | 484 | G14 | B01 |  | P | 7 |  |  | 8538.9099 |  | 1 | 0.239 |  | 0 |  | 0 |  | 0 | 1.6 | 25.5 | 10 | 1 | 8005543434888 | 5 | 8005543434895 | 0 |  | 210010 | http://www.ecataleg.be/nl/ref/LNB4802M3CO/ | http://www.ecataleg.be/fr/ref/LNB4802M3CO/ |  | Livinglight - installatie Belgische inbouwdoos - ovale afdekplaat - 3x2 modules - hartafstand 71mm - cordoba | Livinglight -installation de boîte d'encastrement belge - plaque ovale - 3x2 modules - entraxe 71mm - cordoba
LEG20121015 | B | LNB4802M3CR | LL-Ovale afdekpl. 3x2 mod 71mm chroom | LL-Plaque ovale 3x2 mod 71mm chrôme | LL-Ovale afdekpl. 3x2 mod | LL-Plaque ovale 3x2 mod | 38.47 | 1 | Stuk | Pièce |  |  | 1 | 1 | 5 | Legrand 2013-2014 | 484 | G14 | B01 |  | P | 7 |  |  | 8538.9099 |  | 1 | 0.239 |  | 0 |  | 0 |  | 0 | 1.6 | 25.5 | 10 | 1 | 8005543434901 | 5 | 8005543434918 | 0 |  | 210010 | http://www.ecataleg.be/nl/ref/LNB4802M3CR/ | http://www.ecataleg.be/fr/ref/LNB4802M3CR/ |  | Livinglight - installatie Belgische inbouwdoos - ovale afdekplaat - 3x2 modules - hartafstand 71mm - chroom | Livinglight -installation de boîte d'encastrement belge - plaque ovale - 3x2 modules - entraxe 71mm - chrôme
LEG20121015 | B | LNB4802M3CT | LL-Ovale afdekpl. 3x2 mod 71mm citroen | LL-Plaque ovale 3x2 mod 71mm citron | LL-Ovale afdekpl. 3x2 mod | LL-Plaque ovale 3x2 mod | 26.24 | 1 | Stuk | Pièce |  |  | 1 | 1 | 5 | Legrand 2013-2014 | 484 | G14 | B01 |  | P | 7 |  |  | 8538.9099 |  | 1 | 0.239 |  | 0 |  | 0 |  | 0 | 1.6 | 25.5 | 10 | 1 | 8005543434925 | 5 | 8005543434932 | 0 |  | 210010 | http://www.ecataleg.be/nl/ref/LNB4802M3CT/ | http://www.ecataleg.be/fr/ref/LNB4802M3CT/ |  | Livinglight - installatie Belgische inbouwdoos - ovale afdekplaat - 3x2 modules - hartafstand 71mm - citroen | Livinglight -installation de boîte d'encastrement belge - plaque ovale - 3x2 modules - entraxe 71mm - citron
LEG20121015 | B | LNB4802M3GF | LL-Ovale afdekpl. 3x2 mod 71mm grafiet | LL-Plaque ovale 3x2 mod 71mm graphite | LL-Ovale afdekpl. 3x2 mod | LL-Plaque ovale 3x2 mod | 29.52 | 1 | Stuk | Pièce |  |  | 1 | 1 | 5 | Legrand 2013-2014 | 484 | G14 | B01 |  | P | 7 |  |  | 8538.9099 |  | 1 | 0.239 |  | 0 |  | 0 |  | 0 | 1.6 | 25.5 | 10 | 1 | 8005543434949 | 5 | 8005543434956 | 0 |  | 210010 | http://www.ecataleg.be/nl/ref/LNB4802M3GF/ | http://www.ecataleg.be/fr/ref/LNB4802M3GF/ |  | Livinglight - installatie Belgische inbouwdoos - ovale afdekplaat - 3x2 modules - hartafstand 71mm - grafiet | Livinglight -installation de boîte d'encastrement belge - plaque ovale - 3x2 modules - entraxe 71mm - graphite
LEG20121015 | B | LNB4802M3GP | LL-Ovale afdekpl. 3x2 mod 71mm grape | LL-Plaque ovale 3x2 mod 71mm grape | LL-Ovale afdekpl. 3x2 mod | LL-Plaque ovale 3x2 mod | 26.24 | 1 | Stuk | Pièce |  |  | 1 | 1 | 5 | Legrand 2013-2014 | 484 | G14 | B01 |  | P | 7 |  |  | 8538.9099 |  | 1 | 0.239 |  | 0 |  | 0 |  | 0 | 1.6 | 25.5 | 10 | 1 | 8005543434963 | 5 | 8005543434970 | 0 |  | 210010 | http://www.ecataleg.be/nl/ref/LNB4802M3GP/ | http://www.ecataleg.be/fr/ref/LNB4802M3GP/ |  | Livinglight - installatie Belgische inbouwdoos - ovale afdekplaat - 3x2 modules - hartafstand 71mm - grape | Livinglight -installation de boîte d'encastrement belge - plaque ovale - 3x2 modules - entraxe 71mm - grape
LEG20121015 | B | LNB4802M3LAE | LL-Ovale afdekpl. 3x2 mod 71mm esdoorn | LL-Plaque ovale 3x2 mod 71mm érable | LL-Ovale afdekpl. 3x2 mod | LL-Plaque ovale 3x2 mod | 109.8 | 1 | Stuk | Pièce |  |  | 1 | 1 | 54 | Legrand 2013-2014 | 484 | G14 | B01 |  | P | 7 |  |  | 8538.9099 |  | 1 | 0.042 |  | 0 |  | 0 |  | 0 | 1.6 | 25.5 | 10 | 1 | 8005543434987 | 54 | 0 | 0 |  | 210010 | http://www.ecataleg.be/nl/ref/LNB4802M3LAE/ | http://www.ecataleg.be/fr/ref/LNB4802M3LAE/ |  | Livinglight - installatie Belgische inbouwdoos - ovale afdekplaat - 3x2 modules - hartafstand 71mm - esdoorn | Livinglight -installation de boîte d'encastrement belge - plaque ovale - 3x2 modules - entraxe 71mm - érable
LEG20121015 | B | LNB4802M3LCA | LL-Ovale afdekpl. 3x2 mod 71mm amerikaanse kers | LL-Plaque ovale 3x2 mod 71mm cerisier américain | LL-Ovale afdekpl. 3x2 mod | LL-Plaque ovale 3x2 mod | 117.1 | 1 | Stuk | Pièce |  |  | 1 | 1 | 54 | Legrand 2013-2014 | 484 | G14 | B01 |  | P | 7 |  |  | 8538.9099 |  | 1 | 0.042 |  | 0 |  | 0 |  | 0 | 1.6 | 25.5 | 10 | 1 | 8005543434994 | 54 | 0 | 0 |  | 210010 | http://www.ecataleg.be/nl/ref/LNB4802M3LCA/ | http://www.ecataleg.be/fr/ref/LNB4802M3LCA/ |  | Livinglight - installatie Belgische inbouwdoos - ovale afdekplaat - 3x2 modules - hartafstand 71mm - amerikaanse kers | Livinglight -installation de boîte d'encastrement belge - plaque ovale - 3x2 modules - entraxe 71mm - cerisier américain
LEG20121015 | B | LNB4802M3LRW | LL-Ovale afdekpl. 3x2 mod 71mm donkere eik | LL-Plaque ovale 3x2 mod 71mm chêne foncé | LL-Ovale afdekpl. 3x2 mod | LL-Plaque ovale 3x2 mod | 109.8 | 1 | Stuk | Pièce |  |  | 1 | 1 | 54 | Legrand 2013-2014 | 484 | G14 | B01 |  | P | 7 |  |  | 8538.9099 |  | 1 | 0.042 |  | 0 |  | 0 |  | 0 | 1.6 | 25.5 | 10 | 1 | 8005543435007 | 54 | 0 | 0 |  | 210010 | http://www.ecataleg.be/nl/ref/LNB4802M3LRW/ | http://www.ecataleg.be/fr/ref/LNB4802M3LRW/ |  | Livinglight - installatie Belgische inbouwdoos - ovale afdekplaat - 3x2 modules - hartafstand 71mm - donkere eik | Livinglight -installation de boîte d'encastrement belge - plaque ovale - 3x2 modules - entraxe 71mm - chêne foncé
LEG20121015 | B | LNB4802M3MA | LL-Ovale afdekpl. 3x2 mod 71mm Marrakech | LL-Plaque ovale 3x2 mod 71mm Marrakech | LL-Ovale afdekpl. 3x2 mod | LL-Plaque ovale 3x2 mod | 29.52 | 1 | Stuk | Pièce |  |  | 1 | 1 | 5 | Legrand 2013-2014 | 484 | G14 | B01 |  | P | 7 |  |  | 8538.9099 |  | 1 | 0.239 |  | 0 |  | 0 |  | 0 | 1.6 | 25.5 | 10 | 1 | 8005543435014 | 5 | 8005543435021 | 0 |  | 210010 | http://www.ecataleg.be/nl/ref/LNB4802M3MA/ | http://www.ecataleg.be/fr/ref/LNB4802M3MA/ |  | Livinglight - installatie Belgische inbouwdoos - ovale afdekplaat - 3x2 modules - hartafstand 71mm - Marrakech | Livinglight -installation de boîte d'encastrement belge - plaque ovale - 3x2 modules - entraxe 71mm - Marrakech
LEG20121015 | B | LNB4802M3OC | LL-Ovale afdekpl. 3x2 mod 71mm blinkend goud | LL-Plaque ovale 3x2 mod 71mm or glacé | LL-Ovale afdekpl. 3x2 mod | LL-Plaque ovale 3x2 mod | 47.49 | 1 | Stuk | Pièce |  |  | 1 | 1 | 5 | Legrand 2013-2014 | 484 | G14 | B01 |  | P | 7 |  |  | 8538.9099 |  | 1 | 0.239 |  | 0 |  | 0 |  | 0 | 1.6 | 25.5 | 10 | 1 | 8005543435038 | 5 | 8005543435045 | 0 |  | 210010 | http://www.ecataleg.be/nl/ref/LNB4802M3OC/ | http://www.ecataleg.be/fr/ref/LNB4802M3OC/ |  | Livinglight - installatie Belgische inbouwdoos - ovale afdekplaat - 3x2 modules - hartafstand 71mm - blinkend goud | Livinglight -installation de boîte d'encastrement belge - plaque ovale - 3x2 modules - entraxe 71mm - or glacé
LEG20121015 | B | LNB4802M3SI | LL-Ovale afdekpl. 3x2 mod 71mm Sienne | LL-Plaque ovale 3x2 mod 71mm Sienne | LL-Ovale afdekpl. 3x2 mod | LL-Plaque ovale 3x2 mod | 29.52 | 1 | Stuk | Pièce |  |  | 1 | 1 | 5 | Legrand 2013-2014 | 484 | G14 | B01 |  | P | 7 |  |  | 8538.9099 |  | 1 | 0.239 |  | 0 |  | 0 |  | 0 | 1.6 | 25.5 | 10 | 1 | 8005543435052 | 5 | 8005543435069 | 0 |  | 210010 | http://www.ecataleg.be/nl/ref/LNB4802M3SI/ | http://www.ecataleg.be/fr/ref/LNB4802M3SI/ |  | Livinglight - installatie Belgische inbouwdoos - ovale afdekplaat - 3x2 modules - hartafstand 71mm - Sienne | Livinglight -installation de boîte d'encastrement belge - plaque ovale - 3x2 modules - entraxe 71mm - Sienne
LEG20121015 | B | LNB4802M3SM | LL-Ovale afdekpl. 3x2 mod 71mm smoking | LL-Plaque ovale 3x2 mod 71mm smoking | LL-Ovale afdekpl. 3x2 mod | LL-Plaque ovale 3x2 mod | 10.97 | 1 | Stuk | Pièce |  |  | 1 | 1 | 10 | Legrand 2013-2014 | 484 | G14 | B01 |  | P | 7 |  |  | 8538.9099 |  | 1 | 0.055 |  | 0 |  | 0 |  | 0 | 1.5 | 25 | 9.4 | 1 | 8005543435076 | 10 | 8005543435083 | 0 |  | 210010 | http://www.ecataleg.be/nl/ref/LNB4802M3SM/ | http://www.ecataleg.be/fr/ref/LNB4802M3SM/ |  | Livinglight - installatie Belgische inbouwdoos - ovale afdekplaat - 3x2 modules - hartafstand 71mm - smoking | Livinglight -installation de boîte d'encastrement belge - plaque ovale - 3x2 modules - entraxe 71mm - smoking
LEG20121015 | B | LNB4802M3SS | LL-Ovale afdekpl. 3x2 mod 71mm sunset | LL-Plaque ovale 3x2 mod 71mm sunset | LL-Ovale afdekpl. 3x2 mod | LL-Plaque ovale 3x2 mod | 26.24 | 1 | Stuk | Pièce |  |  | 1 | 1 | 5 | Legrand 2013-2014 | 484 | G14 | B01 |  | P | 7 |  |  | 8538.9099 |  | 1 | 0.239 |  | 0 |  | 0 |  | 0 | 1.6 | 25.5 | 10 | 1 | 8005543435090 | 5 | 8005543435106 | 0 |  | 210010 | http://www.ecataleg.be/nl/ref/LNB4802M3SS/ | http://www.ecataleg.be/fr/ref/LNB4802M3SS/ |  | Livinglight - installatie Belgische inbouwdoos - ovale afdekplaat - 3x2 modules - hartafstand 71mm - sunset | Livinglight -installation de boîte d'encastrement belge - plaque ovale - 3x2 modules - entraxe 71mm - sunset
LEG20121015 | B | LNB4802M3TB | LL-Ovale afdekpl. 3x2 mod 71mm brons | LL-Plaque ovale 3x2 mod 71mm bronze | LL-Ovale afdekpl. 3x2 mod | LL-Plaque ovale 3x2 mod | 16.87 | 1 | Stuk | Pièce |  |  | 1 | 1 | 5 | Legrand 2013-2014 | 484 | G14 | B01 |  | P | 7 |  |  | 3926.9097 |  | 1 | 0.075 |  | 0 |  | 0 |  | 0 | 1.6 | 25.5 | 10 | 1 | 8005543435113 | 5 | 8005543435120 | 0 |  | 210010 | http://www.ecataleg.be/nl/ref/LNB4802M3TB/ | http://www.ecataleg.be/fr/ref/LNB4802M3TB/ |  | Livinglight - installatie Belgische inbouwdoos - ovale afdekplaat - 3x2 modules - hartafstand 71mm - brons | Livinglight -installation de boîte d'encastrement belge - plaque ovale - 3x2 modules - entraxe 71mm - bronze
LEG20121015 | B | LNB4802M3TC | LL-Ovale afdekpl. 3x2 mod 71mm titanium | LL-Plaque ovale 3x2 mod 71mm titane | LL-Ovale afdekpl. 3x2 mod | LL-Plaque ovale 3x2 mod | 38.47 | 1 | Stuk | Pièce |  |  | 1 | 1 | 5 | Legrand 2013-2014 | 484 | G14 | B01 |  | P | 7 |  |  | 8538.9099 |  | 1 | 0.239 |  | 0 |  | 0 |  | 0 | 1.6 | 25.5 | 10 | 1 | 8005543435137 | 5 | 8005543435144 | 0 |  | 210010 | http://www.ecataleg.be/nl/ref/LNB4802M3TC/ | http://www.ecataleg.be/fr/ref/LNB4802M3TC/ |  | Livinglight - installatie Belgische inbouwdoos - ovale afdekplaat - 3x2 modules - hartafstand 71mm - titanium | Livinglight -installation de boîte d'encastrement belge - plaque ovale - 3x2 modules - entraxe 71mm - titane
LEG20121015 | B | LNB4802M3TE | LL-Ovale afdekpl. 3x2 mod 71mm tech | LL-Plaque ovale 3x2 mod 71mm tech | LL-Ovale afdekpl. 3x2 mod | LL-Plaque ovale 3x2 mod | 13.69 | 1 | Stuk | Pièce |  |  | 1 | 1 | 5 | Legrand 2013-2014 | 484 | G14 | B01 |  | P | 4 |  |  | 3926.9097 |  | 1 | 0.075 |  | 0 |  | 0 |  | 0 | 1.6 | 25.5 | 10 | 1 | 8005543435151 | 5 | 8005543435168 | 0 |  | 210010 | http://www.ecataleg.be/nl/ref/LNB4802M3TE/ | http://www.ecataleg.be/fr/ref/LNB4802M3TE/ |  | Livinglight - installatie Belgische inbouwdoos - ovale afdekplaat - 3x2 modules - hartafstand 71mm - tech | Livinglight -installation de boîte d'encastrement belge - plaque ovale - 3x2 modules - entraxe 71mm - tech
LEG20121015 | B | LNB4802M3TG | LL-Ovale afdekpl. 3x2 mod 71mm tight | LL-Plaque ovale 3x2 mod 71mm tight | LL-Ovale afdekpl. 3x2 mod | LL-Plaque ovale 3x2 mod | 10.97 | 1 | Stuk | Pièce |  |  | 1 | 1 | 5 | Legrand 2013-2014 | 484 | G14 | B01 |  | P | 7 |  |  | 3926.9097 |  | 1 | 0.075 |  | 0 |  | 0 |  | 0 | 1.6 | 25.5 | 10 | 1 | 8005543435175 | 5 | 8005543435182 | 0 |  | 210010 | http://www.ecataleg.be/nl/ref/LNB4802M3TG/ | http://www.ecataleg.be/fr/ref/LNB4802M3TG/ |  | Livinglight - installatie Belgische inbouwdoos - ovale afdekplaat - 3x2 modules - hartafstand 71mm - tight | Livinglight -installation de boîte d'encastrement belge - plaque ovale - 3x2 modules - entraxe 71mm - tight
LEG20121015 | B | LNB4802M3TS | LL-Ovale afdekpl. 3x2 mod 71mm sky | LL-Plaque ovale 3x2 mod 71mm ciel | LL-Ovale afdekpl. 3x2 mod | LL-Plaque ovale 3x2 mod | 16.87 | 1 | Stuk | Pièce |  |  | 1 | 1 | 5 | Legrand 2013-2014 | 484 | G14 | B01 |  | P | 7 |  |  | 3926.9097 |  | 1 | 0.074 |  | 0 |  | 0 |  | 0 | 1.6 | 25.5 | 10 | 1 | 8005543435199 | 5 | 8005543435205 | 0 |  | 210010 | http://www.ecataleg.be/nl/ref/LNB4802M3TS/ | http://www.ecataleg.be/fr/ref/LNB4802M3TS/ |  | Livinglight - installatie Belgische inbouwdoos - ovale afdekplaat - 3x2 modules - hartafstand 71mm - sky | Livinglight -installation de boîte d'encastrement belge - plaque ovale - 3x2 modules - entraxe 71mm - ciel
LEG20121015 | B | LNB4802M3TW | LL-Ovale afdekpl. 3x2 mod 71mm bruin | LL-Plaque ovale 3x2 mod 71mm brun | LL-Ovale afdekpl. 3x2 mod | LL-Plaque ovale 3x2 mod | 16.87 | 1 | Stuk | Pièce |  |  | 1 | 1 | 5 | Legrand 2013-2014 | 484 | G14 | B01 |  | P | 7 |  |  | 3926.9097 |  | 1 | 0.073 |  | 0 |  | 0 |  | 0 | 1.6 | 25.5 | 10 | 1 | 8005543434840 | 5 | 8005543434857 | 0 |  | 210010 | http://www.ecataleg.be/nl/ref/LNB4802M3TW/ | http://www.ecataleg.be/fr/ref/LNB4802M3TW/ |  | Livinglight - installatie Belgische inbouwdoos - ovale afdekplaat - 3x2 modules - hartafstand 71mm - bruin | Livinglight -installation de boîte d'encastrement belge - plaque ovale - 3x2 modules - entraxe 71mm - brun
LEG20121015 | B | LNB4802M4AC | LL-Ovale afdekpl. 4x2 mod 71mm staal | LL-Plaque ovale 4x2 mod 71mm acier | LL-Ovale afdekpl. 4x2 mod | LL-Plaque ovale 4x2 mod | 38.26 | 1 | Stuk | Pièce |  |  | 1 | 1 | 5 | Legrand 2013-2014 | 484 | G14 | B01 |  | P | 7 |  |  | 8538.9099 |  | 1 | 0.299 |  | 0 |  | 0 |  | 0 | 1.6 | 32.5 | 10 | 1 | 8005543436165 | 5 | 8005543436172 | 0 |  | 210010 | http://www.ecataleg.be/nl/ref/LNB4802M4AC/ | http://www.ecataleg.be/fr/ref/LNB4802M4AC/ |  | Livinglight - installatie Belgische inbouwdoos - ovale afdekplaat - 4x2 modules - hartafstand 71mm - staal | Livinglight -installation de boîte d'encastrement belge - plaque ovale - 4x2 modules - entraxe 71mm - acier
LEG20121015 | B | LNB4802M4AR | LL-Ovale afdekpl. 4x2 mod 71mm antraciet | LL-Plaque ovale 4x2 mod 71mm anthracite | LL-Ovale afdekpl. 4x2 mod | LL-Plaque ovale 4x2 mod | 10.73 | 1 | Stuk | Pièce |  |  | 1 | 1 | 10 | Legrand 2013-2014 | 484 | G14 | B01 |  | P | 2 |  |  | 3926.9097 |  | 1 | 0.067 |  | 0 |  | 0 |  | 0 | 1.4 | 32 | 9.3 | 1 | 8005543436189 | 10 | 8005543436196 | 0 |  | 210010 | http://www.ecataleg.be/nl/ref/LNB4802M4AR/ | http://www.ecataleg.be/fr/ref/LNB4802M4AR/ |  | Livinglight - installatie Belgische inbouwdoos - ovale afdekplaat - 4x2 modules - hartafstand 71mm - antraciet | Livinglight -installation de boîte d'encastrement belge - plaque ovale - 4x2 modules - entraxe 71mm - anthracite
LEG20121015 | B | LNB4802M4BI | LL-Ovale afdekpl. 4x2 mod 71mm wit | LL-Plaque ovale 4x2 mod 71mm blanc | LL-Ovale afdekpl. 4x2 mod | LL-Plaque ovale 4x2 mod | 8.526 | 1 | Stuk | Pièce |  |  | 1 | 1 | 10 | Legrand 2013-2014 | 484 | G14 | B01 |  | M | 4 |  |  | 3926.9097 |  | 1 | 0.067 |  | 0 |  | 0 |  | 0 | 1.4 | 32 | 9.3 | 1 | 8005543436202 | 10 | 8005543436219 | 0 |  | 210010 | http://www.ecataleg.be/nl/ref/LNB4802M4BI/ | http://www.ecataleg.be/fr/ref/LNB4802M4BI/ |  | Livinglight - installatie Belgische inbouwdoos - ovale afdekplaat - 4x2 modules - hartafstand 71mm - wit | Livinglight -installation de boîte d'encastrement belge - plaque ovale - 4x2 modules - entraxe 71mm - blanc
LEG20121015 | B | LNB4802M4CL | LL-Ovale afdekpl. 4x2 mod 71mm colonial | LL-Plaque ovale 4x2 mod 71mm colonial | LL-Ovale afdekpl. 4x2 mod | LL-Plaque ovale 4x2 mod | 14.62 | 1 | Stuk | Pièce |  |  | 1 | 1 | 10 | Legrand 2013-2014 | 484 | G14 | B01 |  | P | 7 |  |  | 3926.9097 |  | 1 | 0.067 |  | 0 |  | 0 |  | 0 | 1.4 | 32 | 9.3 | 1 | 8005543436226 | 10 | 8005543436233 | 0 |  | 210010 | http://www.ecataleg.be/nl/ref/LNB4802M4CL/ | http://www.ecataleg.be/fr/ref/LNB4802M4CL/ |  | Livinglight - installatie Belgische inbouwdoos - ovale afdekplaat - 4x2 modules - hartafstand 71mm - colonial | Livinglight -installation de boîte d'encastrement belge - plaque ovale - 4x2 modules - entraxe 71mm - colonial
LEG20121015 | B | LNB4802M4CO | LL-Ovale afdekpl. 4x2 mod 71mm cordoba | LL-Plaque ovale 4x2 mod 71mm cordoba | LL-Ovale afdekpl. 4x2 mod | LL-Plaque ovale 4x2 mod | 39.37 | 1 | Stuk | Pièce |  |  | 1 | 1 | 42 | Legrand 2013-2014 | 484 | G14 | B01 |  | P | 7 |  |  | 8538.9099 |  | 1 | 0.264 |  | 0 |  | 0 |  | 0 | 1.6 | 32.5 | 10 | 1 | 8005543436240 | 42 | 0 | 0 |  | 210010 | http://www.ecataleg.be/nl/ref/LNB4802M4CO/ | http://www.ecataleg.be/fr/ref/LNB4802M4CO/ |  | Livinglight - installatie Belgische inbouwdoos - ovale afdekplaat - 4x2 modules - hartafstand 71mm - cordoba | Livinglight -installation de boîte d'encastrement belge - plaque ovale - 4x2 modules - entraxe 71mm - cordoba
LEG20121015 | B | LNB4802M4CR | LL-Ovale afdekpl. 4x2 mod 71mm chroom | LL-Plaque ovale 4x2 mod 71mm chrôme | LL-Ovale afdekpl. 4x2 mod | LL-Plaque ovale 4x2 mod | 51.29 | 1 | Stuk | Pièce |  |  | 1 | 1 | 5 | Legrand 2013-2014 | 484 | G14 | B01 |  | P | 7 |  |  | 8538.9099 |  | 1 | 0.299 |  | 0 |  | 0 |  | 0 | 1.6 | 32.5 | 10 | 1 | 8005543436257 | 5 | 8005543436264 | 0 |  | 210010 | http://www.ecataleg.be/nl/ref/LNB4802M4CR/ | http://www.ecataleg.be/fr/ref/LNB4802M4CR/ |  | Livinglight - installatie Belgische inbouwdoos - ovale afdekplaat - 4x2 modules - hartafstand 71mm - chroom | Livinglight -installation de boîte d'encastrement belge - plaque ovale - 4x2 modules - entraxe 71mm - chrôme
LEG20121015 | B | LNB4802M4CT | LL-Ovale afdekpl. 4x2 mod 71mm citroen | LL-Plaque ovale 4x2 mod 71mm citron | LL-Ovale afdekpl. 4x2 mod | LL-Plaque ovale 4x2 mod | 35 | 1 | Stuk | Pièce |  |  | 1 | 1 | 42 | Legrand 2013-2014 | 484 | G14 | B01 |  | P | 7 |  |  | 8538.9099 |  | 1 | 0.264 |  | 0 |  | 0 |  | 0 | 1.6 | 32.5 | 10 | 1 | 8005543436271 | 42 | 0 | 0 |  | 210010 | http://www.ecataleg.be/nl/ref/LNB4802M4CT/ | http://www.ecataleg.be/fr/ref/LNB4802M4CT/ |  | Livinglight - installatie Belgische inbouwdoos - ovale afdekplaat - 4x2 modules - hartafstand 71mm - citroen | Livinglight -installation de boîte d'encastrement belge - plaque ovale - 4x2 modules - entraxe 71mm - citron
LEG20121015 | B | LNB4802M4GF | LL-Ovale afdekpl. 4x2 mod 71mm grafiet | LL-Plaque ovale 4x2 mod 71mm graphite | LL-Ovale afdekpl. 4x2 mod | LL-Plaque ovale 4x2 mod | 39.37 | 1 | Stuk | Pièce |  |  | 1 | 1 | 5 | Legrand 2013-2014 | 484 | G14 | B01 |  | P | 7 |  |  | 8538.9099 |  | 1 | 0.299 |  | 0 |  | 0 |  | 0 | 1.6 | 32.5 | 10 | 1 | 8005543436288 | 5 | 8005543436295 | 0 |  | 210010 | http://www.ecataleg.be/nl/ref/LNB4802M4GF/ | http://www.ecataleg.be/fr/ref/LNB4802M4GF/ |  | Livinglight - installatie Belgische inbouwdoos - ovale afdekplaat - 4x2 modules - hartafstand 71mm - grafiet | Livinglight -installation de boîte d'encastrement belge - plaque ovale - 4x2 modules - entraxe 71mm - graphite
LEG20121015 | B | LNB4802M4GP | LL-Ovale afdekpl. 4x2 mod 71mm grape | LL-Plaque ovale 4x2 mod 71mm grape | LL-Ovale afdekpl. 4x2 mod | LL-Plaque ovale 4x2 mod | 35 | 1 | Stuk | Pièce |  |  | 1 | 1 | 42 | Legrand 2013-2014 | 484 | G14 | B01 |  | P | 7 |  |  | 8538.9099 |  | 1 | 0.264 |  | 0 |  | 0 |  | 0 | 1.6 | 32.5 | 10 | 1 | 8005543436301 | 42 | 0 | 0 |  | 210010 | http://www.ecataleg.be/nl/ref/LNB4802M4GP/ | http://www.ecataleg.be/fr/ref/LNB4802M4GP/ |  | Livinglight - installatie Belgische inbouwdoos - ovale afdekplaat - 4x2 modules - hartafstand 71mm - grape | Livinglight -installation de boîte d'encastrement belge - plaque ovale - 4x2 modules - entraxe 71mm - grape
LEG20121015 | B | LNB4802M4LAE | LL-Ovale afdekpl. 4x2 mod 71mm esdoorn | LL-Plaque ovale 4x2 mod 71mm érable | LL-Ovale afdekpl. 4x2 mod | LL-Plaque ovale 4x2 mod | 146.4 | 1 | Stuk | Pièce |  |  | 1 | 1 | 42 | Legrand 2013-2014 | 484 | G14 | B01 |  | P | 7 |  |  | 8538.9099 |  | 1 | 0.046 |  | 0 |  | 0 |  | 0 | 1.6 | 32.5 | 10 | 1 | 8005543436318 | 42 | 0 | 0 |  | 210010 | http://www.ecataleg.be/nl/ref/LNB4802M4LAE/ | http://www.ecataleg.be/fr/ref/LNB4802M4LAE/ |  | Livinglight - installatie Belgische inbouwdoos - ovale afdekplaat - 4x2 modules - hartafstand 71mm - esdoorn | Livinglight -installation de boîte d'encastrement belge - plaque ovale - 4x2 modules - entraxe 71mm - érable
LEG20121015 | B | LNB4802M4LCA | LL-Ovale afdekpl. 4x2 mod 71mm amerikaanse kers | LL-Plaque ovale 4x2 mod 71mm cerisier américain | LL-Ovale afdekpl. 4x2 mod | LL-Plaque ovale 4x2 mod | 156.1 | 1 | Stuk | Pièce |  |  | 1 | 1 | 42 | Legrand 2013-2014 | 484 | G14 | B01 |  | P | 7 |  |  | 8538.9099 |  | 1 | 0.046 |  | 0 |  | 0 |  | 0 | 1.6 | 32.5 | 10 | 1 | 8005543436325 | 42 | 0 | 0 |  | 210010 | http://www.ecataleg.be/nl/ref/LNB4802M4LCA/ | http://www.ecataleg.be/fr/ref/LNB4802M4LCA/ |  | Livinglight - installatie Belgische inbouwdoos - ovale afdekplaat - 4x2 modules - hartafstand 71mm - amerikaanse kers | Livinglight -installation de boîte d'encastrement belge - plaque ovale - 4x2 modules - entraxe 71mm - cerisier américain
LEG20121015 | B | LNB4802M4LRW | LL-Ovale afdekpl. 4x2 mod 71mm donkere eik | LL-Plaque ovale 4x2 mod 71mm chêne foncé | LL-Ovale afdekpl. 4x2 mod | LL-Plaque ovale 4x2 mod | 146.4 | 1 | Stuk | Pièce |  |  | 1 | 1 | 42 | Legrand 2013-2014 | 484 | G14 | B01 |  | P | 7 |  |  | 8538.9099 |  | 1 | 0.046 |  | 0 |  | 0 |  | 0 | 1.6 | 32.5 | 10 | 1 | 8005543436332 | 42 | 0 | 0 |  | 210010 | http://www.ecataleg.be/nl/ref/LNB4802M4LRW/ | http://www.ecataleg.be/fr/ref/LNB4802M4LRW/ |  | Livinglight - installatie Belgische inbouwdoos - ovale afdekplaat - 4x2 modules - hartafstand 71mm - donkere eik | Livinglight -installation de boîte d'encastrement belge - plaque ovale - 4x2 modules - entraxe 71mm - chêne foncé
LEG20121015 | B | LNB4802M4MA | LL-Ovale afdekpl. 4x2 mod 71mm Marrakech | LL-Plaque ovale 4x2 mod 71mm Marrakech | LL-Ovale afdekpl. 4x2 mod | LL-Plaque ovale 4x2 mod | 39.37 | 1 | Stuk | Pièce |  |  | 1 | 1 | 42 | Legrand 2013-2014 | 484 | G14 | B01 |  | P | 7 |  |  | 8538.9099 |  | 1 | 0.264 |  | 0 |  | 0 |  | 0 | 1.6 | 32.5 | 10 | 1 | 8005543436349 | 42 | 0 | 0 |  | 210010 | http://www.ecataleg.be/nl/ref/LNB4802M4MA/ | http://www.ecataleg.be/fr/ref/LNB4802M4MA/ |  | Livinglight - installatie Belgische inbouwdoos - ovale afdekplaat - 4x2 modules - hartafstand 71mm - Marrakech | Livinglight -installation de boîte d'encastrement belge - plaque ovale - 4x2 modules - entraxe 71mm - Marrakech
LEG20121015 | B | LNB4802M4OC | LL-Ovale afdekpl. 4x2 mod 71mm blinkend goud | LL-Plaque ovale 4x2 mod 71mm or glacé | LL-Ovale afdekpl. 4x2 mod | LL-Plaque ovale 4x2 mod | 63.32 | 1 | Stuk | Pièce |  |  | 1 | 1 | 5 | Legrand 2013-2014 | 484 | G14 | B01 |  | P | 7 |  |  | 8538.9099 |  | 1 | 0.299 |  | 0 |  | 0 |  | 0 | 1.6 | 32.5 | 10 | 1 | 8005543436356 | 5 | 8005543436363 | 0 |  | 210010 | http://www.ecataleg.be/nl/ref/LNB4802M4OC/ | http://www.ecataleg.be/fr/ref/LNB4802M4OC/ |  | Livinglight - installatie Belgische inbouwdoos - ovale afdekplaat - 4x2 modules - hartafstand 71mm - blinkend goud | Livinglight -installation de boîte d'encastrement belge - plaque ovale - 4x2 modules - entraxe 71mm - or glacé
LEG20121015 | B | LNB4802M4SI | LL-Ovale afdekpl. 4x2 mod 71mm Sienne | LL-Plaque ovale 4x2 mod 71mm Sienne | LL-Ovale afdekpl. 4x2 mod | LL-Plaque ovale 4x2 mod | 39.37 | 1 | Stuk | Pièce |  |  | 1 | 1 | 42 | Legrand 2013-2014 | 484 | G14 | B01 |  | P | 7 |  |  | 8538.9099 |  | 1 | 0.264 |  | 0 |  | 0 |  | 0 | 1.6 | 32.5 | 10 | 1 | 8005543436370 | 42 | 0 | 0 |  | 210010 | http://www.ecataleg.be/nl/ref/LNB4802M4SI/ | http://www.ecataleg.be/fr/ref/LNB4802M4SI/ |  | Livinglight - installatie Belgische inbouwdoos - ovale afdekplaat - 4x2 modules - hartafstand 71mm - Sienne | Livinglight -installation de boîte d'encastrement belge - plaque ovale - 4x2 modules - entraxe 71mm - Sienne
LEG20121015 | B | LNB4802M4SM | LL-Ovale afdekpl. 4x2 mod 71mm smoking | LL-Plaque ovale 4x2 mod 71mm smoking | LL-Ovale afdekpl. 4x2 mod | LL-Plaque ovale 4x2 mod | 14.62 | 1 | Stuk | Pièce |  |  | 1 | 1 | 10 | Legrand 2013-2014 | 484 | G14 | B01 |  | P | 7 |  |  | 8538.9099 |  | 1 | 0.067 |  | 0 |  | 0 |  | 0 | 1.4 | 32 | 9.3 | 1 | 8005543436387 | 10 | 8005543436394 | 0 |  | 210010 | http://www.ecataleg.be/nl/ref/LNB4802M4SM/ | http://www.ecataleg.be/fr/ref/LNB4802M4SM/ |  | Livinglight - installatie Belgische inbouwdoos - ovale afdekplaat - 4x2 modules - hartafstand 71mm - smoking | Livinglight -installation de boîte d'encastrement belge - plaque ovale - 4x2 modules - entraxe 71mm - smoking
LEG20121015 | B | LNB4802M4SS | LL-Ovale afdekpl. 4x2 mod 71mm sunset | LL-Plaque ovale 4x2 mod 71mm sunset | LL-Ovale afdekpl. 4x2 mod | LL-Plaque ovale 4x2 mod | 35 | 1 | Stuk | Pièce |  |  | 1 | 1 | 42 | Legrand 2013-2014 | 484 | G14 | B01 |  | P | 7 |  |  | 8538.9099 |  | 1 | 0.264 |  | 0 |  | 0 |  | 0 | 1.6 | 32.5 | 10 | 1 | 8005543436400 | 42 | 0 | 0 |  | 210010 | http://www.ecataleg.be/nl/ref/LNB4802M4SS/ | http://www.ecataleg.be/fr/ref/LNB4802M4SS/ |  | Livinglight - installatie Belgische inbouwdoos - ovale afdekplaat - 4x2 modules - hartafstand 71mm - sunset | Livinglight -installation de boîte d'encastrement belge - plaque ovale - 4x2 modules - entraxe 71mm - sunset
LEG20121015 | B | LNB4802M4TB | LL-Ovale afdekpl. 4x2 mod 71mm brons | LL-Plaque ovale 4x2 mod 71mm bronze | LL-Ovale afdekpl. 4x2 mod | LL-Plaque ovale 4x2 mod | 22.5 | 1 | Stuk | Pièce |  |  | 1 | 1 | 5 | Legrand 2013-2014 | 484 | G14 | B01 |  | P | 7 |  |  | 3926.9097 |  | 1 | 0.094 |  | 0 |  | 0 |  | 0 | 1.6 | 32.5 | 10 | 1 | 8005543436417 | 5 | 8005543436424 | 0 |  | 210010 | http://www.ecataleg.be/nl/ref/LNB4802M4TB/ | http://www.ecataleg.be/fr/ref/LNB4802M4TB/ |  | Livinglight - installatie Belgische inbouwdoos - ovale afdekplaat - 4x2 modules - hartafstand 71mm - brons | Livinglight -installation de boîte d'encastrement belge - plaque ovale - 4x2 modules - entraxe 71mm - bronze
LEG20121015 | B | LNB4802M4TC | LL-Ovale afdekpl. 4x2 mod 71mm titanium | LL-Plaque ovale 4x2 mod 71mm titane | LL-Ovale afdekpl. 4x2 mod | LL-Plaque ovale 4x2 mod | 51.29 | 1 | Stuk | Pièce |  |  | 1 | 1 | 5 | Legrand 2013-2014 | 484 | G14 | B01 |  | P | 7 |  |  | 8538.9099 |  | 1 | 0.299 |  | 0 |  | 0 |  | 0 | 1.6 | 32.5 | 10 | 1 | 8005543436431 | 5 | 8005543436448 | 0 |  | 210010 | http://www.ecataleg.be/nl/ref/LNB4802M4TC/ | http://www.ecataleg.be/fr/ref/LNB4802M4TC/ |  | Livinglight - installatie Belgische inbouwdoos - ovale afdekplaat - 4x2 modules - hartafstand 71mm - titanium | Livinglight -installation de boîte d'encastrement belge - plaque ovale - 4x2 modules - entraxe 71mm - titane
LEG20121015 | B | LNB4802M4TE | LL-Ovale afdekpl. 4x2 mod 71mm tech | LL-Plaque ovale 4x2 mod 71mm tech | LL-Ovale afdekpl. 4x2 mod | LL-Plaque ovale 4x2 mod | 18.25 | 1 | Stuk | Pièce |  |  | 1 | 1 | 5 | Legrand 2013-2014 | 484 | G14 | B01 |  | P | 4 |  |  | 3926.9097 |  | 1 | 0.094 |  | 0 |  | 0 |  | 0 | 1.6 | 32.5 | 10 | 1 | 8005543436455 | 5 | 8005543436462 | 0 |  | 210010 | http://www.ecataleg.be/nl/ref/LNB4802M4TE/ | http://www.ecataleg.be/fr/ref/LNB4802M4TE/ |  | Livinglight - installatie Belgische inbouwdoos - ovale afdekplaat - 4x2 modules - hartafstand 71mm - tech | Livinglight -installation de boîte d'encastrement belge - plaque ovale - 4x2 modules - entraxe 71mm - tech
LEG20121015 | B | LNB4802M4TG | LL-Ovale afdekpl. 4x2 mod 71mm tight | LL-Plaque ovale 4x2 mod 71mm tight | LL-Ovale afdekpl. 4x2 mod | LL-Plaque ovale 4x2 mod | 14.62 | 1 | Stuk | Pièce |  |  | 1 | 1 | 5 | Legrand 2013-2014 | 484 | G14 | B01 |  | P | 7 |  |  | 3926.9097 |  | 1 | 0.094 |  | 0 |  | 0 |  | 0 | 1.6 | 32.5 | 10 | 1 | 8005543436479 | 5 | 8005543436486 | 0 |  | 210010 | http://www.ecataleg.be/nl/ref/LNB4802M4TG/ | http://www.ecataleg.be/fr/ref/LNB4802M4TG/ |  | Livinglight - installatie Belgische inbouwdoos - ovale afdekplaat - 4x2 modules - hartafstand 71mm - tight | Livinglight -installation de boîte d'encastrement belge - plaque ovale - 4x2 modules - entraxe 71mm - tight
LEG20121015 | B | LNB4802M4TS | LL-Ovale afdekpl. 4x2 mod 71mm sky | LL-Plaque ovale 4x2 mod 71mm ciel | LL-Ovale afdekpl. 4x2 mod | LL-Plaque ovale 4x2 mod | 22.5 | 1 | Stuk | Pièce |  |  | 1 | 1 | 5 | Legrand 2013-2014 | 484 | G14 | B01 |  | P | 7 |  |  | 3926.9097 |  | 1 | 0.093 |  | 0 |  | 0 |  | 0 | 1.6 | 32.5 | 10 | 1 | 8005543436493 | 5 | 8005543436509 | 0 |  | 210010 | http://www.ecataleg.be/nl/ref/LNB4802M4TS/ | http://www.ecataleg.be/fr/ref/LNB4802M4TS/ |  | Livinglight - installatie Belgische inbouwdoos - ovale afdekplaat - 4x2 modules - hartafstand 71mm - sky | Livinglight -installation de boîte d'encastrement belge - plaque ovale - 4x2 modules - entraxe 71mm - ciel
LEG20121015 | B | LNB4802M4TW | LL-Ovale afdekpl. 4x2 mod 71mm bruin | LL-Plaque ovale 4x2 mod 71mm brun | LL-Ovale afdekpl. 4x2 mod | LL-Plaque ovale 4x2 mod | 22.5 | 1 | Stuk | Pièce |  |  | 1 | 1 | 5 | Legrand 2013-2014 | 484 | G14 | B01 |  | P | 7 |  |  | 3926.9097 |  | 1 | 0.092 |  | 0 |  | 0 |  | 0 | 1.6 | 32.5 | 10 | 1 | 8005543436516 | 5 | 8005543436523 | 0 |  | 210010 | http://www.ecataleg.be/nl/ref/LNB4802M4TW/ | http://www.ecataleg.be/fr/ref/LNB4802M4TW/ |  | Livinglight - installatie Belgische inbouwdoos - ovale afdekplaat - 4x2 modules - hartafstand 71mm - bruin | Livinglight -installation de boîte d'encastrement belge - plaque ovale - 4x2 modules - entraxe 71mm - brun
LEG20121015 | B | LNB4802MA | LL-Ovale afdekpl. 2 mod Marrakech | LL-Plaque ovale 2mod Marrakech | LL-Ovale afdekpl. 2 mod | LL-Plaque ovale 2mod Marrakech | 9.842 | 1 | Stuk | Pièce |  |  | 1 | 1 | 100 | Legrand 2013-2014 | 484 | G14 | B01 |  | P | 4 |  |  | 8538.9099 |  | 1 | 0.102 |  | 0 |  | 0 |  | 0 | 1.6 | 11 | 10 | 1 | 8005543423349 | 5 | 8005543423356 | 100 | 0 | 210010 | http://www.ecataleg.be/nl/ref/LNB4802MA/ | http://www.ecataleg.be/fr/ref/LNB4802MA/ |  | Livinglight - installatie Belgische inbouwdoos - ovale afdekplaat - 2 modules - Marrakech | Livinglight -installation de boîte d'encastrement belge - plaque ovale - 2modules - Marrakech
LEG20121015 | B | LNB4802OC | LL-Ovale afdekpl. 2 mod blinkend goud | LL-Plaque ovale 2 mod or glacé | LL-Ovale afdekpl. 2 mod | LL-Plaque ovale 2 mod or glacé | 15.83 | 1 | Stuk | Pièce |  |  | 1 | 1 | 100 | Legrand 2013-2014 | 484 | G14 | B01 |  | P | 10 |  |  | 8538.9099 |  | 1 | 0.102 |  | 0 |  | 0 |  | 0 | 1.6 | 11 | 10 | 1 | 8005543423387 | 5 | 8005543423394 | 100 | 0 | 210010 | http://www.ecataleg.be/nl/ref/LNB4802OC/ | http://www.ecataleg.be/fr/ref/LNB4802OC/ |  | Livinglight - installatie Belgische inbouwdoos - ovale afdekplaat - 2 modules - blinkend goud | Livinglight -installation de boîte d'encastrement belge - plaque ovale - 2 modules - or glacé
LEG20121015 | B | LNB4802SI | LL-Ovale afdekpl. 2 mod Sienne | LL-Plaque ovale 2 mod Sienne | LL-Ovale afdekpl. 2 mod Sienne | LL-Plaque ovale 2 mod Sienne | 9.842 | 1 | Stuk | Pièce |  |  | 1 | 1 | 100 | Legrand 2013-2014 | 484 | G14 | B01 |  | P | 4 |  |  | 8538.9099 |  | 1 | 0.102 |  | 0 |  | 0 |  | 0 | 1.6 | 11 | 10 | 1 | 8005543423400 | 5 | 8005543423417 | 100 | 0 | 210010 | http://www.ecataleg.be/nl/ref/LNB4802SI/ | http://www.ecataleg.be/fr/ref/LNB4802SI/ |  | Livinglight - installatie Belgische inbouwdoos - ovale afdekplaat - 2 modules - Sienne | Livinglight -installation de boîte d'encastrement belge - plaque ovale - 2 modules - Sienne
LEG20121015 | B | LNB4802SM | LL-Ovale afdekpl. 2mod smoking | LL-Plaque ovale 2 mod smoking | LL-Ovale afdekpl. 2mod smoking | LL-Plaque ovale 2 mod smoking | 3.655 | 1 | Stuk | Pièce |  |  | 1 | 1 | 200 | Legrand 2013-2014 | 484 | G14 | B01 |  | P | 2 |  |  | 8538.9099 |  | 1 | 0.031 |  | 0 |  | 0 |  | 0 | 10.3 | 10.4 | 8.9 | 1 | 8005543423424 | 10 | 8005543423431 | 200 | 0 | 210010 | http://www.ecataleg.be/nl/ref/LNB4802SM/ | http://www.ecataleg.be/fr/ref/LNB4802SM/ |  | Livinglight - installatie Belgische inbouwdoos - ovale afdekplaat - 2modules - smoking | Livinglight -installation de boîte d'encastrement belge - plaque ovale - 2 modules - smoking
LEG20121015 | B | LNB4802SS | LL-Ovale afdekpl. 2 mod sunset | LL-Plaque ovale 2 mod sunset | LL-Ovale afdekpl. 2 mod sunset | LL-Plaque ovale 2 mod sunset | 8.748 | 1 | Stuk | Pièce |  |  | 1 | 1 | 100 | Legrand 2013-2014 | 484 | G14 | B01 |  | P | 30 |  |  | 8538.9099 |  | 1 | 0.102 |  | 0 |  | 0 |  | 0 | 1.6 | 11 | 10 | 1 | 8005543423448 | 5 | 8005543423455 | 100 | 0 | 210010 | http://www.ecataleg.be/nl/ref/LNB4802SS/ | http://www.ecataleg.be/fr/ref/LNB4802SS/ |  | Livinglight - installatie Belgische inbouwdoos - ovale afdekplaat - 2 modules - sunset | Livinglight -installation de boîte d'encastrement belge - plaque ovale - 2 modules - sunset
LEG20121015 | B | LNB4802TB | LL-Ovale afdekpl. 2 mod brons | LL-Plaque ovale 2 mod bronze | LL-Ovale afdekpl. 2 mod brons | LL-Plaque ovale 2 mod bronze | 5.624 | 1 | Stuk | Pièce |  |  | 1 | 1 | 100 | Legrand 2013-2014 | 484 | G14 | B01 |  | P | 11 |  |  | 3926.9097 |  | 1 | 0.037 |  | 0 |  | 0 |  | 0 | 1.6 | 11 | 10 | 1 | 8005543423462 | 5 | 8005543423479 | 100 | 0 | 210010 | http://www.ecataleg.be/nl/ref/LNB4802TB/ | http://www.ecataleg.be/fr/ref/LNB4802TB/ |  | Livinglight - installatie Belgische inbouwdoos - ovale afdekplaat - 2 modules - brons | Livinglight -installation de boîte d'encastrement belge - plaque ovale - 2 modules - bronze
LEG20121015 | B | LNB4802TC | LL-Ovale afdekpl. 2 mod titanium | LL-Plaque ovale 2 mod titane | LL-Ovale afdekpl. 2 mod | LL-Plaque ovale 2 mod titane | 12.82 | 1 | Stuk | Pièce |  |  | 1 | 1 | 100 | Legrand 2013-2014 | 484 | G14 | B01 |  | P | 2 |  |  | 8538.9099 |  | 1 | 0.102 |  | 0 |  | 0 |  | 0 | 1.6 | 11 | 10 | 1 | 8005543423486 | 5 | 8005543423493 | 100 | 0 | 210010 | http://www.ecataleg.be/nl/ref/LNB4802TC/ | http://www.ecataleg.be/fr/ref/LNB4802TC/ |  | Livinglight - installatie Belgische inbouwdoos - ovale afdekplaat - 2 modules - titanium | Livinglight -installation de boîte d'encastrement belge - plaque ovale - 2 modules - titane
LEG20121015 | B | LNB4802TE | LL-Ovale afdekpl. 2 mod tech | LL-Plaque ovale 2 mod tech | LL-Ovale afdekpl. 2 mod tech | LL-Plaque ovale 2 mod tech | 4.147 | 1 | Stuk | Pièce |  |  | 1 | 1 | 100 | Legrand 2013-2014 | 484 | G14 | B01 |  | P | 2 |  |  | 3926.9097 |  | 1 | 0.037 |  | 0 |  | 0 |  | 0 | 1.6 | 11 | 10 | 1 | 8005543423509 | 5 | 8005543423516 | 100 | 0 | 210010 | http://www.ecataleg.be/nl/ref/LNB4802TE/ | http://www.ecataleg.be/fr/ref/LNB4802TE/ |  | Livinglight - installatie Belgische inbouwdoos - ovale afdekplaat - 2 modules - tech | Livinglight -installation de boîte d'encastrement belge - plaque ovale - 2 modules - tech
LEG20121015 | B | LNB4802TG | LL-Ovale afdekpl. 2 mod tight | LL-Plaque ovale 2 mod tight | LL-Ovale afdekpl. 2 mod tight | LL-Plaque ovale 2 mod tight | 3.655 | 1 | Stuk | Pièce |  |  | 1 | 1 | 100 | Legrand 2013-2014 | 484 | G14 | B01 |  | P | 4 |  |  | 3926.9097 |  | 1 | 0.037 |  | 0 |  | 0 |  | 0 | 1.6 | 11 | 10 | 1 | 8005543423523 | 5 | 8005543423530 | 100 | 0 | 210010 | http://www.ecataleg.be/nl/ref/LNB4802TG/ | http://www.ecataleg.be/fr/ref/LNB4802TG/ |  | Livinglight - installatie Belgische inbouwdoos - ovale afdekplaat - 2 modules - tight | Livinglight -installation de boîte d'encastrement belge - plaque ovale - 2 modules - tight
LEG20121015 | B | LNB4802TS | LL-Ovale afdekpl. 2 mod sky | LL-Plaque ovale 2 mod ciel | LL-Ovale afdekpl. 2 mod sky | LL-Plaque ovale 2 mod ciel | 5.624 | 1 | Stuk | Pièce |  |  | 1 | 1 | 100 | Legrand 2013-2014 | 484 | G14 | B01 |  | P | 30 |  |  | 3926.9097 |  | 1 | 0.036 |  | 0 |  | 0 |  | 0 | 1.6 | 11 | 10 | 1 | 8005543423547 | 5 | 8005543423554 | 100 | 0 | 210010 | http://www.ecataleg.be/nl/ref/LNB4802TS/ | http://www.ecataleg.be/fr/ref/LNB4802TS/ |  | Livinglight - installatie Belgische inbouwdoos - ovale afdekplaat - 2 modules - sky | Livinglight -installation de boîte d'encastrement belge - plaque ovale - 2 modules - ciel
LEG20121015 | B | LNB4802TW | LL-Ovale afdekpl. 2 mod bruin | LL-Plaque ovale 2 mod brun | LL-Ovale afdekpl. 2 mod bruin | LL-Plaque ovale 2 mod brun | 5.624 | 1 | Stuk | Pièce |  |  | 1 | 1 | 100 | Legrand 2013-2014 | 484 | G14 | B01 |  | P | 7 |  |  | 3926.9097 |  | 1 | 0.035 |  | 0 |  | 0 |  | 0 | 1.6 | 11 | 10 | 1 | 8005543423561 | 5 | 8005543423578 | 100 | 0 | 210010 | http://www.ecataleg.be/nl/ref/LNB4802TW/ | http://www.ecataleg.be/fr/ref/LNB4802TW/ |  | Livinglight - installatie Belgische inbouwdoos - ovale afdekplaat - 2 modules - bruin | Livinglight -installation de boîte d'encastrement belge - plaque ovale - 2 modules - brun
LEG20121015 | B | LNB4803AC | LL-Ovale afdekpl. 3 mod staal | LL-Plaque ovale 3 mod acier | LL-Ovale afdekpl. 3 mod staal | LL-Plaque ovale 3 mod acier | 12.55 | 1 | Stuk | Pièce |  |  | 1 | 1 | 10 | Legrand 2013-2014 | 485 | G14 | B01 |  | P | 12 |  |  | 8538.9099 |  | 1 | 0.117 |  | 0 |  | 0 |  | 0 | 1.6 | 13.5 | 10 | 1 | 8005543421277 | 10 | 8005543421284 | 0 |  | 210010 | http://www.ecataleg.be/nl/ref/LNB4803AC/ | http://www.ecataleg.be/fr/ref/LNB4803AC/ |  | Livinglight -installatie Italiaanse inbouwdoos - ovale afdekplaat - 3 modules - staal | Livinglight - installation de boîte d'encastrement itallienne - plaque ovale - 3 modules - acier
LEG20121015 | B | LNB4803AR | LL-Ovale afdekpl. 3 mod antraciet | LL-Plaque ovale 3 mod anthracite | LL-Ovale afdekpl. 3 mod | LL-Plaque ovale 3 mod | 3.522 | 1 | Stuk | Pièce |  |  | 1 | 1 | 20 | Legrand 2013-2014 | 485 | G14 | B01 |  | P | 2 |  |  | 3926.9097 |  | 1 | 0.035 |  | 0 |  | 0 |  | 0 | 1.5 | 13.3 | 9.4 | 1 | 8005543421291 | 20 | 8005543421307 | 0 |  | 210010 | http://www.ecataleg.be/nl/ref/LNB4803AR/ | http://www.ecataleg.be/fr/ref/LNB4803AR/ |  | Livinglight -installatie Italiaanse inbouwdoos - ovale afdekplaat - 3 modules - antraciet | Livinglight - installation de boîte d'encastrement itallienne - plaque ovale - 3 modules - anthracite
LEG20121015 | B | LNB4803BI | LL-Ovale afdekpl. 3 mod wit | LL-Plaque ovale 3 mod blanc | LL-Ovale afdekpl. 3 mod wit | LL-Plaque ovale 3 mod blanc | 2.797 | 1 | Stuk | Pièce |  |  | 1 | 1 | 20 | Legrand 2013-2014 | 485 | G14 | B01 |  | M | 2 |  |  | 3926.9097 |  | 1 | 0.035 |  | 0 |  | 0 |  | 0 | 1.5 | 13.3 | 9.4 | 1 | 8005543421314 | 20 | 8005543421321 | 0 |  | 210010 | http://www.ecataleg.be/nl/ref/LNB4803BI/ | http://www.ecataleg.be/fr/ref/LNB4803BI/ |  | Livinglight -installatie Italiaanse inbouwdoos - ovale afdekplaat - 3 modules - wit | Livinglight - installation de boîte d'encastrement itallienne - plaque ovale - 3 modules - blanc
LEG20121015 | B | LNB4803CL | LL-Ovale afdekpl. 3 mod colonial | LL-Plaque ovale 3 mod colonial | LL-Ovale afdekpl. 3 mod | LL-Plaque ovale 3 mod colonial | 4.798 | 1 | Stuk | Pièce |  |  | 1 | 1 | 20 | Legrand 2013-2014 | 485 | G14 | B01 |  | P | 7 |  |  | 3926.9097 |  | 1 | 0.035 |  | 0 |  | 0 |  | 0 | 1.5 | 13.3 | 9.4 | 1 | 8005543421338 | 20 | 8005543421345 | 0 |  | 210010 | http://www.ecataleg.be/nl/ref/LNB4803CL/ | http://www.ecataleg.be/fr/ref/LNB4803CL/ |  | Livinglight -installatie Italiaanse inbouwdoos - ovale afdekplaat - 3 modules - colonial | Livinglight - installation de boîte d'encastrement itallienne - plaque ovale - 3 modules - colonial
LEG20121015 | B | LNB4803CO | LL-Ovale afdekpl. 3mod cordoba | LL-Plaque ovale 3 mod cordoba | LL-Ovale afdekpl. 3mod cordoba | LL-Plaque ovale 3 mod cordoba | 12.92 | 1 | Stuk | Pièce |  |  | 1 | 1 | 10 | Legrand 2013-2014 | 485 | G14 | B01 |  | P | 7 |  |  | 8538.9099 |  | 1 | 0.117 |  | 0 |  | 0 |  | 0 | 1.6 | 13.5 | 10 | 1 | 8005543421352 | 10 | 8005543421369 | 0 |  | 210010 | http://www.ecataleg.be/nl/ref/LNB4803CO/ | http://www.ecataleg.be/fr/ref/LNB4803CO/ |  | Livinglight -installatie Italiaanse inbouwdoos - ovale afdekplaat - 3modules - cordoba | Livinglight - installation de boîte d'encastrement itallienne - plaque ovale - 3 modules - cordoba
LEG20121015 | B | LNB4803CR | LL-Ovale afdekpl. 3 mod chroom | LL-Plaque ovale 3 mod chrôme | LL-Ovale afdekpl. 3 mod chroom | LL-Plaque ovale 3 mod chrôme | 16.83 | 1 | Stuk | Pièce |  |  | 1 | 1 | 10 | Legrand 2013-2014 | 485 | G14 | B01 |  | P | 12 |  |  | 8538.9099 |  | 1 | 0.116 |  | 0 |  | 0 |  | 0 | 1.6 | 13.5 | 10 | 1 | 8005543421376 | 10 | 8005543421383 | 0 |  | 210010 | http://www.ecataleg.be/nl/ref/LNB4803CR/ | http://www.ecataleg.be/fr/ref/LNB4803CR/ |  | Livinglight -installatie Italiaanse inbouwdoos - ovale afdekplaat - 3 modules - chroom | Livinglight - installation de boîte d'encastrement itallienne - plaque ovale - 3 modules - chrôme
LEG20121015 | B | LNB4803CT | LL-Ovale afdekpl. 3mod citroen | LL-Plaque ovale 3 mod citron | LL-Ovale afdekpl. 3mod citroen | LL-Plaque ovale 3 mod citron | 11.47 | 1 | Stuk | Pièce |  |  | 1 | 1 | 10 | Legrand 2013-2014 | 485 | G14 | B01 |  | P | 12 |  |  | 8538.9099 |  | 1 | 0.117 |  | 0 |  | 0 |  | 0 | 1.6 | 13.5 | 10 | 1 | 8005543421390 | 10 | 8005543421406 | 0 |  | 210010 | http://www.ecataleg.be/nl/ref/LNB4803CT/ | http://www.ecataleg.be/fr/ref/LNB4803CT/ |  | Livinglight -installatie Italiaanse inbouwdoos - ovale afdekplaat - 3modules - citroen | Livinglight - installation de boîte d'encastrement itallienne - plaque ovale - 3 modules - citron
LEG20121015 | B | LNB4803GF | LL-Ovale afdekpl. 3mod grafiet | LL-Plaque ovale 3 mod graphite | LL-Ovale afdekpl. 3mod grafiet | LL-Plaque ovale 3 mod graphite | 12.92 | 1 | Stuk | Pièce |  |  | 1 | 1 | 10 | Legrand 2013-2014 | 485 | G14 | B01 |  | P | 6 |  |  | 8538.9099 |  | 1 | 0.117 |  | 0 |  | 0 |  | 0 | 1.6 | 13.5 | 10 | 1 | 8005543421413 | 10 | 8005543421420 | 0 |  | 210010 | http://www.ecataleg.be/nl/ref/LNB4803GF/ | http://www.ecataleg.be/fr/ref/LNB4803GF/ |  | Livinglight -installatie Italiaanse inbouwdoos - ovale afdekplaat - 3modules - grafiet | Livinglight - installation de boîte d'encastrement itallienne - plaque ovale - 3 modules - graphite
LEG20121015 | B | LNB4803GP | LL-Ovale afdekpl. 3 mod grape | LL-Plaque ovale 3 mod grape | LL-Ovale afdekpl. 3 mod grape | LL-Plaque ovale 3 mod grape | 11.47 | 1 | Stuk | Pièce |  |  | 1 | 1 | 10 | Legrand 2013-2014 | 485 | G14 | B01 |  | P | 12 |  |  | 8538.9099 |  | 1 | 0.117 |  | 0 |  | 0 |  | 0 | 1.6 | 13.5 | 10 | 1 | 8005543421437 | 10 | 8005543421444 | 0 |  | 210010 | http://www.ecataleg.be/nl/ref/LNB4803GP/ | http://www.ecataleg.be/fr/ref/LNB4803GP/ |  | Livinglight -installatie Italiaanse inbouwdoos - ovale afdekplaat - 3 modules - grape | Livinglight - installation de boîte d'encastrement itallienne - plaque ovale - 3 modules - grape
LEG20121015 | B | LNB4803LAE | LL-Ovale afdekpl. 3mod esdoorn | LL-Plaque ovale 3 mod érable | LL-Ovale afdekpl. 3mod esdoorn | LL-Plaque ovale 3 mod érable | 38.94 | 1 | Stuk | Pièce |  |  | 1 | 1 | 10 | Legrand 2013-2014 | 485 | G14 | B01 |  | P | 12 |  |  | 8538.9099 |  | 1 | 0.037 |  | 0 |  | 0 |  | 0 | 1.6 | 13.5 | 10 | 1 | 8005543421451 | 10 | 8005543421468 | 0 |  | 210010 | http://www.ecataleg.be/nl/ref/LNB4803LAE/ | http://www.ecataleg.be/fr/ref/LNB4803LAE/ |  | Livinglight -installatie Italiaanse inbouwdoos - ovale afdekplaat - 3modules - esdoorn | Livinglight - installation de boîte d'encastrement itallienne - plaque ovale - 3 modules - érable
LEG20121015 | B | LNB4803LCA | LL-Ovale afdekpl. 3 mod amerikaanse kers | LL-Plaque ovale 3 mod cerisier américain | LL-Ovale afdekpl. 3 mod | LL-Plaque ovale 3 mod | 45.1 | 1 | Stuk | Pièce |  |  | 1 | 1 | 10 | Legrand 2013-2014 | 485 | G14 | B01 |  | P | 12 |  |  | 8538.9099 |  | 1 | 0.037 |  | 0 |  | 0 |  | 0 | 1.6 | 13.5 | 10 | 1 | 8005543421475 | 10 | 8005543421482 | 0 |  | 210010 | http://www.ecataleg.be/nl/ref/LNB4803LCA/ | http://www.ecataleg.be/fr/ref/LNB4803LCA/ |  | Livinglight -installatie Italiaanse inbouwdoos - ovale afdekplaat - 3 modules - amerikaanse kers | Livinglight - installation de boîte d'encastrement itallienne - plaque ovale - 3 modules - cerisier américain
LEG20121015 | B | LNB4803LRW | LL-Ovale afdekpl. 3 mod donkere eik | LL-Plaque ovale 3 mod chêne foncé | LL-Ovale afdekpl. 3 mod | LL-Plaque ovale 3 mod | 38.94 | 1 | Stuk | Pièce |  |  | 1 | 1 | 10 | Legrand 2013-2014 | 485 | G14 | B01 |  | P | 7 |  |  | 8538.9099 |  | 1 | 0.037 |  | 0 |  | 0 |  | 0 | 1.6 | 13.5 | 10 | 1 | 8005543421499 | 10 | 8005543421505 | 0 |  | 210010 | http://www.ecataleg.be/nl/ref/LNB4803LRW/ | http://www.ecataleg.be/fr/ref/LNB4803LRW/ |  | Livinglight -installatie Italiaanse inbouwdoos - ovale afdekplaat - 3 modules - donkere eik | Livinglight - installation de boîte d'encastrement itallienne - plaque ovale - 3 modules - chêne foncé
LEG20121015 | B | LNB4803MA | LL-Ovale afdekpl. 3 mod Marrakech | LL-Plaque ovale 3mod Marrakech | LL-Ovale afdekpl. 3 mod | LL-Plaque ovale 3mod Marrakech | 12.92 | 1 | Stuk | Pièce |  |  | 1 | 1 | 10 | Legrand 2013-2014 | 485 | G14 | B01 |  | P | 7 |  |  | 8538.9099 |  | 1 | 0.117 |  | 0 |  | 0 |  | 0 | 1.6 | 13.5 | 10 | 1 | 8005543421512 | 10 | 8005543421529 | 0 |  | 210010 | http://www.ecataleg.be/nl/ref/LNB4803MA/ | http://www.ecataleg.be/fr/ref/LNB4803MA/ |  | Livinglight -installatie Italiaanse inbouwdoos - ovale afdekplaat - 3 modules - Marrakech | Livinglight - installation de boîte d'encastrement itallienne - plaque ovale - 3modules - Marrakech
LEG20121015 | B | LNB4803OC | LL-Ovale afdekpl. 3 mod blinkend goud | LL-Plaque ovale 3 mod or glacé | LL-Ovale afdekpl. 3 mod | LL-Plaque ovale 3 mod or glacé | 20.78 | 1 | Stuk | Pièce |  |  | 1 | 1 | 10 | Legrand 2013-2014 | 485 | G14 | B01 |  | P | 12 |  |  | 8538.9099 |  | 1 | 0.116 |  | 0 |  | 0 |  | 0 | 1.6 | 13.5 | 10 | 1 | 8005543421536 | 10 | 8005543421543 | 0 |  | 210010 | http://www.ecataleg.be/nl/ref/LNB4803OC/ | http://www.ecataleg.be/fr/ref/LNB4803OC/ |  | Livinglight -installatie Italiaanse inbouwdoos - ovale afdekplaat - 3 modules - blinkend goud | Livinglight - installation de boîte d'encastrement itallienne - plaque ovale - 3 modules - or glacé
LEG20121015 | B | LNB4803SI | LL-Ovale afdekpl. 3 mod Sienne | LL-Plaque ovale 3 mod Sienne | LL-Ovale afdekpl. 3 mod Sienne | LL-Plaque ovale 3 mod Sienne | 12.92 | 1 | Stuk | Pièce |  |  | 1 | 1 | 10 | Legrand 2013-2014 | 485 | G14 | B01 |  | P | 8 |  |  | 8538.9099 |  | 1 | 0.117 |  | 0 |  | 0 |  | 0 | 1.6 | 13.5 | 10 | 1 | 8005543421550 | 10 | 8005543421567 | 0 |  | 210010 | http://www.ecataleg.be/nl/ref/LNB4803SI/ | http://www.ecataleg.be/fr/ref/LNB4803SI/ |  | Livinglight -installatie Italiaanse inbouwdoos - ovale afdekplaat - 3 modules - Sienne | Livinglight - installation de boîte d'encastrement itallienne - plaque ovale - 3 modules - Sienne
LEG20121015 | B | LNB4803SM | LL-Ovale afdekpl. 3mod smoking | LL-Plaque ovale 3 mod smoking | LL-Ovale afdekpl. 3mod smoking | LL-Plaque ovale 3 mod smoking | 4.798 | 1 | Stuk | Pièce |  |  | 1 | 1 | 20 | Legrand 2013-2014 | 485 | G14 | B01 |  | P | 6 |  |  | 8538.9099 |  | 1 | 0.035 |  | 0 |  | 0 |  | 0 | 1.5 | 13.3 | 9.4 | 1 | 8005543421574 | 20 | 8005543421581 | 0 |  | 210010 | http://www.ecataleg.be/nl/ref/LNB4803SM/ | http://www.ecataleg.be/fr/ref/LNB4803SM/ |  | Livinglight -installatie Italiaanse inbouwdoos - ovale afdekplaat - 3modules - smoking | Livinglight - installation de boîte d'encastrement itallienne - plaque ovale - 3 modules - smoking
LEG20121015 | B | LNB4803SS | LL-Ovale afdekpl. 3 mod sunset | LL-Plaque ovale 3 mod sunset | LL-Ovale afdekpl. 3 mod sunset | LL-Plaque ovale 3 mod sunset | 11.47 | 1 | Stuk | Pièce |  |  | 1 | 1 | 10 | Legrand 2013-2014 | 485 | G14 | B01 |  | P | 12 |  |  | 8538.9099 |  | 1 | 0.117 |  | 0 |  | 0 |  | 0 | 1.6 | 13.5 | 10 | 1 | 8005543421598 | 10 | 8005543421604 | 0 |  | 210010 | http://www.ecataleg.be/nl/ref/LNB4803SS/ | http://www.ecataleg.be/fr/ref/LNB4803SS/ |  | Livinglight -installatie Italiaanse inbouwdoos - ovale afdekplaat - 3 modules - sunset | Livinglight - installation de boîte d'encastrement itallienne - plaque ovale - 3 modules - sunset
LEG20121015 | B | LNB4803TB | LL-Ovale afdekpl. 3 mod goud | LL-Plaque ovale 3 mod or | LL-Ovale afdekpl. 3 mod goud | LL-Plaque ovale 3 mod or | 7.381 | 1 | Stuk | Pièce |  |  | 1 | 1 | 10 | Legrand 2013-2014 | 485 | G14 | B01 |  | P | 14 |  |  | 3926.9097 |  | 1 | 0.043 |  | 0 |  | 0 |  | 0 | 1.6 | 13.5 | 10 | 1 | 8005543421611 | 10 | 8005543421628 | 0 |  | 210010 | http://www.ecataleg.be/nl/ref/LNB4803TB/ | http://www.ecataleg.be/fr/ref/LNB4803TB/ |  | Livinglight -installatie Italiaanse inbouwdoos - ovale afdekplaat - 3 modules - goud | Livinglight - installation de boîte d'encastrement itallienne - plaque ovale - 3 modules - or
LEG20121015 | B | LNB4803TC | LL-Ovale afdekpl. 3 mod titanium | LL-Plaque ovale 3 mod titane | LL-Ovale afdekpl. 3 mod | LL-Plaque ovale 3 mod titane | 16.83 | 1 | Stuk | Pièce |  |  | 1 | 1 | 10 | Legrand 2013-2014 | 485 | G14 | B01 |  | P | 4 |  |  | 8538.9099 |  | 1 | 0.116 |  | 0 |  | 0 |  | 0 | 1.6 | 13.5 | 10 | 1 | 8005543421635 | 10 | 8005543421642 | 0 |  | 210010 | http://www.ecataleg.be/nl/ref/LNB4803TC/ | http://www.ecataleg.be/fr/ref/LNB4803TC/ |  | Livinglight -installatie Italiaanse inbouwdoos - ovale afdekplaat - 3 modules - titanium | Livinglight - installation de boîte d'encastrement itallienne - plaque ovale - 3 modules - titane
LEG20121015 | B | LNB4803TE | LL-Ovale afdekpl. 3 mod tech | LL-Plaque ovale 3 mod tech | LL-Ovale afdekpl. 3 mod tech | LL-Plaque ovale 3 mod tech | 4.802 | 1 | Stuk | Pièce |  |  | 1 | 1 | 10 | Legrand 2013-2014 | 485 | G14 | B01 |  | P | 2 |  |  | 3926.9097 |  | 1 | 0.042 |  | 0 |  | 0 |  | 0 | 1.6 | 13.5 | 10 | 1 | 8005543421659 | 10 | 8005543421666 | 0 |  | 210010 | http://www.ecataleg.be/nl/ref/LNB4803TE/ | http://www.ecataleg.be/fr/ref/LNB4803TE/ |  | Livinglight -installatie Italiaanse inbouwdoos - ovale afdekplaat - 3 modules - tech | Livinglight - installation de boîte d'encastrement itallienne - plaque ovale - 3 modules - tech
LEG20121015 | B | LNB4803TG | LL-Ovale afdekpl. 3 mod tight | LL-Plaque ovale 3 mod tight | LL-Ovale afdekpl. 3 mod tight | LL-Plaque ovale 3 mod tight | 4.798 | 1 | Stuk | Pièce |  |  | 1 | 1 | 10 | Legrand 2013-2014 | 485 | G14 | B01 |  | P | 9 |  |  | 3926.9097 |  | 1 | 0.043 |  | 0 |  | 0 |  | 0 | 1.6 | 13.5 | 10 | 1 | 8005543421673 | 10 | 8005543421680 | 0 |  | 210010 | http://www.ecataleg.be/nl/ref/LNB4803TG/ | http://www.ecataleg.be/fr/ref/LNB4803TG/ |  | Livinglight -installatie Italiaanse inbouwdoos - ovale afdekplaat - 3 modules - tight | Livinglight - installation de boîte d'encastrement itallienne - plaque ovale - 3 modules - tight
LEG20121015 | B | LNB4803TS | LL-Ovale afdekpl. 3 mod sky | LL-Plaque ovale 3 mod ciel | LL-Ovale afdekpl. 3 mod sky | LL-Plaque ovale 3 mod ciel | 7.381 | 1 | Stuk | Pièce |  |  | 1 | 1 | 10 | Legrand 2013-2014 | 485 | G14 | B01 |  | P | 7 |  |  | 3926.9097 |  | 1 | 0.042 |  | 0 |  | 0 |  | 0 | 1.6 | 13.5 | 10 | 1 | 8005543421697 | 10 | 8005543421703 | 0 |  | 210010 | http://www.ecataleg.be/nl/ref/LNB4803TS/ | http://www.ecataleg.be/fr/ref/LNB4803TS/ |  | Livinglight -installatie Italiaanse inbouwdoos - ovale afdekplaat - 3 modules - sky | Livinglight - installation de boîte d'encastrement itallienne - plaque ovale - 3 modules - ciel
LEG20121015 | B | LNB4803TW | LL-Ovale afdekpl. 3 mod bruin | LL-Plaque ovale 3 mod brun | LL-Ovale afdekpl. 3 mod bruin | LL-Plaque ovale 3 mod brun | 7.381 | 1 | Stuk | Pièce |  |  | 1 | 1 | 10 | Legrand 2013-2014 | 485 | G14 | B01 |  | P | 19 |  |  | 3926.9097 |  | 1 | 0.041 |  | 0 |  | 0 |  | 0 | 1.6 | 13.5 | 10 | 1 | 8005543421710 | 10 | 8005543421727 | 0 |  | 210010 | http://www.ecataleg.be/nl/ref/LNB4803TW/ | http://www.ecataleg.be/fr/ref/LNB4803TW/ |  | Livinglight -installatie Italiaanse inbouwdoos - ovale afdekplaat - 3 modules - bruin | Livinglight - installation de boîte d'encastrement itallienne - plaque ovale - 3 modules - brun
LEG20121015 | B | LNB4804AC | LL-Ovale afdekpl. 4 mod staal | LL-Plaque ovale 4 mod acier | LL-Ovale afdekpl. 4 mod staal | LL-Plaque ovale 4 mod acier | 16.95 | 1 | Stuk | Pièce |  |  | 1 | 1 | 60 | Legrand 2013-2014 | 485 | G14 | B01 |  | P | 7 |  |  | 8538.9099 |  | 1 | 0.135 |  | 0 |  | 0 |  | 0 | 1.6 | 15.7 | 10 | 1 | 8005543425121 | 5 | 8005543425138 | 60 | 0 | 210010 | http://www.ecataleg.be/nl/ref/LNB4804AC/ | http://www.ecataleg.be/fr/ref/LNB4804AC/ |  | Livinglight -installatie Italiaanse inbouwdoos - ovale afdekplaat - 4 modules - staal | Livinglight - installation de boîte d'encastrement itallienne - plaque ovale - 4 modules - acier
LEG20121015 | B | LNB4804AR | LL-Ovale afdekpl. 4 mod antraciet | LL-Plaque ovale 4 mod anthracite | LL-Ovale afdekpl. 4 mod | LL-Plaque ovale 4 mod | 4.753 | 1 | Stuk | Pièce |  |  | 1 | 1 | 120 | Legrand 2013-2014 | 485 | G14 | B01 |  | P | 3 |  |  | 3926.9097 |  | 1 | 0.037 |  | 0 |  | 0 |  | 0 | 1.3 | 15.3 | 9.2 | 1 | 8005543425145 | 10 | 8005543425152 | 120 | 0 | 210010 | http://www.ecataleg.be/nl/ref/LNB4804AR/ | http://www.ecataleg.be/fr/ref/LNB4804AR/ |  | Livinglight -installatie Italiaanse inbouwdoos - ovale afdekplaat - 4 modules - antraciet | Livinglight - installation de boîte d'encastrement itallienne - plaque ovale - 4 modules - anthracite
LEG20121015 | B | LNB4804BI | LL-Ovale afdekpl. 4 mod wit | LL-Plaque ovale 4 mod blanc | LL-Ovale afdekpl. 4 mod wit | LL-Plaque ovale 4 mod blanc | 3.776 | 1 | Stuk | Pièce |  |  | 1 | 1 | 120 | Legrand 2013-2014 | 485 | G14 | B01 |  | M | 2 |  |  | 3926.9097 |  | 1 | 0.037 |  | 0 |  | 0 |  | 0 | 1.3 | 15.3 | 9.2 | 1 | 8005543425183 | 10 | 8005543425190 | 120 | 0 | 210010 | http://www.ecataleg.be/nl/ref/LNB4804BI/ | http://www.ecataleg.be/fr/ref/LNB4804BI/ |  | Livinglight -installatie Italiaanse inbouwdoos - ovale afdekplaat - 4 modules - wit | Livinglight - installation de boîte d'encastrement itallienne - plaque ovale - 4 modules - blanc
LEG20121015 | B | LNB4804CL | LL-Ovale afdekpl. 4 mod colonial | LL-Plaque ovale 4 mod colonial | LL-Ovale afdekpl. 4 mod | LL-Plaque ovale 4 mod colonial | 6.476 | 1 | Stuk | Pièce |  |  | 1 | 1 | 120 | Legrand 2013-2014 | 485 | G14 | B01 |  | P | 4 |  |  | 3926.9097 |  | 1 | 0.037 |  | 0 |  | 0 |  | 0 | 1.3 | 15.3 | 9.2 | 1 | 8005543425169 | 10 | 8005543425176 | 120 | 0 | 210010 | http://www.ecataleg.be/nl/ref/LNB4804CL/ | http://www.ecataleg.be/fr/ref/LNB4804CL/ |  | Livinglight -installatie Italiaanse inbouwdoos - ovale afdekplaat - 4 modules - colonial | Livinglight - installation de boîte d'encastrement itallienne - plaque ovale - 4 modules - colonial
LEG20121015 | B | LNB4804CO | LL-Ovale afdekpl. 4mod cordoba | LL-Plaque ovale 4 mod cordoba | LL-Ovale afdekpl. 4mod cordoba | LL-Plaque ovale 4 mod cordoba | 17.43 | 1 | Stuk | Pièce |  |  | 1 | 1 | 60 | Legrand 2013-2014 | 485 | G14 | B01 |  | P | 4 |  |  | 8538.9099 |  | 1 | 0.135 |  | 0 |  | 0 |  | 0 | 1.6 | 15.7 | 10 | 1 | 8005543425206 | 5 | 8005543425213 | 60 | 0 | 210010 | http://www.ecataleg.be/nl/ref/LNB4804CO/ | http://www.ecataleg.be/fr/ref/LNB4804CO/ |  | Livinglight -installatie Italiaanse inbouwdoos - ovale afdekplaat - 4modules - cordoba | Livinglight - installation de boîte d'encastrement itallienne - plaque ovale - 4 modules - cordoba
LEG20121015 | B | LNB4804CR | LL-Ovale afdekpl. 4 mod chroom | LL-Plaque ovale 4 mod chrôme | LL-Ovale afdekpl. 4 mod chroom | LL-Plaque ovale 4 mod chrôme | 22.71 | 1 | Stuk | Pièce |  |  | 1 | 1 | 60 | Legrand 2013-2014 | 485 | G14 | B01 |  | P | 7 |  |  | 8538.9099 |  | 1 | 0.135 |  | 0 |  | 0 |  | 0 | 1.6 | 15.7 | 10 | 1 | 8005543425220 | 5 | 8005543425237 | 60 | 0 | 210010 | http://www.ecataleg.be/nl/ref/LNB4804CR/ | http://www.ecataleg.be/fr/ref/LNB4804CR/ |  | Livinglight -installatie Italiaanse inbouwdoos - ovale afdekplaat - 4 modules - chroom | Livinglight - installation de boîte d'encastrement itallienne - plaque ovale - 4 modules - chrôme
LEG20121015 | B | LNB4804CT | LL-Ovale afdekpl. 4mod citroen | LL-Plaque ovale 4 mod citron | LL-Ovale afdekpl. 4mod citroen | LL-Plaque ovale 4 mod citron | 15.5 | 1 | Stuk | Pièce |  |  | 1 | 1 | 60 | Legrand 2013-2014 | 485 | G14 | B01 |  | P | 7 |  |  | 8538.9099 |  | 1 | 0.135 |  | 0 |  | 0 |  | 0 | 1.6 | 15.7 | 10 | 1 | 8005543425244 | 5 | 8005543425251 | 60 | 0 | 210010 | http://www.ecataleg.be/nl/ref/LNB4804CT/ | http://www.ecataleg.be/fr/ref/LNB4804CT/ |  | Livinglight -installatie Italiaanse inbouwdoos - ovale afdekplaat - 4modules - citroen | Livinglight - installation de boîte d'encastrement itallienne - plaque ovale - 4 modules - citron
LEG20121015 | B | LNB4804GF | LL-Ovale afdekpl. 4mod grafiet | LL-Plaque ovale 4 mod graphite | LL-Ovale afdekpl. 4mod grafiet | LL-Plaque ovale 4 mod graphite | 17.43 | 1 | Stuk | Pièce |  |  | 1 | 1 | 60 | Legrand 2013-2014 | 485 | G14 | B01 |  | P | 4 |  |  | 8538.9099 |  | 1 | 0.134 |  | 0 |  | 0 |  | 0 | 1.6 | 15.7 | 10 | 1 | 8005543425268 | 5 | 8005543425275 | 60 | 0 | 210010 | http://www.ecataleg.be/nl/ref/LNB4804GF/ | http://www.ecataleg.be/fr/ref/LNB4804GF/ |  | Livinglight -installatie Italiaanse inbouwdoos - ovale afdekplaat - 4modules - grafiet | Livinglight - installation de boîte d'encastrement itallienne - plaque ovale - 4 modules - graphite
LEG20121015 | B | LNB4804GP | LL-Ovale afdekpl. 4 mod grape | LL-Plaque ovale 4 mod grape | LL-Ovale afdekpl. 4 mod grape | LL-Plaque ovale 4 mod grape | 15.5 | 1 | Stuk | Pièce |  |  | 1 | 1 | 60 | Legrand 2013-2014 | 485 | G14 | B01 |  | P | 7 |  |  | 8538.9099 |  | 1 | 0.135 |  | 0 |  | 0 |  | 0 | 1.6 | 15.7 | 10 | 1 | 8005543425282 | 5 | 8005543425299 | 60 | 0 | 210010 | http://www.ecataleg.be/nl/ref/LNB4804GP/ | http://www.ecataleg.be/fr/ref/LNB4804GP/ |  | Livinglight -installatie Italiaanse inbouwdoos - ovale afdekplaat - 4 modules - grape | Livinglight - installation de boîte d'encastrement itallienne - plaque ovale - 4 modules - grape
LEG20121015 | B | LNB4804LAE | LL-Ovale afdekpl. 4mod esdoorn | LL-Plaque ovale 4 mod érable | LL-Ovale afdekpl. 4mod esdoorn | LL-Plaque ovale 4 mod érable | 52.59 | 1 | Stuk | Pièce |  |  | 1 | 1 | 89 | Legrand 2013-2014 | 485 | G14 | B01 |  | P | 7 |  |  | 8538.9099 |  | 1 | 0.024 |  | 0 |  | 0 |  | 0 | 1.6 | 15.7 | 10 | 1 | 8005543425305 | 89 | 0 | 0 |  | 210010 | http://www.ecataleg.be/nl/ref/LNB4804LAE/ | http://www.ecataleg.be/fr/ref/LNB4804LAE/ |  | Livinglight -installatie Italiaanse inbouwdoos - ovale afdekplaat - 4modules - esdoorn | Livinglight - installation de boîte d'encastrement itallienne - plaque ovale - 4 modules - érable
LEG20121015 | B | LNB4804LCA | LL-Ovale afdekpl. 4 mod amerikaanse kers | LL-Plaque ovale 4 mod cerisier américain | LL-Ovale afdekpl. 4 mod | LL-Plaque ovale 4 mod | 60.88 | 1 | Stuk | Pièce |  |  | 1 | 1 | 89 | Legrand 2013-2014 | 485 | G14 | B01 |  | P | 7 |  |  | 8538.9099 |  | 1 | 0.024 |  | 0 |  | 0 |  | 0 | 1.6 | 15.7 | 10 | 1 | 8005543425312 | 89 | 0 | 0 |  | 210010 | http://www.ecataleg.be/nl/ref/LNB4804LCA/ | http://www.ecataleg.be/fr/ref/LNB4804LCA/ |  | Livinglight -installatie Italiaanse inbouwdoos - ovale afdekplaat - 4 modules - amerikaanse kers | Livinglight - installation de boîte d'encastrement itallienne - plaque ovale - 4 modules - cerisier américain
LEG20121015 | B | LNB4804LRW | LL-Ovale afdekpl. 4 mod donkere eik | LL-Plaque ovale 4 mod chêne foncé | LL-Ovale afdekpl. 4 mod | LL-Plaque ovale 4 mod | 52.59 | 1 | Stuk | Pièce |  |  | 1 | 1 | 89 | Legrand 2013-2014 | 485 | G14 | B01 |  | P | 7 |  |  | 8538.9099 |  | 1 | 0.024 |  | 0 |  | 0 |  | 0 | 1.6 | 15.7 | 10 | 1 | 8005543425329 | 89 | 0 | 0 |  | 210010 | http://www.ecataleg.be/nl/ref/LNB4804LRW/ | http://www.ecataleg.be/fr/ref/LNB4804LRW/ |  | Livinglight -installatie Italiaanse inbouwdoos - ovale afdekplaat - 4 modules - donkere eik | Livinglight - installation de boîte d'encastrement itallienne - plaque ovale - 4 modules - chêne foncé
LEG20121015 | B | LNB4804MA | LL-Ovale afdekpl. 4 mod Marrakech | LL-Plaque ovale 4mod Marrakech | LL-Ovale afdekpl. 4 mod | LL-Plaque ovale 4mod Marrakech | 17.43 | 1 | Stuk | Pièce |  |  | 1 | 1 | 60 | Legrand 2013-2014 | 485 | G14 | B01 |  | P | 4 |  |  | 8538.9099 |  | 1 | 0.135 |  | 0 |  | 0 |  | 0 | 1.6 | 15.7 | 10 | 1 | 8005543425336 | 5 | 8005543425343 | 60 | 0 | 210010 | http://www.ecataleg.be/nl/ref/LNB4804MA/ | http://www.ecataleg.be/fr/ref/LNB4804MA/ |  | Livinglight -installatie Italiaanse inbouwdoos - ovale afdekplaat - 4 modules - Marrakech | Livinglight - installation de boîte d'encastrement itallienne - plaque ovale - 4modules - Marrakech
LEG20121015 | B | LNB4804OC | LL-Ovale afdekpl. 4 mod blinkend goud | LL-Plaque ovale 4 mod or glacé | LL-Ovale afdekpl. 4 mod | LL-Plaque ovale 4 mod or glacé | 28.05 | 1 | Stuk | Pièce |  |  | 1 | 1 | 60 | Legrand 2013-2014 | 485 | G14 | B01 |  | P | 7 |  |  | 8538.9099 |  | 1 | 0.135 |  | 0 |  | 0 |  | 0 | 1.6 | 15.7 | 10 | 1 | 8005543425350 | 5 | 8005543425367 | 60 | 0 | 210010 | http://www.ecataleg.be/nl/ref/LNB4804OC/ | http://www.ecataleg.be/fr/ref/LNB4804OC/ |  | Livinglight -installatie Italiaanse inbouwdoos - ovale afdekplaat - 4 modules - blinkend goud | Livinglight - installation de boîte d'encastrement itallienne - plaque ovale - 4 modules - or glacé
LEG20121015 | B | LNB4804SI | LL-Ovale afdekpl. 4 mod Sienne | LL-Plaque ovale 4 mod Sienne | LL-Ovale afdekpl. 4 mod Sienne | LL-Plaque ovale 4 mod Sienne | 17.43 | 1 | Stuk | Pièce |  |  | 1 | 1 | 60 | Legrand 2013-2014 | 485 | G14 | B01 |  | P | 4 |  |  | 8538.9099 |  | 1 | 0.134 |  | 0 |  | 0 |  | 0 | 1.6 | 15.7 | 10 | 1 | 8005543425374 | 5 | 8005543425381 | 60 | 0 | 210010 | http://www.ecataleg.be/nl/ref/LNB4804SI/ | http://www.ecataleg.be/fr/ref/LNB4804SI/ |  | Livinglight -installatie Italiaanse inbouwdoos - ovale afdekplaat - 4 modules - Sienne | Livinglight - installation de boîte d'encastrement itallienne - plaque ovale - 4 modules - Sienne
LEG20121015 | B | LNB4804SM | LL-Ovale afdekpl. 4mod smoking | LL-Plaque ovale 4 mod smoking | LL-Ovale afdekpl. 4mod smoking | LL-Plaque ovale 4 mod smoking | 6.476 | 1 | Stuk | Pièce |  |  | 1 | 1 | 120 | Legrand 2013-2014 | 485 | G14 | B01 |  | P | 4 |  |  | 8538.9099 |  | 1 | 0.037 |  | 0 |  | 0 |  | 0 | 1.3 | 15.3 | 9.2 | 1 | 8005543425398 | 10 | 8005543425404 | 120 | 0 | 210010 | http://www.ecataleg.be/nl/ref/LNB4804SM/ | http://www.ecataleg.be/fr/ref/LNB4804SM/ |  | Livinglight -installatie Italiaanse inbouwdoos - ovale afdekplaat - 4modules - smoking | Livinglight - installation de boîte d'encastrement itallienne - plaque ovale - 4 modules - smoking
LEG20121015 | B | LNB4804SS | LL-Ovale afdekpl. 4 mod sunset | LL-Plaque ovale 4 mod sunset | LL-Ovale afdekpl. 4 mod sunset | LL-Plaque ovale 4 mod sunset | 15.5 | 1 | Stuk | Pièce |  |  | 1 | 1 | 60 | Legrand 2013-2014 | 485 | G14 | B01 |  | P | 7 |  |  | 8538.9099 |  | 1 | 0.135 |  | 0 |  | 0 |  | 0 | 1.6 | 15.7 | 10 | 1 | 8005543425411 | 5 | 8005543425428 | 60 | 0 | 210010 | http://www.ecataleg.be/nl/ref/LNB4804SS/ | http://www.ecataleg.be/fr/ref/LNB4804SS/ |  | Livinglight -installatie Italiaanse inbouwdoos - ovale afdekplaat - 4 modules - sunset | Livinglight - installation de boîte d'encastrement itallienne - plaque ovale - 4 modules - sunset
LEG20121015 | B | LNB4804TB | LL-Ovale afdekpl. 4 mod brons | LL-Plaque ovale 4 mod bronze | LL-Ovale afdekpl. 4 mod brons | LL-Plaque ovale 4 mod bronze | 9.963 | 1 | Stuk | Pièce |  |  | 1 | 1 | 60 | Legrand 2013-2014 | 485 | G14 | B01 |  | P | 7 |  |  | 3926.9097 |  | 1 | 0.047 |  | 0 |  | 0 |  | 0 | 1.6 | 15.7 | 10 | 1 | 8005543425435 | 5 | 8005543425442 | 60 | 0 | 210010 | http://www.ecataleg.be/nl/ref/LNB4804TB/ | http://www.ecataleg.be/fr/ref/LNB4804TB/ |  | Livinglight -installatie Italiaanse inbouwdoos - ovale afdekplaat - 4 modules - brons | Livinglight - installation de boîte d'encastrement itallienne - plaque ovale - 4 modules - bronze
LEG20121015 | B | LNB4804TC | LL-Ovale afdekpl. 4 mod titanium | LL-Plaque ovale 4 mod titane | LL-Ovale afdekpl. 4 mod | LL-Plaque ovale 4 mod titane | 22.71 | 1 | Stuk | Pièce |  |  | 1 | 1 | 60 | Legrand 2013-2014 | 485 | G14 | B01 |  | P | 2 |  |  | 8538.9099 |  | 1 | 0.135 |  | 0 |  | 0 |  | 0 | 1.6 | 15.7 | 10 | 1 | 8005543425459 | 5 | 8005543425466 | 60 | 0 | 210010 | http://www.ecataleg.be/nl/ref/LNB4804TC/ | http://www.ecataleg.be/fr/ref/LNB4804TC/ |  | Livinglight -installatie Italiaanse inbouwdoos - ovale afdekplaat - 4 modules - titanium | Livinglight - installation de boîte d'encastrement itallienne - plaque ovale - 4 modules - titane
LEG20121015 | B | LNB4804TE | LL-Ovale afdekpl. 4 mod tech | LL-Plaque ovale 4 mod tech | LL-Ovale afdekpl. 4 mod tech | LL-Plaque ovale 4 mod tech | 6.482 | 1 | Stuk | Pièce |  |  | 1 | 1 | 60 | Legrand 2013-2014 | 485 | G14 | B01 |  | P | 2 |  |  | 3926.9097 |  | 1 | 0.046 |  | 0 |  | 0 |  | 0 | 1.6 | 15.7 | 10 | 1 | 8005543425473 | 5 | 8005543425480 | 60 | 0 | 210010 | http://www.ecataleg.be/nl/ref/LNB4804TE/ | http://www.ecataleg.be/fr/ref/LNB4804TE/ |  | Livinglight -installatie Italiaanse inbouwdoos - ovale afdekplaat - 4 modules - tech | Livinglight - installation de boîte d'encastrement itallienne - plaque ovale - 4 modules - tech
LEG20121015 | B | LNB4804TG | LL-Ovale afdekpl. 4 mod tight | LL-Plaque ovale 4 mod tight | LL-Ovale afdekpl. 4 mod tight | LL-Plaque ovale 4 mod tight | 6.476 | 1 | Stuk | Pièce |  |  | 1 | 1 | 60 | Legrand 2013-2014 | 485 | G14 | B01 |  | P | 4 |  |  | 3926.9097 |  | 1 | 0.047 |  | 0 |  | 0 |  | 0 | 1.6 | 15.7 | 10 | 1 | 8005543425497 | 5 | 8005543425503 | 60 | 0 | 210010 | http://www.ecataleg.be/nl/ref/LNB4804TG/ | http://www.ecataleg.be/fr/ref/LNB4804TG/ |  | Livinglight -installatie Italiaanse inbouwdoos - ovale afdekplaat - 4 modules - tight | Livinglight - installation de boîte d'encastrement itallienne - plaque ovale - 4 modules - tight
LEG20121015 | B | LNB4804TS | LL-Ovale afdekpl. 4 mod sky | LL-Plaque ovale 4 mod ciel | LL-Ovale afdekpl. 4 mod sky | LL-Plaque ovale 4 mod ciel | 9.963 | 1 | Stuk | Pièce |  |  | 1 | 1 | 60 | Legrand 2013-2014 | 485 | G14 | B01 |  | P | 7 |  |  | 3926.9097 |  | 1 | 0.046 |  | 0 |  | 0 |  | 0 | 1.6 | 15.7 | 10 | 1 | 8005543425510 | 5 | 8005543425527 | 60 | 0 | 210010 | http://www.ecataleg.be/nl/ref/LNB4804TS/ | http://www.ecataleg.be/fr/ref/LNB4804TS/ |  | Livinglight -installatie Italiaanse inbouwdoos - ovale afdekplaat - 4 modules - sky | Livinglight - installation de boîte d'encastrement itallienne - plaque ovale - 4 modules - ciel
LEG20121015 | B | LNB4804TW | LL-Ovale afdekpl. 4 mod bruin | LL-Plaque ovale 4 mod brun | LL-Ovale afdekpl. 4 mod bruin | LL-Plaque ovale 4 mod brun | 9.963 | 1 | Stuk | Pièce |  |  | 1 | 1 | 60 | Legrand 2013-2014 | 485 | G14 | B01 |  | P | 7 |  |  | 3926.9097 |  | 1 | 0.045 |  | 0 |  | 0 |  | 0 | 1.6 | 15.7 | 10 | 1 | 8005543425534 | 5 | 8005543425541 | 60 | 0 | 210010 | http://www.ecataleg.be/nl/ref/LNB4804TW/ | http://www.ecataleg.be/fr/ref/LNB4804TW/ |  | Livinglight -installatie Italiaanse inbouwdoos - ovale afdekplaat - 4 modules - bruin | Livinglight - installation de boîte d'encastrement itallienne - plaque ovale - 4 modules - brun
LEG20121015 | B | LNB4807AC | LL-Ovale afdekpl. 7 mod staal | LL-Plaque ovale 7 mod acier | LL-Ovale afdekpl. 7 mod staal | LL-Plaque ovale 7 mod acier | 25.11 | 1 | Stuk | Pièce |  |  | 1 | 1 | 57 | Legrand 2013-2014 | 485 | G14 | B01 |  | P | 7 |  |  | 8538.9099 |  | 1 | 0.162 |  | 0 |  | 0 |  | 0 | 1.6 | 22.3 | 10 | 1 | 8005543427262 | 57 | 0 | 0 |  | 210010 | http://www.ecataleg.be/nl/ref/LNB4807AC/ | http://www.ecataleg.be/fr/ref/LNB4807AC/ |  | Livinglight -installatie Italiaanse inbouwdoos - ovale afdekplaat - 7 modules - staal | Livinglight - installation de boîte d'encastrement itallienne - plaque ovale - 7 modules - acier
LEG20121015 | B | LNB4807AR | LL-Ovale afdekpl. 7 mod antraciet | LL-Plaque ovale 7 mod anthracite | LL-Ovale afdekpl. 7 mod | LL-Plaque ovale 7 mod | 7.043 | 1 | Stuk | Pièce |  |  | 1 | 1 | 10 | Legrand 2013-2014 | 485 | G14 | B01 |  | P | 2 |  |  | 3926.9097 |  | 1 | 0.045 |  | 0 |  | 0 |  | 0 | 1.3 | 21.9 | 9.3 | 1 | 8005543427279 | 10 | 8005543427286 | 0 |  | 210010 | http://www.ecataleg.be/nl/ref/LNB4807AR/ | http://www.ecataleg.be/fr/ref/LNB4807AR/ |  | Livinglight -installatie Italiaanse inbouwdoos - ovale afdekplaat - 7 modules - antraciet | Livinglight - installation de boîte d'encastrement itallienne - plaque ovale - 7 modules - anthracite
LEG20121015 | B | LNB4807BI | LL-Ovale afdekpl. 7 mod wit | LL-Plaque ovale 7 mod blanc | LL-Ovale afdekpl. 7 mod wit | LL-Plaque ovale 7 mod blanc | 5.595 | 1 | Stuk | Pièce |  |  | 1 | 1 | 10 | Legrand 2013-2014 | 485 | G14 | B01 |  | M | 2 |  |  | 3926.9097 |  | 1 | 0.045 |  | 0 |  | 0 |  | 0 | 1.3 | 21.9 | 9.2 | 1 | 8005543427293 | 10 | 8005543427309 | 0 |  | 210010 | http://www.ecataleg.be/nl/ref/LNB4807BI/ | http://www.ecataleg.be/fr/ref/LNB4807BI/ |  | Livinglight -installatie Italiaanse inbouwdoos - ovale afdekplaat - 7 modules - wit | Livinglight - installation de boîte d'encastrement itallienne - plaque ovale - 7 modules - blanc
LEG20121015 | B | LNB4807CL | LL-Ovale afdekpl. 7 mod colonial | LL-Plaque ovale 7 mod colonial | LL-Ovale afdekpl. 7 mod | LL-Plaque ovale 7 mod colonial | 9.593 | 1 | Stuk | Pièce |  |  | 1 | 1 | 10 | Legrand 2013-2014 | 485 | G14 | B01 |  | P | 7 |  |  | 3926.9097 |  | 1 | 0.045 |  | 0 |  | 0 |  | 0 | 1.3 | 21.9 | 9.2 | 1 | 8005543427316 | 10 | 8005543427323 | 0 |  | 210010 | http://www.ecataleg.be/nl/ref/LNB4807CL/ | http://www.ecataleg.be/fr/ref/LNB4807CL/ |  | Livinglight -installatie Italiaanse inbouwdoos - ovale afdekplaat - 7 modules - colonial | Livinglight - installation de boîte d'encastrement itallienne - plaque ovale - 7 modules - colonial
LEG20121015 | B | LNB4807CO | LL-Ovale afdekpl. 7mod cordoba | LL-Plaque ovale 7 mod cordoba | LL-Ovale afdekpl. 7mod cordoba | LL-Plaque ovale 7 mod cordoba | 25.83 | 1 | Stuk | Pièce |  |  | 1 | 1 | 57 | Legrand 2013-2014 | 485 | G14 | B01 |  | P | 7 |  |  | 8538.9099 |  | 1 | 0.162 |  | 0 |  | 0 |  | 0 | 1.6 | 22.3 | 10 | 1 | 8005543427330 | 57 | 0 | 0 |  | 210010 | http://www.ecataleg.be/nl/ref/LNB4807CO/ | http://www.ecataleg.be/fr/ref/LNB4807CO/ |  | Livinglight -installatie Italiaanse inbouwdoos - ovale afdekplaat - 7modules - cordoba | Livinglight - installation de boîte d'encastrement itallienne - plaque ovale - 7 modules - cordoba
LEG20121015 | B | LNB4807CR | LL-Ovale afdekpl. 7 mod chroom | LL-Plaque ovale 7 mod chrôme | LL-Ovale afdekpl. 7 mod chroom | LL-Plaque ovale 7 mod chrôme | 33.65 | 1 | Stuk | Pièce |  |  | 1 | 1 | 57 | Legrand 2013-2014 | 485 | G14 | B01 |  | P | 7 |  |  | 8538.9099 |  | 1 | 0.162 |  | 0 |  | 0 |  | 0 | 1.6 | 22.3 | 10 | 1 | 8005543427347 | 57 | 0 | 0 |  | 210010 | http://www.ecataleg.be/nl/ref/LNB4807CR/ | http://www.ecataleg.be/fr/ref/LNB4807CR/ |  | Livinglight -installatie Italiaanse inbouwdoos - ovale afdekplaat - 7 modules - chroom | Livinglight - installation de boîte d'encastrement itallienne - plaque ovale - 7 modules - chrôme
LEG20121015 | B | LNB4807CT | LL-Ovale afdekpl. 7mod citroen | LL-Plaque ovale 7 mod citron | LL-Ovale afdekpl. 7mod citroen | LL-Plaque ovale 7 mod citron | 22.96 | 1 | Stuk | Pièce |  |  | 1 | 1 | 57 | Legrand 2013-2014 | 485 | G14 | B01 |  | P | 7 |  |  | 8538.9099 |  | 1 | 0.162 |  | 0 |  | 0 |  | 0 | 1.6 | 22.3 | 10 | 1 | 8005543427354 | 57 | 0 | 0 |  | 210010 | http://www.ecataleg.be/nl/ref/LNB4807CT/ | http://www.ecataleg.be/fr/ref/LNB4807CT/ |  | Livinglight -installatie Italiaanse inbouwdoos - ovale afdekplaat - 7modules - citroen | Livinglight - installation de boîte d'encastrement itallienne - plaque ovale - 7 modules - citron
LEG20121015 | B | LNB4807GF | LL-Ovale afdekpl. 7mod grafiet | LL-Plaque ovale 7 mod graphite | LL-Ovale afdekpl. 7mod grafiet | LL-Plaque ovale 7 mod graphite | 25.83 | 1 | Stuk | Pièce |  |  | 1 | 1 | 57 | Legrand 2013-2014 | 485 | G14 | B01 |  | P | 7 |  |  | 8538.9099 |  | 1 | 0.162 |  | 0 |  | 0 |  | 0 | 1.6 | 22.3 | 10 | 1 | 8005543427361 | 57 | 0 | 0 |  | 210010 | http://www.ecataleg.be/nl/ref/LNB4807GF/ | http://www.ecataleg.be/fr/ref/LNB4807GF/ |  | Livinglight -installatie Italiaanse inbouwdoos - ovale afdekplaat - 7modules - grafiet | Livinglight - installation de boîte d'encastrement itallienne - plaque ovale - 7 modules - graphite
LEG20121015 | B | LNB4807GP | LL-Ovale afdekpl. 7 mod grape | LL-Plaque ovale 7 mod grape | LL-Ovale afdekpl. 7 mod grape | LL-Plaque ovale 7 mod grape | 22.96 | 1 | Stuk | Pièce |  |  | 1 | 1 | 57 | Legrand 2013-2014 | 485 | G14 | B01 |  | P | 7 |  |  | 8538.9099 |  | 1 | 0.162 |  | 0 |  | 0 |  | 0 | 1.6 | 22.3 | 10 | 1 | 8005543427378 | 57 | 0 | 0 |  | 210010 | http://www.ecataleg.be/nl/ref/LNB4807GP/ | http://www.ecataleg.be/fr/ref/LNB4807GP/ |  | Livinglight -installatie Italiaanse inbouwdoos - ovale afdekplaat - 7 modules - grape | Livinglight - installation de boîte d'encastrement itallienne - plaque ovale - 7 modules - grape
LEG20121015 | B | LNB4807LAE | LL-Ovale afdekpl. 7mod esdoorn | LL-Plaque ovale 7 mod érable | LL-Ovale afdekpl. 7mod esdoorn | LL-Plaque ovale 7 mod érable | 77.9 | 1 | Stuk | Pièce |  |  | 1 | 1 | 57 | Legrand 2013-2014 | 485 | G14 | B01 |  | P | 7 |  |  | 8538.9099 |  | 1 | 0.036 |  | 0 |  | 0 |  | 0 | 1.6 | 22.3 | 10 | 1 | 8005543427385 | 57 | 0 | 0 |  | 210010 | http://www.ecataleg.be/nl/ref/LNB4807LAE/ | http://www.ecataleg.be/fr/ref/LNB4807LAE/ |  | Livinglight -installatie Italiaanse inbouwdoos - ovale afdekplaat - 7modules - esdoorn | Livinglight - installation de boîte d'encastrement itallienne - plaque ovale - 7 modules - érable
LEG20121015 | B | LNB4807LCA | LL-Ovale afdekpl. 7 mod amerikaanse kers | LL-Plaque ovale 7 mod cerisier américain | LL-Ovale afdekpl. 7 mod | LL-Plaque ovale 7 mod | 90.2 | 1 | Stuk | Pièce |  |  | 1 | 1 | 57 | Legrand 2013-2014 | 485 | G14 | B01 |  | P | 7 |  |  | 8538.9099 |  | 1 | 0.036 |  | 0 |  | 0 |  | 0 | 1.6 | 22.3 | 10 | 1 | 8005543427392 | 57 | 0 | 0 |  | 210010 | http://www.ecataleg.be/nl/ref/LNB4807LCA/ | http://www.ecataleg.be/fr/ref/LNB4807LCA/ |  | Livinglight -installatie Italiaanse inbouwdoos - ovale afdekplaat - 7 modules - amerikaanse kers | Livinglight - installation de boîte d'encastrement itallienne - plaque ovale - 7 modules - cerisier américain
LEG20121015 | B | LNB4807LRW | LL-Ovale afdekpl. 7 mod donkere eik | LL-Plaque ovale 7 mod chêne foncé | LL-Ovale afdekpl. 7 mod | LL-Plaque ovale 7 mod | 77.9 | 1 | Stuk | Pièce |  |  | 1 | 1 | 57 | Legrand 2013-2014 | 485 | G14 | B01 |  | P | 7 |  |  | 8538.9099 |  | 1 | 0.036 |  | 0 |  | 0 |  | 0 | 1.6 | 22.3 | 10 | 1 | 8005543427408 | 57 | 0 | 0 |  | 210010 | http://www.ecataleg.be/nl/ref/LNB4807LRW/ | http://www.ecataleg.be/fr/ref/LNB4807LRW/ |  | Livinglight -installatie Italiaanse inbouwdoos - ovale afdekplaat - 7 modules - donkere eik | Livinglight - installation de boîte d'encastrement itallienne - plaque ovale - 7 modules - chêne foncé
LEG20121015 | B | LNB4807MA | LL-Ovale afdekpl. 7 mod Marrakech | LL-Plaque ovale 7mod Marrakech | LL-Ovale afdekpl. 7 mod | LL-Plaque ovale 7mod Marrakech | 25.83 | 1 | Stuk | Pièce |  |  | 1 | 1 | 57 | Legrand 2013-2014 | 485 | G14 | B01 |  | P | 7 |  |  | 8538.9099 |  | 1 | 0.162 |  | 0 |  | 0 |  | 0 | 1.6 | 22.3 | 10 | 1 | 8005543427415 | 57 | 0 | 0 |  | 210010 | http://www.ecataleg.be/nl/ref/LNB4807MA/ | http://www.ecataleg.be/fr/ref/LNB4807MA/ |  | Livinglight -installatie Italiaanse inbouwdoos - ovale afdekplaat - 7 modules - Marrakech | Livinglight - installation de boîte d'encastrement itallienne - plaque ovale - 7modules - Marrakech
LEG20121015 | B | LNB4807OC | LL-Ovale afdekpl. 7 mod blinkend goud | LL-Plaque ovale 7 mod or glacé | LL-Ovale afdekpl. 7 mod | LL-Plaque ovale 7 mod or glacé | 41.56 | 1 | Stuk | Pièce |  |  | 1 | 1 | 57 | Legrand 2013-2014 | 485 | G14 | B01 |  | P | 7 |  |  | 8538.9099 |  | 1 | 0.162 |  | 0 |  | 0 |  | 0 | 1.6 | 22.3 | 10 | 1 | 8005543427422 | 57 | 0 | 0 |  | 210010 | http://www.ecataleg.be/nl/ref/LNB4807OC/ | http://www.ecataleg.be/fr/ref/LNB4807OC/ |  | Livinglight -installatie Italiaanse inbouwdoos - ovale afdekplaat - 7 modules - blinkend goud | Livinglight - installation de boîte d'encastrement itallienne - plaque ovale - 7 modules - or glacé
LEG20121015 | B | LNB4807SI | LL-Ovale afdekpl. 7 mod Sienne | LL-Plaque ovale 7 mod Sienne | LL-Ovale afdekpl. 7 mod Sienne | LL-Plaque ovale 7 mod Sienne | 25.83 | 1 | Stuk | Pièce |  |  | 1 | 1 | 57 | Legrand 2013-2014 | 485 | G14 | B01 |  | P | 7 |  |  | 8538.9099 |  | 1 | 0.162 |  | 0 |  | 0 |  | 0 | 1.6 | 22.3 | 10 | 1 | 8005543427439 | 57 | 0 | 0 |  | 210010 | http://www.ecataleg.be/nl/ref/LNB4807SI/ | http://www.ecataleg.be/fr/ref/LNB4807SI/ |  | Livinglight -installatie Italiaanse inbouwdoos - ovale afdekplaat - 7 modules - Sienne | Livinglight - installation de boîte d'encastrement itallienne - plaque ovale - 7 modules - Sienne
LEG20121015 | B | LNB4807SM | LL-Ovale afdekpl. 7mod smoking | LL-Plaque ovale 7 mod smoking | LL-Ovale afdekpl. 7mod smoking | LL-Plaque ovale 7 mod smoking | 9.593 | 1 | Stuk | Pièce |  |  | 1 | 1 | 10 | Legrand 2013-2014 | 485 | G14 | B01 |  | P | 7 |  |  | 8538.9099 |  | 1 | 0.045 |  | 0 |  | 0 |  | 0 | 1.3 | 21.9 | 9.2 | 1 | 8005543427446 | 10 | 8005543427453 | 0 |  | 210010 | http://www.ecataleg.be/nl/ref/LNB4807SM/ | http://www.ecataleg.be/fr/ref/LNB4807SM/ |  | Livinglight -installatie Italiaanse inbouwdoos - ovale afdekplaat - 7modules - smoking | Livinglight - installation de boîte d'encastrement itallienne - plaque ovale - 7 modules - smoking
LEG20121015 | B | LNB4807SS | LL-Ovale afdekpl. 7 mod sunset | LL-Plaque ovale 7 mod sunset | LL-Ovale afdekpl. 7 mod sunset | LL-Plaque ovale 7 mod sunset | 22.96 | 1 | Stuk | Pièce |  |  | 1 | 1 | 57 | Legrand 2013-2014 | 485 | G14 | B01 |  | P | 7 |  |  | 8538.9099 |  | 1 | 0.162 |  | 0 |  | 0 |  | 0 | 1.6 | 22.3 | 10 | 1 | 8005543427460 | 57 | 0 | 0 |  | 210010 | http://www.ecataleg.be/nl/ref/LNB4807SS/ | http://www.ecataleg.be/fr/ref/LNB4807SS/ |  | Livinglight -installatie Italiaanse inbouwdoos - ovale afdekplaat - 7 modules - sunset | Livinglight - installation de boîte d'encastrement itallienne - plaque ovale - 7 modules - sunset
LEG20121015 | B | LNB4807TB | LL-Ovale afdekpl. 7 mod brons | LL-Plaque ovale 7 mod bronze | LL-Ovale afdekpl. 7 mod brons | LL-Plaque ovale 7 mod bronze | 14.76 | 1 | Stuk | Pièce |  |  | 1 | 1 | 57 | Legrand 2013-2014 | 485 | G14 | B01 |  | P | 7 |  |  | 3926.9097 |  | 1 | 0.037 |  | 0 |  | 0 |  | 0 | 1.6 | 22.3 | 10 | 1 | 8005543427477 | 57 | 0 | 0 |  | 210010 | http://www.ecataleg.be/nl/ref/LNB4807TB/ | http://www.ecataleg.be/fr/ref/LNB4807TB/ |  | Livinglight -installatie Italiaanse inbouwdoos - ovale afdekplaat - 7 modules - brons | Livinglight - installation de boîte d'encastrement itallienne - plaque ovale - 7 modules - bronze
LEG20121015 | B | LNB4807TC | LL-Ovale afdekpl. 7 mod titanium | LL-Plaque ovale 7 mod titane | LL-Ovale afdekpl. 7 mod | LL-Plaque ovale 7 mod titane | 33.65 | 1 | Stuk | Pièce |  |  | 1 | 1 | 57 | Legrand 2013-2014 | 485 | G14 | B01 |  | P | 9 |  |  | 8538.9099 |  | 1 | 0.162 |  | 0 |  | 0 |  | 0 | 1.6 | 22.3 | 10 | 1 | 8005543427484 | 57 | 0 | 0 |  | 210010 | http://www.ecataleg.be/nl/ref/LNB4807TC/ | http://www.ecataleg.be/fr/ref/LNB4807TC/ |  | Livinglight -installatie Italiaanse inbouwdoos - ovale afdekplaat - 7 modules - titanium | Livinglight - installation de boîte d'encastrement itallienne - plaque ovale - 7 modules - titane
LEG20121015 | B | LNB4807TE | LL-Ovale afdekpl. 7 mod tech | LL-Plaque ovale 7 mod tech | LL-Ovale afdekpl. 7 mod tech | LL-Plaque ovale 7 mod tech | 9.605 | 1 | Stuk | Pièce |  |  | 1 | 1 | 57 | Legrand 2013-2014 | 485 | G14 | B01 |  | P | 2 |  |  | 3926.9097 |  | 1 | 0.036 |  | 0 |  | 0 |  | 0 | 1.6 | 22.3 | 10 | 1 | 8005543427491 | 57 | 0 | 0 |  | 210010 | http://www.ecataleg.be/nl/ref/LNB4807TE/ | http://www.ecataleg.be/fr/ref/LNB4807TE/ |  | Livinglight -installatie Italiaanse inbouwdoos - ovale afdekplaat - 7 modules - tech | Livinglight - installation de boîte d'encastrement itallienne - plaque ovale - 7 modules - tech
LEG20121015 | B | LNB4807TG | LL-Ovale afdekpl. 7 mod tight | LL-Plaque ovale 7 mod tight | LL-Ovale afdekpl. 7 mod tight | LL-Plaque ovale 7 mod tight | 9.593 | 1 | Stuk | Pièce |  |  | 1 | 1 | 57 | Legrand 2013-2014 | 485 | G14 | B01 |  | P | 7 |  |  | 3926.9097 |  | 1 | 0.037 |  | 0 |  | 0 |  | 0 | 1.6 | 22.3 | 10 | 1 | 8005543427507 | 57 | 0 | 0 |  | 210010 | http://www.ecataleg.be/nl/ref/LNB4807TG/ | http://www.ecataleg.be/fr/ref/LNB4807TG/ |  | Livinglight -installatie Italiaanse inbouwdoos - ovale afdekplaat - 7 modules - tight | Livinglight - installation de boîte d'encastrement itallienne - plaque ovale - 7 modules - tight
LEG20121015 | B | LNB4807TS | LL-Ovale afdekpl. 7 mod sky | LL-Plaque ovale 7 mod ciel | LL-Ovale afdekpl. 7 mod sky | LL-Plaque ovale 7 mod ciel | 14.76 | 1 | Stuk | Pièce |  |  | 1 | 1 | 57 | Legrand 2013-2014 | 485 | G14 | B01 |  | P | 7 |  |  | 3926.9097 |  | 1 | 0.036 |  | 0 |  | 0 |  | 0 | 1.6 | 22.3 | 10 | 1 | 8005543427514 | 57 | 0 | 0 |  | 210010 | http://www.ecataleg.be/nl/ref/LNB4807TS/ | http://www.ecataleg.be/fr/ref/LNB4807TS/ |  | Livinglight -installatie Italiaanse inbouwdoos - ovale afdekplaat - 7 modules - sky | Livinglight - installation de boîte d'encastrement itallienne - plaque ovale - 7 modules - ciel
LEG20121015 | B | LNB4807TW | LL-Ovale afdekpl. 7 mod bruin | LL-Plaque ovale 7 mod brun | LL-Ovale afdekpl. 7 mod bruin | LL-Plaque ovale 7 mod brun | 14.76 | 1 | Stuk | Pièce |  |  | 1 | 1 | 57 | Legrand 2013-2014 | 485 | G14 | B01 |  | P | 7 |  |  | 3926.9097 |  | 1 | 0.035 |  | 0 |  | 0 |  | 0 | 1.6 | 22.3 | 10 | 1 | 8005543427521 | 57 | 0 | 0 |  | 210010 | http://www.ecataleg.be/nl/ref/LNB4807TW/ | http://www.ecataleg.be/fr/ref/LNB4807TW/ |  | Livinglight -installatie Italiaanse inbouwdoos - ovale afdekplaat - 7 modules - bruin | Livinglight - installation de boîte d'encastrement itallienne - plaque ovale - 7 modules - brun
LEG20121015 | B | LNB4826AC | LL-Ovale afdekpl. 3+3mod staal | LL-Plaque ovale 3+3 mod acier | LL-Ovale afdekpl. 3+3mod staal | LL-Plaque ovale 3+3 mod acier | 21.34 | 1 | Stuk | Pièce |  |  | 1 | 1 | 5 | Legrand 2013-2014 | 485 | G14 | B01 |  | P | 7 |  |  | 8538.9099 |  | 1 | 0.169 |  | 0 |  | 0 |  | 0 | 1.6 | 14.5 | 14.1 | 1 | 8005543428290 | 5 | 8005543428306 | 0 |  | 210010 | http://www.ecataleg.be/nl/ref/LNB4826AC/ | http://www.ecataleg.be/fr/ref/LNB4826AC/ |  | Livinglight -installatie Italiaanse inbouwdoos - ovale afdekplaat - 3+3modules - staal | Livinglight - installation de boîte d'encastrement itallienne - plaque ovale - 3+3 modules - acier
LEG20121015 | B | LNB4826AR | LL-Ovale afdekpl. 3+3 mod antraciet | LL-Plaque ovale 3+3 mod anthracite | LL-Ovale afdekpl. 3+3 mod | LL-Plaque ovale 3+3 mod | 5.986 | 1 | Stuk | Pièce |  |  | 1 | 1 | 10 | Legrand 2013-2014 | 485 | G14 | B01 |  | P | 4 |  |  | 3926.9097 |  | 1 | 0.049 |  | 0 |  | 0 |  | 0 | 1.3 | 13.3 | 14 | 1 | 8005543428313 | 10 | 8005543428320 | 0 |  | 210010 | http://www.ecataleg.be/nl/ref/LNB4826AR/ | http://www.ecataleg.be/fr/ref/LNB4826AR/ |  | Livinglight -installatie Italiaanse inbouwdoos - ovale afdekplaat - 3+3 modules - antraciet | Livinglight - installation de boîte d'encastrement itallienne - plaque ovale - 3+3 modules - anthracite
LEG20121015 | B | LNB4826BI | LL-Ovale afdekpl. 3+3 mod wit | LL-Plaque ovale 3+3 mod blanc | LL-Ovale afdekpl. 3+3 mod wit | LL-Plaque ovale 3+3 mod blanc | 4.756 | 1 | Stuk | Pièce |  |  | 1 | 1 | 10 | Legrand 2013-2014 | 485 | G14 | B01 |  | M | 4 |  |  | 3926.9097 |  | 1 | 0.049 |  | 0 |  | 0 |  | 0 | 1.3 | 13.3 | 14 | 1 | 8005543428351 | 10 | 8005543428368 | 0 |  | 210010 | http://www.ecataleg.be/nl/ref/LNB4826BI/ | http://www.ecataleg.be/fr/ref/LNB4826BI/ |  | Livinglight -installatie Italiaanse inbouwdoos - ovale afdekplaat - 3+3 modules - wit | Livinglight - installation de boîte d'encastrement itallienne - plaque ovale - 3+3 modules - blanc
LEG20121015 | B | LNB4826CL | LL-Ovale afdekpl. 3+3 mod colonial | LL-Plaque ovale 3+3 mod colonial | LL-Ovale afdekpl. 3+3 mod | LL-Plaque ovale 3+3 mod | 8.156 | 1 | Stuk | Pièce |  |  | 1 | 1 | 10 | Legrand 2013-2014 | 485 | G14 | B01 |  | P | 7 |  |  | 3926.9097 |  | 1 | 0.049 |  | 0 |  | 0 |  | 0 | 1.3 | 13.3 | 14 | 1 | 8005543428337 | 10 | 8005543428344 | 0 |  | 210010 | http://www.ecataleg.be/nl/ref/LNB4826CL/ | http://www.ecataleg.be/fr/ref/LNB4826CL/ |  | Livinglight -installatie Italiaanse inbouwdoos - ovale afdekplaat - 3+3 modules - colonial | Livinglight - installation de boîte d'encastrement itallienne - plaque ovale - 3+3 modules - colonial
LEG20121015 | B | LNB4826CO | LL-Ovale afdekpl. 3+3 mod cordoba | LL-Plaque ovale 3+3mod cordoba | LL-Ovale afdekpl. 3+3 mod | LL-Plaque ovale 3+3mod cordoba | 21.96 | 1 | Stuk | Pièce |  |  | 1 | 1 | 5 | Legrand 2013-2014 | 485 | G14 | B01 |  | P | 7 |  |  | 8538.9099 |  | 1 | 0.169 |  | 0 |  | 0 |  | 0 | 1.6 | 14.5 | 14.1 | 1 | 8005543428375 | 5 | 8005543428382 | 0 |  | 210010 | http://www.ecataleg.be/nl/ref/LNB4826CO/ | http://www.ecataleg.be/fr/ref/LNB4826CO/ |  | Livinglight -installatie Italiaanse inbouwdoos - ovale afdekplaat - 3+3 modules - cordoba | Livinglight - installation de boîte d'encastrement itallienne - plaque ovale - 3+3modules - cordoba
LEG20121015 | B | LNB4826CR | LL-Ovale afdekpl. 3+3 mod chroom | LL-Plaque ovale 3+3 mod chrôme | LL-Ovale afdekpl. 3+3 mod | LL-Plaque ovale 3+3 mod chrôme | 28.6 | 1 | Stuk | Pièce |  |  | 1 | 1 | 5 | Legrand 2013-2014 | 485 | G14 | B01 |  | P | 7 |  |  | 8538.9099 |  | 1 | 0.169 |  | 0 |  | 0 |  | 0 | 1.6 | 14.5 | 14.1 | 1 | 8005543428399 | 5 | 8005543428405 | 0 |  | 210010 | http://www.ecataleg.be/nl/ref/LNB4826CR/ | http://www.ecataleg.be/fr/ref/LNB4826CR/ |  | Livinglight -installatie Italiaanse inbouwdoos - ovale afdekplaat - 3+3 modules - chroom | Livinglight - installation de boîte d'encastrement itallienne - plaque ovale - 3+3 modules - chrôme
LEG20121015 | B | LNB4826CT | LL-Ovale afdekpl. 3+3 mod citroen | LL-Plaque ovale 3+3 mod citron | LL-Ovale afdekpl. 3+3 mod | LL-Plaque ovale 3+3 mod citron | 19.52 | 1 | Stuk | Pièce |  |  | 1 | 1 | 56 | Legrand 2013-2014 | 485 | G14 | B01 |  | P | 7 |  |  | 8538.9099 |  | 1 | 0.145 |  | 0 |  | 0 |  | 0 | 1.6 | 14.5 | 14.1 | 1 | 8005543428412 | 56 | 0 | 0 |  | 210010 | http://www.ecataleg.be/nl/ref/LNB4826CT/ | http://www.ecataleg.be/fr/ref/LNB4826CT/ |  | Livinglight -installatie Italiaanse inbouwdoos - ovale afdekplaat - 3+3 modules - citroen | Livinglight - installation de boîte d'encastrement itallienne - plaque ovale - 3+3 modules - citron
LEG20121015 | B | LNB4826GF | LL-Ovale afdekpl. 3+3 mod grafiet | LL-Plaque ovale 3+3 mod graphite | LL-Ovale afdekpl. 3+3 mod | LL-Plaque ovale 3+3 mod | 21.96 | 1 | Stuk | Pièce |  |  | 1 | 1 | 5 | Legrand 2013-2014 | 485 | G14 | B01 |  | P | 7 |  |  | 8538.9099 |  | 1 | 0.17 |  | 0 |  | 0 |  | 0 | 1.6 | 14.5 | 14.1 | 1 | 8005543428429 | 5 | 8005543428436 | 0 |  | 210010 | http://www.ecataleg.be/nl/ref/LNB4826GF/ | http://www.ecataleg.be/fr/ref/LNB4826GF/ |  | Livinglight -installatie Italiaanse inbouwdoos - ovale afdekplaat - 3+3 modules - grafiet | Livinglight - installation de boîte d'encastrement itallienne - plaque ovale - 3+3 modules - graphite
LEG20121015 | B | LNB4826GP | LL-Ovale afdekpl. 3+3mod grape | LL-Plaque ovale 3+3 mod grape | LL-Ovale afdekpl. 3+3mod grape | LL-Plaque ovale 3+3 mod grape | 19.52 | 1 | Stuk | Pièce |  |  | 1 | 1 | 56 | Legrand 2013-2014 | 485 | G14 | B01 |  | P | 7 |  |  | 8538.9099 |  | 1 | 0.145 |  | 0 |  | 0 |  | 0 | 1.6 | 14.5 | 14.1 | 1 | 8005543428443 | 56 | 0 | 0 |  | 210010 | http://www.ecataleg.be/nl/ref/LNB4826GP/ | http://www.ecataleg.be/fr/ref/LNB4826GP/ |  | Livinglight -installatie Italiaanse inbouwdoos - ovale afdekplaat - 3+3modules - grape | Livinglight - installation de boîte d'encastrement itallienne - plaque ovale - 3+3 modules - grape
LEG20121015 | B | LNB4826LAE | LL-Ovale afdekpl. 3+3 mod esdoorn | LL-Plaque ovale 3+3 mod érable | LL-Ovale afdekpl. 3+3 mod | LL-Plaque ovale 3+3 mod érable | 66.22 | 1 | Stuk | Pièce |  |  | 1 | 1 | 56 | Legrand 2013-2014 | 485 | G14 | B01 |  | P | 7 |  |  | 8538.9099 |  | 1 | 0.031 |  | 0 |  | 0 |  | 0 | 1.6 | 14.5 | 14.1 | 1 | 8005543428450 | 56 | 0 | 0 |  | 210010 | http://www.ecataleg.be/nl/ref/LNB4826LAE/ | http://www.ecataleg.be/fr/ref/LNB4826LAE/ |  | Livinglight -installatie Italiaanse inbouwdoos - ovale afdekplaat - 3+3 modules - esdoorn | Livinglight - installation de boîte d'encastrement itallienne - plaque ovale - 3+3 modules - érable
LEG20121015 | B | LNB4826LCA | LL-Ovale afdekpl. 3+3 mod amerikaanse kers | LL-Plaque ovale 3+3 mod cerisier américain | LL-Ovale afdekpl. 3+3 mod | LL-Plaque ovale 3+3 mod | 76.67 | 1 | Stuk | Pièce |  |  | 1 | 1 | 56 | Legrand 2013-2014 | 485 | G14 | B01 |  | P | 7 |  |  | 8538.9099 |  | 1 | 0.031 |  | 0 |  | 0 |  | 0 | 1.6 | 14.5 | 14.1 | 1 | 8005543428467 | 56 | 0 | 0 |  | 210010 | http://www.ecataleg.be/nl/ref/LNB4826LCA/ | http://www.ecataleg.be/fr/ref/LNB4826LCA/ |  | Livinglight -installatie Italiaanse inbouwdoos - ovale afdekplaat - 3+3 modules - amerikaanse kers | Livinglight - installation de boîte d'encastrement itallienne - plaque ovale - 3+3 modules - cerisier américain
LEG20121015 | B | LNB4826LRW | LL-Ovale afdekpl. 3+3 mod donkere eik | LL-Plaque ovale 3+3 mod chêne foncé | LL-Ovale afdekpl. 3+3 mod | LL-Plaque ovale 3+3 mod | 66.22 | 1 | Stuk | Pièce |  |  | 1 | 1 | 56 | Legrand 2013-2014 | 485 | G14 | B01 |  | P | 7 |  |  | 8538.9099 |  | 1 | 0.031 |  | 0 |  | 0 |  | 0 | 1.6 | 14.5 | 14.1 | 1 | 8005543428474 | 56 | 0 | 0 |  | 210010 | http://www.ecataleg.be/nl/ref/LNB4826LRW/ | http://www.ecataleg.be/fr/ref/LNB4826LRW/ |  | Livinglight -installatie Italiaanse inbouwdoos - ovale afdekplaat - 3+3 modules - donkere eik | Livinglight - installation de boîte d'encastrement itallienne - plaque ovale - 3+3 modules - chêne foncé
LEG20121015 | B | LNB4826MA | LL-Ovale afdekpl. 3+3 mod Marrakech | LL-Plaque ovale 3+3 mod Marrakech | LL-Ovale afdekpl. 3+3 mod | LL-Plaque ovale 3+3 mod | 21.96 | 1 | Stuk | Pièce |  |  | 1 | 1 | 5 | Legrand 2013-2014 | 485 | G14 | B01 |  | P | 7 |  |  | 8538.9099 |  | 1 | 0.169 |  | 0 |  | 0 |  | 0 | 1.6 | 14.5 | 14.1 | 1 | 8005543428481 | 5 | 8005543428498 | 0 |  | 210010 | http://www.ecataleg.be/nl/ref/LNB4826MA/ | http://www.ecataleg.be/fr/ref/LNB4826MA/ |  | Livinglight -installatie Italiaanse inbouwdoos - ovale afdekplaat - 3+3 modules - Marrakech | Livinglight - installation de boîte d'encastrement itallienne - plaque ovale - 3+3 modules - Marrakech
LEG20121015 | B | LNB4826OC | LL-Ovale afdekpl. 3+3 mod blinkend goud | LL-Plaque ovale 3+3 mod or glacé | LL-Ovale afdekpl. 3+3 mod | LL-Plaque ovale 3+3 mod | 35.32 | 1 | Stuk | Pièce |  |  | 1 | 1 | 5 | Legrand 2013-2014 | 485 | G14 | B01 |  | P | 7 |  |  | 8538.9099 |  | 1 | 0.169 |  | 0 |  | 0 |  | 0 | 1.6 | 14.5 | 14.1 | 1 | 8005543428504 | 5 | 8005543428511 | 0 |  | 210010 | http://www.ecataleg.be/nl/ref/LNB4826OC/ | http://www.ecataleg.be/fr/ref/LNB4826OC/ |  | Livinglight -installatie Italiaanse inbouwdoos - ovale afdekplaat - 3+3 modules - blinkend goud | Livinglight - installation de boîte d'encastrement itallienne - plaque ovale - 3+3 modules - or glacé
LEG20121015 | B | LNB4826SI | LL-Ovale afdekpl. 3+3 mod Sienne | LL-Plaque ovale 3+3 mod Sienne | LL-Ovale afdekpl. 3+3 mod | LL-Plaque ovale 3+3 mod Sienne | 21.96 | 1 | Stuk | Pièce |  |  | 1 | 1 | 5 | Legrand 2013-2014 | 485 | G14 | B01 |  | P | 7 |  |  | 8538.9099 |  | 1 | 0.169 |  | 0 |  | 0 |  | 0 | 1.6 | 14.5 | 14.1 | 1 | 8005543428528 | 5 | 8005543428535 | 0 |  | 210010 | http://www.ecataleg.be/nl/ref/LNB4826SI/ | http://www.ecataleg.be/fr/ref/LNB4826SI/ |  | Livinglight -installatie Italiaanse inbouwdoos - ovale afdekplaat - 3+3 modules - Sienne | Livinglight - installation de boîte d'encastrement itallienne - plaque ovale - 3+3 modules - Sienne
LEG20121015 | B | LNB4826SM | LL-Ovale afdekpl. 3+3 mod smoking | LL-Plaque ovale 3+3mod smoking | LL-Ovale afdekpl. 3+3 mod | LL-Plaque ovale 3+3mod smoking | 8.156 | 1 | Stuk | Pièce |  |  | 1 | 1 | 10 | Legrand 2013-2014 | 485 | G14 | B01 |  | P | 7 |  |  | 8538.9099 |  | 1 | 0.049 |  | 0 |  | 0 |  | 0 | 1.3 | 13.3 | 14 | 1 | 8005543428542 | 10 | 8005543428559 | 0 |  | 210010 | http://www.ecataleg.be/nl/ref/LNB4826SM/ | http://www.ecataleg.be/fr/ref/LNB4826SM/ |  | Livinglight -installatie Italiaanse inbouwdoos - ovale afdekplaat - 3+3 modules - smoking | Livinglight - installation de boîte d'encastrement itallienne - plaque ovale - 3+3modules - smoking
LEG20121015 | B | LNB4826SS | LL-Ovale afdekpl. 3+3 mod sunset | LL-Plaque ovale 3+3 mod sunset | LL-Ovale afdekpl. 3+3 mod | LL-Plaque ovale 3+3 mod sunset | 19.52 | 1 | Stuk | Pièce |  |  | 1 | 1 | 56 | Legrand 2013-2014 | 485 | G14 | B01 |  | P | 7 |  |  | 8538.9099 |  | 1 | 0.145 |  | 0 |  | 0 |  | 0 | 1.6 | 14.5 | 14.1 | 1 | 8005543428566 | 56 | 0 | 0 |  | 210010 | http://www.ecataleg.be/nl/ref/LNB4826SS/ | http://www.ecataleg.be/fr/ref/LNB4826SS/ |  | Livinglight -installatie Italiaanse inbouwdoos - ovale afdekplaat - 3+3 modules - sunset | Livinglight - installation de boîte d'encastrement itallienne - plaque ovale - 3+3 modules - sunset
LEG20121015 | B | LNB4826TB | LL-Ovale afdekpl. 3+3mod brons | LL-Plaque ovale 3+3 mod bronze | LL-Ovale afdekpl. 3+3mod brons | LL-Plaque ovale 3+3 mod bronze | 12.55 | 1 | Stuk | Pièce |  |  | 1 | 1 | 5 | Legrand 2013-2014 | 485 | G14 | B01 |  | P | 7 |  |  | 3926.9097 |  | 1 | 0.065 |  | 0 |  | 0 |  | 0 | 1.6 | 14.5 | 14.1 | 1 | 8005543428573 | 5 | 8005543428580 | 0 |  | 210010 | http://www.ecataleg.be/nl/ref/LNB4826TB/ | http://www.ecataleg.be/fr/ref/LNB4826TB/ |  | Livinglight -installatie Italiaanse inbouwdoos - ovale afdekplaat - 3+3modules - brons | Livinglight - installation de boîte d'encastrement itallienne - plaque ovale - 3+3 modules - bronze
LEG20121015 | B | LNB4826TC | LL-Ovale afdekpl. 3+3 mod titanium | LL-Plaque ovale 3+3 mod titane | LL-Ovale afdekpl. 3+3 mod | LL-Plaque ovale 3+3 mod titane | 28.6 | 1 | Stuk | Pièce |  |  | 1 | 1 | 5 | Legrand 2013-2014 | 485 | G14 | B01 |  | P | 7 |  |  | 8538.9099 |  | 1 | 0.169 |  | 0 |  | 0 |  | 0 | 1.6 | 14.5 | 14.1 | 1 | 8005543428597 | 5 | 8005543428603 | 0 |  | 210010 | http://www.ecataleg.be/nl/ref/LNB4826TC/ | http://www.ecataleg.be/fr/ref/LNB4826TC/ |  | Livinglight -installatie Italiaanse inbouwdoos - ovale afdekplaat - 3+3 modules - titanium | Livinglight - installation de boîte d'encastrement itallienne - plaque ovale - 3+3 modules - titane
LEG20121015 | B | LNB4826TE | LL-Ovale afdekpl. 3+3 mod tech | LL-Plaque ovale 3+3 mod tech | LL-Ovale afdekpl. 3+3 mod tech | LL-Plaque ovale 3+3 mod tech | 8.164 | 1 | Stuk | Pièce |  |  | 1 | 1 | 5 | Legrand 2013-2014 | 485 | G14 | B01 |  | P | 4 |  |  | 3926.9097 |  | 1 | 0.065 |  | 0 |  | 0 |  | 0 | 1.6 | 14.5 | 14.1 | 1 | 8005543428610 | 5 | 8005543428627 | 0 |  | 210010 | http://www.ecataleg.be/nl/ref/LNB4826TE/ | http://www.ecataleg.be/fr/ref/LNB4826TE/ |  | Livinglight -installatie Italiaanse inbouwdoos - ovale afdekplaat - 3+3 modules - tech | Livinglight - installation de boîte d'encastrement itallienne - plaque ovale - 3+3 modules - tech
LEG20121015 | B | LNB4826TG | LL-Ovale afdekpl. 3+3mod tight | LL-Plaque ovale 3+3 mod tight | LL-Ovale afdekpl. 3+3mod tight | LL-Plaque ovale 3+3 mod tight | 8.156 | 1 | Stuk | Pièce |  |  | 1 | 1 | 5 | Legrand 2013-2014 | 485 | G14 | B01 |  | P | 7 |  |  | 3926.9097 |  | 1 | 0.065 |  | 0 |  | 0 |  | 0 | 1.6 | 14.5 | 14.1 | 1 | 8005543428634 | 5 | 8005543428641 | 0 |  | 210010 | http://www.ecataleg.be/nl/ref/LNB4826TG/ | http://www.ecataleg.be/fr/ref/LNB4826TG/ |  | Livinglight -installatie Italiaanse inbouwdoos - ovale afdekplaat - 3+3modules - tight | Livinglight - installation de boîte d'encastrement itallienne - plaque ovale - 3+3 modules - tight
LEG20121015 | B | LNB4826TS | LL-Ovale afdekpl. 3+3 mod sky | LL-Plaque ovale 3+3 mod ciel | LL-Ovale afdekpl. 3+3 mod sky | LL-Plaque ovale 3+3 mod ciel | 12.55 | 1 | Stuk | Pièce |  |  | 1 | 1 | 5 | Legrand 2013-2014 | 485 | G14 | B01 |  | P | 7 |  |  | 3926.9097 |  | 1 | 0.064 |  | 0 |  | 0 |  | 0 | 1.6 | 14.5 | 14.1 | 1 | 8005543428658 | 5 | 8005543428665 | 0 |  | 210010 | http://www.ecataleg.be/nl/ref/LNB4826TS/ | http://www.ecataleg.be/fr/ref/LNB4826TS/ |  | Livinglight -installatie Italiaanse inbouwdoos - ovale afdekplaat - 3+3 modules - sky | Livinglight - installation de boîte d'encastrement itallienne - plaque ovale - 3+3 modules - ciel
LEG20121015 | B | LNB4826TW | LL-Ovale afdekpl. 3+3mod bruin | LL-Plaque ovale 3+3 mod brun | LL-Ovale afdekpl. 3+3mod bruin | LL-Plaque ovale 3+3 mod brun | 12.55 | 1 | Stuk | Pièce |  |  | 1 | 1 | 5 | Legrand 2013-2014 | 485 | G14 | B01 |  | P | 7 |  |  | 8538.9099 |  | 1 | 0.063 |  | 0 |  | 0 |  | 0 | 1.6 | 14.5 | 14.1 | 1 | 8005543428672 | 5 | 8005543428689 | 0 |  | 210010 | http://www.ecataleg.be/nl/ref/LNB4826TW/ | http://www.ecataleg.be/fr/ref/LNB4826TW/ |  | Livinglight -installatie Italiaanse inbouwdoos - ovale afdekplaat - 3+3modules - bruin | Livinglight - installation de boîte d'encastrement itallienne - plaque ovale - 3+3 modules - brun
LEG20121015 | B | LNB4832M2AC | LL-Ovale afdekpl. 2x2 mod 57mm staal | LL-Plaque ovale 2x2 mod 57mm acier | LL-Ovale afdekpl. 2x2 mod | LL-Plaque ovale 2x2 mod | 19.14 | 1 | Stuk | Pièce |  |  | 1 | 1 | 50 | Legrand 2013-2014 | 484 | G14 | B01 |  | P | 7 |  |  | 3926.9097 |  | 1 | 0.152 |  | 0 |  | 0 |  | 0 | 1.6 | 16.8 | 10 | 1 | 8005543432457 | 5 | 8005543432464 | 50 | 0 | 210010 | http://www.ecataleg.be/nl/ref/LNB4832M2AC/ | http://www.ecataleg.be/fr/ref/LNB4832M2AC/ |  | Livinglight - installatie Belgische inbouwdoos - ovale afdekplaat - 2x2 modules - hartafstand 57mm - staal | Livinglight - installation de boîte d'encastrement belge - plaque ovale - 2x2 modules - entraxe 57mm - acier
LEG20121015 | B | LNB4832M2AR | LL-Ovale afdekpl. 2x2 mod 57mm antraciet | LL-Plaque ovale 2x2 mod 57mm anthracite | LL-Ovale afdekpl. 2x2 mod | LL-Plaque ovale 2x2 mod | 5.367 | 1 | Stuk | Pièce |  |  | 1 | 1 | 100 | Legrand 2013-2014 | 484 | G14 | B01 |  | P | 2 |  |  | 3926.9097 |  | 1 | 0.039 |  | 0 |  | 0 |  | 0 | 1.4 | 16.4 | 9.3 | 1 | 8005543432471 | 10 | 8005543432488 | 100 | 0 | 210010 | http://www.ecataleg.be/nl/ref/LNB4832M2AR/ | http://www.ecataleg.be/fr/ref/LNB4832M2AR/ |  | Livinglight - installatie Belgische inbouwdoos - ovale afdekplaat - 2x2 modules - hartafstand 57mm - antraciet | Livinglight - installation de boîte d'encastrement belge - plaque ovale - 2x2 modules - entraxe 57mm - anthracite
LEG20121015 | B | LNB4832M2BI | LL-Ovale afdekpl. 2x2 mod 57mm wit | LL-Plaque ovale 2x2 mod 57mm blanc | LL-Ovale afdekpl. 2x2 mod | LL-Plaque ovale 2x2 mod | 4.263 | 1 | Stuk | Pièce |  |  | 1 | 1 | 100 | Legrand 2013-2014 | 484 | G14 | B01 |  | M | 4 |  |  | 3926.9097 |  | 1 | 0.039 |  | 0 |  | 0 |  | 0 | 1.4 | 16.4 | 9.3 | 1 | 8005543432495 | 10 | 8005543432501 | 100 | 0 | 210010 | http://www.ecataleg.be/nl/ref/LNB4832M2BI/ | http://www.ecataleg.be/fr/ref/LNB4832M2BI/ |  | Livinglight - installatie Belgische inbouwdoos - ovale afdekplaat - 2x2 modules - hartafstand 57mm - wit | Livinglight - installation de boîte d'encastrement belge - plaque ovale - 2x2 modules - entraxe 57mm - blanc
LEG20121015 | B | LNB4832M2CL | LL-Ovale afdekpl. 2x2 mod 57mm colonial | LL-Plaque ovale 2x2 mod 57mm colonial | LL-Ovale afdekpl. 2x2 mod | LL-Plaque ovale 2x2 mod | 7.312 | 1 | Stuk | Pièce |  |  | 1 | 1 | 100 | Legrand 2013-2014 | 484 | G14 | B01 |  | P | 15 |  |  | 3926.9097 |  | 1 | 0.039 |  | 0 |  | 0 |  | 0 | 1.4 | 16.4 | 9.3 | 1 | 8005543432518 | 10 | 8005543432525 | 100 | 0 | 210010 | http://www.ecataleg.be/nl/ref/LNB4832M2CL/ | http://www.ecataleg.be/fr/ref/LNB4832M2CL/ |  | Livinglight - installatie Belgische inbouwdoos - ovale afdekplaat - 2x2 modules - hartafstand 57mm - colonial | Livinglight - installation de boîte d'encastrement belge - plaque ovale - 2x2 modules - entraxe 57mm - colonial
LEG20121015 | B | LNB4832M2CO | LL-Ovale afdekpl. 2x2 mod 57mm cordoba | LL-Plaque ovale 2x2 mod 57mm cordoba | LL-Ovale afdekpl. 2x2 mod | LL-Plaque ovale 2x2 mod | 19.68 | 1 | Stuk | Pièce |  |  | 1 | 1 | 83 | Legrand 2013-2014 | 484 | G14 | B01 |  | P | 4 |  |  | 8538.9099 |  | 1 | 0.133 |  | 0 |  | 0 |  | 0 | 1.6 | 16.8 | 10 | 1 | 8005543432532 | 83 | 0 | 0 |  | 210010 | http://www.ecataleg.be/nl/ref/LNB4832M2CO/ | http://www.ecataleg.be/fr/ref/LNB4832M2CO/ |  | Livinglight - installatie Belgische inbouwdoos - ovale afdekplaat - 2x2 modules - hartafstand 57mm - cordoba | Livinglight - installation de boîte d'encastrement belge - plaque ovale - 2x2 modules - entraxe 57mm - cordoba
LEG20121015 | B | LNB4832M2CR | LL-Ovale afdekpl. 2x2 mod 57mm chroom | LL-Plaque ovale 2x2 mod 57mm chrôme | LL-Ovale afdekpl. 2x2 mod | LL-Plaque ovale 2x2 mod | 25.66 | 1 | Stuk | Pièce |  |  | 1 | 1 | 50 | Legrand 2013-2014 | 484 | G14 | B01 |  | P | 2 |  |  | 8538.9099 |  | 1 | 0.152 |  | 0 |  | 0 |  | 0 | 1.6 | 16.8 | 10 | 1 | 8005543432549 | 5 | 8005543432556 | 50 | 0 | 210010 | http://www.ecataleg.be/nl/ref/LNB4832M2CR/ | http://www.ecataleg.be/fr/ref/LNB4832M2CR/ |  | Livinglight - installatie Belgische inbouwdoos - ovale afdekplaat - 2x2 modules - hartafstand 57mm - chroom | Livinglight - installation de boîte d'encastrement belge - plaque ovale - 2x2 modules - entraxe 57mm - chrôme
LEG20121015 | B | LNB4832M2CT | LL-Ovale afdekpl. 2x2 mod 57mm citroen | LL-Plaque ovale 2x2 mod 57mm citron | LL-Ovale afdekpl. 2x2 mod | LL-Plaque ovale 2x2 mod | 17.49 | 1 | Stuk | Pièce |  |  | 1 | 1 | 83 | Legrand 2013-2014 | 484 | G14 | B01 |  | P | 7 |  |  | 8538.9099 |  | 1 | 0.133 |  | 0 |  | 0 |  | 0 | 1.6 | 16.8 | 10 | 1 | 8005543432563 | 83 | 0 | 0 |  | 210010 | http://www.ecataleg.be/nl/ref/LNB4832M2CT/ | http://www.ecataleg.be/fr/ref/LNB4832M2CT/ |  | Livinglight - installatie Belgische inbouwdoos - ovale afdekplaat - 2x2 modules - hartafstand 57mm - citroen | Livinglight - installation de boîte d'encastrement belge - plaque ovale - 2x2 modules - entraxe 57mm - citron
LEG20121015 | B | LNB4832M2GF | LL-Ovale afdekpl. 2x2 mod 57mm grafiet | LL-Plaque ovale 2x2 mod 57mm graphite | LL-Ovale afdekpl. 2x2 mod | LL-Plaque ovale 2x2 mod | 19.68 | 1 | Stuk | Pièce |  |  | 1 | 1 | 50 | Legrand 2013-2014 | 484 | G14 | B01 |  | P | 4 |  |  | 8538.9099 |  | 1 | 0.152 |  | 0 |  | 0 |  | 0 | 1.6 | 16.8 | 10 | 1 | 8005543432570 | 5 | 8005543432587 | 50 | 0 | 210010 | http://www.ecataleg.be/nl/ref/LNB4832M2GF/ | http://www.ecataleg.be/fr/ref/LNB4832M2GF/ |  | Livinglight - installatie Belgische inbouwdoos - ovale afdekplaat - 2x2 modules - hartafstand 57mm - grafiet | Livinglight - installation de boîte d'encastrement belge - plaque ovale - 2x2 modules - entraxe 57mm - graphite
LEG20121015 | B | LNB4832M2GP | LL-Ovale afdekpl. 2x2 mod 57mm grape | LL-Plaque ovale 2x2 mod 57mm grape | LL-Ovale afdekpl. 2x2 mod | LL-Plaque ovale 2x2 mod | 17.49 | 1 | Stuk | Pièce |  |  | 1 | 1 | 83 | Legrand 2013-2014 | 484 | G14 | B01 |  | P | 7 |  |  | 8538.9099 |  | 1 | 0.133 |  | 0 |  | 0 |  | 0 | 1.6 | 16.8 | 10 | 1 | 8005543432594 | 83 | 0 | 0 |  | 210010 | http://www.ecataleg.be/nl/ref/LNB4832M2GP/ | http://www.ecataleg.be/fr/ref/LNB4832M2GP/ |  | Livinglight - installatie Belgische inbouwdoos - ovale afdekplaat - 2x2 modules - hartafstand 57mm - grape | Livinglight - installation de boîte d'encastrement belge - plaque ovale - 2x2 modules - entraxe 57mm - grape
LEG20121015 | B | LNB4832M2LAE | LL-Ovale afdekpl. 2x2 mod 57mm esdoorn | LL-Plaque ovale 2x2 mod 57mm érable | LL-Ovale afdekpl. 2x2 mod | LL-Plaque ovale 2x2 mod | 73.19 | 1 | Stuk | Pièce |  |  | 1 | 1 | 83 | Legrand 2013-2014 | 484 | G14 | B01 |  | P | 7 |  |  | 8538.9099 |  | 1 | 0.026 |  | 0 |  | 0 |  | 0 | 1.6 | 16.8 | 10 | 1 | 8005543432600 | 83 | 0 | 0 |  | 210010 | http://www.ecataleg.be/nl/ref/LNB4832M2LAE/ | http://www.ecataleg.be/fr/ref/LNB4832M2LAE/ |  | Livinglight - installatie Belgische inbouwdoos - ovale afdekplaat - 2x2 modules - hartafstand 57mm - esdoorn | Livinglight - installation de boîte d'encastrement belge - plaque ovale - 2x2 modules - entraxe 57mm - érable
LEG20121015 | B | LNB4832M2LCA | LL-Ovale afdekpl. 2x2 mod 57mm amerikaanse kers | LL-Plaque ovale 2x2 mod 57mm cerisier américain | LL-Ovale afdekpl. 2x2 mod | LL-Plaque ovale 2x2 mod | 78.06 | 1 | Stuk | Pièce |  |  | 1 | 1 | 83 | Legrand 2013-2014 | 484 | G14 | B01 |  | P | 7 |  |  | 8538.9099 |  | 1 | 0.026 |  | 0 |  | 0 |  | 0 | 1.6 | 16.8 | 10 | 1 | 8005543432617 | 83 | 0 | 0 |  | 210010 | http://www.ecataleg.be/nl/ref/LNB4832M2LCA/ | http://www.ecataleg.be/fr/ref/LNB4832M2LCA/ |  | Livinglight - installatie Belgische inbouwdoos - ovale afdekplaat - 2x2 modules - hartafstand 57mm - amerikaanse kers | Livinglight - installation de boîte d'encastrement belge - plaque ovale - 2x2 modules - entraxe 57mm - cerisier américain
LEG20121015 | B | LNB4832M2LRW | LL-Ovale afdekpl. 2x2 mod 57mm donkere eik | LL-Plaque ovale 2x2 mod 57mm chêne foncé | LL-Ovale afdekpl. 2x2 mod | LL-Plaque ovale 2x2 mod | 73.19 | 1 | Stuk | Pièce |  |  | 1 | 1 | 83 | Legrand 2013-2014 | 484 | G14 | B01 |  | P | 7 |  |  | 8538.9099 |  | 1 | 0.026 |  | 0 |  | 0 |  | 0 | 1.6 | 16.8 | 10 | 1 | 8005543432624 | 83 | 0 | 0 |  | 210010 | http://www.ecataleg.be/nl/ref/LNB4832M2LRW/ | http://www.ecataleg.be/fr/ref/LNB4832M2LRW/ |  | Livinglight - installatie Belgische inbouwdoos - ovale afdekplaat - 2x2 modules - hartafstand 57mm - donkere eik | Livinglight - installation de boîte d'encastrement belge - plaque ovale - 2x2 modules - entraxe 57mm - chêne foncé
LEG20121015 | B | LNB4832M2MA | LL-Ovale afdekpl. 2x2 mod 57mm Marrakech | LL-Plaque ovale 2x2 mod 57mm Marrakech | LL-Ovale afdekpl. 2x2 mod | LL-Plaque ovale 2x2 mod | 19.68 | 1 | Stuk | Pièce |  |  | 1 | 1 | 83 | Legrand 2013-2014 | 484 | G14 | B01 |  | P | 4 |  |  | 8538.9099 |  | 1 | 0.133 |  | 0 |  | 0 |  | 0 | 1.6 | 16.8 | 10 | 1 | 8005543432631 | 83 | 0 | 0 |  | 210010 | http://www.ecataleg.be/nl/ref/LNB4832M2MA/ | http://www.ecataleg.be/fr/ref/LNB4832M2MA/ |  | Livinglight - installatie Belgische inbouwdoos - ovale afdekplaat - 2x2 modules - hartafstand 57mm - Marrakech | Livinglight - installation de boîte d'encastrement belge - plaque ovale - 2x2 modules - entraxe 57mm - Marrakech
LEG20121015 | B | LNB4832M2OC | LL-Ovale afdekpl. 2x2 mod 57mm blinkend goud | LL-Plaque ovale 2x2 mod 57mm or glacé | LL-Ovale afdekpl. 2x2 mod | LL-Plaque ovale 2x2 mod | 31.67 | 1 | Stuk | Pièce |  |  | 1 | 1 | 50 | Legrand 2013-2014 | 484 | G14 | B01 |  | P | 6 |  |  | 8538.9099 |  | 1 | 0.152 |  | 0 |  | 0 |  | 0 | 1.6 | 16.8 | 10 | 1 | 8005543432648 | 5 | 8005543432655 | 50 | 0 | 210010 | http://www.ecataleg.be/nl/ref/LNB4832M2OC/ | http://www.ecataleg.be/fr/ref/LNB4832M2OC/ |  | Livinglight - installatie Belgische inbouwdoos - ovale afdekplaat - 2x2 modules - hartafstand 57mm - blinkend goud | Livinglight - installation de boîte d'encastrement belge - plaque ovale - 2x2 modules - entraxe 57mm - or glacé
LEG20121015 | B | LNB4832M2SI | LL-Ovale afdekpl. 2x2 mod 57mm Sienne | LL-Plaque ovale 2x2 mod 57mm Sienne | LL-Ovale afdekpl. 2x2 mod | LL-Plaque ovale 2x2 mod | 19.68 | 1 | Stuk | Pièce |  |  | 1 | 1 | 83 | Legrand 2013-2014 | 484 | G14 | B01 |  | P | 4 |  |  | 8538.9099 |  | 1 | 0.133 |  | 0 |  | 0 |  | 0 | 1.6 | 16.8 | 10 | 1 | 8005543432662 | 83 | 0 | 0 |  | 210010 | http://www.ecataleg.be/nl/ref/LNB4832M2SI/ | http://www.ecataleg.be/fr/ref/LNB4832M2SI/ |  | Livinglight - installatie Belgische inbouwdoos - ovale afdekplaat - 2x2 modules - hartafstand 57mm - Sienne | Livinglight - installation de boîte d'encastrement belge - plaque ovale - 2x2 modules - entraxe 57mm - Sienne
LEG20121015 | B | LNB4832M2SM | LL-Ovale afdekpl. 2x2 mod 57mm smoking | LL-Plaque ovale 2x2 mod 57mm smoking | LL-Ovale afdekpl. 2x2 mod | LL-Plaque ovale 2x2 mod | 7.312 | 1 | Stuk | Pièce |  |  | 1 | 1 | 100 | Legrand 2013-2014 | 484 | G14 | B01 |  | P | 4 |  |  | 8538.9099 |  | 1 | 0.039 |  | 0 |  | 0 |  | 0 | 1.4 | 16.4 | 9.3 | 1 | 8005543432679 | 10 | 8005543432686 | 100 | 0 | 210010 | http://www.ecataleg.be/nl/ref/LNB4832M2SM/ | http://www.ecataleg.be/fr/ref/LNB4832M2SM/ |  | Livinglight - installatie Belgische inbouwdoos - ovale afdekplaat - 2x2 modules - hartafstand 57mm - smoking | Livinglight - installation de boîte d'encastrement belge - plaque ovale - 2x2 modules - entraxe 57mm - smoking
LEG20121015 | B | LNB4832M2SS | LL-Ovale afdekpl. 2x2 mod 57mm sunset | LL-Plaque ovale 2x2 mod 57mm sunset | LL-Ovale afdekpl. 2x2 mod | LL-Plaque ovale 2x2 mod | 17.49 | 1 | Stuk | Pièce |  |  | 1 | 1 | 83 | Legrand 2013-2014 | 484 | G14 | B01 |  | P | 7 |  |  | 8538.9099 |  | 1 | 0.133 |  | 0 |  | 0 |  | 0 | 1.6 | 16.8 | 10 | 1 | 8005543432693 | 83 | 0 | 0 |  | 210010 | http://www.ecataleg.be/nl/ref/LNB4832M2SS/ | http://www.ecataleg.be/fr/ref/LNB4832M2SS/ |  | Livinglight - installatie Belgische inbouwdoos - ovale afdekplaat - 2x2 modules - hartafstand 57mm - sunset | Livinglight - installation de boîte d'encastrement belge - plaque ovale - 2x2 modules - entraxe 57mm - sunset
LEG20121015 | B | LNB4832M2TB | LL-Ovale afdekpl. 2x2 mod 57mm brons | LL-Plaque ovale 2x2 mod 57mm bronze | LL-Ovale afdekpl. 2x2 mod | LL-Plaque ovale 2x2 mod | 11.25 | 1 | Stuk | Pièce |  |  | 1 | 1 | 50 | Legrand 2013-2014 | 484 | G14 | B01 |  | P | 2 |  |  | 3926.9097 |  | 1 | 0.05 |  | 0 |  | 0 |  | 0 | 1.6 | 16.8 | 10 | 1 | 8005543432709 | 5 | 8005543432716 | 50 | 0 | 210010 | http://www.ecataleg.be/nl/ref/LNB4832M2TB/ | http://www.ecataleg.be/fr/ref/LNB4832M2TB/ |  | Livinglight - installatie Belgische inbouwdoos - ovale afdekplaat - 2x2 modules - hartafstand 57mm - brons | Livinglight - installation de boîte d'encastrement belge - plaque ovale - 2x2 modules - entraxe 57mm - bronze
LEG20121015 | B | LNB4832M2TC | LL-Ovale afdekpl. 2x2 mod 57mm titanium | LL-Plaque ovale 2x2 mod 57mm titane | LL-Ovale afdekpl. 2x2 mod | LL-Plaque ovale 2x2 mod | 25.66 | 1 | Stuk | Pièce |  |  | 1 | 1 | 50 | Legrand 2013-2014 | 484 | G14 | B01 |  | P | 4 |  |  | 8538.9099 |  | 1 | 0.152 |  | 0 |  | 0 |  | 0 | 1.6 | 16.8 | 10 | 1 | 8005543432723 | 5 | 8005543432730 | 50 | 0 | 210010 | http://www.ecataleg.be/nl/ref/LNB4832M2TC/ | http://www.ecataleg.be/fr/ref/LNB4832M2TC/ |  | Livinglight - installatie Belgische inbouwdoos - ovale afdekplaat - 2x2 modules - hartafstand 57mm - titanium | Livinglight - installation de boîte d'encastrement belge - plaque ovale - 2x2 modules - entraxe 57mm - titane
LEG20121015 | B | LNB4832M2TE | LL-Ovale afdekpl. 2x2 mod 57mm tech | LL-Plaque ovale 2x2 mod 57mm tech | LL-Ovale afdekpl. 2x2 mod | LL-Plaque ovale 2x2 mod | 9.124 | 1 | Stuk | Pièce |  |  | 1 | 1 | 50 | Legrand 2013-2014 | 484 | G14 | B01 |  | P | 4 |  |  | 3926.9097 |  | 1 | 0.05 |  | 0 |  | 0 |  | 0 | 1.6 | 16.8 | 10 | 1 | 8005543432747 | 5 | 8005543432754 | 50 | 0 | 210010 | http://www.ecataleg.be/nl/ref/LNB4832M2TE/ | http://www.ecataleg.be/fr/ref/LNB4832M2TE/ |  | Livinglight - installatie Belgische inbouwdoos - ovale afdekplaat - 2x2 modules - hartafstand 57mm - tech | Livinglight - installation de boîte d'encastrement belge - plaque ovale - 2x2 modules - entraxe 57mm - tech
LEG20121015 | B | LNB4832M2TG | LL-Ovale afdekpl. 2x2 mod 57mm tight | LL-Plaque ovale 2x2 mod 57mm tight | LL-Ovale afdekpl. 2x2 mod | LL-Plaque ovale 2x2 mod | 7.312 | 1 | Stuk | Pièce |  |  | 1 | 1 | 50 | Legrand 2013-2014 | 484 | G14 | B01 |  | P | 4 |  |  | 3926.9097 |  | 1 | 0.05 |  | 0 |  | 0 |  | 0 | 1.6 | 16.8 | 10 | 1 | 8005543432761 | 5 | 8005543432778 | 50 | 0 | 210010 | http://www.ecataleg.be/nl/ref/LNB4832M2TG/ | http://www.ecataleg.be/fr/ref/LNB4832M2TG/ |  | Livinglight - installatie Belgische inbouwdoos - ovale afdekplaat - 2x2 modules - hartafstand 57mm - tight | Livinglight - installation de boîte d'encastrement belge - plaque ovale - 2x2 modules - entraxe 57mm - tight
LEG20121015 | B | LNB4832M2TS | LL-Ovale afdekpl. 2x2 mod 57mm sky | LL-Plaque ovale 2x2 mod 57mm ciel | LL-Ovale afdekpl. 2x2 mod | LL-Plaque ovale 2x2 mod | 11.25 | 1 | Stuk | Pièce |  |  | 1 | 1 | 50 | Legrand 2013-2014 | 484 | G14 | B01 |  | P | 7 |  |  | 3926.9097 |  | 1 | 0.048 |  | 0 |  | 0 |  | 0 | 1.6 | 16.8 | 10 | 1 | 8005543432785 | 5 | 8005543432792 | 50 | 0 | 210010 | http://www.ecataleg.be/nl/ref/LNB4832M2TS/ | http://www.ecataleg.be/fr/ref/LNB4832M2TS/ |  | Livinglight - installatie Belgische inbouwdoos - ovale afdekplaat - 2x2 modules - hartafstand 57mm - sky | Livinglight - installation de boîte d'encastrement belge - plaque ovale - 2x2 modules - entraxe 57mm - ciel
LEG20121015 | B | LNB4832M2TW | LL-Ovale afdekpl. 2x2 mod 57mm bruin | LL-Plaque ovale 2x2 mod 57mm brun | LL-Ovale afdekpl. 2x2 mod | LL-Plaque ovale 2x2 mod | 11.25 | 1 | Stuk | Pièce |  |  | 1 | 1 | 50 | Legrand 2013-2014 | 484 | G14 | B01 |  | P | 7 |  |  | 3926.9097 |  | 1 | 0.048 |  | 0 |  | 0 |  | 0 | 1.6 | 16.8 | 10 | 1 | 8005543432808 | 5 | 8005543432815 | 50 | 0 | 210010 | http://www.ecataleg.be/nl/ref/LNB4832M2TW/ | http://www.ecataleg.be/fr/ref/LNB4832M2TW/ |  | Livinglight - installatie Belgische inbouwdoos - ovale afdekplaat - 2x2 modules - hartafstand 57mm - bruin | Livinglight - installation de boîte d'encastrement belge - plaque ovale - 2x2 modules - entraxe 57mm - brun
LEG20121015 | B | LNB4832M3AC | LL-Ovale afdekpl. 3x2 mod 57mm staal | LL-Plaque ovale 3x2 mod 57mm acier | LL-Ovale afdekpl. 3x2 mod | LL-Plaque ovale 3x2 mod | 28.7 | 1 | Stuk | Pièce |  |  | 1 | 1 | 5 | Legrand 2013-2014 | 484 | G14 | B01 |  | P | 7 |  |  | 8538.9099 |  | 1 | 0.203 |  | 0 |  | 0 |  | 0 | 1.6 | 22.5 | 10 | 1 | 8005543433805 | 5 | 8005543433812 | 0 |  | 210010 | http://www.ecataleg.be/nl/ref/LNB4832M3AC/ | http://www.ecataleg.be/fr/ref/LNB4832M3AC/ |  | Livinglight - installatie Belgische inbouwdoos - ovale afdekplaat - 3x2 modules - hartafstand 57mm - staal | Livinglight - installation de boîte d'encastrement belge - plaque ovale - 3x2 modules - entraxe 57mm - acier
LEG20121015 | B | LNB4832M3AR | LL-Ovale afdekpl. 3x2 mod 57mm antraciet | LL-Plaque ovale 3x2 mod 57mm anthracite | LL-Ovale afdekpl. 3x2 mod | LL-Plaque ovale 3x2 mod | 8.05 | 1 | Stuk | Pièce |  |  | 1 | 1 | 10 | Legrand 2013-2014 | 484 | G14 | B01 |  | P | 4 |  |  | 3926.9097 |  | 1 | 0.048 |  | 0 |  | 0 |  | 0 | 1.4 | 22.1 | 9.3 | 1 | 8005543433867 | 10 | 8005543433874 | 0 |  | 210010 | http://www.ecataleg.be/nl/ref/LNB4832M3AR/ | http://www.ecataleg.be/fr/ref/LNB4832M3AR/ |  | Livinglight - installatie Belgische inbouwdoos - ovale afdekplaat - 3x2 modules - hartafstand 57mm - antraciet | Livinglight - installation de boîte d'encastrement belge - plaque ovale - 3x2 modules - entraxe 57mm - anthracite
LEG20121015 | B | LNB4832M3BI | LL-Ovale afdekpl. 3x2 mod 57mm wit | LL-Plaque ovale 3x2 mod 57mm blanc | LL-Ovale afdekpl. 3x2 mod | LL-Plaque ovale 3x2 mod | 6.395 | 1 | Stuk | Pièce |  |  | 1 | 1 | 10 | Legrand 2013-2014 | 484 | G14 | B01 |  | M | 4 |  |  | 3926.9097 |  | 1 | 0.048 |  | 0 |  | 0 |  | 0 | 1.4 | 22.1 | 9.3 | 1 | 8005543433881 | 10 | 8005543433898 | 0 |  | 210010 | http://www.ecataleg.be/nl/ref/LNB4832M3BI/ | http://www.ecataleg.be/fr/ref/LNB4832M3BI/ |  | Livinglight - installatie Belgische inbouwdoos - ovale afdekplaat - 3x2 modules - hartafstand 57mm - wit | Livinglight - installation de boîte d'encastrement belge - plaque ovale - 3x2 modules - entraxe 57mm - blanc
LEG20121015 | B | LNB4832M3CL | LL-Ovale afdekpl. 3x2 mod 57mm colonial | LL-Plaque ovale 3x2 mod 57mm colonial | LL-Ovale afdekpl. 3x2 mod | LL-Plaque ovale 3x2 mod | 10.97 | 1 | Stuk | Pièce |  |  | 1 | 1 | 10 | Legrand 2013-2014 | 484 | G14 | B01 |  | P | 7 |  |  | 3926.9097 |  | 1 | 0.048 |  | 0 |  | 0 |  | 0 | 1.4 | 22.1 | 9.3 | 1 | 8005543433904 | 10 | 8005543433911 | 0 |  | 210010 | http://www.ecataleg.be/nl/ref/LNB4832M3CL/ | http://www.ecataleg.be/fr/ref/LNB4832M3CL/ |  | Livinglight - installatie Belgische inbouwdoos - ovale afdekplaat - 3x2 modules - hartafstand 57mm - colonial | Livinglight - installation de boîte d'encastrement belge - plaque ovale - 3x2 modules - entraxe 57mm - colonial
LEG20121015 | B | LNB4832M3CO | LL-Ovale afdekpl. 3x2 mod 57mm cordoba | LL-Plaque ovale 3x2 mod 57mm cordoba | LL-Ovale afdekpl. 3x2 mod | LL-Plaque ovale 3x2 mod | 29.52 | 1 | Stuk | Pièce |  |  | 1 | 1 | 57 | Legrand 2013-2014 | 484 | G14 | B01 |  | P | 7 |  |  | 8538.9099 |  | 1 | 0.178 |  | 0 |  | 0 |  | 0 | 1.6 | 22.5 | 10 | 1 | 8005543433942 | 57 | 0 | 0 |  | 210010 | http://www.ecataleg.be/nl/ref/LNB4832M3CO/ | http://www.ecataleg.be/fr/ref/LNB4832M3CO/ |  | Livinglight - installatie Belgische inbouwdoos - ovale afdekplaat - 3x2 modules - hartafstand 57mm - cordoba | Livinglight - installation de boîte d'encastrement belge - plaque ovale - 3x2 modules - entraxe 57mm - cordoba
LEG20121015 | B | LNB4832M3CR | LL-Ovale afdekpl. 3x2 mod 57mm chroom | LL-Plaque ovale 3x2 mod 57mm chrôme | LL-Ovale afdekpl. 3x2 mod | LL-Plaque ovale 3x2 mod | 38.47 | 1 | Stuk | Pièce |  |  | 1 | 1 | 5 | Legrand 2013-2014 | 484 | G14 | B01 |  | P | 7 |  |  | 8538.9099 |  | 1 | 0.203 |  | 0 |  | 0 |  | 0 | 1.6 | 22.5 | 10 | 1 | 8005543433928 | 5 | 8005543433935 | 0 |  | 210010 | http://www.ecataleg.be/nl/ref/LNB4832M3CR/ | http://www.ecataleg.be/fr/ref/LNB4832M3CR/ |  | Livinglight - installatie Belgische inbouwdoos - ovale afdekplaat - 3x2 modules - hartafstand 57mm - chroom | Livinglight - installation de boîte d'encastrement belge - plaque ovale - 3x2 modules - entraxe 57mm - chrôme
LEG20121015 | B | LNB4832M3CT | LL-Ovale afdekpl. 3x2 mod 57mm citroen | LL-Plaque ovale 3x2 mod 57mm citron | LL-Ovale afdekpl. 3x2 mod | LL-Plaque ovale 3x2 mod | 26.24 | 1 | Stuk | Pièce |  |  | 1 | 1 | 57 | Legrand 2013-2014 | 484 | G14 | B01 |  | P | 7 |  |  | 8538.9099 |  | 1 | 0.178 |  | 0 |  | 0 |  | 0 | 1.6 | 22.5 | 10 | 1 | 8005543433959 | 57 | 0 | 0 |  | 210010 | http://www.ecataleg.be/nl/ref/LNB4832M3CT/ | http://www.ecataleg.be/fr/ref/LNB4832M3CT/ |  | Livinglight - installatie Belgische inbouwdoos - ovale afdekplaat - 3x2 modules - hartafstand 57mm - citroen | Livinglight - installation de boîte d'encastrement belge - plaque ovale - 3x2 modules - entraxe 57mm - citron
LEG20121015 | B | LNB4832M3GF | LL-Ovale afdekpl. 3x2 mod 57mm grafiet | LL-Plaque ovale 3x2 mod 57mm graphite | LL-Ovale afdekpl. 3x2 mod | LL-Plaque ovale 3x2 mod | 29.52 | 1 | Stuk | Pièce |  |  | 1 | 1 | 5 | Legrand 2013-2014 | 484 | G14 | B01 |  | P | 7 |  |  | 8538.9099 |  | 1 | 0.203 |  | 0 |  | 0 |  | 0 | 1.6 | 22.5 | 10 | 1 | 8005543433966 | 5 | 8005543433973 | 0 |  | 210010 | http://www.ecataleg.be/nl/ref/LNB4832M3GF/ | http://www.ecataleg.be/fr/ref/LNB4832M3GF/ |  | Livinglight - installatie Belgische inbouwdoos - ovale afdekplaat - 3x2 modules - hartafstand 57mm - grafiet | Livinglight - installation de boîte d'encastrement belge - plaque ovale - 3x2 modules - entraxe 57mm - graphite
LEG20121015 | B | LNB4832M3GP | LL-Ovale afdekpl. 3x2 mod 57mm grape | LL-Plaque ovale 3x2 mod 57mm grape | LL-Ovale afdekpl. 3x2 mod | LL-Plaque ovale 3x2 mod | 26.24 | 1 | Stuk | Pièce |  |  | 1 | 1 | 57 | Legrand 2013-2014 | 484 | G14 | B01 |  | P | 7 |  |  | 8538.9099 |  | 1 | 0.133 |  | 0 |  | 0 |  | 0 | 1.6 | 22.5 | 10 | 1 | 8005543433980 | 57 | 0 | 0 |  | 210010 | http://www.ecataleg.be/nl/ref/LNB4832M3GP/ | http://www.ecataleg.be/fr/ref/LNB4832M3GP/ |  | Livinglight - installatie Belgische inbouwdoos - ovale afdekplaat - 3x2 modules - hartafstand 57mm - grape | Livinglight - installation de boîte d'encastrement belge - plaque ovale - 3x2 modules - entraxe 57mm - grape
LEG20121015 | B | LNB4832M3LAE | LL-Ovale afdekpl. 3x2 mod 57mm esdoorn | LL-Plaque ovale 3x2 mod 57mm érable | LL-Ovale afdekpl. 3x2 mod | LL-Plaque ovale 3x2 mod | 109.8 | 1 | Stuk | Pièce |  |  | 1 | 1 | 57 | Legrand 2013-2014 | 484 | G14 | B01 |  | P | 7 |  |  | 8538.9099 |  | 1 | 0.034 |  | 0 |  | 0 |  | 0 | 1.6 | 22.5 | 10 | 1 | 8005543433997 | 57 | 0 | 0 |  | 210010 | http://www.ecataleg.be/nl/ref/LNB4832M3LAE/ | http://www.ecataleg.be/fr/ref/LNB4832M3LAE/ |  | Livinglight - installatie Belgische inbouwdoos - ovale afdekplaat - 3x2 modules - hartafstand 57mm - esdoorn | Livinglight - installation de boîte d'encastrement belge - plaque ovale - 3x2 modules - entraxe 57mm - érable
LEG20121015 | B | LNB4832M3LCA | LL-Ovale afdekpl. 3x2 mod 57mm amerikaanse kers | LL-Plaque ovale 3x2 mod 57mm cerisier américain | LL-Ovale afdekpl. 3x2 mod | LL-Plaque ovale 3x2 mod | 117.1 | 1 | Stuk | Pièce |  |  | 1 | 1 | 57 | Legrand 2013-2014 | 484 | G14 | B01 |  | P | 7 |  |  | 8538.9099 |  | 1 | 0.034 |  | 0 |  | 0 |  | 0 | 1.6 | 22.5 | 10 | 1 | 8005543434000 | 57 | 0 | 0 |  | 210010 | http://www.ecataleg.be/nl/ref/LNB4832M3LCA/ | http://www.ecataleg.be/fr/ref/LNB4832M3LCA/ |  | Livinglight - installatie Belgische inbouwdoos - ovale afdekplaat - 3x2 modules - hartafstand 57mm - amerikaanse kers | Livinglight - installation de boîte d'encastrement belge - plaque ovale - 3x2 modules - entraxe 57mm - cerisier américain
LEG20121015 | B | LNB4832M3LRW | LL-Ovale afdekpl. 3x2 mod 57mm donkere eik | LL-Plaque ovale 3x2 mod 57mm chêne foncé | LL-Ovale afdekpl. 3x2 mod | LL-Plaque ovale 3x2 mod | 109.8 | 1 | Stuk | Pièce |  |  | 1 | 1 | 57 | Legrand 2013-2014 | 484 | G14 | B01 |  | P | 7 |  |  | 8538.9099 |  | 1 | 0.034 |  | 0 |  | 0 |  | 0 | 1.6 | 22.5 | 10 | 1 | 8005543434017 | 57 | 0 | 0 |  | 210010 | http://www.ecataleg.be/nl/ref/LNB4832M3LRW/ | http://www.ecataleg.be/fr/ref/LNB4832M3LRW/ |  | Livinglight - installatie Belgische inbouwdoos - ovale afdekplaat - 3x2 modules - hartafstand 57mm - donkere eik | Livinglight - installation de boîte d'encastrement belge - plaque ovale - 3x2 modules - entraxe 57mm - chêne foncé
LEG20121015 | B | LNB4832M3MA | LL-Ovale afdekpl. 3x2 mod 57mm Marrakech | LL-Plaque ovale 3x2 mod 57mm Marrakech | LL-Ovale afdekpl. 3x2 mod | LL-Plaque ovale 3x2 mod | 29.52 | 1 | Stuk | Pièce |  |  | 1 | 1 | 57 | Legrand 2013-2014 | 484 | G14 | B01 |  | P | 7 |  |  | 8538.9099 |  | 1 | 0.178 |  | 0 |  | 0 |  | 0 | 1.6 | 22.5 | 10 | 1 | 8005543434024 | 57 | 0 | 0 |  | 210010 | http://www.ecataleg.be/nl/ref/LNB4832M3MA/ | http://www.ecataleg.be/fr/ref/LNB4832M3MA/ |  | Livinglight - installatie Belgische inbouwdoos - ovale afdekplaat - 3x2 modules - hartafstand 57mm - Marrakech | Livinglight - installation de boîte d'encastrement belge - plaque ovale - 3x2 modules - entraxe 57mm - Marrakech
LEG20121015 | B | LNB4832M3OC | LL-Ovale afdekpl. 3x2 mod 57mm blinkend goud | LL-Plaque ovale 3x2 mod 57mm or glacé | LL-Ovale afdekpl. 3x2 mod | LL-Plaque ovale 3x2 mod | 47.49 | 1 | Stuk | Pièce |  |  | 1 | 1 | 5 | Legrand 2013-2014 | 484 | G14 | B01 |  | P | 7 |  |  | 8538.9099 |  | 1 | 0.203 |  | 0 |  | 0 |  | 0 | 1.6 | 22.5 | 10 | 1 | 8005543434048 | 5 | 8005543434055 | 0 |  | 210010 | http://www.ecataleg.be/nl/ref/LNB4832M3OC/ | http://www.ecataleg.be/fr/ref/LNB4832M3OC/ |  | Livinglight - installatie Belgische inbouwdoos - ovale afdekplaat - 3x2 modules - hartafstand 57mm - blinkend goud | Livinglight - installation de boîte d'encastrement belge - plaque ovale - 3x2 modules - entraxe 57mm - or glacé
LEG20121015 | B | LNB4832M3SI | LL-Ovale afdekpl. 3x2 mod 57mm Sienne | LL-Plaque ovale 3x2 mod 57mm Sienne | LL-Ovale afdekpl. 3x2 mod | LL-Plaque ovale 3x2 mod | 29.52 | 1 | Stuk | Pièce |  |  | 1 | 1 | 57 | Legrand 2013-2014 | 484 | G14 | B01 |  | P | 7 |  |  | 8538.9099 |  | 1 | 0.178 |  | 0 |  | 0 |  | 0 | 1.6 | 22.5 | 10 | 1 | 8005543434031 | 57 | 0 | 0 |  | 210010 | http://www.ecataleg.be/nl/ref/LNB4832M3SI/ | http://www.ecataleg.be/fr/ref/LNB4832M3SI/ |  | Livinglight - installatie Belgische inbouwdoos - ovale afdekplaat - 3x2 modules - hartafstand 57mm - Sienne | Livinglight - installation de boîte d'encastrement belge - plaque ovale - 3x2 modules - entraxe 57mm - Sienne
LEG20121015 | B | LNB4832M3SM | LL-Ovale afdekpl. 3x2 mod 57mm smoking | LL-Plaque ovale 3x2 mod 57mm smoking | LL-Ovale afdekpl. 3x2 mod | LL-Plaque ovale 3x2 mod | 10.97 | 1 | Stuk | Pièce |  |  | 1 | 1 | 10 | Legrand 2013-2014 | 484 | G14 | B01 |  | P | 7 |  |  | 8538.9099 |  | 1 | 0.048 |  | 0 |  | 0 |  | 0 | 1.4 | 22.1 | 9.3 | 1 | 8005543434062 | 10 | 8005543434079 | 0 |  | 210010 | http://www.ecataleg.be/nl/ref/LNB4832M3SM/ | http://www.ecataleg.be/fr/ref/LNB4832M3SM/ |  | Livinglight - installatie Belgische inbouwdoos - ovale afdekplaat - 3x2 modules - hartafstand 57mm - smoking | Livinglight - installation de boîte d'encastrement belge - plaque ovale - 3x2 modules - entraxe 57mm - smoking
LEG20121015 | B | LNB4832M3SS | LL-Ovale afdekpl. 3x2 mod 57mm sunset | LL-Plaque ovale 3x2 mod 57mm sunset | LL-Ovale afdekpl. 3x2 mod | LL-Plaque ovale 3x2 mod | 26.24 | 1 | Stuk | Pièce |  |  | 1 | 1 | 57 | Legrand 2013-2014 | 484 | G14 | B01 |  | P | 7 |  |  | 8538.9099 |  | 1 | 0.178 |  | 0 |  | 0 |  | 0 | 1.6 | 22.5 | 10 | 1 | 8005543434086 | 57 | 0 | 0 |  | 210010 | http://www.ecataleg.be/nl/ref/LNB4832M3SS/ | http://www.ecataleg.be/fr/ref/LNB4832M3SS/ |  | Livinglight - installatie Belgische inbouwdoos - ovale afdekplaat - 3x2 modules - hartafstand 57mm - sunset | Livinglight - installation de boîte d'encastrement belge - plaque ovale - 3x2 modules - entraxe 57mm - sunset
LEG20121015 | B | LNB4832M3TB | LL-Ovale afdekpl. 3x2 mod 57mm brons | LL-Plaque ovale 3x2 mod 57mm bronze | LL-Ovale afdekpl. 3x2 mod | LL-Plaque ovale 3x2 mod | 16.87 | 1 | Stuk | Pièce |  |  | 1 | 1 | 5 | Legrand 2013-2014 | 484 | G14 | B01 |  | P | 7 |  |  | 3926.9097 |  | 1 | 0.065 |  | 0 |  | 0 |  | 0 | 1.6 | 22.5 | 10 | 1 | 8005543434093 | 5 | 8005543434109 | 0 |  | 210010 | http://www.ecataleg.be/nl/ref/LNB4832M3TB/ | http://www.ecataleg.be/fr/ref/LNB4832M3TB/ |  | Livinglight - installatie Belgische inbouwdoos - ovale afdekplaat - 3x2 modules - hartafstand 57mm - brons | Livinglight - installation de boîte d'encastrement belge - plaque ovale - 3x2 modules - entraxe 57mm - bronze
LEG20121015 | B | LNB4832M3TC | LL-Ovale afdekpl. 3x2 mod 57mm titanium | LL-Plaque ovale 3x2 mod 57mm titane | LL-Ovale afdekpl. 3x2 mod | LL-Plaque ovale 3x2 mod | 38.47 | 1 | Stuk | Pièce |  |  | 1 | 1 | 5 | Legrand 2013-2014 | 484 | G14 | B01 |  | P | 7 |  |  | 8538.9099 |  | 1 | 0.203 |  | 0 |  | 0 |  | 0 | 1.6 | 22.5 | 10 | 1 | 8005543434123 | 5 | 8005543434130 | 0 |  | 210010 | http://www.ecataleg.be/nl/ref/LNB4832M3TC/ | http://www.ecataleg.be/fr/ref/LNB4832M3TC/ |  | Livinglight - installatie Belgische inbouwdoos - ovale afdekplaat - 3x2 modules - hartafstand 57mm - titanium | Livinglight - installation de boîte d'encastrement belge - plaque ovale - 3x2 modules - entraxe 57mm - titane
LEG20121015 | B | LNB4832M3TE | LL-Ovale afdekpl. 3x2 mod 57mm tech | LL-Plaque ovale 3x2 mod 57mm tech | LL-Ovale afdekpl. 3x2 mod | LL-Plaque ovale 3x2 mod | 13.69 | 1 | Stuk | Pièce |  |  | 1 | 1 | 5 | Legrand 2013-2014 | 484 | G14 | B01 |  | P | 4 |  |  | 3926.9097 |  | 1 | 0.065 |  | 0 |  | 0 |  | 0 | 1.6 | 22.5 | 10 | 1 | 8005543434147 | 5 | 8005543434154 | 0 |  | 210010 | http://www.ecataleg.be/nl/ref/LNB4832M3TE/ | http://www.ecataleg.be/fr/ref/LNB4832M3TE/ |  | Livinglight - installatie Belgische inbouwdoos - ovale afdekplaat - 3x2 modules - hartafstand 57mm - tech | Livinglight - installation de boîte d'encastrement belge - plaque ovale - 3x2 modules - entraxe 57mm - tech
LEG20121015 | B | LNB4832M3TG | LL-Ovale afdekpl. 3x2 mod 57mm tight | LL-Plaque ovale 3x2 mod 57mm tight | LL-Ovale afdekpl. 3x2 mod | LL-Plaque ovale 3x2 mod | 10.97 | 1 | Stuk | Pièce |  |  | 1 | 1 | 5 | Legrand 2013-2014 | 484 | G14 | B01 |  | P | 7 |  |  | 3926.9097 |  | 1 | 0.065 |  | 0 |  | 0 |  | 0 | 1.6 | 22.5 | 10 | 1 | 8005543434161 | 5 | 8005543434178 | 0 |  | 210010 | http://www.ecataleg.be/nl/ref/LNB4832M3TG/ | http://www.ecataleg.be/fr/ref/LNB4832M3TG/ |  | Livinglight - installatie Belgische inbouwdoos - ovale afdekplaat - 3x2 modules - hartafstand 57mm - tight | Livinglight - installation de boîte d'encastrement belge - plaque ovale - 3x2 modules - entraxe 57mm - tight
LEG20121015 | B | LNB4832M3TS | LL-Ovale afdekpl. 3x2 mod 57mm sky | LL-Plaque ovale 3x2 mod 57mm ciel | LL-Ovale afdekpl. 3x2 mod | LL-Plaque ovale 3x2 mod | 16.87 | 1 | Stuk | Pièce |  |  | 1 | 1 | 5 | Legrand 2013-2014 | 484 | G14 | B01 |  | P | 7 |  |  | 3926.9097 |  | 1 | 0.064 |  | 0 |  | 0 |  | 0 | 1.6 | 22.5 | 10 | 1 | 8005543434185 | 5 | 8005543434192 | 0 |  | 210010 | http://www.ecataleg.be/nl/ref/LNB4832M3TS/ | http://www.ecataleg.be/fr/ref/LNB4832M3TS/ |  | Livinglight - installatie Belgische inbouwdoos - ovale afdekplaat - 3x2 modules - hartafstand 57mm - sky | Livinglight - installation de boîte d'encastrement belge - plaque ovale - 3x2 modules - entraxe 57mm - ciel
LEG20121015 | B | LNB4832M3TW | LL-Ovale afdekpl. 3x2 mod 57mm bruin | LL-Plaque ovale 3x2 mod 57mm brun | LL-Ovale afdekpl. 3x2 mod | LL-Plaque ovale 3x2 mod | 16.87 | 1 | Stuk | Pièce |  |  | 1 | 1 | 5 | Legrand 2013-2014 | 484 | G14 | B01 |  | P | 7 |  |  | 3926.9097 |  | 1 | 0.063 |  | 0 |  | 0 |  | 0 | 1.6 | 22.5 | 10 | 1 | 8005543434215 | 5 | 8005543434222 | 0 |  | 210010 | http://www.ecataleg.be/nl/ref/LNB4832M3TW/ | http://www.ecataleg.be/fr/ref/LNB4832M3TW/ |  | Livinglight - installatie Belgische inbouwdoos - ovale afdekplaat - 3x2 modules - hartafstand 57mm - bruin | Livinglight - installation de boîte d'encastrement belge - plaque ovale - 3x2 modules - entraxe 57mm - brun
LEG20121015 | B | LNC4802BN | LL-afdekpl. Air 2 mod p.white | LL-plaque Air 2 mod blanc pure | LL-afdekpl. Air 2 mod p.white | LL-plaque Air 2 mod blanc pure | 12.59 | 1 | Stuk | Pièce |  |  | 1 | 1 | 5 | Legrand 2013-2014 | 493 | G14 | B01 | B |  | 4 |  |  | 8538.9099 |  | 1 | 0.104 |  | 0 |  | 0 |  | 0 | 1.6 | 11 | 10 | 1 | 8005543481516 | 5 | 8005543481523 | 0 |  | 210010 | http://www.ecataleg.be/nl/ref/LNC4802BN/ | http://www.ecataleg.be/fr/ref/LNC4802BN/ |  | LivingLight AIR - installatie in italiaanse inbouwdozen - afdekplaat AIR - 2 modules - neutraal (zamak) - puur wit | LivingLight AIR - installation dans les boîtes d'encastrement italiennes - plaques AIR - 2 modules - neutral (zamak) - blanc pure
LEG20121015 | B | LNC4802GK | LL-Afdekpl. Air 2 mod greque | LL-Plaque Air 2 mod greque | LL-Afdekpl. Air 2 mod greque | LL-Plaque Air 2 mod greque | 31.78 | 1 | Stuk | Pièce |  |  | 1 | 1 | 130 | Legrand 2013-2014 | 493 | G14 | B01 |  | P | 11 |  |  | 8538.9099 |  | 1 | 0.09 |  | 0 |  | 0 |  | 0 | 1.6 | 11 | 10 | 1 | 8005543421758 | 130 | 0 | 0 |  | 210010 | http://www.ecataleg.be/nl/ref/LNC4802GK/ | http://www.ecataleg.be/fr/ref/LNC4802GK/ |  | Livinglight - installatie Italiaanse inbouwdoos - afdekplaat AIR - 2 modules - greque | Livinglight - installation de boîte d'encastrement italienne - plaque AIR - 2 modules - greque
LEG20121015 | B | LNC4802GL | LL-Afdekpl. Air 2 mod zilver | LL-Plaque Air 2mod nuit argent | LL-Afdekpl. Air 2 mod zilver | LL-Plaque Air 2mod nuit argent | 18.19 | 1 | Stuk | Pièce |  |  | 1 | 1 | 100 | Legrand 2013-2014 | 493 | G14 | B01 |  | P | 2 |  |  | 8538.9099 |  | 1 | 0.104 |  | 0 |  | 0 |  | 0 | 1.6 | 11 | 10 | 1 | 8005543421765 | 5 | 8005543421772 | 100 | 0 | 210010 | http://www.ecataleg.be/nl/ref/LNC4802GL/ | http://www.ecataleg.be/fr/ref/LNC4802GL/ |  | Livinglight - installatie Italiaanse inbouwdoos - afdekplaat AIR - 2 modules - zilver | Livinglight - installation de boîte d'encastrement italienne - plaque AIR - 2modules - nuit argent
LEG20121015 | B | LNC4802NE | LL-Afdekpl. Air 2 mod net | LL-Plaque Air 2 mod net | LL-Afdekpl. Air 2 mod net | LL-Plaque Air 2 mod net | 31.78 | 1 | Stuk | Pièce |  |  | 1 | 1 | 130 | Legrand 2013-2014 | 493 | G14 | B01 |  | P | 13 |  |  | 8538.9099 |  | 1 | 0.09 |  | 0 |  | 0 |  | 0 | 1.6 | 11 | 10 | 1 | 8005543421802 | 130 | 0 | 0 |  | 210010 | http://www.ecataleg.be/nl/ref/LNC4802NE/ | http://www.ecataleg.be/fr/ref/LNC4802NE/ |  | Livinglight - installatie Italiaanse inbouwdoos - afdekplaat AIR - 2 modules - net | Livinglight - installation de boîte d'encastrement italienne - plaque AIR - 2 modules - net
LEG20121015 | B | LNC4802NK | LL-Afdekpl. Air 2 mod nikkel mat | LL-Plaque Air 2 mod nickel mat | LL-Afdekpl. Air 2 mod | LL-Plaque Air 2 mod nickel mat | 23.78 | 1 | Stuk | Pièce |  |  | 1 | 1 | 100 | Legrand 2013-2014 | 493 | G14 | B01 |  | P | 2 |  |  | 8538.9099 |  | 1 | 0.104 |  | 0 |  | 0 |  | 0 | 1.6 | 11 | 10 | 1 | 8005543421789 | 5 | 8005543421796 | 100 | 0 | 210010 | http://www.ecataleg.be/nl/ref/LNC4802NK/ | http://www.ecataleg.be/fr/ref/LNC4802NK/ |  | Livinglight - installatie Italiaanse inbouwdoos - afdekplaat AIR - 2 modules - nikkel mat | Livinglight - installation de boîte d'encastrement italienne - plaque AIR - 2 modules - nickel mat
LEG20121015 | B | LNC4802NL | LL-Afdekpl. Air 2 mod lava | LL-Plaque Air 2 mod lave | LL-Afdekpl. Air 2 mod lava | LL-Plaque Air 2 mod lave | 18.19 | 1 | Stuk | Pièce |  |  | 1 | 1 | 100 | Legrand 2013-2014 | 493 | G14 | B01 |  | P | 2 |  |  | 8538.9099 |  | 1 | 0.104 |  | 0 |  | 0 |  | 0 | 1.6 | 11 | 10 | 1 | 8005543421819 | 5 | 8005543421826 | 100 | 0 | 210010 | http://www.ecataleg.be/nl/ref/LNC4802NL/ | http://www.ecataleg.be/fr/ref/LNC4802NL/ |  | Livinglight - installatie Italiaanse inbouwdoos - afdekplaat AIR - 2 modules - lava | Livinglight - installation de boîte d'encastrement italienne - plaque AIR - 2 modules - lave
LEG20121015 | B | LNC4802OF | LL-Afdekpl. Air 2 mod goud mat | LL-Plaque Air 2 mod or mat | LL-Afdekpl. Air 2 mod goud mat | LL-Plaque Air 2 mod or mat | 23.78 | 1 | Stuk | Pièce |  |  | 1 | 1 | 100 | Legrand 2013-2014 | 493 | G14 | B01 |  | P | 7 |  |  | 8538.9099 |  | 1 | 0.104 |  | 0 |  | 0 |  | 0 | 1.6 | 11 | 10 | 1 | 8005543421833 | 5 | 8005543421840 | 100 | 0 | 210010 | http://www.ecataleg.be/nl/ref/LNC4802OF/ | http://www.ecataleg.be/fr/ref/LNC4802OF/ |  | Livinglight - installatie Italiaanse inbouwdoos - afdekplaat AIR - 2 modules - goud mat | Livinglight - installation de boîte d'encastrement italienne - plaque AIR - 2 modules - or mat
LEG20121015 | B | LNC4802PL | LL-Afdekpl. Air 2mod palladium | LL-Plaque Air 2 mod palladium | LL-Afdekpl. Air 2mod palladium | LL-Plaque Air 2 mod palladium | 23.78 | 1 | Stuk | Pièce |  |  | 1 | 1 | 100 | Legrand 2013-2014 | 493 | G14 | B01 |  | P | 7 |  |  | 8538.9099 |  | 1 | 0.104 |  | 0 |  | 0 |  | 0 | 1.6 | 11 | 10 | 1 | 8005543421857 | 5 | 8005543421864 | 100 | 0 | 210010 | http://www.ecataleg.be/nl/ref/LNC4802PL/ | http://www.ecataleg.be/fr/ref/LNC4802PL/ |  | Livinglight - installatie Italiaanse inbouwdoos - afdekplaat AIR - 2modules - palladium | Livinglight - installation de boîte d'encastrement italienne - plaque AIR - 2 modules - palladium
LEG20121015 | B | LNC4802PR | LL-Afdekpl. Air 2 mod parelwit | LL-Plaque Air 2mod blanc perle | LL-Afdekpl. Air 2 mod parelwit | LL-Plaque Air 2mod blanc perle | 18.19 | 1 | Stuk | Pièce |  |  | 1 | 1 | 100 | Legrand 2013-2014 | 493 | G14 | B01 |  | P | 2 |  |  | 3926.9097 |  | 1 | 0.104 |  | 0 |  | 0 |  | 0 | 1.6 | 11 | 10 | 1 | 8005543421871 | 5 | 8005543421888 | 100 | 0 | 210010 | http://www.ecataleg.be/nl/ref/LNC4802PR/ | http://www.ecataleg.be/fr/ref/LNC4802PR/ |  | Livinglight - installatie Italiaanse inbouwdoos - afdekplaat AIR - 2 modules - parelwit | Livinglight - installation de boîte d'encastrement italienne - plaque AIR - 2modules - blanc perle
LEG20121015 | B | LNC4802PT | LL-Afdekpl. Air 2 mod tin | LL-Plaque Air 2 mod tin | LL-Afdekpl. Air 2 mod tin | LL-Plaque Air 2 mod tin | 23.78 | 1 | Stuk | Pièce |  |  | 1 | 1 | 100 | Legrand 2013-2014 | 493 | G14 | B01 |  | P | 11 |  |  | 8538.9099 |  | 1 | 0.104 |  | 0 |  | 0 |  | 0 | 1.6 | 11 | 10 | 1 | 8005543421895 | 5 | 8005543421901 | 100 | 0 | 210010 | http://www.ecataleg.be/nl/ref/LNC4802PT/ | http://www.ecataleg.be/fr/ref/LNC4802PT/ |  | Livinglight - installatie Italiaanse inbouwdoos - afdekplaat AIR - 2 modules - tin | Livinglight - installation de boîte d'encastrement italienne - plaque AIR - 2 modules - tin
LEG20121015 | B | LNC4802RM | LL-Afdekpl. Air 2 mod ramage | LL-Plaque Air 2 mod ramage | LL-Afdekpl. Air 2 mod ramage | LL-Plaque Air 2 mod ramage | 31.78 | 1 | Stuk | Pièce |  |  | 1 | 1 | 130 | Legrand 2013-2014 | 493 | G14 | B01 |  | P | 7 |  |  | 8538.9099 |  | 1 | 0.09 |  | 0 |  | 0 |  | 0 | 1.6 | 11 | 10 | 1 | 8005543421918 | 130 | 0 | 0 |  | 210010 | http://www.ecataleg.be/nl/ref/LNC4802RM/ | http://www.ecataleg.be/fr/ref/LNC4802RM/ |  | Livinglight - installatie Italiaanse inbouwdoos - afdekplaat AIR - 2 modules - ramage | Livinglight - installation de boîte d'encastrement italienne - plaque AIR - 2 modules - ramage
LEG20121015 | B | LNC4802SP | LL-Afdekpl. Air 2 mod gelijnd | LL-Plaque Air 2 mod rayé | LL-Afdekpl. Air 2 mod gelijnd | LL-Plaque Air 2 mod rayé | 31.78 | 1 | Stuk | Pièce |  |  | 1 | 1 | 130 | Legrand 2013-2014 | 493 | G14 | B01 |  | P | 7 |  |  | 8538.9099 |  | 1 | 0.09 |  | 0 |  | 0 |  | 0 | 1.6 | 11 | 10 | 1 | 8005543421925 | 130 | 0 | 0 |  | 210010 | http://www.ecataleg.be/nl/ref/LNC4802SP/ | http://www.ecataleg.be/fr/ref/LNC4802SP/ |  | Livinglight - installatie Italiaanse inbouwdoos - afdekplaat AIR - 2 modules - gelijnd | Livinglight - installation de boîte d'encastrement italienne - plaque AIR - 2 modules - rayé
LEG20121015 | B | LNC4803BN | LL-afdekpl. Air 3 mod p.white | LL-plaque Air 3 mod blanc pure | LL-afdekpl. Air 3 mod p.white | LL-plaque Air 3 mod blanc pure | 18.19 | 1 | Stuk | Pièce |  |  | 1 | 1 | 10 | Legrand 2013-2014 | 493 | G14 | B01 | B |  | 4 |  |  | 3926.9097 |  | 1 | 0.106 |  | 0 |  | 0 |  | 0 | 1.6 | 13.5 | 10 | 1 | 8005543481530 | 10 | 8005543481547 | 0 |  | 210010 | http://www.ecataleg.be/nl/ref/LNC4803BN/ | http://www.ecataleg.be/fr/ref/LNC4803BN/ |  | LivingLight AIR - installatie in italiaanse inbouwdozen - afdekplaat AIR - 3 modules - neutraal (zamak) - puur wit | LivingLight AIR - installation dans les boîtes d'encastrement italiennes - plaques AIR - 3 modules - neutral (zamak) - blanc pure
LEG20121015 | B | LNC4803GK | LL-Afdekpl. Air 3 mod grieks | LL-Plaque Air 3 mod grecque | LL-Afdekpl. Air 3 mod grieks | LL-Plaque Air 3 mod grecque | 31.78 | 1 | Stuk | Pièce |  |  | 1 | 1 | 102 | Legrand 2013-2014 | 493 | G14 | B01 |  | P | 6 |  |  | 8538.9099 |  | 1 | 0.09 |  | 0 |  | 0 |  | 0 | 1.6 | 13.5 | 10 | 1 | 8005543421932 | 102 | 0 | 0 |  | 210010 | http://www.ecataleg.be/nl/ref/LNC4803GK/ | http://www.ecataleg.be/fr/ref/LNC4803GK/ |  | Livinglight - installatie Italiaanse inbouwdoos - afdekplaat AIR - 3 modules - grieks | Livinglight - installation de boîte d'encastrement italienne - plaque AIR - 3 modules - grecque
LEG20121015 | B | LNC4803GL | LL-Afdekpl. Air 3 mod zilver | LL-Plaque Air 3mod nuit argent | LL-Afdekpl. Air 3 mod zilver | LL-Plaque Air 3mod nuit argent | 18.19 | 1 | Stuk | Pièce |  |  | 1 | 1 | 10 | Legrand 2013-2014 | 493 | G14 | B01 |  | P | 2 |  |  | 8538.9099 |  | 1 | 0.106 |  | 0 |  | 0 |  | 0 | 1.6 | 13.5 | 10 | 1 | 8005543422151 | 10 | 8005543422168 | 0 |  | 210010 | http://www.ecataleg.be/nl/ref/LNC4803GL/ | http://www.ecataleg.be/fr/ref/LNC4803GL/ |  | Livinglight - installatie Italiaanse inbouwdoos - afdekplaat AIR - 3 modules - zilver | Livinglight - installation de boîte d'encastrement italienne - plaque AIR - 3modules - nuit argent
LEG20121015 | B | LNC4803NE | LL-Afdekpl. Air 3 mod net | LL-Plaque Air 3 mod net | LL-Afdekpl. Air 3 mod net | LL-Plaque Air 3 mod net | 31.78 | 1 | Stuk | Pièce |  |  | 1 | 1 | 102 | Legrand 2013-2014 | 493 | G14 | B01 |  | P | 13 |  |  | 8538.9099 |  | 1 | 0.09 |  | 0 |  | 0 |  | 0 | 1.6 | 13.5 | 10 | 1 | 8005543421949 | 102 | 0 | 0 |  | 210010 | http://www.ecataleg.be/nl/ref/LNC4803NE/ | http://www.ecataleg.be/fr/ref/LNC4803NE/ |  | Livinglight - installatie Italiaanse inbouwdoos - afdekplaat AIR - 3 modules - net | Livinglight - installation de boîte d'encastrement italienne - plaque AIR - 3 modules - net
LEG20121015 | B | LNC4803NK | LL-Afdekpl. Air 3 mod nikkel mat | LL-Plaque Air 3 mod nickel mat | LL-Afdekpl. Air 3 mod | LL-Plaque Air 3 mod nickel mat | 23.78 | 1 | Stuk | Pièce |  |  | 1 | 1 | 10 | Legrand 2013-2014 | 493 | G14 | B01 |  | P | 4 |  |  | 8538.9099 |  | 1 | 0.106 |  | 0 |  | 0 |  | 0 | 1.6 | 13.5 | 10 | 1 | 8005543422175 | 10 | 8005543422182 | 0 |  | 210010 | http://www.ecataleg.be/nl/ref/LNC4803NK/ | http://www.ecataleg.be/fr/ref/LNC4803NK/ |  | Livinglight - installatie Italiaanse inbouwdoos - afdekplaat AIR - 3 modules - nikkel mat | Livinglight - installation de boîte d'encastrement italienne - plaque AIR - 3 modules - nickel mat
LEG20121015 | B | LNC4803NL | LL-Afdekpl. Air 3 mod lava | LL-Plaque Air 3 mod lave | LL-Afdekpl. Air 3 mod lava | LL-Plaque Air 3 mod lave | 18.19 | 1 | Stuk | Pièce |  |  | 1 | 1 | 10 | Legrand 2013-2014 | 493 | G14 | B01 |  | P | 2 |  |  | 8538.9099 |  | 1 | 0.106 |  | 0 |  | 0 |  | 0 | 1.6 | 13.5 | 10 | 1 | 8005543422199 | 10 | 8005543422205 | 0 |  | 210010 | http://www.ecataleg.be/nl/ref/LNC4803NL/ | http://www.ecataleg.be/fr/ref/LNC4803NL/ |  | Livinglight - installatie Italiaanse inbouwdoos - afdekplaat AIR - 3 modules - lava | Livinglight - installation de boîte d'encastrement italienne - plaque AIR - 3 modules - lave
LEG20121015 | B | LNC4803OF | LL-Afdekpl. Air 3 mod goud mat | LL-Plaque Air 3 mod or mat | LL-Afdekpl. Air 3 mod goud mat | LL-Plaque Air 3 mod or mat | 23.78 | 1 | Stuk | Pièce |  |  | 1 | 1 | 10 | Legrand 2013-2014 | 493 | G14 | B01 |  | P | 9 |  |  | 8538.9099 |  | 1 | 0.106 |  | 0 |  | 0 |  | 0 | 1.6 | 13.5 | 10 | 1 | 8005543422212 | 10 | 8005543422229 | 0 |  | 210010 | http://www.ecataleg.be/nl/ref/LNC4803OF/ | http://www.ecataleg.be/fr/ref/LNC4803OF/ |  | Livinglight - installatie Italiaanse inbouwdoos - afdekplaat AIR - 3 modules - goud mat | Livinglight - installation de boîte d'encastrement italienne - plaque AIR - 3 modules - or mat
LEG20121015 | B | LNC4803PL | LL-Afdekpl. Air 3mod palladium | LL-Plaque Air 3 mod palladium | LL-Afdekpl. Air 3mod palladium | LL-Plaque Air 3 mod palladium | 23.78 | 1 | Stuk | Pièce |  |  | 1 | 1 | 10 | Legrand 2013-2014 | 493 | G14 | B01 |  | P | 30 |  |  | 8538.9099 |  | 1 | 0.106 |  | 0 |  | 0 |  | 0 | 1.6 | 13.5 | 10 | 1 | 8005543422236 | 10 | 8005543422243 | 0 |  | 210010 | http://www.ecataleg.be/nl/ref/LNC4803PL/ | http://www.ecataleg.be/fr/ref/LNC4803PL/ |  | Livinglight - installatie Italiaanse inbouwdoos - afdekplaat AIR - 3modules - palladium | Livinglight - installation de boîte d'encastrement italienne - plaque AIR - 3 modules - palladium
LEG20121015 | B | LNC4803PR | LL-Afdekpl. Air 3 mod parelwit | LL-Plaque Air 3mod blanc perle | LL-Afdekpl. Air 3 mod parelwit | LL-Plaque Air 3mod blanc perle | 18.19 | 1 | Stuk | Pièce |  |  | 1 | 1 | 10 | Legrand 2013-2014 | 493 | G14 | B01 |  | P | 2 |  |  | 3926.9097 |  | 1 | 0.106 |  | 0 |  | 0 |  | 0 | 1.6 | 13.5 | 10 | 1 | 8005543422250 | 10 | 8005543422267 | 0 |  | 210010 | http://www.ecataleg.be/nl/ref/LNC4803PR/ | http://www.ecataleg.be/fr/ref/LNC4803PR/ |  | Livinglight - installatie Italiaanse inbouwdoos - afdekplaat AIR - 3 modules - parelwit | Livinglight - installation de boîte d'encastrement italienne - plaque AIR - 3modules - blanc perle
LEG20121015 | B | LNC4803PT | LL-Afdekpl. Air 3 mod tin | LL-Plaque Air 3 mod tin | LL-Afdekpl. Air 3 mod tin | LL-Plaque Air 3 mod tin | 23.78 | 1 | Stuk | Pièce |  |  | 1 | 1 | 10 | Legrand 2013-2014 | 493 | G14 | B01 |  | P | 2 |  |  | 8538.9099 |  | 1 | 0.106 |  | 0 |  | 0 |  | 0 | 1.6 | 13.5 | 10 | 1 | 8005543422274 | 10 | 8005543422281 | 0 |  | 210010 | http://www.ecataleg.be/nl/ref/LNC4803PT/ | http://www.ecataleg.be/fr/ref/LNC4803PT/ |  | Livinglight - installatie Italiaanse inbouwdoos - afdekplaat AIR - 3 modules - tin | Livinglight - installation de boîte d'encastrement italienne - plaque AIR - 3 modules - tin
LEG20121015 | B | LNC4803RM | LL-Afdekpl. Air 3 mod ramage | LL-Plaque Air 3 mod ramage | LL-Afdekpl. Air 3 mod ramage | LL-Plaque Air 3 mod ramage | 31.78 | 1 | Stuk | Pièce |  |  | 1 | 1 | 102 | Legrand 2013-2014 | 493 | G14 | B01 |  | P | 9 |  |  | 8538.9099 |  | 1 | 0.09 |  | 0 |  | 0 |  | 0 | 1.6 | 13.5 | 10 | 1 | 8005543421956 | 102 | 0 | 0 |  | 210010 | http://www.ecataleg.be/nl/ref/LNC4803RM/ | http://www.ecataleg.be/fr/ref/LNC4803RM/ |  | Livinglight - installatie Italiaanse inbouwdoos - afdekplaat AIR - 3 modules - ramage | Livinglight - installation de boîte d'encastrement italienne - plaque AIR - 3 modules - ramage
LEG20121015 | B | LNC4803SP | LL-Afdekpl. Air 3 mod gelijnd | LL-Plaque Air 3 mod rayé | LL-Afdekpl. Air 3 mod gelijnd | LL-Plaque Air 3 mod rayé | 31.78 | 1 | Stuk | Pièce |  |  | 1 | 1 | 102 | Legrand 2013-2014 | 493 | G14 | B01 |  | P | 30 |  |  | 8538.9099 |  | 1 | 0.09 |  | 0 |  | 0 |  | 0 | 1.6 | 13.5 | 10 | 1 | 8005543421963 | 102 | 0 | 0 |  | 210010 | http://www.ecataleg.be/nl/ref/LNC4803SP/ | http://www.ecataleg.be/fr/ref/LNC4803SP/ |  | Livinglight - installatie Italiaanse inbouwdoos - afdekplaat AIR - 3 modules - gelijnd | Livinglight - installation de boîte d'encastrement italienne - plaque AIR - 3 modules - rayé
LEG20121015 | B | LNC4804BN | LL-afdekpl. Air 4 mod p.white | LL-plaque Air 4 mod blanc pure | LL-afdekpl. Air 4 mod p.white | LL-plaque Air 4 mod blanc pure | 22.74 | 1 | Stuk | Pièce |  |  | 1 | 1 | 5 | Legrand 2013-2014 | 493 | G14 | B01 | B |  | 4 |  |  | 8538.9099 |  | 1 | 0.108 |  | 0 |  | 0 |  | 0 | 1.6 | 15.7 | 10 | 1 | 8005543481554 | 5 | 8005543481561 | 0 |  | 210010 | http://www.ecataleg.be/nl/ref/LNC4804BN/ | http://www.ecataleg.be/fr/ref/LNC4804BN/ |  | LivingLight AIR - installatie in italiaanse inbouwdozen - afdekplaat AIR - 4 modules - neutraal (zamak) - puur wit | LivingLight AIR - installation dans les boîtes d'encastrement italiennes - plaques AIR - 4 modules - neutral (zamak) - blanc pure
LEG20121015 | B | LNC4804GK | LL-Afdekpl. Air 4 mod grieks | LL-Plaque Air 4 mod grecque | LL-Afdekpl. Air 4 mod grieks | LL-Plaque Air 4 mod grecque | 39.72 | 1 | Stuk | Pièce |  |  | 1 | 1 | 89 | Legrand 2013-2014 | 493 | G14 | B01 |  | P | 7 |  |  | 8538.9099 |  | 1 | 0.09 |  | 0 |  | 0 |  | 0 | 1.6 | 15.7 | 10 | 1 | 8005543421970 | 89 | 0 | 0 |  | 210010 | http://www.ecataleg.be/nl/ref/LNC4804GK/ | http://www.ecataleg.be/fr/ref/LNC4804GK/ |  | Livinglight - installatie Italiaanse inbouwdoos - afdekplaat AIR - 4 modules - grieks | Livinglight - installation de boîte d'encastrement italienne - plaque AIR - 4 modules - grecque
LEG20121015 | B | LNC4804GL | LL-Afdekpl. Air 4 mod zilver | LL-Plaque Air 4mod nuit argent | LL-Afdekpl. Air 4 mod zilver | LL-Plaque Air 4mod nuit argent | 22.74 | 1 | Stuk | Pièce |  |  | 1 | 1 | 60 | Legrand 2013-2014 | 493 | G14 | B01 |  | P | 2 |  |  | 8538.9099 |  | 1 | 0.108 |  | 0 |  | 0 |  | 0 | 1.6 | 15.7 | 10 | 1 | 8005543421987 | 5 | 8005543421994 | 60 | 0 | 210010 | http://www.ecataleg.be/nl/ref/LNC4804GL/ | http://www.ecataleg.be/fr/ref/LNC4804GL/ |  | Livinglight - installatie Italiaanse inbouwdoos - afdekplaat AIR - 4 modules - zilver | Livinglight - installation de boîte d'encastrement italienne - plaque AIR - 4modules - nuit argent
LEG20121015 | B | LNC4804NE | LL-Afdekpl. Air 4 mod net | LL-Plaque Air 4 mod net | LL-Afdekpl. Air 4 mod net | LL-Plaque Air 4 mod net | 39.72 | 1 | Stuk | Pièce |  |  | 1 | 1 | 89 | Legrand 2013-2014 | 493 | G14 | B01 |  | P | 13 |  |  | 8538.9099 |  | 1 | 0.09 |  | 0 |  | 0 |  | 0 | 1.6 | 15.7 | 10 | 1 | 8005543422007 | 89 | 0 | 0 |  | 210010 | http://www.ecataleg.be/nl/ref/LNC4804NE/ | http://www.ecataleg.be/fr/ref/LNC4804NE/ |  | Livinglight - installatie Italiaanse inbouwdoos - afdekplaat AIR - 4 modules - net | Livinglight - installation de boîte d'encastrement italienne - plaque AIR - 4 modules - net
LEG20121015 | B | LNC4804NK | LL-Afdekpl. Air 4 mod nikkel mat | LL-Plaque Air 4 mod nickel mat | LL-Afdekpl. Air 4 mod | LL-Plaque Air 4 mod nickel mat | 29.73 | 1 | Stuk | Pièce |  |  | 1 | 1 | 60 | Legrand 2013-2014 | 493 | G14 | B01 |  | P | 2 |  |  | 8538.9099 |  | 1 | 0.108 |  | 0 |  | 0 |  | 0 | 1.6 | 15.7 | 10 | 1 | 8005543422014 | 5 | 8005543422021 | 60 | 0 | 210010 | http://www.ecataleg.be/nl/ref/LNC4804NK/ | http://www.ecataleg.be/fr/ref/LNC4804NK/ |  | Livinglight - installatie Italiaanse inbouwdoos - afdekplaat AIR - 4 modules - nikkel mat | Livinglight - installation de boîte d'encastrement italienne - plaque AIR - 4 modules - nickel mat
LEG20121015 | B | LNC4804NL | LL-Afdekpl. Air 4 mod lava | LL-Plaque Air 4 mod lave | LL-Afdekpl. Air 4 mod lava | LL-Plaque Air 4 mod lave | 22.74 | 1 | Stuk | Pièce |  |  | 1 | 1 | 60 | Legrand 2013-2014 | 493 | G14 | B01 |  | P | 2 |  |  | 8538.9099 |  | 1 | 0.108 |  | 0 |  | 0 |  | 0 | 1.6 | 15.7 | 10 | 1 | 8005543422038 | 5 | 8005543422045 | 60 | 0 | 210010 | http://www.ecataleg.be/nl/ref/LNC4804NL/ | http://www.ecataleg.be/fr/ref/LNC4804NL/ |  | Livinglight - installatie Italiaanse inbouwdoos - afdekplaat AIR - 4 modules - lava | Livinglight - installation de boîte d'encastrement italienne - plaque AIR - 4 modules - lave
LEG20121015 | B | LNC4804OF | LL-Afdekpl. Air 4 mod goud mat | LL-Plaque Air 4 mod or mat | LL-Afdekpl. Air 4 mod goud mat | LL-Plaque Air 4 mod or mat | 29.73 | 1 | Stuk | Pièce |  |  | 1 | 1 | 60 | Legrand 2013-2014 | 493 | G14 | B01 |  | P | 4 |  |  | 8538.9099 |  | 1 | 0.108 |  | 0 |  | 0 |  | 0 | 1.6 | 15.7 | 10 | 1 | 8005543422052 | 5 | 8005543422069 | 60 | 0 | 210010 | http://www.ecataleg.be/nl/ref/LNC4804OF/ | http://www.ecataleg.be/fr/ref/LNC4804OF/ |  | Livinglight - installatie Italiaanse inbouwdoos - afdekplaat AIR - 4 modules - goud mat | Livinglight - installation de boîte d'encastrement italienne - plaque AIR - 4 modules - or mat
LEG20121015 | B | LNC4804PL | LL-Afdekpl. Air 4mod palladium | LL-Plaque Air 4 mod palladium | LL-Afdekpl. Air 4mod palladium | LL-Plaque Air 4 mod palladium | 29.73 | 1 | Stuk | Pièce |  |  | 1 | 1 | 60 | Legrand 2013-2014 | 493 | G14 | B01 |  | P | 7 |  |  | 8538.9099 |  | 1 | 0.108 |  | 0 |  | 0 |  | 0 | 1.6 | 15.7 | 10 | 1 | 8005543422076 | 5 | 8005543422083 | 60 | 0 | 210010 | http://www.ecataleg.be/nl/ref/LNC4804PL/ | http://www.ecataleg.be/fr/ref/LNC4804PL/ |  | Livinglight - installatie Italiaanse inbouwdoos - afdekplaat AIR - 4modules - palladium | Livinglight - installation de boîte d'encastrement italienne - plaque AIR - 4 modules - palladium
LEG20121015 | B | LNC4804PR | LL-Afdekpl. Air 4 mod parel | LL-Plaque Air 4 mod perle | LL-Afdekpl. Air 4 mod parel | LL-Plaque Air 4 mod perle | 22.74 | 1 | Stuk | Pièce |  |  | 1 | 1 | 60 | Legrand 2013-2014 | 493 | G14 | B01 |  | P | 2 |  |  | 3926.9097 |  | 1 | 0.108 |  | 0 |  | 0 |  | 0 | 1.6 | 15.7 | 10 | 1 | 8005543422113 | 5 | 8005543422120 | 60 | 0 | 210010 | http://www.ecataleg.be/nl/ref/LNC4804PR/ | http://www.ecataleg.be/fr/ref/LNC4804PR/ |  | Livinglight - installatie Italiaanse inbouwdoos - afdekplaat AIR - 4 modules - parel | Livinglight - installation de boîte d'encastrement italienne - plaque AIR - 4 modules - perle
LEG20121015 | B | LNC4804PT | LL-Afdekpl. Air 4 mod tin | LL-Plaque Air 4 mod tin | LL-Afdekpl. Air 4 mod tin | LL-Plaque Air 4 mod tin | 29.73 | 1 | Stuk | Pièce |  |  | 1 | 1 | 60 | Legrand 2013-2014 | 493 | G14 | B01 |  | P | 11 |  |  | 8538.9099 |  | 1 | 0.108 |  | 0 |  | 0 |  | 0 | 1.6 | 15.7 | 10 | 1 | 8005543422090 | 5 | 8005543422106 | 60 | 0 | 210010 | http://www.ecataleg.be/nl/ref/LNC4804PT/ | http://www.ecataleg.be/fr/ref/LNC4804PT/ |  | Livinglight - installatie Italiaanse inbouwdoos - afdekplaat AIR - 4 modules - tin | Livinglight - installation de boîte d'encastrement italienne - plaque AIR - 4 modules - tin
LEG20121015 | B | LNC4804RM | LL-Afdekpl. Air 4 mod ramage | LL-Plaque Air 4 mod ramage | LL-Afdekpl. Air 4 mod ramage | LL-Plaque Air 4 mod ramage | 39.72 | 1 | Stuk | Pièce |  |  | 1 | 1 | 89 | Legrand 2013-2014 | 493 | G14 | B01 |  | P | 5 |  |  | 8538.9099 |  | 1 | 0.09 |  | 0 |  | 0 |  | 0 | 1.6 | 15.7 | 10 | 1 | 8005543422144 | 89 | 0 | 0 |  | 210010 | http://www.ecataleg.be/nl/ref/LNC4804RM/ | http://www.ecataleg.be/fr/ref/LNC4804RM/ |  | Livinglight - installatie Italiaanse inbouwdoos - afdekplaat AIR - 4 modules - ramage | Livinglight - installation de boîte d'encastrement italienne - plaque AIR - 4 modules - ramage
LEG20121015 | B | LNC4804SP | LL-Afdekpl. Air 4 mod gelijnd | LL-Plaque Air 4 mod rayé | LL-Afdekpl. Air 4 mod gelijnd | LL-Plaque Air 4 mod rayé | 39.72 | 1 | Stuk | Pièce |  |  | 1 | 1 | 89 | Legrand 2013-2014 | 493 | G14 | B01 |  | P | 7 |  |  | 8538.9099 |  | 1 | 0.09 |  | 0 |  | 0 |  | 0 | 1.6 | 15.7 | 10 | 1 | 8005543422137 | 89 | 0 | 0 |  | 210010 | http://www.ecataleg.be/nl/ref/LNC4804SP/ | http://www.ecataleg.be/fr/ref/LNC4804SP/ |  | Livinglight - installatie Italiaanse inbouwdoos - afdekplaat AIR - 4 modules - gelijnd | Livinglight - installation de boîte d'encastrement italienne - plaque AIR - 4 modules - rayé
LEG20121015 | B | LNC4807BN | LL-afdekpl. Air 7 mod p.white | LL-plaque Air 7 mod blanc pure | LL-afdekpl. Air 7 mod p.white | LL-plaque Air 7 mod blanc pure | 27.3 | 1 | Stuk | Pièce |  |  | 1 | 1 | 1 | Legrand 2013-2014 | 493 | G14 | B01 | B |  | 4 |  |  | 3926.9097 |  | 1 | 0.12 |  | 0 |  | 0 |  | 0 | 1.6 | 22.3 | 10 | 1 | 8005543481578 | 0 |  | 0 |  | 210010 | http://www.ecataleg.be/nl/ref/LNC4807BN/ | http://www.ecataleg.be/fr/ref/LNC4807BN/ |  | LivingLight AIR - installatie in italiaanse inbouwdozen - afdekplaat AIR - 7 modules - neutraal (zamak) - puur wit | LivingLight AIR - installation dans les boîtes d'encastrement italiennes - plaques AIR - 7 modules - neutral (zamak) - blanc pure
LEG20121015 | B | LNC4807GK | LL-Afdekpl. Air 7 mod grieks | LL-Plaque Air 7 mod grecque | LL-Afdekpl. Air 7 mod grieks | LL-Plaque Air 7 mod grecque | 47.67 | 1 | Stuk | Pièce |  |  | 1 | 1 | 57 | Legrand 2013-2014 | 493 | G14 | B01 |  | P | 7 |  |  | 8538.9099 |  | 1 | 0.12 |  | 0 |  | 0 |  | 0 | 1.6 | 22.3 | 10 | 1 | 8005543424766 | 57 | 0 | 0 |  | 210010 | http://www.ecataleg.be/nl/ref/LNC4807GK/ | http://www.ecataleg.be/fr/ref/LNC4807GK/ |  | Livinglight - installatie Italiaanse inbouwdoos - afdekplaat AIR - 7 modules - grieks | Livinglight - installation de boîte d'encastrement italienne - plaque AIR - 7 modules - grecque
LEG20121015 | B | LNC4807GL | LL-Afdekpl. Air 7 mod zilver | LL-Plaque Air 7mod nuit argent | LL-Afdekpl. Air 7 mod zilver | LL-Plaque Air 7mod nuit argent | 27.3 | 1 | Stuk | Pièce |  |  | 1 | 1 | 57 | Legrand 2013-2014 | 493 | G14 | B01 |  | P | 2 |  |  | 8538.9099 |  | 1 | 0.12 |  | 0 |  | 0 |  | 0 | 1.6 | 22.3 | 10 | 1 | 8005543424773 | 57 | 0 | 0 |  | 210010 | http://www.ecataleg.be/nl/ref/LNC4807GL/ | http://www.ecataleg.be/fr/ref/LNC4807GL/ |  | Livinglight - installatie Italiaanse inbouwdoos - afdekplaat AIR - 7 modules - zilver | Livinglight - installation de boîte d'encastrement italienne - plaque AIR - 7modules - nuit argent
LEG20121015 | B | LNC4807NE | LL-Afdekpl. Air 7 mod net | LL-Plaque Air 7 mod net | LL-Afdekpl. Air 7 mod net | LL-Plaque Air 7 mod net | 47.67 | 1 | Stuk | Pièce |  |  | 1 | 1 | 57 | Legrand 2013-2014 | 493 | G14 | B01 |  | P | 17 |  |  | 8538.9099 |  | 1 | 0.12 |  | 0 |  | 0 |  | 0 | 1.6 | 22.3 | 10 | 1 | 8005543424780 | 57 | 0 | 0 |  | 210010 | http://www.ecataleg.be/nl/ref/LNC4807NE/ | http://www.ecataleg.be/fr/ref/LNC4807NE/ |  | Livinglight - installatie Italiaanse inbouwdoos - afdekplaat AIR - 7 modules - net | Livinglight - installation de boîte d'encastrement italienne - plaque AIR - 7 modules - net
LEG20121015 | B | LNC4807NK | LL-Afdekpl. Air 7 mod nikkel mat | LL-Plaque Air 7 mod nickel mat | LL-Afdekpl. Air 7 mod | LL-Plaque Air 7 mod nickel mat | 35.67 | 1 | Stuk | Pièce |  |  | 1 | 1 | 57 | Legrand 2013-2014 | 493 | G14 | B01 |  | P | 4 |  |  | 8538.9099 |  | 1 | 0.12 |  | 0 |  | 0 |  | 0 | 1.6 | 22.3 | 10 | 1 | 8005543424797 | 57 | 0 | 0 |  | 210010 | http://www.ecataleg.be/nl/ref/LNC4807NK/ | http://www.ecataleg.be/fr/ref/LNC4807NK/ |  | Livinglight - installatie Italiaanse inbouwdoos - afdekplaat AIR - 7 modules - nikkel mat | Livinglight - installation de boîte d'encastrement italienne - plaque AIR - 7 modules - nickel mat
LEG20121015 | B | LNC4807NL | LL-Afdekpl. Air 7 mod lava | LL-Plaque Air 7 mod lave | LL-Afdekpl. Air 7 mod lava | LL-Plaque Air 7 mod lave | 27.3 | 1 | Stuk | Pièce |  |  | 1 | 1 | 57 | Legrand 2013-2014 | 493 | G14 | B01 |  | P | 2 |  |  | 8538.9099 |  | 1 | 0.12 |  | 0 |  | 0 |  | 0 | 1.6 | 22.3 | 10 | 1 | 8005543424803 | 57 | 0 | 0 |  | 210010 | http://www.ecataleg.be/nl/ref/LNC4807NL/ | http://www.ecataleg.be/fr/ref/LNC4807NL/ |  | Livinglight - installatie Italiaanse inbouwdoos - afdekplaat AIR - 7 modules - lava | Livinglight - installation de boîte d'encastrement italienne - plaque AIR - 7 modules - lave
LEG20121015 | B | LNC4807OF | LL-Afdekpl. Air 7 mod goud mat | LL-Plaque Air 7 mod or mat | LL-Afdekpl. Air 7 mod goud mat | LL-Plaque Air 7 mod or mat | 35.67 | 1 | Stuk | Pièce |  |  | 1 | 1 | 57 | Legrand 2013-2014 | 493 | G14 | B01 |  | P | 11 |  |  | 8538.9099 |  | 1 | 0.12 |  | 0 |  | 0 |  | 0 | 1.6 | 22.3 | 10 | 1 | 8005543424810 | 57 | 0 | 0 |  | 210010 | http://www.ecataleg.be/nl/ref/LNC4807OF/ | http://www.ecataleg.be/fr/ref/LNC4807OF/ |  | Livinglight - installatie Italiaanse inbouwdoos - afdekplaat AIR - 7 modules - goud mat | Livinglight - installation de boîte d'encastrement italienne - plaque AIR - 7 modules - or mat
LEG20121015 | B | LNC4807PL | LL-Afdekpl. Air 7mod palladium | LL-Plaque Air 7 mod palladium | LL-Afdekpl. Air 7mod palladium | LL-Plaque Air 7 mod palladium | 35.67 | 1 | Stuk | Pièce |  |  | 1 | 1 | 57 | Legrand 2013-2014 | 493 | G14 | B01 |  | P | 7 |  |  | 8538.9099 |  | 1 | 0.12 |  | 0 |  | 0 |  | 0 | 1.6 | 22.3 | 10 | 1 | 8005543424827 | 57 | 0 | 0 |  | 210010 | http://www.ecataleg.be/nl/ref/LNC4807PL/ | http://www.ecataleg.be/fr/ref/LNC4807PL/ |  | Livinglight - installatie Italiaanse inbouwdoos - afdekplaat AIR - 7modules - palladium | Livinglight - installation de boîte d'encastrement italienne - plaque AIR - 7 modules - palladium
LEG20121015 | B | LNC4807PR | LL-Afdekpl. Air 7 mod parelwit | LL-Plaque Air 7mod blanc perle | LL-Afdekpl. Air 7 mod parelwit | LL-Plaque Air 7mod blanc perle | 27.3 | 1 | Stuk | Pièce |  |  | 1 | 1 | 57 | Legrand 2013-2014 | 493 | G14 | B01 |  | P | 3 |  |  | 3926.9097 |  | 1 | 0.12 |  | 0 |  | 0 |  | 0 | 1.6 | 22.3 | 10 | 1 | 8005543424834 | 57 | 0 | 0 |  | 210010 | http://www.ecataleg.be/nl/ref/LNC4807PR/ | http://www.ecataleg.be/fr/ref/LNC4807PR/ |  | Livinglight - installatie Italiaanse inbouwdoos - afdekplaat AIR - 7 modules - parelwit | Livinglight - installation de boîte d'encastrement italienne - plaque AIR - 7modules - blanc perle
LEG20121015 | B | LNC4807PT | LL-Afdekpl. Air 7 mod tin | LL-Plaque Air 7 mod tin | LL-Afdekpl. Air 7 mod tin | LL-Plaque Air 7 mod tin | 35.67 | 1 | Stuk | Pièce |  |  | 1 | 1 | 57 | Legrand 2013-2014 | 493 | G14 | B01 |  | P | 7 |  |  | 8538.9099 |  | 1 | 0.12 |  | 0 |  | 0 |  | 0 | 1.6 | 22.3 | 10 | 1 | 8005543424841 | 57 | 0 | 0 |  | 210010 | http://www.ecataleg.be/nl/ref/LNC4807PT/ | http://www.ecataleg.be/fr/ref/LNC4807PT/ |  | Livinglight - installatie Italiaanse inbouwdoos - afdekplaat AIR - 7 modules - tin | Livinglight - installation de boîte d'encastrement italienne - plaque AIR - 7 modules - tin
LEG20121015 | B | LNC4807RM | LL-Afdekpl. Air 7 mod ramage | LL-Plaque Air 7 mod ramage | LL-Afdekpl. Air 7 mod ramage | LL-Plaque Air 7 mod ramage | 47.67 | 1 | Stuk | Pièce |  |  | 1 | 1 | 57 | Legrand 2013-2014 | 493 | G14 | B01 |  | P | 7 |  |  | 8538.9099 |  | 1 | 0.12 |  | 0 |  | 0 |  | 0 | 1.6 | 22.3 | 10 | 1 | 8005543424858 | 57 | 0 | 0 |  | 210010 | http://www.ecataleg.be/nl/ref/LNC4807RM/ | http://www.ecataleg.be/fr/ref/LNC4807RM/ |  | Livinglight - installatie Italiaanse inbouwdoos - afdekplaat AIR - 7 modules - ramage | Livinglight - installation de boîte d'encastrement italienne - plaque AIR - 7 modules - ramage
LEG20121015 | B | LNC4807SP | LL-Afdekpl. Air 7 mod gelijnd | LL-Plaque Air 7 mod rayé | LL-Afdekpl. Air 7 mod gelijnd | LL-Plaque Air 7 mod rayé | 47.67 | 1 | Stuk | Pièce |  |  | 1 | 1 | 57 | Legrand 2013-2014 | 493 | G14 | B01 |  | P | 7 |  |  | 8538.9099 |  | 1 | 0.09 |  | 0 |  | 0 |  | 0 | 1.6 | 22.3 | 10 | 1 | 8005543424865 | 57 | 0 | 0 |  | 210010 | http://www.ecataleg.be/nl/ref/LNC4807SP/ | http://www.ecataleg.be/fr/ref/LNC4807SP/ |  | Livinglight - installatie Italiaanse inbouwdoos - afdekplaat AIR - 7 modules - gelijnd | Livinglight - installation de boîte d'encastrement italienne - plaque AIR - 7 modules - rayé
LEG20121015 | B | LNC4826BN | LL-afdekpl. Air 3+3mod p.white | LL-plaque Air 3+3mod blanc pur | LL-afdekpl. Air 3+3mod p.white | LL-plaque Air 3+3mod blanc pur | 27.3 | 1 | Stuk | Pièce |  |  | 1 | 1 | 5 | Legrand 2013-2014 | 493 | G14 | B01 | B |  | 4 |  |  | 0000.0000 |  | 1 | 0.144 |  | 0 |  | 0 |  | 0 | 1.6 | 14.5 | 14.1 | 1 | 8005543481585 | 5 | 8005543481592 | 0 |  | 210010 | http://www.ecataleg.be/nl/ref/LNC4826BN/ | http://www.ecataleg.be/fr/ref/LNC4826BN/ |  | LivingLight AIR - installatie in italiaanse inbouwdozen - afdekplaat AIR - 3+3 modules - neutraal (zamak) - puur wit | LivingLight AIR - installation dans les boîtes d'encastrement italiennes - plaques AIR - 3+3 modules - neutral (zamak) - blanc pure
LEG20121015 | B | LNC4826GK | LL-Afdekpl. Air 3+3 mod grieks | LL-Plaque Air 3+3 mod grecque | LL-Afdekpl. Air 3+3 mod grieks | LL-Plaque Air 3+3 mod grecque | 47.67 | 1 | Stuk | Pièce |  |  | 1 | 1 | 56 | Legrand 2013-2014 | 493 | G14 | B01 |  | P | 7 |  |  | 8538.9099 |  | 1 | 0.12 |  | 0 |  | 0 |  | 0 | 1.6 | 14.5 | 14.1 | 1 | 8005543424940 | 56 | 0 | 0 |  | 210010 | http://www.ecataleg.be/nl/ref/LNC4826GK/ | http://www.ecataleg.be/fr/ref/LNC4826GK/ |  | Livinglight - installatie Italiaanse inbouwdoos - afdekplaat AIR - 3+3 modules - grieks | Livinglight - installation de boîte d'encastrement italienne - plaque AIR - 3+3 modules - grecque
LEG20121015 | B | LNC4826GL | LL-Afdekpl. Air 3+3 mod zilver | LL-Plaque Air 3+3 mod nuit argent | LL-Afdekpl. Air 3+3 mod zilver | LL-Plaque Air 3+3 mod | 27.3 | 1 | Stuk | Pièce |  |  | 1 | 1 | 5 | Legrand 2013-2014 | 493 | G14 | B01 |  | P | 4 |  |  | 8538.9099 |  | 1 | 0.144 |  | 0 |  | 0 |  | 0 | 1.6 | 14.5 | 14.1 | 1 | 8005543424957 | 5 | 8005543424964 | 0 |  | 210010 | http://www.ecataleg.be/nl/ref/LNC4826GL/ | http://www.ecataleg.be/fr/ref/LNC4826GL/ |  | Livinglight - installatie Italiaanse inbouwdoos - afdekplaat AIR - 3+3 modules - zilver | Livinglight - installation de boîte d'encastrement italienne - plaque AIR - 3+3 modules - nuit argent
LEG20121015 | B | LNC4826NE | LL-Afdekpl. Air 3+3 mod net | LL-Plaque Air 3+3 mod net | LL-Afdekpl. Air 3+3 mod net | LL-Plaque Air 3+3 mod net | 47.67 | 1 | Stuk | Pièce |  |  | 1 | 1 | 56 | Legrand 2013-2014 | 493 | G14 | B01 |  | P | 7 |  |  | 8538.9099 |  | 1 | 0.12 |  | 0 |  | 0 |  | 0 | 1.6 | 14.5 | 14.1 | 1 | 8005543424971 | 56 | 0 | 0 |  | 210010 | http://www.ecataleg.be/nl/ref/LNC4826NE/ | http://www.ecataleg.be/fr/ref/LNC4826NE/ |  | Livinglight - installatie Italiaanse inbouwdoos - afdekplaat AIR - 3+3 modules - net | Livinglight - installation de boîte d'encastrement italienne - plaque AIR - 3+3 modules - net
LEG20121015 | B | LNC4826NK | LL-Afdekpl. Air 3+3 mod nikkel mat | LL-Plaque Air 3+3 mod nickel mat | LL-Afdekpl. Air 3+3 mod | LL-Plaque Air 3+3 mod | 35.67 | 1 | Stuk | Pièce |  |  | 1 | 1 | 5 | Legrand 2013-2014 | 493 | G14 | B01 |  | P | 4 |  |  | 8538.9099 |  | 1 | 0.144 |  | 0 |  | 0 |  | 0 | 1.6 | 14.5 | 14.1 | 1 | 8005543424988 | 5 | 8005543424995 | 0 |  | 210010 | http://www.ecataleg.be/nl/ref/LNC4826NK/ | http://www.ecataleg.be/fr/ref/LNC4826NK/ |  | Livinglight - installatie Italiaanse inbouwdoos - afdekplaat AIR - 3+3 modules - nikkel mat | Livinglight - installation de boîte d'encastrement italienne - plaque AIR - 3+3 modules - nickel mat
LEG20121015 | B | LNC4826NL | LL-Afdekpl. Air 3+3 mod lava | LL-Plaque Air 3+3 mod lave | LL-Afdekpl. Air 3+3 mod lava | LL-Plaque Air 3+3 mod lave | 27.3 | 1 | Stuk | Pièce |  |  | 1 | 1 | 5 | Legrand 2013-2014 | 493 | G14 | B01 |  | P | 4 |  |  | 8538.9099 |  | 1 | 0.144 |  | 0 |  | 0 |  | 0 | 1.6 | 14.5 | 14.1 | 1 | 8005543425008 | 5 | 8005543425015 | 0 |  | 210010 | http://www.ecataleg.be/nl/ref/LNC4826NL/ | http://www.ecataleg.be/fr/ref/LNC4826NL/ |  | Livinglight - installatie Italiaanse inbouwdoos - afdekplaat AIR - 3+3 modules - lava | Livinglight - installation de boîte d'encastrement italienne - plaque AIR - 3+3 modules - lave
LEG20121015 | B | LNC4826OF | LL-Afdekpl. Air 3+3 mod goud mat | LL-Plaque Air 3+3 mod or mat | LL-Afdekpl. Air 3+3 mod | LL-Plaque Air 3+3 mod or mat | 35.67 | 1 | Stuk | Pièce |  |  | 1 | 1 | 5 | Legrand 2013-2014 | 493 | G14 | B01 |  | P | 7 |  |  | 8538.9099 |  | 1 | 0.144 |  | 0 |  | 0 |  | 0 | 1.6 | 14.5 | 14.1 | 1 | 8005543425022 | 5 | 8005543425039 | 0 |  | 210010 | http://www.ecataleg.be/nl/ref/LNC4826OF/ | http://www.ecataleg.be/fr/ref/LNC4826OF/ |  | Livinglight - installatie Italiaanse inbouwdoos - afdekplaat AIR - 3+3 modules - goud mat | Livinglight - installation de boîte d'encastrement italienne - plaque AIR - 3+3 modules - or mat
LEG20121015 | B | LNC4826PL | LL-Afdekpl. Air 3+3 mod palladium | LL-Plaque Air 3+3mod palladium | LL-Afdekpl. Air 3+3 mod | LL-Plaque Air 3+3mod palladium | 35.67 | 1 | Stuk | Pièce |  |  | 1 | 1 | 5 | Legrand 2013-2014 | 493 | G14 | B01 |  | P | 7 |  |  | 8538.9099 |  | 1 | 0.144 |  | 0 |  | 0 |  | 0 | 1.6 | 14.5 | 14.1 | 1 | 8005543425046 | 5 | 8005543425053 | 0 |  | 210010 | http://www.ecataleg.be/nl/ref/LNC4826PL/ | http://www.ecataleg.be/fr/ref/LNC4826PL/ |  | Livinglight - installatie Italiaanse inbouwdoos - afdekplaat AIR - 3+3 modules - palladium | Livinglight - installation de boîte d'encastrement italienne - plaque AIR - 3+3modules - palladium
LEG20121015 | B | LNC4826PR | LL-Afdekpl. Air 3+3 mod parelwit | LL-Plaque Air 3+3 mod blanc perle | LL-Afdekpl. Air 3+3 mod | LL-Plaque Air 3+3 mod | 27.3 | 1 | Stuk | Pièce |  |  | 1 | 1 | 5 | Legrand 2013-2014 | 493 | G14 | B01 |  | P | 4 |  |  | 3926.9097 |  | 1 | 0.144 |  | 0 |  | 0 |  | 0 | 1.6 | 14.5 | 14.1 | 1 | 8005543425060 | 5 | 8005543425077 | 0 |  | 210010 | http://www.ecataleg.be/nl/ref/LNC4826PR/ | http://www.ecataleg.be/fr/ref/LNC4826PR/ |  | Livinglight - installatie Italiaanse inbouwdoos - afdekplaat AIR - 3+3 modules - parelwit | Livinglight - installation de boîte d'encastrement italienne - plaque AIR - 3+3 modules - blanc perle
LEG20121015 | B | LNC4826PT | LL-Afdekpl. Air 3+3 mod tin | LL-Plaque Air 3+3 mod tin | LL-Afdekpl. Air 3+3 mod tin | LL-Plaque Air 3+3 mod tin | 35.67 | 1 | Stuk | Pièce |  |  | 1 | 1 | 5 | Legrand 2013-2014 | 493 | G14 | B01 |  | P | 7 |  |  | 8538.9099 |  | 1 | 0.144 |  | 0 |  | 0 |  | 0 | 1.6 | 14.5 | 14.1 | 1 | 8005543425084 | 5 | 8005543425091 | 0 |  | 210010 | http://www.ecataleg.be/nl/ref/LNC4826PT/ | http://www.ecataleg.be/fr/ref/LNC4826PT/ |  | Livinglight - installatie Italiaanse inbouwdoos - afdekplaat AIR - 3+3 modules - tin | Livinglight - installation de boîte d'encastrement italienne - plaque AIR - 3+3 modules - tin
LEG20121015 | B | LNC4826RM | LL-Afdekpl. Air 3+3 mod ramage | LL-Plaque Air 3+3 mod ramage | LL-Afdekpl. Air 3+3 mod ramage | LL-Plaque Air 3+3 mod ramage | 47.67 | 1 | Stuk | Pièce |  |  | 1 | 1 | 56 | Legrand 2013-2014 | 493 | G14 | B01 |  | P | 7 |  |  | 8538.9099 |  | 1 | 0.12 |  | 0 |  | 0 |  | 0 | 1.6 | 14.5 | 14.1 | 1 | 8005543425107 | 56 | 0 | 0 |  | 210010 | http://www.ecataleg.be/nl/ref/LNC4826RM/ | http://www.ecataleg.be/fr/ref/LNC4826RM/ |  | Livinglight - installatie Italiaanse inbouwdoos - afdekplaat AIR - 3+3 modules - ramage | Livinglight - installation de boîte d'encastrement italienne - plaque AIR - 3+3 modules - ramage
LEG20121015 | B | LNC4826SP | LL-Afdekpl. Air 3+3mod gelijnd | LL-Plaque Air 3+3 mod rayé | LL-Afdekpl. Air 3+3mod gelijnd | LL-Plaque Air 3+3 mod rayé | 47.67 | 1 | Stuk | Pièce |  |  | 1 | 1 | 56 | Legrand 2013-2014 | 493 | G14 | B01 |  | P | 7 |  |  | 8538.9099 |  | 1 | 0.12 |  | 0 |  | 0 |  | 0 | 1.6 | 14.5 | 14.1 | 1 | 8005543425114 | 56 | 0 | 0 |  | 210010 | http://www.ecataleg.be/nl/ref/LNC4826SP/ | http://www.ecataleg.be/fr/ref/LNC4826SP/ |  | Livinglight - installatie Italiaanse inbouwdoos - afdekplaat AIR - 3+3modules - gelijnd | Livinglight - installation de boîte d'encastrement italienne - plaque AIR - 3+3 modules - rayé
LEG20121015 | B | LND4802KR | LL-Rechthoek. afdekpl. 2 mod kristall | LL-Plaque rectangul. 2 mod Kristall | LL-Rechthoek. afdekpl. 2 mod | LL-Plaque rectangul. 2 mod | 7.79 | 1 | Stuk | Pièce |  |  | 1 | 1 | 100 | Legrand 2013-2014 | 475 | G14 | B01 |  | P | 9 |  |  | 8538.9099 |  | 1 | 0.047 |  | 0 |  | 0 |  | 0 | 1.6 | 11 | 10 | 1 | 8005543446508 | 5 | 8005543446515 | 100 | 0 | 210010 | http://www.ecataleg.be/nl/ref/LND4802KR/ | http://www.ecataleg.be/fr/ref/LND4802KR/ |  | Livinglight -transparante personaliseerbare afdekplaat - 2 modules - kristall | Livinglight - plaque transparante personnalisable - 2 modules - Kristall
LEG20121015 | B | LND4802M2KR | LL-Rechthoek. afdekpl. 2x2 mod 71mm Kristall | LL-Plaque rectangul. 2x2 mod 71mm Kristall | LL-Rechthoek. afdekpl. 2x2 mod | LL-Plaque rectangul. 2x2 mod | 15.58 | 1 | Stuk | Pièce |  |  | 1 | 1 | 50 |  | 0 | G14 | B01 |  | P | 7 |  |  | 8538.9099 |  | 1 | 0.074 |  | 0 |  | 0 |  | 0 | 1.6 | 18.3 | 10 | 1 | 8005543446522 | 5 | 8005543446539 | 50 | 0 | 210010 | http://www.ecataleg.be/nl/ref/LND4802M2KR/ | http://www.ecataleg.be/fr/ref/LND4802M2KR/ |  | - LL-Rechthoek. afdekpl. 2x2 mod 71mm Kristall | - LL-Plaque rectangul. 2x2 mod 71mm Kristall
LEG20121015 | B | LND4802M3KR | LL-Rechthoek. afdekpl. 3x2 mod Kristall | LL-Plaque rectangul. 3x2 mod Kristall | LL-Rechthoek. afdekpl. 3x2 mod | LL-Plaque rectangul. 3x2 mod | 23.37 | 1 | Stuk | Pièce |  |  | 1 | 1 | 5 |  | 0 | G14 | B01 |  | P | 7 |  |  | 8538.9099 |  | 1 | 0.103 |  | 0 |  | 0 |  | 0 | 1.6 | 25.5 | 10 | 1 | 8005543446546 | 5 | 8005543446553 | 0 |  | 210010 | http://www.ecataleg.be/nl/ref/LND4802M3KR/ | http://www.ecataleg.be/fr/ref/LND4802M3KR/ |  | - LL-Rechthoek. afdekpl. 3x2 mod Kristall | - LL-Plaque rectangul. 3x2 mod Kristall
LEG20121015 | B | LND4803KR | LL-Rechthoek. afdekpl. 3 mod Kristall | LL-Plaque rectangul. 3 mod Kristall | LL-Rechthoek. afdekpl. 3 mod | LL-Plaque rectangul. 3 mod | 10.25 | 1 | Stuk | Pièce |  |  | 1 | 1 | 10 | Legrand 2013-2014 | 475 | G14 | B01 |  | P | 7 |  |  | 8538.9099 |  | 1 | 0.061 |  | 0 |  | 0 |  | 0 | 1.6 | 13.5 | 10 | 1 | 8005543446560 | 10 | 8005543446577 | 0 |  | 210010 | http://www.ecataleg.be/nl/ref/LND4803KR/ | http://www.ecataleg.be/fr/ref/LND4803KR/ |  | Livinglight -transparante personaliseerbare afdekplaat - 3 modules - Kristall | Livinglight - plaque transparante personnalisable - 3 modules - Kristall
LEG20121015 | B | LND4804KR | LL-Rechthoek. afdekpl. 4 mod Kristall | LL-Plaque rectangul. 4 mod Kristall | LL-Rechthoek. afdekpl. 4 mod | LL-Plaque rectangul. 4 mod | 13.83 | 1 | Stuk | Pièce |  |  | 1 | 1 | 60 | Legrand 2013-2014 | 475 | G14 | B01 |  | P | 7 |  |  | 8538.9099 |  | 1 | 0.068 |  | 0 |  | 0 |  | 0 | 1.6 | 15.7 | 10 | 1 | 8005543446584 | 5 | 8005543446591 | 60 | 0 | 210010 | http://www.ecataleg.be/nl/ref/LND4804KR/ | http://www.ecataleg.be/fr/ref/LND4804KR/ |  | Livinglight -transparante personaliseerbare afdekplaat - 4 modules - Kristall | Livinglight - plaque transparante personnalisable - 4 modules - Kristall
LEG20121015 | B | LND4807KR | LL-Rechthoek. afdekpl. 7 mod Kristall | LL-Plaque rectangul. 7 mod Kristall | LL-Rechthoek. afdekpl. 7 mod | LL-Plaque rectangul. 7 mod | 20.5 | 1 | Stuk | Pièce |  |  | 1 | 1 | 57 | Legrand 2013-2014 | 475 | G14 | B01 |  | P | 32 |  |  | 8538.9099 |  | 1 | 0.06 |  | 0 |  | 0 |  | 0 | 1.6 | 22.3 | 10 | 1 | 8005543446607 | 57 | 0 | 0 |  | 210010 | http://www.ecataleg.be/nl/ref/LND4807KR/ | http://www.ecataleg.be/fr/ref/LND4807KR/ |  | Livinglight -transparante personaliseerbare afdekplaat - 7 modules - Kristall | Livinglight - plaque transparante personnalisable - 7 modules - Kristall
LEG20121015 | B | LND4811AR | LL-Houder-afdekpl. profiel 1 mod antraciet | LL-Support plaque profilé 1 mod anthracite | LL-Houder-afdekpl. profiel | LL-Support plaque profilé | 6.015 | 1 | Stuk | Pièce |  |  | 1 | 1 | 240 | Legrand 2013-2014 | 499 | G14 | B01 |  | P | 2 |  |  | 3926.9097 |  | 1 | 0.021 |  | 0 |  | 0 |  | 0 | 3 | 8 | 3.5 | 1 | 8005543457597 | 5 | 8005543457603 | 240 | 0 | 210010 | http://www.ecataleg.be/nl/ref/LND4811AR/ | http://www.ecataleg.be/fr/ref/LND4811AR/ |  | Livinglight - afdekplaat met houder op profiel - 1 module - antraciet | Livinglight -plaque avec support sur profilé - 1 module - anthracite
LEG20121015 | B | LND4811BI | LL-Houder-afdekpl. profiel 1 mod wit | LL-Support plaque profilé 1 mod blanc | LL-Houder-afdekpl. profiel | LL-Support plaque profilé | 6.015 | 1 | Stuk | Pièce |  |  | 1 | 1 | 240 | Legrand 2013-2014 | 499 | G14 | B01 |  | P | 2 |  |  | 3926.9097 |  | 1 | 0.021 |  | 0 |  | 0 |  | 0 | 3 | 8 | 3.5 | 1 | 8005543457610 | 5 | 8005543457627 | 240 | 0 | 210010 | http://www.ecataleg.be/nl/ref/LND4811BI/ | http://www.ecataleg.be/fr/ref/LND4811BI/ |  | Livinglight - afdekplaat met houder op profiel - 1 module - wit | Livinglight -plaque avec support sur profilé - 1 module - blanc
LEG20121015 | B | LND4811TE | LL-Houder-afdekpl. profiel 1 mod tech | LL-Support plaque profilé 1 mod tech | LL-Houder-afdekpl. profiel | LL-Support plaque profilé | 7.82 | 1 | Stuk | Pièce |  |  | 1 | 1 | 240 | Legrand 2013-2014 | 499 | G14 | B01 |  | P | 2 |  |  | 3926.9097 |  | 1 | 0.021 |  | 0 |  | 0 |  | 0 | 3 | 8 | 3.5 | 1 | 8005543457634 | 5 | 8005543457641 | 240 | 0 | 210010 | http://www.ecataleg.be/nl/ref/LND4811TE/ | http://www.ecataleg.be/fr/ref/LND4811TE/ |  | Livinglight - afdekplaat met houder op profiel - 1 module - tech | Livinglight -plaque avec support sur profilé - 1 module - tech
LEG20121015 | B | LND4812AR | LL-Houder-afdekpl. profiel 1+1 mod antraciet | LL-Support plaque profilé 1+1 mod anthracite | LL-Houder-afdekpl. profiel | LL-Support plaque profilé | 7.434 | 1 | Stuk | Pièce |  |  | 1 | 1 | 60 | Legrand 2013-2014 | 499 | G14 | B01 |  | P | 2 |  |  | 3926.9097 |  | 1 | 0.046 |  | 0 |  | 0 |  | 0 | 3.3 | 15.5 | 4 | 1 | 8005543457658 | 5 | 8005543457665 | 60 | 0 | 210010 | http://www.ecataleg.be/nl/ref/LND4812AR/ | http://www.ecataleg.be/fr/ref/LND4812AR/ |  | Livinglight - afdekplaat met houder op profiel - 1+1 modules - antraciet | Livinglight -plaque avec support sur profilé - 1+1 modules - anthracite
LEG20121015 | B | LND4812BI | LL-Houder-afdekpl. profiel 1+1 mod wit | LL-Support plaque profilé 1+1 mod blanc | LL-Houder-afdekpl. profiel | LL-Support plaque profilé | 7.434 | 1 | Stuk | Pièce |  |  | 1 | 1 | 60 | Legrand 2013-2014 | 499 | G14 | B01 |  | P | 2 |  |  | 3926.9097 |  | 1 | 0.046 |  | 0 |  | 0 |  | 0 | 3.3 | 15.5 | 4 | 1 | 8005543457672 | 5 | 8005543457689 | 60 | 0 | 210010 | http://www.ecataleg.be/nl/ref/LND4812BI/ | http://www.ecataleg.be/fr/ref/LND4812BI/ |  | Livinglight - afdekplaat met houder op profiel - 1+1 modules - wit | Livinglight -plaque avec support sur profilé - 1+1 modules - blanc
LEG20121015 | B | LND4812TE | LL-Houder-afdekpl. profiel 1+1 mod tech | LL-Support plaque profilé 1+1 mod tech | LL-Houder-afdekpl. profiel | LL-Support plaque profilé | 9.663 | 1 | Stuk | Pièce |  |  | 1 | 1 | 60 | Legrand 2013-2014 | 499 | G14 | B01 |  | P | 2 |  |  | 3926.9097 |  | 1 | 0.041 |  | 0 |  | 0 |  | 0 | 3.3 | 15.5 | 4 | 1 | 8005543457696 | 5 | 8005543457702 | 60 | 0 | 210010 | http://www.ecataleg.be/nl/ref/LND4812TE/ | http://www.ecataleg.be/fr/ref/LND4812TE/ |  | Livinglight - afdekplaat met houder op profiel - 1+1 modules - tech | Livinglight -plaque avec support sur profilé - 1+1 modules - tech
LEG20121015 | B | LND4826KR | LL-Rechthoek. afdekp. 3+3 mod Kristall | LL-Plaque rectangul. 3+3 mod Kristall | LL-Rechthoek. afdekp. 3+3 mod | LL-Plaque rectangul. 3+3 mod | 17.43 | 1 | Stuk | Pièce |  |  | 1 | 1 | 5 | Legrand 2013-2014 | 475 | G14 | B01 |  | P | 7 |  |  | 8538.9099 |  | 1 | 0.073 |  | 0 |  | 0 |  | 0 | 1.6 | 14.5 | 14.1 | 1 | 8005543446614 | 5 | 8005543446621 | 0 |  | 210010 | http://www.ecataleg.be/nl/ref/LND4826KR/ | http://www.ecataleg.be/fr/ref/LND4826KR/ |  | Livinglight -transparante personaliseerbare afdekplaat - 3+3 modules - Kristall | Livinglight - plaque transparante personnalisable - 3+3 modules - Kristall
LEG20121015 | B | LND4832M2KR | LL-Rechthoek. afdekpl. 2x2 mod 57mm Kristall | LL-Plaque rectangul. 2x2 mod 57mm Kristall | LL-Rechthoek. afdekpl. 2x2 mod | LL-Plaque rectangul. 2x2 mod | 15.58 | 1 | Stuk | Pièce |  |  | 1 | 1 | 50 |  | 0 | G14 | B01 |  | P | 7 |  |  | 8538.9099 |  | 1 | 0.067 |  | 0 |  | 0 |  | 0 | 1.6 | 16.8 | 10 | 1 | 8005543446638 | 5 | 8005543446645 | 50 | 0 | 210010 | http://www.ecataleg.be/nl/ref/LND4832M2KR/ | http://www.ecataleg.be/fr/ref/LND4832M2KR/ |  | - LL-Rechthoek. afdekpl. 2x2 mod 57mm Kristall | - LL-Plaque rectangul. 2x2 mod 57mm Kristall
LEG20121015 | B | LND4832M3KR | LL-Rechthoek. afdekpl. 3x2 mod 57mm Kristall | LL-Plaque rectangul. 3x2 mod 57mm Kristall | LL-Rechthoek. afdekpl. 3x2 mod | LL-Plaque rectangul. 3x2 mod | 23.37 | 1 | Stuk | Pièce |  |  | 1 | 1 | 5 |  | 0 | G14 | B01 |  | P | 7 |  |  | 8538.9099 |  | 1 | 0.083 |  | 0 |  | 0 |  | 0 | 1.6 | 22.5 | 10 | 1 | 8005543446652 | 5 | 8005543446669 | 0 |  | 210010 | http://www.ecataleg.be/nl/ref/LND4832M3KR/ | http://www.ecataleg.be/fr/ref/LND4832M3KR/ |  | - LL-Rechthoek. afdekpl. 3x2 mod 57mm Kristall | - LL-Plaque rectangul. 3x2 mod 57mm Kristall
LEG20121015 | L | M10023 | Alpimatic 100 kvar 230V autom. batterij | Alpimatic 100 kvar 230V batterie automatique | Alpimatic 100 kvar 230V | Alpimatic 100 kvar 230V | 3802 | 1 | Stuk | Pièce |  |  | 1 | 1 | 1 | Legrand 2013-2014 | 387 | G00 | L42 | B |  | 7 |  |  |  |  | 1 | 0 |  | 0 |  | 0 |  | 0 | 0 | 0 | 0 | 1 | 0 | 0 |  | 0 |  | 240060 | http://www.ecataleg.be/nl/ref/M10023/ | http://www.ecataleg.be/fr/ref/M10023/ |  | * Alpimatic 100 kvar 230V autom. batterij | * Alpimatic 100 kvar 230V batterie automatique
LEG20121015 | L | M10040 | Auto batterij 100 kvar stand. 400V - Alpimatic | Batterie auto 100 kvar stand. 400V - Alpimatic | Auto batterij 100 kvar stand. | Batterie auto 100 kvar stand. | 2188 | 1 | Stuk | Pièce |  |  | 1 | 1 | 1 | Legrand 2013-2014 | 387 | G00 | L42 |  | M | 15 |  |  |  |  | 1 | 0 |  | 0 |  | 0 |  | 0 | 0 | 0 | 0 | 1 | 0 | 0 |  | 0 |  | 240060 | http://www.ecataleg.be/nl/ref/M10040/ | http://www.ecataleg.be/fr/ref/M10040/ |  | automatische condensatorbatterij - driefasige kast 50 Hz - 100 kvar - standaard type 400V - Alpimatic | Batterie de condensateurs automatiques - armoire triphasée 50 Hz - 100 kvar - type standard 400V - Alpimatic
LEG20121015 | L | M1040 | Auto batterij 10 kvar stand. 400V - Alpimatic | Batterie auto.10 kvar stand. 400V - Alpimatic | Auto batterij 10 kvar stand. | Batterie auto.10 kvar stand. | 1071 | 1 | Stuk | Pièce |  |  | 1 | 1 | 1 | Legrand 2013-2014 | 387 | G00 | L42 |  | M | 15 |  |  |  |  | 1 | 0 |  | 0 |  | 0 |  | 0 | 0 | 0 | 0 | 1 | 0 | 0 |  | 0 |  | 240060 | http://www.ecataleg.be/nl/ref/M1040/ | http://www.ecataleg.be/fr/ref/M1040/ |  | automatische condensatorbatterij - driefasige kast 50 Hz - 10 kvar - standaard type 400V - Alpimatic | Batterie de condensateurs automatiques - armoire triphasée 50 Hz -10 kvar - type standard 400V - Alpimatic
LEG20121015 | L | M112.540 | Alpimatic Type St. 112.5 kvar autom. batterij | Alpimatic Type St. 112.5 kvar batterie automatique | Alpimatic Type St. 112.5 kvar | Alpimatic Type St. 112.5 kvar | 2290 | 1 | Stuk | Pièce |  |  | 1 | 1 | 1 | Legrand 2013-2014 | 387 | G00 | L42 | B |  | 7 |  |  |  |  | 1 | 0 |  | 0 |  | 0 |  | 0 | 0 | 0 | 0 | 1 | 0 | 0 |  | 0 |  | 240060 | http://www.ecataleg.be/nl/ref/M112.540/ | http://www.ecataleg.be/fr/ref/M112.540/ |  | * Alpimatic Type St. 112.5 kvar autom. batterij | * Alpimatic Type St. 112.5 kvar batterie automatique
LEG20121015 | L | M12023 | Alpimatic 120 kvar 230V autom. batterij | Alpimatic 120 kvar 230V batterie automatique | Alpimatic 120 kvar 230V | Alpimatic 120 kvar 230V | 4239 | 1 | Stuk | Pièce |  |  | 1 | 1 | 1 | Legrand 2013-2014 | 387 | G00 | L42 | B |  | 7 |  |  |  |  | 1 | 0 |  | 0 |  | 0 |  | 0 | 0 | 0 | 0 | 1 | 0 | 0 |  | 0 |  | 240060 | http://www.ecataleg.be/nl/ref/M12023/ | http://www.ecataleg.be/fr/ref/M12023/ |  | * Alpimatic 120 kvar 230V autom. batterij | * Alpimatic 120 kvar 230V batterie automatique
LEG20121015 | L | M1223 | Alpimatic 12.5 kvar 230V autom. batterij | Alpimatic 12.5 kvar 230V batterie automatique | Alpimatic 12.5 kvar 230V | Alpimatic 12.5 kvar 230V | 1124 | 1 | Stuk | Pièce |  |  | 1 | 1 | 1 | Legrand 2013-2014 | 387 | G00 | L42 | B |  | 7 |  |  |  |  | 1 | 0 |  | 0 |  | 0 |  | 0 | 0 | 0 | 0 | 1 | 0 | 0 |  | 0 |  | 240060 | http://www.ecataleg.be/nl/ref/M1223/ | http://www.ecataleg.be/fr/ref/M1223/ |  | * Alpimatic 12.5 kvar 230V autom. batterij | * Alpimatic 12.5 kvar 230V batterie automatique
LEG20121015 | L | M12540 | Auto batterij 125 kvar stand. 400V - Alpimatic | Batterie auto 125 kvar stand. 400V - Alpimatic | Auto batterij 125 kvar stand. | Batterie auto 125 kvar stand. | 2417 | 1 | Stuk | Pièce |  |  | 1 | 1 | 1 | Legrand 2013-2014 | 387 | G00 | L42 |  | M | 15 |  |  |  |  | 1 | 0 |  | 0 |  | 0 |  | 0 | 0 | 0 | 0 | 1 | 0 | 0 |  | 0 |  | 240060 | http://www.ecataleg.be/nl/ref/M12540/ | http://www.ecataleg.be/fr/ref/M12540/ |  | automatische condensatorbatterij - driefasige kast 50 Ha - 125 kvar - standaard type 400V - Alpimatic | Batterie de condensateurs automatiques - armoire triphasée 50 Hz - 125 kvar - type standard 400V - Alpimatic
LEG20121015 | L | M14023 | Alpimatic 140 kvar 230V autom. batterij | Alpimatic 140 kvar 230V batterie automatique | Alpimatic 140 kvar 230V | Alpimatic 140 kvar 230V | 4716 | 1 | Stuk | Pièce |  |  | 1 | 1 | 1 | Legrand 2013-2014 | 387 | G00 | L42 | B |  | 7 |  |  |  |  | 1 | 0 |  | 0 |  | 0 |  | 0 | 0 | 0 | 0 | 1 | 0 | 0 |  | 0 |  | 240060 | http://www.ecataleg.be/nl/ref/M14023/ | http://www.ecataleg.be/fr/ref/M14023/ |  | * Alpimatic 140 kvar 230V autom. batterij | * Alpimatic 140 kvar 230V batterie automatique
LEG20121015 | L | M15040 | Auto batterij 150 kvar stand. 400V - Alpimatic | Batterie auto 150 kvar stand. 400V - Alpimatic | Auto batterij 150 kvar stand. | Batterie auto 150 kvar stand. | 3021 | 1 | Stuk | Pièce |  |  | 1 | 1 | 1 | Legrand 2013-2014 | 387 | G00 | L42 |  | M | 15 |  |  |  |  | 1 | 0 |  | 0 |  | 0 |  | 0 | 0 | 0 | 0 | 1 | 0 | 0 |  | 0 |  | 240060 | http://www.ecataleg.be/nl/ref/M15040/ | http://www.ecataleg.be/fr/ref/M15040/ |  | automatische condensatorbatterij - driefasige kast 50 Hz - 150 kvar - standaard type 400V - Alpimatic | Batterie de condensateurs automatiques - armoire triphasée 50 Hz - 150 kvar - type standard 400V - Alpimatic
LEG20121015 | L | M1523 | Alpimatic 15 kvar 230V autom. batterij | Alpimatic 15 kvar 230V batterie automatique | Alpimatic 15 kvar 230V | Alpimatic 15 kvar 230V | 1133 | 1 | Stuk | Pièce |  |  | 1 | 1 | 1 | Legrand 2013-2014 | 387 | G00 | L42 | B |  | 7 |  |  |  |  | 1 | 0 |  | 0 |  | 0 |  | 0 | 0 | 0 | 0 | 1 | 0 | 0 |  | 0 |  | 240060 | http://www.ecataleg.be/nl/ref/M1523/ | http://www.ecataleg.be/fr/ref/M1523/ |  | * Alpimatic 15 kvar 230V autom. batterij | * Alpimatic 15 kvar 230V batterie automatique
LEG20121015 | L | M1540 | Auto batterij 15 kvar stand. 400V - Alpimatic | Batterie auto 15 kvar stand. 400V - Alpimatic | Auto batterij 15 kvar stand. | Batterie auto 15 kvar stand. | 1100 | 1 | Stuk | Pièce |  |  | 1 | 1 | 1 | Legrand 2013-2014 | 387 | G00 | L42 |  | M | 15 |  |  |  |  | 1 | 0 |  | 0 |  | 0 |  | 0 | 0 | 0 | 0 | 1 | 0 | 0 |  | 0 |  | 240060 | http://www.ecataleg.be/nl/ref/M1540/ | http://www.ecataleg.be/fr/ref/M1540/ |  | automatische condensatorbatterij - driefasige kast 50 Hz - 15 kvar - standaard type 400V - Alpimatic | Batterie de condensateurs automatiques - armoire triphasée 50 Hz - 15 kvar - type standard 400V - Alpimatic
LEG20121015 | L | M16023 | Alpimatic 160 kvar 230V autom. batterij | Alpimatic 160 kvar 230V batterie automatique | Alpimatic 160 kvar 230V | Alpimatic 160 kvar 230V | 5097 | 1 | Stuk | Pièce |  |  | 1 | 1 | 1 | Legrand 2013-2014 | 387 | G00 | L42 | B |  | 7 |  |  |  |  | 1 | 0 |  | 0 |  | 0 |  | 0 | 0 | 0 | 0 | 1 | 0 | 0 |  | 0 |  | 240060 | http://www.ecataleg.be/nl/ref/M16023/ | http://www.ecataleg.be/fr/ref/M16023/ |  | * Alpimatic 160 kvar 230V autom. batterij | * Alpimatic 160 kvar 230V batterie automatique
LEG20121015 | L | M17540 | Auto batterij 175 kvar stand. 400V - Alpimatic | Batterie auto 175 kvar stand. 400V - Alpimatic | Auto batterij 175 kvar stand. | Batterie auto 175 kvar stand. | 3486 | 1 | Stuk | Pièce |  |  | 1 | 1 | 1 | Legrand 2013-2014 | 387 | G00 | L42 |  | M | 15 |  |  |  |  | 1 | 0 |  | 0 |  | 0 |  | 0 | 0 | 0 | 0 | 1 | 0 | 0 |  | 0 |  | 240060 | http://www.ecataleg.be/nl/ref/M17540/ | http://www.ecataleg.be/fr/ref/M17540/ |  | automatische condensatorbatterij - driefasige kast 50 Hz - 175 kvar - standaard type 400V - Alpimatic | Batterie de condensateurs automatiques - armoire triphasée 50 Hz - 175 kvar - type standard 400V - Alpimatic
LEG20121015 | L | M18023 | Alpimatic 180 kvar 230V autom. batterij | Alpimatic 180 kvar 230V batterie automatique | Alpimatic 180 kvar 230V | Alpimatic 180 kvar 230V | 5930 | 1 | Stuk | Pièce |  |  | 1 | 1 | 1 | Legrand 2013-2014 | 387 | G00 | L42 | B |  | 7 |  |  |  |  | 1 | 0 |  | 0 |  | 0 |  | 0 | 0 | 0 | 0 | 1 | 0 | 0 |  | 0 |  | 240060 | http://www.ecataleg.be/nl/ref/M18023/ | http://www.ecataleg.be/fr/ref/M18023/ |  | * Alpimatic 180 kvar 230V autom. batterij | * Alpimatic 180 kvar 230V batterie automatique
LEG20121015 | L | M20023 | Alpimatic 200 kvar 230V autom. batterij | Alpimatic 200 kvar 230V batterie automatique | Alpimatic 200 kvar 230V | Alpimatic 200 kvar 230V | 6351 | 1 | Stuk | Pièce |  |  | 1 | 1 | 1 | Legrand 2013-2014 | 387 | G00 | L42 | B |  | 7 |  |  |  |  | 1 | 0 |  | 0 |  | 0 |  | 0 | 0 | 0 | 0 | 1 | 0 | 0 |  | 0 |  | 240060 | http://www.ecataleg.be/nl/ref/M20023/ | http://www.ecataleg.be/fr/ref/M20023/ |  | * Alpimatic 200 kvar 230V autom. batterij | * Alpimatic 200 kvar 230V batterie automatique
LEG20121015 | L | M20040 | Auto batterij 200 kvar stand. 400V - Alpimatic | Batterie auto 200 kvar stand. 400V - Alpimatic | Auto batterij 200 kvar stand. | Batterie auto 200 kvar stand. | 3598 | 1 | Stuk | Pièce |  |  | 1 | 1 | 1 | Legrand 2013-2014 | 387 | G00 | L42 |  | M | 15 |  |  |  |  | 1 | 0 |  | 0 |  | 0 |  | 0 | 0 | 0 | 0 | 1 | 0 | 0 |  | 0 |  | 240060 | http://www.ecataleg.be/nl/ref/M20040/ | http://www.ecataleg.be/fr/ref/M20040/ |  | automatische condensatorbatterij - driefasige kast 50 Hz - 200 kvar - standaard type 400V - Alpimatic | Batterie de condensateurs automatiques - armoire triphasée 50 Hz - 200 kvar - type standard 400V - Alpimatic
LEG20121015 | L | M2023 | Alpimatic 20 kvar 230V autom. batterij | Alpimatic 20 kvar 230V batterie automatique | Alpimatic 20 kvar 230V | Alpimatic 20 kvar 230V | 1284 | 1 | Stuk | Pièce |  |  | 1 | 1 | 1 | Legrand 2013-2014 | 387 | G00 | L42 | B |  | 7 |  |  |  |  | 1 | 0 |  | 0 |  | 0 |  | 0 | 0 | 0 | 0 | 1 | 0 | 0 |  | 0 |  | 240060 | http://www.ecataleg.be/nl/ref/M2023/ | http://www.ecataleg.be/fr/ref/M2023/ |  | * Alpimatic 20 kvar 230V autom. batterij | * Alpimatic 20 kvar 230V batterie automatique
LEG20121015 | L | M2040 | Auto batterij 20 kvar stand. 400V - Alpimatic | Batterie auto 20 kvar stand. 400V - Alpimatic | Auto batterij 20 kvar stand. | Batterie auto 20 kvar stand. | 1130 | 1 | Stuk | Pièce |  |  | 1 | 1 | 1 | Legrand 2013-2014 | 387 | G00 | L42 |  | M | 15 |  |  |  |  | 1 | 0 |  | 0 |  | 0 |  | 0 | 0 | 0 | 0 | 1 | 0 | 0 |  | 0 |  | 240060 | http://www.ecataleg.be/nl/ref/M2040/ | http://www.ecataleg.be/fr/ref/M2040/ |  | automatische condensatorbatterij - driefasige kast 50 Hz - 20 kvar - standaard type 400V - Alpimatic | Batterie de condensateurs automatiques - armoire triphasée 50 Hz - 20 kvar - type standard 400V - Alpimatic
LEG20121015 | L | M22023 | Alpimatic 220 kvar 230V autom. batterij | Alpimatic 220 kvar 230V batterie automatique | Alpimatic 220 kvar 230V | Alpimatic 220 kvar 230V | 6829 | 1 | Stuk | Pièce |  |  | 1 | 1 | 1 | Legrand 2013-2014 | 387 | G00 | L42 | B |  | 7 |  |  |  |  | 1 | 0 |  | 0 |  | 0 |  | 0 | 0 | 0 | 0 | 1 | 0 | 0 |  | 0 |  | 240060 | http://www.ecataleg.be/nl/ref/M22023/ | http://www.ecataleg.be/fr/ref/M22023/ |  | * Alpimatic 220 kvar 230V autom. batterij | * Alpimatic 220 kvar 230V batterie automatique
LEG20121015 | L | M22540 | Auto batterij 225 kvar stand. 400V - Alpimatic | Batterie auto 225 kvar stand. 400V - Alpimatic | Auto batterij 225 kvar stand. | Batterie auto 225 kvar stand. | 3996 | 1 | Stuk | Pièce |  |  | 1 | 1 | 1 | Legrand 2013-2014 | 387 | G00 | L42 |  | M | 15 |  |  |  |  | 1 | 0 |  | 0 |  | 0 |  | 0 | 0 | 0 | 0 | 1 | 0 | 0 |  | 0 |  | 240060 | http://www.ecataleg.be/nl/ref/M22540/ | http://www.ecataleg.be/fr/ref/M22540/ |  | automatische condensatorbatterij - driefasige kast 50 Hz - 225 kvar - standaard type 400V - Alpimatic | Batterie de condensateurs automatiques - armoire triphasée 50 Hz - 225 kvar - type standard 400V - Alpimatic
LEG20121015 | L | M24023 | Alpimatic 240 kvar 230V autom. batterij | Alpimatic 240 kvar 230V batterie automatique | Alpimatic 240 kvar 230V | Alpimatic 240 kvar 230V | 7210 | 1 | Stuk | Pièce |  |  | 1 | 1 | 1 | Legrand 2013-2014 | 387 | G00 | L42 | B |  | 7 |  |  |  |  | 1 | 0 |  | 0 |  | 0 |  | 0 | 0 | 0 | 0 | 1 | 0 | 0 |  | 0 |  | 240060 | http://www.ecataleg.be/nl/ref/M24023/ | http://www.ecataleg.be/fr/ref/M24023/ |  | * Alpimatic 240 kvar 230V autom. batterij | * Alpimatic 240 kvar 230V batterie automatique
LEG20121015 | L | M25040 | Auto batterij 250 kvar stand. 400V - Alpimatic | Batterie auto 250 kvar stand. 400V - Alpimatic | Auto batterij 250 kvar stand. | Batterie auto 250 kvar stand. | 4375 | 1 | Stuk | Pièce |  |  | 1 | 1 | 1 | Legrand 2013-2014 | 387 | G00 | L42 |  | M | 15 |  |  |  |  | 1 | 0 |  | 0 |  | 0 |  | 0 | 0 | 0 | 0 | 1 | 0 | 0 |  | 0 |  | 240060 | http://www.ecataleg.be/nl/ref/M25040/ | http://www.ecataleg.be/fr/ref/M25040/ |  | automatische condensatorbatterij - driefasige kast 50 Hz - 250 kvar - standaard type 400V - Alpimatic | Batterie de condensateurs automatiques - armoire triphasée 50 Hz - 250 kvar - type standard 400V - Alpimatic
LEG20121015 | L | M2523 | Alpimatic 25 kvar 230V autom. batterij | Alpimatic 25 kvar 230V batterie automatique | Alpimatic 25 kvar 230V | Alpimatic 25 kvar 230V | 1331 | 1 | Stuk | Pièce |  |  | 1 | 1 | 1 | Legrand 2013-2014 | 387 | G00 | L42 | B |  | 7 |  |  |  |  | 1 | 0 |  | 0 |  | 0 |  | 0 | 0 | 0 | 0 | 1 | 0 | 0 |  | 0 |  | 240060 | http://www.ecataleg.be/nl/ref/M2523/ | http://www.ecataleg.be/fr/ref/M2523/ |  | * Alpimatic 25 kvar 230V autom. batterij | * Alpimatic 25 kvar 230V batterie automatique
LEG20121015 | L | M2540 | Auto batterij 25 kvar stand. 400V - Alpimatic | Batterie auto 25 kvar stand. 400V - Alpimatic | Auto batterij 25 kvar stand. | Batterie auto 25 kvar stand. | 1146 | 1 | Stuk | Pièce |  |  | 1 | 1 | 1 | Legrand 2013-2014 | 387 | G00 | L42 |  | M | 15 |  |  |  |  | 1 | 0 |  | 0 |  | 0 |  | 0 | 0 | 0 | 0 | 1 | 0 | 0 |  | 0 |  | 240060 | http://www.ecataleg.be/nl/ref/M2540/ | http://www.ecataleg.be/fr/ref/M2540/ |  | automatische condensatorbatterij - driefasige kast 50 Hz - 25 kvar - standaard type 400V - Alpimatic | Batterie de condensateurs automatiques - armoire triphasée 50 Hz - 25 kvar - type standard 400V - Alpimatic
LEG20121015 | L | M26023 | Alpimatic 260 kvar 230V autom. batterij | Alpimatic 260 kvar 230V batterie automatique | Alpimatic 260 kvar 230V | Alpimatic 260 kvar 230V | 8774 | 1 | Stuk | Pièce |  |  | 1 | 1 | 1 | Legrand 2013-2014 | 387 | G00 | L42 | B |  | 7 |  |  |  |  | 1 | 0 |  | 0 |  | 0 |  | 0 | 0 | 0 | 0 | 1 | 0 | 0 |  | 0 |  | 240060 | http://www.ecataleg.be/nl/ref/M26023/ | http://www.ecataleg.be/fr/ref/M26023/ |  | * Alpimatic 260 kvar 230V autom. batterij | * Alpimatic 260 kvar 230V batterie automatique
LEG20121015 | L | M27540 | Auto batterij 275 kvar stand. 400V - Alpimatic | Batterie auto 275 kvar stand. 400V - Alpimatic | Auto batterij 275 kvar stand. | Batterie auto 275 kvar stand. | 4722 | 1 | Stuk | Pièce |  |  | 1 | 1 | 1 | Legrand 2013-2014 | 387 | G00 | L42 |  | M | 15 |  |  |  |  | 1 | 0 |  | 0 |  | 0 |  | 0 | 0 | 0 | 0 | 1 | 0 | 0 |  | 0 |  | 240060 | http://www.ecataleg.be/nl/ref/M27540/ | http://www.ecataleg.be/fr/ref/M27540/ |  | automatische condensatorbatterij - driefasige kast 50 Hz - 275 kvar - standaard type 400V - Alpimatic | Batterie de condensateurs automatiques - armoire triphasée 50 Hz - 275 kvar - type standard 400V - Alpimatic
LEG20121015 | L | M30023 | Alpimatic 300 kvar 230V autom. batterij | Alpimatic 300 kvar 230V batterie automatique | Alpimatic 300 kvar 230V | Alpimatic 300 kvar 230V | 9816 | 1 | Stuk | Pièce |  |  | 1 | 1 | 1 | Legrand 2013-2014 | 387 | G00 | L42 | B |  | 7 |  |  |  |  | 1 | 0 |  | 0 |  | 0 |  | 0 | 0 | 0 | 0 | 1 | 0 | 0 |  | 0 |  | 240060 | http://www.ecataleg.be/nl/ref/M30023/ | http://www.ecataleg.be/fr/ref/M30023/ |  | * Alpimatic 300 kvar 230V autom. batterij | * Alpimatic 300 kvar 230V batterie automatique
LEG20121015 | L | M30040 | Auto batterij 300 kvar stand. 400V - Alpimatic | Batterie auto 300 kvar stand. 400V - Alpimatic | Auto batterij 300 kvar stand. | Batterie auto 300 kvar stand. | 5043 | 1 | Stuk | Pièce |  |  | 1 | 1 | 1 | Legrand 2013-2014 | 387 | G00 | L42 |  | M | 15 |  |  |  |  | 1 | 0 |  | 0 |  | 0 |  | 0 | 0 | 0 | 0 | 1 | 0 | 0 |  | 0 |  | 240060 | http://www.ecataleg.be/nl/ref/M30040/ | http://www.ecataleg.be/fr/ref/M30040/ |  | automatische condensatorbatterij - driefasige kast 50 Hz - 300 kvar - standaard type 400V - Alpimatic | Batterie de condensateurs automatiques - armoire triphasée 50 Hz - 300 kvar - type standard 400V - Alpimatic
LEG20121015 | L | M3023 | Alpimatic 30 kvar 230V autom. batterij | Alpimatic 30 kvar 230V batterie automatique | Alpimatic 30 kvar 230V | Alpimatic 30 kvar 230V | 1346 | 1 | Stuk | Pièce |  |  | 1 | 1 | 1 | Legrand 2013-2014 | 387 | G00 | L42 | B |  | 7 |  |  |  |  | 1 | 0 |  | 0 |  | 0 |  | 0 | 0 | 0 | 0 | 1 | 0 | 0 |  | 0 |  | 240060 | http://www.ecataleg.be/nl/ref/M3023/ | http://www.ecataleg.be/fr/ref/M3023/ |  | * Alpimatic 30 kvar 230V autom. batterij | * Alpimatic 30 kvar 230V batterie automatique
LEG20121015 | L | M3040 | Auto batterij 30 kvar stand. 400V - Alpimatic | Batterie auto 30 kvar stand. 400V - Alpimatic | Auto batterij 30 kvar stand. | Batterie auto 30 kvar stand. | 1180 | 1 | Stuk | Pièce |  |  | 1 | 1 | 1 | Legrand 2013-2014 | 387 | G00 | L42 |  | M | 15 |  |  |  |  | 1 | 0 |  | 0 |  | 0 |  | 0 | 0 | 0 | 0 | 1 | 0 | 0 |  | 0 |  | 240060 | http://www.ecataleg.be/nl/ref/M3040/ | http://www.ecataleg.be/fr/ref/M3040/ |  | automatische condensatorbatterij - driefasige kast 50 Hz - 30 kvar - standaard type 400V - Alpimatic | Batterie de condensateurs automatiques - armoire triphasée 50 Hz - 30 kvar - type standard 400V - Alpimatic
LEG20121015 | L | M34023 | Alpimatic 340 kvar 230V autom. batterij | Alpimatic 340 kvar 230V batterie automatique | Alpimatic 340 kvar 230V | Alpimatic 340 kvar 230V | 11354 | 1 | Stuk | Pièce |  |  | 1 | 1 | 1 | Legrand 2013-2014 | 387 | G00 | L42 | B |  | 7 |  |  |  |  | 1 | 0 |  | 0 |  | 0 |  | 0 | 0 | 0 | 0 | 1 | 0 | 0 |  | 0 |  | 240060 | http://www.ecataleg.be/nl/ref/M34023/ | http://www.ecataleg.be/fr/ref/M34023/ |  | * Alpimatic 340 kvar 230V autom. batterij | * Alpimatic 340 kvar 230V batterie automatique
LEG20121015 | L | M35040 | Auto batterij 350 kvar stand. 400V - Alpimatic | Batterie auto 350 kvar stand. 400V - Alpimatic | Auto batterij 350 kvar stand. | Batterie auto 350 kvar stand. | 5868 | 1 | Stuk | Pièce |  |  | 1 | 1 | 1 | Legrand 2013-2014 | 387 | G00 | L42 |  | M | 15 |  |  |  |  | 1 | 0 |  | 0 |  | 0 |  | 0 | 0 | 0 | 0 | 1 | 0 | 0 |  | 0 |  | 240060 | http://www.ecataleg.be/nl/ref/M35040/ | http://www.ecataleg.be/fr/ref/M35040/ |  | automatische condensatorbatterij - driefasige kast 50 Hz - 350 kvar - standaard type 400V - Alpimatic | Batterie de condensateurs automatiques - armoire triphasée 50 Hz - 350 kvar - type standard 400V - Alpimatic
LEG20121015 | L | M3523 | Alpimatic 35 kvar 230V autom. batterij | Alpimatic 35 kvar 230V batterie automatique | Alpimatic 35 kvar 230V | Alpimatic 35 kvar 230V | 2145 | 1 | Stuk | Pièce |  |  | 1 | 1 | 1 | Legrand 2013-2014 | 387 | G00 | L42 | B |  | 7 |  |  |  |  | 1 | 0 |  | 0 |  | 0 |  | 0 | 0 | 0 | 0 | 1 | 0 | 0 |  | 0 |  | 240060 | http://www.ecataleg.be/nl/ref/M3523/ | http://www.ecataleg.be/fr/ref/M3523/ |  | * Alpimatic 35 kvar 230V autom. batterij | * Alpimatic 35 kvar 230V batterie automatique
LEG20121015 | L | M3540 | Alpimatic Type St. 35 kvar autom. batterij | Alpimatic Type St. 35 kvar batterie automatique | Alpimatic Type St. 35 kvar | Alpimatic Type St. 35 kvar | 1201 | 1 | Stuk | Pièce |  |  | 1 | 1 | 1 | Legrand 2013-2014 | 387 | G00 | L42 | B |  | 7 |  |  |  |  | 1 | 0 |  | 0 |  | 0 |  | 0 | 0 | 0 | 0 | 1 | 0 | 0 |  | 0 |  | 240060 | http://www.ecataleg.be/nl/ref/M3540/ | http://www.ecataleg.be/fr/ref/M3540/ |  | * Alpimatic Type St. 35 kvar autom. batterij | * Alpimatic Type St. 35 kvar batterie automatique
LEG20121015 | L | M38023 | Alpimatic 380 kvar 230V autom. batterij | Alpimatic 380 kvar 230V batterie automatique | Alpimatic 380 kvar 230V | Alpimatic 380 kvar 230V | 12213 | 1 | Stuk | Pièce |  |  | 1 | 1 | 1 | Legrand 2013-2014 | 387 | G00 | L42 | B |  | 7 |  |  |  |  | 1 | 0 |  | 0 |  | 0 |  | 0 | 0 | 0 | 0 | 1 | 0 | 0 |  | 0 |  | 240060 | http://www.ecataleg.be/nl/ref/M38023/ | http://www.ecataleg.be/fr/ref/M38023/ |  | * Alpimatic 380 kvar 230V autom. batterij | * Alpimatic 380 kvar 230V batterie automatique
LEG20121015 | L | M40040 | Auto batterij 400 kvar stand. 400V - Alpimatic | Batterie auto 400 kvar stand. 400V - Alpimatic | Auto batterij 400 kvar stand. | Batterie auto 400 kvar stand. | 6647 | 1 | Stuk | Pièce |  |  | 1 | 1 | 1 | Legrand 2013-2014 | 387 | G00 | L42 |  | M | 15 |  |  |  |  | 1 | 0 |  | 0 |  | 0 |  | 0 | 0 | 0 | 0 | 1 | 0 | 0 |  | 0 |  | 240060 | http://www.ecataleg.be/nl/ref/M40040/ | http://www.ecataleg.be/fr/ref/M40040/ |  | automatische condensatorbatterij - driefasige kast 50 Hz - 400 kvar - standaard type 400V - Alpimatic | Batterie de condensateurs automatiques - armoire triphasée 50 Hz - 400 kvar - type standard 400V - Alpimatic
LEG20121015 | L | M4023 | Alpimatic 40 kvar 230V autom. batterij | Alpimatic 40 kvar 230V batterie automatique | Alpimatic 40 kvar 230V | Alpimatic 40 kvar 230V | 2148 | 1 | Stuk | Pièce |  |  | 1 | 1 | 1 | Legrand 2013-2014 | 387 | G00 | L42 | B |  | 7 |  |  |  |  | 1 | 0 |  | 0 |  | 0 |  | 0 | 0 | 0 | 0 | 1 | 0 | 0 |  | 0 |  | 240060 | http://www.ecataleg.be/nl/ref/M4023/ | http://www.ecataleg.be/fr/ref/M4023/ |  | * Alpimatic 40 kvar 230V autom. batterij | * Alpimatic 40 kvar 230V batterie automatique
LEG20121015 | L | M4040 | Auto batterij 40 kvar stand. 400V - Alpimatic | Batterie auto 40 kvar stand. 400V - Alpimatic | Auto batterij 40 kvar stand. | Batterie auto 40 kvar stand. | 1228 | 1 | Stuk | Pièce |  |  | 1 | 1 | 1 | Legrand 2013-2014 | 387 | G00 | L42 |  | M | 15 |  |  |  |  | 1 | 0 |  | 0 |  | 0 |  | 0 | 0 | 0 | 0 | 1 | 0 | 0 |  | 0 |  | 240060 | http://www.ecataleg.be/nl/ref/M4040/ | http://www.ecataleg.be/fr/ref/M4040/ |  | automatische condensatorbatterij - driefasige kast 50 Hz - 40 kvar - standaard type 400V - Alpimatic | Batterie de condensateurs automatiques - armoire triphasée 50 Hz - 40 kvar - type standard 400V - Alpimatic
LEG20121015 | L | M45040 | Auto batterij 450 kvar stand. 400V - Alpimatic | Batterie auto 450 kvar stand. 400V - Alpimatic | Auto batterij 450 kvar stand. | Batterie auto 450 kvar stand. | 7340 | 1 | Stuk | Pièce |  |  | 1 | 1 | 1 | Legrand 2013-2014 | 387 | G00 | L42 |  | M | 15 |  |  |  |  | 1 | 0 |  | 0 |  | 0 |  | 0 | 0 | 0 | 0 | 1 | 0 | 0 |  | 0 |  | 240060 | http://www.ecataleg.be/nl/ref/M45040/ | http://www.ecataleg.be/fr/ref/M45040/ |  | automatische condensatorbatterij - driefasige kast 50 Hz - 450 kvar - standaard type 400V - Alpimatic | Batterie de condensateurs automatiques - armoire triphasée 50 Hz - 450 kvar - type standard 400V - Alpimatic
LEG20121015 | L | M50040 | Auto batterij 500 kvar stand. 400V - Alpimatic | Batterie auto 500 kvar stand. 400V - Alpimatic | Auto batterij 500 kvar stand. | Batterie auto 500 kvar stand. | 8628 | 1 | Stuk | Pièce |  |  | 1 | 1 | 1 | Legrand 2013-2014 | 387 | G00 | L42 |  | M | 15 |  |  |  |  | 1 | 0 |  | 0 |  | 0 |  | 0 | 0 | 0 | 0 | 1 | 0 | 0 |  | 0 |  | 240060 | http://www.ecataleg.be/nl/ref/M50040/ | http://www.ecataleg.be/fr/ref/M50040/ |  | automatische condensatorbatterij - driefasige kast 50 Hz - 500 kvar - standaard type 400V - Alpimatic | Batterie de condensateurs automatiques - armoire triphasée 50 Hz - 500 kvar - type standard 400V - Alpimatic
LEG20121015 | L | M5023 | Alpimatic 50 kvar 230V autom. batterij | Alpimatic 50 kvar 230V batterie automatique | Alpimatic 50 kvar 230V | Alpimatic 50 kvar 230V | 2270 | 1 | Stuk | Pièce |  |  | 1 | 1 | 1 | Legrand 2013-2014 | 387 | G00 | L42 | B |  | 7 |  |  |  |  | 1 | 0 |  | 0 |  | 0 |  | 0 | 0 | 0 | 0 | 1 | 0 | 0 |  | 0 |  | 240060 | http://www.ecataleg.be/nl/ref/M5023/ | http://www.ecataleg.be/fr/ref/M5023/ |  | * Alpimatic 50 kvar 230V autom. batterij | * Alpimatic 50 kvar 230V batterie automatique
LEG20121015 | L | M5040 | Auto batterij 50 kvar stand. 400V | Batterie auto 50 kvar stand. 400V | Auto batterij 50 kvar stand. | Batterie auto 50 kvar stand. | 1246 | 1 | Stuk | Pièce |  |  | 1 | 1 | 1 | Legrand 2013-2014 | 387 | G00 | L42 |  | M | 15 |  |  |  |  | 1 | 0 |  | 0 |  | 0 |  | 0 | 0 | 0 | 0 | 1 | 0 | 0 |  | 0 |  | 240060 | http://www.ecataleg.be/nl/ref/M5040/ | http://www.ecataleg.be/fr/ref/M5040/ |  | automatische condensatorbatterij - driefasige kast 50 Hz - 50 kvar - standaard type 400V - Alpimatic | Batterie de condensateurs automatiques - armoire triphasée 50 Hz - 50 kvar - type standard 400V - Alpimatic
LEG20121015 | L | M52.540 | Alpimatic Type St. 52.5 kvar autom. batterij | Alpimatic Type St. 52.5 kvar batterie automatique | Alpimatic Type St. 52.5 kvar | Alpimatic Type St. 52.5 kvar | 1327 | 1 | Stuk | Pièce |  |  | 1 | 1 | 1 | Legrand 2013-2014 | 387 | G00 | L42 | B |  | 7 |  |  |  |  | 1 | 0 |  | 0 |  | 0 |  | 0 | 0 | 0 | 0 | 1 | 0 | 0 |  | 0 |  | 240060 | http://www.ecataleg.be/nl/ref/M52.540/ | http://www.ecataleg.be/fr/ref/M52.540/ |  | * Alpimatic Type St. 52.5 kvar autom. batterij | * Alpimatic Type St. 52.5 kvar batterie automatique
LEG20121015 | L | M55040 | Auto batterij 550 kvar stand. 400V - Alpimatic | Batterie auto 550 kvar stand. 400V - Alpimatic | Auto batterij 550 kvar stand. | Batterie auto 550 kvar stand. | 9560 | 1 | Stuk | Pièce |  |  | 1 | 1 | 1 | Legrand 2013-2014 | 387 | G00 | L42 |  | M | 20 |  |  |  |  | 1 | 0 |  | 0 |  | 0 |  | 0 | 0 | 0 | 0 | 1 | 0 | 0 |  | 0 |  | 240060 | http://www.ecataleg.be/nl/ref/M55040/ | http://www.ecataleg.be/fr/ref/M55040/ |  | automatische condensatorbatterij - driefasige kast 50 Hz - 550 kvar - standaard type 400V - Alpimatic | Batterie de condensateurs automatiques - armoire triphasée 50 Hz - 550 kvar - type standard 400V - Alpimatic
LEG20121015 | L | M60040 | Auto batterij 600 kvar stand. 400V - Alpimatic | Batterie auto 600 kvar stand. 400V - Alpimatic | Auto batterij 600 kvar stand. | Batterie auto 600 kvar stand. | 9964 | 1 | Stuk | Pièce |  |  | 1 | 1 | 1 | Legrand 2013-2014 | 387 | G00 | L42 |  | M | 20 |  |  |  |  | 1 | 0 |  | 0 |  | 0 |  | 0 | 0 | 0 | 0 | 1 | 0 | 0 |  | 0 |  | 240060 | http://www.ecataleg.be/nl/ref/M60040/ | http://www.ecataleg.be/fr/ref/M60040/ |  | automatische condensatorbatterij - driefasige kast 50 Hz - 600 kvar - standaard type 400V - Alpimatic | Batterie de condensateurs automatiques - armoire triphasée 50 Hz - 600 kvar - type standard 400V - Alpimatic
LEG20121015 | L | M6023 | Alpimatic 60 kvar 230V autom. batterij | Alpimatic 60 kvar 230V batterie automatique | Alpimatic 60 kvar 230V | Alpimatic 60 kvar 230V | 2402 | 1 | Stuk | Pièce |  |  | 1 | 1 | 1 | Legrand 2013-2014 | 387 | G00 | L42 | B |  | 7 |  |  |  |  | 1 | 0 |  | 0 |  | 0 |  | 0 | 0 | 0 | 0 | 1 | 0 | 0 |  | 0 |  | 240060 | http://www.ecataleg.be/nl/ref/M6023/ | http://www.ecataleg.be/fr/ref/M6023/ |  | * Alpimatic 60 kvar 230V autom. batterij | * Alpimatic 60 kvar 230V batterie automatique
LEG20121015 | L | M6040 | Auto batterij 60 kvar stand. 400V - Alpimatic | Batterie auto 60 kvar stand. 400V - Alpimatic | Auto batterij 60 kvar stand. | Batterie auto 60 kvar stand. | 1458 | 1 | Stuk | Pièce |  |  | 1 | 1 | 1 | Legrand 2013-2014 | 387 | G00 | L42 |  | M | 15 |  |  |  |  | 1 | 0 |  | 0 |  | 0 |  | 0 | 0 | 0 | 0 | 1 | 0 | 0 |  | 0 |  | 240060 | http://www.ecataleg.be/nl/ref/M6040/ | http://www.ecataleg.be/fr/ref/M6040/ |  | automatische condensatorbatterij - driefasige kast 50 Hz - 60 kvar - standaard type 400V - Alpimatic | Batterie de condensateurs automatiques - armoire triphasée 50 Hz - 60 kvar - type standard 400V - Alpimatic
LEG20121015 | L | M67.540 | Alpimatic Type St. 67.5 kvar autom. batterij | Alpimatic Type St. 67.5 kvar batterie automatique | Alpimatic Type St. 67.5 kvar | Alpimatic Type St. 67.5 kvar | 1645 | 1 | Stuk | Pièce |  |  | 1 | 1 | 1 | Legrand 2013-2014 | 387 | G00 | L42 | B |  | 7 |  |  |  |  | 1 | 0 |  | 0 |  | 0 |  | 0 | 0 | 0 | 0 | 1 | 0 | 0 |  | 0 |  | 240060 | http://www.ecataleg.be/nl/ref/M67.540/ | http://www.ecataleg.be/fr/ref/M67.540/ |  | * Alpimatic Type St. 67.5 kvar autom. batterij | * Alpimatic Type St. 67.5 kvar batterie automatique
LEG20121015 | L | M67540 | Auto batterij 675 kvar stand. 400V - Alpimatic | Batterie auto 675 kvar stand. 400V - Alpimatic | Auto batterij 675 kvar stand. | Batterie auto 675 kvar stand. | 11342 | 1 | Stuk | Pièce |  |  | 1 | 1 | 1 | Legrand 2013-2014 | 387 | G00 | L42 |  | M | 20 |  |  |  |  | 1 | 0 |  | 0 |  | 0 |  | 0 | 0 | 0 | 0 | 1 | 0 | 0 |  | 0 |  | 240060 | http://www.ecataleg.be/nl/ref/M67540/ | http://www.ecataleg.be/fr/ref/M67540/ |  | automatische condensatorbatterij - driefasige kast 50 Hz - 675 kvar - standaard type 400V - Alpimatic | Batterie de condensateurs automatiques - armoire triphasée 50 Hz - 675 kvar - type standard 400V - Alpimatic
LEG20121015 | L | M7023 | Alpimatic 70 kvar 230V autom. batterij | Alpimatic 70 kvar 230V batterie automatique | Alpimatic 70 kvar 230V | Alpimatic 70 kvar 230V | 3243 | 1 | Stuk | Pièce |  |  | 1 | 1 | 1 | Legrand 2013-2014 | 387 | G00 | L42 | B |  | 7 |  |  |  |  | 1 | 0 |  | 0 |  | 0 |  | 0 | 0 | 0 | 0 | 1 | 0 | 0 |  | 0 |  | 240060 | http://www.ecataleg.be/nl/ref/M7023/ | http://www.ecataleg.be/fr/ref/M7023/ |  | * Alpimatic 70 kvar 230V autom. batterij | * Alpimatic 70 kvar 230V batterie automatique
LEG20121015 | L | M75040 | Auto batterij 750 kvar stand. 400V - Alpimatic | Batterie auto 750 kvar stand. 400V - Alpimatic | Auto batterij 750 kvar stand. | Batterie auto 750 kvar stand. | 12224 | 1 | Stuk | Pièce |  |  | 1 | 1 | 1 | Legrand 2013-2014 | 387 | G00 | L42 |  | M | 20 |  |  |  |  | 1 | 0 |  | 0 |  | 0 |  | 0 | 0 | 0 | 0 | 1 | 0 | 0 |  | 0 |  | 240060 | http://www.ecataleg.be/nl/ref/M75040/ | http://www.ecataleg.be/fr/ref/M75040/ |  | automatische condensatorbatterij - driefasige kast 50 Hz - 750 kvar - standaard type 400V - Alpimatic | Batterie de condensateurs automatiques - armoire triphasée 50 Hz - 750 kvar - type standard 400V - Alpimatic
LEG20121015 | L | M7540 | Auto batterij 75 kvar stand. 400V - Alpimatic | Batterie auto 75 kvar stand. 400V - Alpimatic | Auto batterij 75 kvar stand. | Batterie auto 75 kvar stand. | 1761 | 1 | Stuk | Pièce |  |  | 1 | 1 | 1 | Legrand 2013-2014 | 387 | G00 | L42 |  | M | 15 |  |  |  |  | 1 | 0 |  | 0 |  | 0 |  | 0 | 0 | 0 | 0 | 1 | 0 | 0 |  | 0 |  | 240060 | http://www.ecataleg.be/nl/ref/M7540/ | http://www.ecataleg.be/fr/ref/M7540/ |  | automatische condensatorbatterij - driefasige kast 50 Hz - 75 kvar - standaard type 400V - Alpimatic | Batterie de condensateurs automatiques - armoire triphasée 50 Hz - 75 kvar - type standard 400V - Alpimatic
LEG20121015 | L | M8023 | Alpimatic 80 kvar 230V autom. batterij | Alpimatic 80 kvar 230V batterie automatique | Alpimatic 80 kvar 230V | Alpimatic 80 kvar 230V | 3324 | 1 | Stuk | Pièce |  |  | 1 | 1 | 1 | Legrand 2013-2014 | 387 | G00 | L42 | B |  | 7 |  |  |  |  | 1 | 0 |  | 0 |  | 0 |  | 0 | 0 | 0 | 0 | 1 | 0 | 0 |  | 0 |  | 240060 | http://www.ecataleg.be/nl/ref/M8023/ | http://www.ecataleg.be/fr/ref/M8023/ |  | * Alpimatic 80 kvar 230V autom. batterij | * Alpimatic 80 kvar 230V batterie automatique
LEG20121015 | L | M82540 | Auto batterij 825 kvar stand. 400V - Alpimatic | Batterie auto 825 kvar stand. 400V - Alpimatic | Auto batterij 825 kvar stand. | Batterie auto 825 kvar stand. | 13104 | 1 | Stuk | Pièce |  |  | 1 | 1 | 1 | Legrand 2013-2014 | 387 | G00 | L42 |  | M | 20 |  |  |  |  | 1 | 0 |  | 0 |  | 0 |  | 0 | 0 | 0 | 0 | 1 | 0 | 0 |  | 0 |  | 240060 | http://www.ecataleg.be/nl/ref/M82540/ | http://www.ecataleg.be/fr/ref/M82540/ |  | automatische condensatorbatterij - driefasige kast 50 Hz - 825 kvar - standaard type 400V - Alpimatic | Batterie de condensateurs automatiques - armoire triphasée 50 Hz - 825 kvar - type standard 400V - Alpimatic
LEG20121015 | L | M87.540 | Auto batterij 87,5 kvar stand. 400V - Alpimatic | Batterie auto 87,5 kvar stand. 400V - Alpimatic | Auto batterij 87,5 kvar stand. | Batterie auto 87,5 kvar stand. | 2131 | 1 | Stuk | Pièce |  |  | 1 | 1 | 1 | Legrand 2013-2014 | 387 | G00 | L42 |  | M | 15 |  |  |  |  | 1 | 0 |  | 0 |  | 0 |  | 0 | 0 | 0 | 0 | 1 | 0 | 0 |  | 0 |  | 240060 | http://www.ecataleg.be/nl/ref/M87.540/ | http://www.ecataleg.be/fr/ref/M87.540/ |  | automatische condensatorbatterij - driefasige kast 50 Hz - 87,5 kvar - standaard type 400V - Alpimatic | Batterie de condensateurs automatiques - armoire triphasée 50 Hz - 87,5 kvar - type standard 400V - Alpimatic
LEG20121015 | L | M90040 | Auto batterij 900 kvar stand. 400V - Alpimatic | Batterie auto 900 kvar stand. 400V - Alpimatic | Auto batterij 900 kvar stand. | Batterie auto 900 kvar stand. | 13986 | 1 | Stuk | Pièce |  |  | 1 | 1 | 1 | Legrand 2013-2014 | 387 | G00 | L42 |  | M | 20 |  |  |  |  | 1 | 0 |  | 0 |  | 0 |  | 0 | 0 | 0 | 0 | 1 | 0 | 0 |  | 0 |  | 240060 | http://www.ecataleg.be/nl/ref/M90040/ | http://www.ecataleg.be/fr/ref/M90040/ |  | automatische condensatorbatterij - driefasige kast 50 Hz - 900 kvar - standaard type 400V - Alpimatic | Batterie de condensateurs automatiques - armoire triphasée 50 Hz - 900 kvar - type standard 400V - Alpimatic
LEG20121015 | L | MH10040 | Auto batt. 100 kvar versterkt 400V - Alpimatic | Batterie auto 100 kvar renfor. 400V - Alpimatic | Auto batt. 100 kvar versterkt | Batterie auto 100 kvar renfor. | 2406 | 1 | Stuk | Pièce |  |  | 1 | 1 | 1 | Legrand 2013-2014 | 388 | G00 | L42 |  | M | 15 |  |  |  |  | 1 | 0 |  | 0 |  | 0 |  | 0 | 0 | 0 | 0 | 1 | 0 | 0 |  | 0 |  | 240060 | http://www.ecataleg.be/nl/ref/MH10040/ | http://www.ecataleg.be/fr/ref/MH10040/ |  | automatische condensatorbatterij - driefasige kast 50 Hz - 100 kvar - Type H 400 V - Alpimatic | Batterie de condensateurs automatiques - armoire triphasée 50 Hz - 100 kvar - type H 400V - Alpimatic
LEG20121015 | L | MH10040/DISJ | Alpimatic H type 100 kvar autom. batterij met automaat | Alpimatic H type 100 kvar batterie autom. avec disjonct. | Alpimatic H type 100 kvar | Alpimatic H type 100 kvar | 3021 | 1 | Stuk | Pièce |  |  | 1 | 1 | 1 | Legrand 2013-2014 | 388 | G00 | L42 | B |  | 7 |  |  |  |  | 1 | 0 |  | 0 |  | 0 |  | 0 | 0 | 0 | 0 | 1 | 0 | 0 |  | 0 |  | 240060 | http://www.ecataleg.be/nl/ref/MH10040%2FDISJ/ | http://www.ecataleg.be/fr/ref/MH10040%2FDISJ/ |  | * Alpimatic H type 100 kvar autom. batterij met automaat | * Alpimatic H type 100 kvar batterie autom. avec disjonct.
LEG20121015 | L | MH1040 | Auto batterij 10kvar versterkt 400V - Alpimatic | Batterie auto 10 kvar renfor. 400V - Alpimatic | Auto batterij 10kvar versterkt | Batterie auto 10 kvar renfor. | 1179 | 1 | Stuk | Pièce |  |  | 1 | 1 | 1 | Legrand 2013-2014 | 388 | G00 | L42 |  | M | 15 |  |  |  |  | 1 | 0 |  | 0 |  | 0 |  | 0 | 0 | 0 | 0 | 1 | 0 | 0 |  | 0 |  | 240060 | http://www.ecataleg.be/nl/ref/MH1040/ | http://www.ecataleg.be/fr/ref/MH1040/ |  | automatische condensatorbatterij - driefasige kast 50 Hz - 10kvar - Type H 400 V - Alpimatic | Batterie de condensateurs automatiques - armoire triphasée 50 Hz - 10 kvar - type H 400V - Alpimatic
LEG20121015 | L | MH1040/DISJ | Alpimatic H type 10 kvar autom. batterij met automaat | Alpimatic H type 10 kvar batterie autom. avec disjonct. | Alpimatic H type 10 kvar | Alpimatic H type 10 kvar | 1336 | 1 | Stuk | Pièce |  |  | 1 | 1 | 1 | Legrand 2013-2014 | 388 | G00 | L42 | B |  | 7 |  |  |  |  | 1 | 0 |  | 0 |  | 0 |  | 0 | 0 | 0 | 0 | 1 | 0 | 0 |  | 0 |  | 240060 | http://www.ecataleg.be/nl/ref/MH1040%2FDISJ/ | http://www.ecataleg.be/fr/ref/MH1040%2FDISJ/ |  | * Alpimatic H type 10 kvar autom. batterij met automaat | * Alpimatic H type 10 kvar batterie autom. avec disjonct.
LEG20121015 | L | MH112.540 | Alpimatic H type 112.5 kvar autom. batterij | Alpimatic H type 112.5 kvar batterie automatique | Alpimatic H type 112.5 kvar | Alpimatic H type 112.5 kvar | 2520 | 1 | Stuk | Pièce |  |  | 1 | 1 | 1 | Legrand 2013-2014 | 388 | G00 | L42 | B |  | 7 |  |  |  |  | 1 | 0 |  | 0 |  | 0 |  | 0 | 0 | 0 | 0 | 1 | 0 | 0 |  | 0 |  | 240060 | http://www.ecataleg.be/nl/ref/MH112.540/ | http://www.ecataleg.be/fr/ref/MH112.540/ |  | * Alpimatic H type 112.5 kvar autom. batterij | * Alpimatic H type 112.5 kvar batterie automatique
LEG20121015 | L | MH112.540/DISJ | Alpimatic H type 112.5 kvar autom. batterij met automaat | Alpimatic H type 112.5 kvar batterie autom. avec disjonct. | Alpimatic H type 112.5 kvar | Alpimatic H type 112.5 kvar | 3314 | 1 | Stuk | Pièce |  |  | 1 | 1 | 1 | Legrand 2013-2014 | 388 | G00 | L42 | B |  | 7 |  |  |  |  | 1 | 0 |  | 0 |  | 0 |  | 0 | 0 | 0 | 0 | 1 | 0 | 0 |  | 0 |  | 240060 | http://www.ecataleg.be/nl/ref/MH112.540%2FDISJ/ | http://www.ecataleg.be/fr/ref/MH112.540%2FDISJ/ |  | * Alpimatic H type 112.5 kvar autom. batterij met automaat | * Alpimatic H type 112.5 kvar batterie autom. avec disjonct.
LEG20121015 | L | MH12540 | Auto batt. 125 kvar versterkt 400V - Alpimatic | Batterie auto 125 kvar renfor. 400V - Alpimatic | Auto batt. 125 kvar versterkt | Batterie auto 125 kvar renfor. | 2656 | 1 | Stuk | Pièce |  |  | 1 | 1 | 1 | Legrand 2013-2014 | 388 | G00 | L42 |  | M | 15 |  |  |  |  | 1 | 0 |  | 0 |  | 0 |  | 0 | 0 | 0 | 0 | 1 | 0 | 0 |  | 0 |  | 240060 | http://www.ecataleg.be/nl/ref/MH12540/ | http://www.ecataleg.be/fr/ref/MH12540/ |  | automatische condensatorbatterij - driefasige kast 50 Hz - 125 kvar - Type H 400 V - Alpimatic | Batterie de condensateurs automatiques - armoire triphasée 50 Hz - 125 kvar - type H 400V - Alpimatic
LEG20121015 | L | MH12540/DISJ | Auto batterij 125 kVar 400V type H - met automaat | Batterie auto 125 kVar 400V type H - avec disjoncteur | Auto batterij 125 kVar 400V | Batterie auto 125 kVar 400V | 3626 | 1 | Stuk | Pièce |  |  | 1 | 1 | 1 | Legrand 2013-2014 | 388 | G00 | L42 | B |  | 40 |  |  |  |  | 1 | 0 |  | 0 |  | 0 |  | 0 | 0 | 0 | 0 | 1 | 0 | 0 |  | 0 |  | 240060 | http://www.ecataleg.be/nl/ref/MH12540%2FDISJ/ | http://www.ecataleg.be/fr/ref/MH12540%2FDISJ/ |  | * Auto batterij 125 kVar 400V type H - met automaat | * Batterie auto 125 kVar 400V type H - avec disjoncteur
LEG20121015 | L | MH15040 | Auto batt. 150 kvar versterkt 400V - Alpimatic | Batterie auto 150 kvar renfor. 400V - Alpimatic | Auto batt. 150 kvar versterkt | Batterie auto 150 kvar renfor. | 3324 | 1 | Stuk | Pièce |  |  | 1 | 1 | 1 | Legrand 2013-2014 | 388 | G00 | L42 |  | M | 15 |  |  |  |  | 1 | 0 |  | 0 |  | 0 |  | 0 | 0 | 0 | 0 | 1 | 0 | 0 |  | 0 |  | 240060 | http://www.ecataleg.be/nl/ref/MH15040/ | http://www.ecataleg.be/fr/ref/MH15040/ |  | automatische condensatorbatterij - driefasige kast 50 Hz - 150 kvar - Type H 400 V - Alpimatic | Batterie de condensateurs automatiques - armoire triphasée 50 Hz - 150 kvar - type H 400V - Alpimatic
LEG20121015 | L | MH15040/DISJ | Auto batterij 150 kVar 400V type H - met automaat | Batterie auto 150 kvar 400V type H - avec disjoncteur | Auto batterij 150 kVar 400V | Batterie auto 150 kvar 400V | 4418 | 1 | Stuk | Pièce |  |  | 1 | 1 | 1 | Legrand 2013-2014 | 388 | G00 | L42 | B |  | 15 |  |  |  |  | 1 | 0 |  | 0 |  | 0 |  | 0 | 0 | 0 | 0 | 1 | 0 | 0 |  | 0 |  | 240060 | http://www.ecataleg.be/nl/ref/MH15040%2FDISJ/ | http://www.ecataleg.be/fr/ref/MH15040%2FDISJ/ |  | * Auto batterij 150 kVar 400V type H - met automaat | * Batterie auto 150 kvar 400V type H - avec disjoncteur
LEG20121015 | L | MH1540 | Auto batterij 15kvar versterkt 400V | Batterie auto.15 kvar renfor. 400V | Auto batterij 15kvar versterkt | Batterie auto.15 kvar renfor. | 1210 | 1 | Stuk | Pièce |  |  | 1 | 1 | 1 | Legrand 2013-2014 | 388 | G00 | L42 |  | M | 15 |  |  |  |  | 1 | 0 |  | 0 |  | 0 |  | 0 | 0 | 0 | 0 | 1 | 0 | 0 |  | 0 |  | 240060 | http://www.ecataleg.be/nl/ref/MH1540/ | http://www.ecataleg.be/fr/ref/MH1540/ |  | automatische condensatorbatterij - driefasige kast 50 Hz - 15kvar - Type H 400 V - Alpimatic | Batterie de condensateurs automatiques - armoire triphasée 50 Hz - 15 kvar - type H 400V - Alpimatic
LEG20121015 | L | MH1540/DISJ | Alpimatic H type 15 kvar autom. batterij met automaat | Alpimatic H type 15 kvar batterie autom. avec disjonct. | Alpimatic H type 15 kvar | Alpimatic H type 15 kvar | 1421 | 1 | Stuk | Pièce |  |  | 1 | 1 | 1 | Legrand 2013-2014 | 388 | G00 | L42 | B |  | 7 |  |  |  |  | 1 | 0 |  | 0 |  | 0 |  | 0 | 0 | 0 | 0 | 1 | 0 | 0 |  | 0 |  | 240060 | http://www.ecataleg.be/nl/ref/MH1540%2FDISJ/ | http://www.ecataleg.be/fr/ref/MH1540%2FDISJ/ |  | * Alpimatic H type 15 kvar autom. batterij met automaat | * Alpimatic H type 15 kvar batterie autom. avec disjonct.
LEG20121015 | L | MH17540 | Auto batt. 175 kvar versterkt 400V - Alpimatic | Batterie auto 175 kvar renfor. 400V - Alpimatic | Auto batt. 175 kvar versterkt | Batterie auto 175 kvar renfor. | 3835 | 1 | Stuk | Pièce |  |  | 1 | 1 | 1 | Legrand 2013-2014 | 388 | G00 | L42 |  | M | 15 |  |  |  |  | 1 | 0 |  | 0 |  | 0 |  | 0 | 0 | 0 | 0 | 1 | 0 | 0 |  | 0 |  | 240060 | http://www.ecataleg.be/nl/ref/MH17540/ | http://www.ecataleg.be/fr/ref/MH17540/ |  | automatische condensatorbatterij - driefasige kast 50 Hz - 175 kvar - Type H 400 V - Alpimatic | Batterie de condensateurs automatiques - armoire triphasée 50 Hz - 175 kvar - type H 400V - Alpimatic
LEG20121015 | L | MH17540/DISJ | Alpimatic H type 175 kvar autom. batterij met automaat | Alpimatic H type 175 kvar batterie autom. avec disjonct. | Alpimatic H type 175 kvar | Alpimatic H type 175 kvar | 5273 | 1 | Stuk | Pièce |  |  | 1 | 1 | 1 | Legrand 2013-2014 | 388 | G00 | L42 | B |  | 7 |  |  |  |  | 1 | 0 |  | 0 |  | 0 |  | 0 | 0 | 0 | 0 | 1 | 0 | 0 |  | 0 |  | 240060 | http://www.ecataleg.be/nl/ref/MH17540%2FDISJ/ | http://www.ecataleg.be/fr/ref/MH17540%2FDISJ/ |  | * Alpimatic H type 175 kvar autom. batterij met automaat | * Alpimatic H type 175 kvar batterie autom. avec disjonct.
LEG20121015 | L | MH20040 | Auto batt. 200 kvar versterkt 400V - Alpimatic | Batterie auto 200 kvar renfor. 400V - Alpimatic | Auto batt. 200 kvar versterkt | Batterie auto 200 kvar renfor. | 3958 | 1 | Stuk | Pièce |  |  | 1 | 1 | 1 | Legrand 2013-2014 | 388 | G00 | L42 |  | M | 15 |  |  |  |  | 1 | 0 |  | 0 |  | 0 |  | 0 | 0 | 0 | 0 | 1 | 0 | 0 |  | 0 |  | 240060 | http://www.ecataleg.be/nl/ref/MH20040/ | http://www.ecataleg.be/fr/ref/MH20040/ |  | automatische condensatorbatterij - driefasige kast 50 Hz - 200 kvar - Type H 400 V - Alpimatic | Batterie de condensateurs automatiques - armoire triphasée 50 Hz - 200 kvar - type H 400V - Alpimatic
LEG20121015 | L | MH20040/DISJ | Alpimatic H type 200 kvar autom. batterij met automaat | Alpimatic H type 200 kvar batterie autom. avec disjonct. | Alpimatic H type 200 kvar | Alpimatic H type 200 kvar | 5302 | 1 | Stuk | Pièce |  |  | 1 | 1 | 1 | Legrand 2013-2014 | 388 | G00 | L42 | B |  | 7 |  |  |  |  | 1 | 0 |  | 0 |  | 0 |  | 0 | 0 | 0 | 0 | 1 | 0 | 0 |  | 0 |  | 240060 | http://www.ecataleg.be/nl/ref/MH20040%2FDISJ/ | http://www.ecataleg.be/fr/ref/MH20040%2FDISJ/ |  | * Alpimatic H type 200 kvar autom. batterij met automaat | * Alpimatic H type 200 kvar batterie autom. avec disjonct.
LEG20121015 | B | MH200N | MH - programmatiecentrale 6 DIN mod. | MH centrale de programmation 6 mod. DIN | MH - programmatiecentrale | MH centrale de programmation | 668.8 | 1 | Stuk | Pièce |  |  | 1 | 1 | 1 | Legrand 2013-2014 | 598 | G15 | B08 |  | M | 5 |  |  | 8517.7090 |  | 1 | 0.305 |  | 0 |  | 0 |  | 0 | 9 | 19.5 | 16.5 | 1 | 8012199995175 | 0 |  | 0 |  | 230010 | http://www.ecataleg.be/nl/ref/MH200N/ | http://www.ecataleg.be/fr/ref/MH200N/ |  | My Home - programmatiecentrale 6 DIN modules - 12V | My Home centrale de programmation 6 modules DIN - 12V
LEG20121015 | L | MH2040 | Auto batterij 20kvar versterkt 400V - Alpimatic | Batterie auto 20 kvar renfor. 400V - Alpimatic | Auto batterij 20kvar versterkt | Batterie auto 20 kvar renfor. | 1242 | 1 | Stuk | Pièce |  |  | 1 | 1 | 1 | Legrand 2013-2014 | 388 | G00 | L42 |  | M | 15 |  |  |  |  | 1 | 0 |  | 0 |  | 0 |  | 0 | 0 | 0 | 0 | 1 | 0 | 0 |  | 0 |  | 240060 | http://www.ecataleg.be/nl/ref/MH2040/ | http://www.ecataleg.be/fr/ref/MH2040/ |  | automatische condensatorbatterij - driefasige kast 50 Hz - 20kvar - Type H 400 V - Alpimatic | Batterie de condensateurs automatiques - armoire triphasée 50 Hz - 20 kvar - type H 400V - Alpimatic
LEG20121015 | L | MH2040/DISJ | Alpimatic H type 20 kvar autom. batterij met automaat | Alpimatic H type 20 kvar batterie autom. avec disjonct. | Alpimatic H type 20 kvar | Alpimatic H type 20 kvar | 1447 | 1 | Stuk | Pièce |  |  | 1 | 1 | 1 | Legrand 2013-2014 | 388 | G00 | L42 | B |  | 7 |  |  |  |  | 1 | 0 |  | 0 |  | 0 |  | 0 | 0 | 0 | 0 | 1 | 0 | 0 |  | 0 |  | 240060 | http://www.ecataleg.be/nl/ref/MH2040%2FDISJ/ | http://www.ecataleg.be/fr/ref/MH2040%2FDISJ/ |  | * Alpimatic H type 20 kvar autom. batterij met automaat | * Alpimatic H type 20 kvar batterie autom. avec disjonct.
LEG20121015 | L | MH22540 | Auto.batt. 225kvar versterkt 400V | Batterie auto 225kVar renfor. 400V | Auto.batt. 225kvar versterkt | Batterie auto 225kVar renfor. | 4397 | 1 | Stuk | Pièce |  |  | 1 | 1 | 1 | Legrand 2013-2014 | 388 | G00 | L42 |  | M | 15 |  |  |  |  | 1 | 0 |  | 0 |  | 0 |  | 0 | 0 | 0 | 0 | 1 | 0 | 0 |  | 0 |  | 240060 | http://www.ecataleg.be/nl/ref/MH22540/ | http://www.ecataleg.be/fr/ref/MH22540/ |  | automatische.condensatorbatterij - driefasige kast 50 Hz - 225 kvar - Type H 400 V - Alpimatic | Batterie de condensateurs automatiques - armoire triphasée 50 Hz - 225kVar - type H 400V - Alpimatic
LEG20121015 | L | MH22540/DISJ | Alpimatic H type 225 kvar autom. batterij met automaat | Alpimatic H type 225 kvar batterie autom. avec disjonct. | Alpimatic H type 225 kvar | Alpimatic H type 225 kvar | 5624 | 1 | Stuk | Pièce |  |  | 1 | 1 | 1 | Legrand 2013-2014 | 388 | G00 | L42 | B |  | 7 |  |  |  |  | 1 | 0 |  | 0 |  | 0 |  | 0 | 0 | 0 | 0 | 1 | 0 | 0 |  | 0 |  | 240060 | http://www.ecataleg.be/nl/ref/MH22540%2FDISJ/ | http://www.ecataleg.be/fr/ref/MH22540%2FDISJ/ |  | * Alpimatic H type 225 kvar autom. batterij met automaat | * Alpimatic H type 225 kvar batterie autom. avec disjonct.
LEG20121015 | L | MH25040 | Auto batt. 250 kvar versterkt 400V - Alpimatic | Batterie auto 250 kvar renfor. 400V - Alpimatic | Auto batt. 250 kvar versterkt | Batterie auto 250 kvar renfor. | 4813 | 1 | Stuk | Pièce |  |  | 1 | 1 | 1 | Legrand 2013-2014 | 388 | G00 | L42 |  | M | 15 |  |  |  |  | 1 | 0 |  | 0 |  | 0 |  | 0 | 0 | 0 | 0 | 1 | 0 | 0 |  | 0 |  | 240060 | http://www.ecataleg.be/nl/ref/MH25040/ | http://www.ecataleg.be/fr/ref/MH25040/ |  | automatische condensatorbatterij - driefasige kast 50 Hz - 250 kvar - Type H 400 V - Alpimatic | Batterie de condensateurs automatiques - armoire triphasée 50 Hz - 250 kvar - type H 400V - Alpimatic
LEG20121015 | L | MH25040/DISJ | Alpimatic H type 250 kvar autom. batterij met automaat | Alpimatic H type 250 kvar batterie autom. avec disjonct. | Alpimatic H type 250 kvar | Alpimatic H type 250 kvar | 6020 | 1 | Stuk | Pièce |  |  | 1 | 1 | 1 | Legrand 2013-2014 | 388 | G00 | L42 | B |  | 7 |  |  |  |  | 1 | 0 |  | 0 |  | 0 |  | 0 | 0 | 0 | 0 | 1 | 0 | 0 |  | 0 |  | 240060 | http://www.ecataleg.be/nl/ref/MH25040%2FDISJ/ | http://www.ecataleg.be/fr/ref/MH25040%2FDISJ/ |  | * Alpimatic H type 250 kvar autom. batterij met automaat | * Alpimatic H type 250 kvar batterie autom. avec disjonct.
LEG20121015 | L | MH2540 | Auto batterij 25kvar versterkt 400V - Alpimatic | Batterie auto 25 kvar renfor. 400V - Alpimatic | Auto batterij 25kvar versterkt | Batterie auto 25 kvar renfor. | 1262 | 1 | Stuk | Pièce |  |  | 1 | 1 | 1 | Legrand 2013-2014 | 388 | G00 | L42 |  | M | 15 |  |  |  |  | 1 | 0 |  | 0 |  | 0 |  | 0 | 0 | 0 | 0 | 1 | 0 | 0 |  | 0 |  | 240060 | http://www.ecataleg.be/nl/ref/MH2540/ | http://www.ecataleg.be/fr/ref/MH2540/ |  | automatische condensatorbatterij - driefasige kast 50 Hz - 25kvar - Type H 400 V - Alpimatic | Batterie de condensateurs automatiques - armoire triphasée 50 Hz - 25 kvar - type H 400V - Alpimatic
LEG20121015 | L | MH2540/DISJ | Alpimatic H type 25 kvar autom. batterij met automaat | Alpimatic H type 25 kvar batterie autom. avec disjonct. | Alpimatic H type 25 kvar | Alpimatic H type 25 kvar | 1497 | 1 | Stuk | Pièce |  |  | 1 | 1 | 1 | Legrand 2013-2014 | 388 | G00 | L42 | B |  | 7 |  |  |  |  | 1 | 0 |  | 0 |  | 0 |  | 0 | 0 | 0 | 0 | 1 | 0 | 0 |  | 0 |  | 240060 | http://www.ecataleg.be/nl/ref/MH2540%2FDISJ/ | http://www.ecataleg.be/fr/ref/MH2540%2FDISJ/ |  | * Alpimatic H type 25 kvar autom. batterij met automaat | * Alpimatic H type 25 kvar batterie autom. avec disjonct.
LEG20121015 | L | MH27540 | Autobatterij 275kvar versterkt 400V | Batterie auto 275 kvar renfor. 400V | Autobatterij 275kvar versterkt | Batterie auto 275 kvar renfor. | 5193 | 1 | Stuk | Pièce |  |  | 1 | 1 | 1 | Legrand 2013-2014 | 388 | G00 | L42 |  | M | 15 |  |  |  |  | 1 | 0 |  | 0 |  | 0 |  | 0 | 0 | 0 | 0 | 1 | 0 | 0 |  | 0 |  | 240060 | http://www.ecataleg.be/nl/ref/MH27540/ | http://www.ecataleg.be/fr/ref/MH27540/ |  | automatischecondensatorbatterij - driefasige kast 50 Hz - 275kvar - Type H 400 V - Alpimatic | Batterie de condensateurs automatiques - armoire triphasée 50 Hz - 275 kvar - type H 400V - Alpimatic
LEG20121015 | L | MH27540/DISJ | Alpimatic H type 275 kvar autom. batterij met automaat | Alpimatic H type 275 kvar batterie autom. avec disjonct. | Alpimatic H type 275 kvar | Alpimatic H type 275 kvar | 6256 | 1 | Stuk | Pièce |  |  | 1 | 1 | 1 | Legrand 2013-2014 | 388 | G00 | L42 | B |  | 7 |  |  |  |  | 1 | 0 |  | 0 |  | 0 |  | 0 | 0 | 0 | 0 | 1 | 0 | 0 |  | 0 |  | 240060 | http://www.ecataleg.be/nl/ref/MH27540%2FDISJ/ | http://www.ecataleg.be/fr/ref/MH27540%2FDISJ/ |  | * Alpimatic H type 275 kvar autom. batterij met automaat | * Alpimatic H type 275 kvar batterie autom. avec disjonct.
LEG20121015 | L | MH30040 | Auto batt. 300 kvar versterkt 400V - Alpimatic | Batterie auto 300 kvar renfor. 400V - Alpimatic | Auto batt. 300 kvar versterkt | Batterie auto 300 kvar renfor. | 5548 | 1 | Stuk | Pièce |  |  | 1 | 1 | 1 | Legrand 2013-2014 | 388 | G00 | L42 |  | M | 15 |  |  |  |  | 1 | 0 |  | 0 |  | 0 |  | 0 | 0 | 0 | 0 | 1 | 0 | 0 |  | 0 |  | 240060 | http://www.ecataleg.be/nl/ref/MH30040/ | http://www.ecataleg.be/fr/ref/MH30040/ |  | automatische condensatorbatterij - driefasige kast 50 Hz - 300 kvar - Type H 400 V - Alpimatic | Batterie de condensateurs automatiques - armoire triphasée 50 Hz - 300 kvar - type H 400V - Alpimatic
LEG20121015 | L | MH30040/DISJ | Alpimatic H type 300 kvar autom. batterij met automaat | Alpimatic H type 300 kvar batterie autom. avec disjonct. | Alpimatic H type 300 kvar | Alpimatic H type 300 kvar | 6414 | 1 | Stuk | Pièce |  |  | 1 | 1 | 1 | Legrand 2013-2014 | 388 | G00 | L42 | B |  | 7 |  |  |  |  | 1 | 0 |  | 0 |  | 0 |  | 0 | 0 | 0 | 0 | 1 | 0 | 0 |  | 0 |  | 240060 | http://www.ecataleg.be/nl/ref/MH30040%2FDISJ/ | http://www.ecataleg.be/fr/ref/MH30040%2FDISJ/ |  | * Alpimatic H type 300 kvar autom. batterij met automaat | * Alpimatic H type 300 kvar batterie autom. avec disjonct.
LEG20121015 | L | MH3040 | Autobatterij 30 kvar versterkt 400V - Alpimatic | Batterie auto.30 kvar renfor. 400V - Alpimatic | Autobatterij 30 kvar versterkt | Batterie auto.30 kvar renfor. | 1298 | 1 | Stuk | Pièce |  |  | 1 | 1 | 1 | Legrand 2013-2014 | 388 | G00 | L42 |  | M | 15 |  |  |  |  | 1 | 0 |  | 0 |  | 0 |  | 0 | 0 | 0 | 0 | 1 | 0 | 0 |  | 0 |  | 240060 | http://www.ecataleg.be/nl/ref/MH3040/ | http://www.ecataleg.be/fr/ref/MH3040/ |  | automatischecondensatorbatterij - driefasige kast 50 Hz - 30 kvar - Type H 400 V - Alpimatic | Batterie de condensateurs automatiques - armoire triphasée 50 Hz - 30 kvar - type H 400V - Alpimatic
LEG20121015 | L | MH3040/DISJ | Alpimatic H type 30 kvar autom. batterij met automaat | Alpimatic H type 30 kvar batterie autom. avec disjonct. | Alpimatic H type 30 kvar | Alpimatic H type 30 kvar | 1507 | 1 | Stuk | Pièce |  |  | 1 | 1 | 1 | Legrand 2013-2014 | 388 | G00 | L42 | B |  | 7 |  |  |  |  | 1 | 0 |  | 0 |  | 0 |  | 0 | 0 | 0 | 0 | 1 | 0 | 0 |  | 0 |  | 240060 | http://www.ecataleg.be/nl/ref/MH3040%2FDISJ/ | http://www.ecataleg.be/fr/ref/MH3040%2FDISJ/ |  | * Alpimatic H type 30 kvar autom. batterij met automaat | * Alpimatic H type 30 kvar batterie autom. avec disjonct.
LEG20121015 | L | MH35040 | Auto batt. 350 kvar versterkt 400V - Alpimatic | Batterie auto 350 kvar renfor. 400V - Alpimatic | Auto batt. 350 kvar versterkt | Batterie auto 350 kvar renfor. | 6454 | 1 | Stuk | Pièce |  |  | 1 | 1 | 1 | Legrand 2013-2014 | 388 | G00 | L42 |  | M | 15 |  |  |  |  | 1 | 0 |  | 0 |  | 0 |  | 0 | 0 | 0 | 0 | 1 | 0 | 0 |  | 0 |  | 240060 | http://www.ecataleg.be/nl/ref/MH35040/ | http://www.ecataleg.be/fr/ref/MH35040/ |  | automatische condensatorbatterij - driefasige kast 50 Hz - 350 kvar - Type H 400 V - Alpimatic | Batterie de condensateurs automatiques - armoire triphasée 50 Hz - 350 kvar - type H 400V - Alpimatic
LEG20121015 | L | MH35040/DISJ | Alpimatic H type 350 kvar autom. batterij met automaat | Alpimatic H type 350 kvar batterie autom. avec disjonct. | Alpimatic H type 350 kvar | Alpimatic H type 350 kvar | 8517 | 1 | Stuk | Pièce |  |  | 1 | 1 | 1 | Legrand 2013-2014 | 388 | G00 | L42 | B |  | 7 |  |  |  |  | 1 | 0 |  | 0 |  | 0 |  | 0 | 0 | 0 | 0 | 1 | 0 | 0 |  | 0 |  | 240060 | http://www.ecataleg.be/nl/ref/MH35040%2FDISJ/ | http://www.ecataleg.be/fr/ref/MH35040%2FDISJ/ |  | * Alpimatic H type 350 kvar autom. batterij met automaat | * Alpimatic H type 350 kvar batterie autom. avec disjonct.
LEG20121015 | L | MH3540 | Alpimatic H type 35 kvar autom. batterij | Alpimatic H type 35 kvar batterie automatique | Alpimatic H type 35 kvar | Alpimatic H type 35 kvar | 1320 | 1 | Stuk | Pièce |  |  | 1 | 1 | 1 | Legrand 2013-2014 | 388 | G00 | L42 | B |  | 7 |  |  |  |  | 1 | 0 |  | 0 |  | 0 |  | 0 | 0 | 0 | 0 | 1 | 0 | 0 |  | 0 |  | 240060 | http://www.ecataleg.be/nl/ref/MH3540/ | http://www.ecataleg.be/fr/ref/MH3540/ |  | * Alpimatic H type 35 kvar autom. batterij | * Alpimatic H type 35 kvar batterie automatique
LEG20121015 | L | MH3540/DISJ | Alpimatic H type 35 kvar autom. batterij met automaat | Alpimatic H type 35 kvar batterie autom. avec disjonct. | Alpimatic H type 35 kvar | Alpimatic H type 35 kvar | 1527 | 1 | Stuk | Pièce |  |  | 1 | 1 | 1 | Legrand 2013-2014 | 388 | G00 | L42 | B |  | 7 |  |  |  |  | 1 | 0 |  | 0 |  | 0 |  | 0 | 0 | 0 | 0 | 1 | 0 | 0 |  | 0 |  | 240060 | http://www.ecataleg.be/nl/ref/MH3540%2FDISJ/ | http://www.ecataleg.be/fr/ref/MH3540%2FDISJ/ |  | * Alpimatic H type 35 kvar autom. batterij met automaat | * Alpimatic H type 35 kvar batterie autom. avec disjonct.
LEG20121015 | L | MH40040 | Auto batt. 400 kvar versterkt 400V - Alpimatic | Batterie auto 400 kvar renfor. 400V - Alpimatic | Auto batt. 400 kvar versterkt | Batterie auto 400 kvar renfor. | 7313 | 1 | Stuk | Pièce |  |  | 1 | 1 | 1 | Legrand 2013-2014 | 388 | G00 | L42 |  | M | 15 |  |  |  |  | 1 | 0 |  | 0 |  | 0 |  | 0 | 0 | 0 | 0 | 1 | 0 | 0 |  | 0 |  | 240060 | http://www.ecataleg.be/nl/ref/MH40040/ | http://www.ecataleg.be/fr/ref/MH40040/ |  | automatische condensatorbatterij - driefasige kast 50 Hz - 400 kvar - Type H 400 V - Alpimatic | Batterie de condensateurs automatiques - armoire triphasée 50 Hz - 400 kvar -type H 400V - Alpimatic
LEG20121015 | L | MH40040/DISJ | Alpimatic H type 400 kvar autom. batterij met automaat | Alpimatic H type 400 kvar batterie autom. avec disjonct. | Alpimatic H type 400 kvar | Alpimatic H type 400 kvar | 9470 | 1 | Stuk | Pièce |  |  | 1 | 1 | 1 | Legrand 2013-2014 | 388 | G00 | L42 | B |  | 7 |  |  |  |  | 1 | 0 |  | 0 |  | 0 |  | 0 | 0 | 0 | 0 | 1 | 0 | 0 |  | 0 |  | 240060 | http://www.ecataleg.be/nl/ref/MH40040%2FDISJ/ | http://www.ecataleg.be/fr/ref/MH40040%2FDISJ/ |  | * Alpimatic H type 400 kvar autom. batterij met automaat | * Alpimatic H type 400 kvar batterie autom. avec disjonct.
LEG20121015 | L | MH4040 | Auto batterij 40kvar versterkt 400V - Alpimatic | Batterie auto 40 kvar renfor. 400V - Alpimatic | Auto batterij 40kvar versterkt | Batterie auto 40 kvar renfor. | 1350 | 1 | Stuk | Pièce |  |  | 1 | 1 | 1 | Legrand 2013-2014 | 388 | G00 | L42 |  | M | 15 |  |  |  |  | 1 | 0 |  | 0 |  | 0 |  | 0 | 0 | 0 | 0 | 1 | 0 | 0 |  | 0 |  | 240060 | http://www.ecataleg.be/nl/ref/MH4040/ | http://www.ecataleg.be/fr/ref/MH4040/ |  | automatische condensatorbatterij - driefasige kast 50 Hz - 40kvar - Type H 400 V - Alpimatic | Batterie de condensateurs automatiques - armoire triphasée 50 Hz - 40 kvar -type H 400V - Alpimatic
LEG20121015 | L | MH4040/DISJ | Autobatterij 40 kVar 400V type H - met automaat | Batterie auto 40 kVar 400V type H - avec disjoncteur | Autobatterij 40 kVar 400V | Batterie auto 40 kVar 400V | 1565 | 1 | Stuk | Pièce |  |  | 1 | 1 | 1 | Legrand 2013-2014 | 388 | G00 | L42 | B |  | 40 |  |  |  |  | 1 | 0 |  | 0 |  | 0 |  | 0 | 48 | 88 | 34 | 1 | 0 | 0 |  | 0 |  | 240060 | http://www.ecataleg.be/nl/ref/MH4040%2FDISJ/ | http://www.ecataleg.be/fr/ref/MH4040%2FDISJ/ |  | * Autobatterij 40 kVar 400V type H - met automaat | * Batterie auto 40 kVar 400V type H - avec disjoncteur
LEG20121015 | L | MH45040 | Auto batt. 450 kvar versterkt 400V - Alpimatic | Batterie auto 450 kvar renfor. 400V - Alpimatic | Auto batt. 450 kvar versterkt | Batterie auto 450 kvar renfor. | 8074 | 1 | Stuk | Pièce |  |  | 1 | 1 | 1 | Legrand 2013-2014 | 388 | G00 | L42 |  | M | 15 |  |  |  |  | 1 | 0 |  | 0 |  | 0 |  | 0 | 0 | 0 | 0 | 1 | 0 | 0 |  | 0 |  | 240060 | http://www.ecataleg.be/nl/ref/MH45040/ | http://www.ecataleg.be/fr/ref/MH45040/ |  | automatische condensatorbatterij - driefasige kast 50 Hz - 450 kvar - Type H 400 V - Alpimatic | Batterie de condensateurs automatiques - armoire triphasée 50 Hz - 450 kvar - type H 400V - Alpimatic
LEG20121015 | L | MH45040/DISJ | Alpimatic H type 450 kvar autom. batterij met automaat | Alpimatic H type 450 kvar batterie autom. avec disjonct. | Alpimatic H type 450 kvar | Alpimatic H type 450 kvar | 9888 | 1 | Stuk | Pièce |  |  | 1 | 1 | 1 | Legrand 2013-2014 | 388 | G00 | L42 | B |  | 7 |  |  |  |  | 1 | 0 |  | 0 |  | 0 |  | 0 | 0 | 0 | 0 | 1 | 0 | 0 |  | 0 |  | 240060 | http://www.ecataleg.be/nl/ref/MH45040%2FDISJ/ | http://www.ecataleg.be/fr/ref/MH45040%2FDISJ/ |  | * Alpimatic H type 450 kvar autom. batterij met automaat | * Alpimatic H type 450 kvar batterie autom. avec disjonct.
LEG20121015 | L | MH50040 | Auto batt. 500 kvar versterkt 400V - Alpimatic | Batterie auto 500 kvar renfor. 400V - Alpimatic | Auto batt. 500 kvar versterkt | Batterie auto 500 kvar renfor. | 9329 | 1 | Stuk | Pièce |  |  | 1 | 1 | 1 | Legrand 2013-2014 | 388 | G00 | L42 |  | M | 15 |  |  |  |  | 1 | 0 |  | 0 |  | 0 |  | 0 | 0 | 0 | 0 | 1 | 0 | 0 |  | 0 |  | 240060 | http://www.ecataleg.be/nl/ref/MH50040/ | http://www.ecataleg.be/fr/ref/MH50040/ |  | automatische condensatorbatterij - driefasige kast 50 Hz - 500 kvar - Type H 400 V - Alpimatic | Batterie de condensateurs automatiques - armoire triphasée 50 Hz - 500 kvar - type H 400V - Alpimatic
LEG20121015 | L | MH50040/DISJ | Alpimatic H type 500 kvar autom. batterij met automaat | Alpimatic H type 500 kvar batterie autom. avec disjonct. | Alpimatic H type 500 kvar | Alpimatic H type 500 kvar | 10518 | 1 | Stuk | Pièce |  |  | 1 | 1 | 1 | Legrand 2013-2014 | 388 | G00 | L42 | B |  | 7 |  |  |  |  | 1 | 0 |  | 0 |  | 0 |  | 0 | 0 | 0 | 0 | 1 | 0 | 0 |  | 0 |  | 240060 | http://www.ecataleg.be/nl/ref/MH50040%2FDISJ/ | http://www.ecataleg.be/fr/ref/MH50040%2FDISJ/ |  | * Alpimatic H type 500 kvar autom. batterij met automaat | * Alpimatic H type 500 kvar batterie autom. avec disjonct.
LEG20121015 | L | MH5040 | Autobatterij 50 kvar versterkt 400V | Batterie auto 50 kvar renfor. 400V | Autobatterij 50 kvar versterkt | Batterie auto 50 kvar renfor. | 1370 | 1 | Stuk | Pièce |  |  | 1 | 1 | 1 | Legrand 2013-2014 | 388 | G00 | L42 |  | M | 15 |  |  |  |  | 1 | 0 |  | 0 |  | 0 |  | 0 | 0 | 0 | 0 | 1 | 0 | 0 |  | 0 |  | 240060 | http://www.ecataleg.be/nl/ref/MH5040/ | http://www.ecataleg.be/fr/ref/MH5040/ |  | automatischecondensatorbatterij - driefasige kast 50 Hz - 50 kvar - Type H 400 V - Alpimatic | Batterie de condensateurs automatiques - armoire triphasée 50 Hz - 50 kvar - type H 400V - Alpimatic
LEG20121015 | L | MH5040/DISJ | Autobatterij 50 kvar 400V - met automaat | Batterie auto 50 kvar 400V - avec disjoncteur | Autobatterij 50 kvar | Batterie auto 50 kvar | 1842 | 1 | Stuk | Pièce |  |  | 1 | 1 | 1 | Legrand 2013-2014 | 388 | G00 | L42 | B |  | 15 |  |  |  |  | 1 | 0 |  | 0 |  | 0 |  | 0 | 0 | 0 | 0 | 1 | 0 | 0 |  | 0 |  | 240060 | http://www.ecataleg.be/nl/ref/MH5040%2FDISJ/ | http://www.ecataleg.be/fr/ref/MH5040%2FDISJ/ |  | * Autobatterij 50 kvar 400V - met automaat | * Batterie auto 50 kvar 400V - avec disjoncteur
LEG20121015 | L | MH52.540 | Alpimatic H type 52.5 kvar autom. batterij | Alpimatic H type 52.5 kvar batterie automatique | Alpimatic H type 52.5 kvar | Alpimatic H type 52.5 kvar | 1390 | 1 | Stuk | Pièce |  |  | 1 | 1 | 1 | Legrand 2013-2014 | 388 | G00 | L42 | B |  | 7 |  |  |  |  | 1 | 0 |  | 0 |  | 0 |  | 0 | 0 | 0 | 0 | 1 | 0 | 0 |  | 0 |  | 240060 | http://www.ecataleg.be/nl/ref/MH52.540/ | http://www.ecataleg.be/fr/ref/MH52.540/ |  | * Alpimatic H type 52.5 kvar autom. batterij | * Alpimatic H type 52.5 kvar batterie automatique
LEG20121015 | L | MH52.540/DISJ | Alpimatic H type 52.5 kvar autom. batterij met automaat | Alpimatic H type 52.5 kvar batterie autom. avec disjonct. | Alpimatic H type 52.5 kvar | Alpimatic H type 52.5 kvar | 1926 | 1 | Stuk | Pièce |  |  | 1 | 1 | 1 | Legrand 2013-2014 | 388 | G00 | L42 | B |  | 7 |  |  |  |  | 1 | 0 |  | 0 |  | 0 |  | 0 | 0 | 0 | 0 | 1 | 0 | 0 |  | 0 |  | 240060 | http://www.ecataleg.be/nl/ref/MH52.540%2FDISJ/ | http://www.ecataleg.be/fr/ref/MH52.540%2FDISJ/ |  | * Alpimatic H type 52.5 kvar autom. batterij met automaat | * Alpimatic H type 52.5 kvar batterie autom. avec disjonct.
LEG20121015 | L | MH55040 | Auto batt. 550 kvar versterkt 400V - Alpimatic | Batterie auto 550 kvar renfor. 400V - Alpimatic | Auto batt. 550 kvar versterkt | Batterie auto 550 kvar renfor. | 10336 | 1 | Stuk | Pièce |  |  | 1 | 1 | 1 | Legrand 2013-2014 | 388 | G00 | L42 |  | M | 15 |  |  |  |  | 1 | 0 |  | 0 |  | 0 |  | 0 | 0 | 0 | 0 | 1 | 0 | 0 |  | 0 |  | 240060 | http://www.ecataleg.be/nl/ref/MH55040/ | http://www.ecataleg.be/fr/ref/MH55040/ |  | automatische condensatorbatterij - driefasige kast 50 Hz - 550 kvar - Type H 400 V - Alpimatic | Batterie de condensateurs automatiques - armoire triphasée 50 Hz - 550 kvar - type H 400V - Alpimatic
LEG20121015 | L | MH55040/DISJ | Alpimatic H type 550 kvar autom. batterij met automaat | Alpimatic H type 550 kvar batterie autom. avec disjonct. | Alpimatic H type 550 kvar | Alpimatic H type 550 kvar | 11344 | 1 | Stuk | Pièce |  |  | 1 | 1 | 1 | Legrand 2013-2014 | 388 | G00 | L42 | B |  | 7 |  |  |  |  | 1 | 0 |  | 0 |  | 0 |  | 0 | 0 | 0 | 0 | 1 | 0 | 0 |  | 0 |  | 240060 | http://www.ecataleg.be/nl/ref/MH55040%2FDISJ/ | http://www.ecataleg.be/fr/ref/MH55040%2FDISJ/ |  | * Alpimatic H type 550 kvar autom. batterij met automaat | * Alpimatic H type 550 kvar batterie autom. avec disjonct.
LEG20121015 | L | MH60040 | Auto batt. 600 kvar versterkt 400V - Alpimatic | Batterie auto 600 kvar renfor. 400V - Alpimatic | Auto batt. 600 kvar versterkt | Batterie auto 600 kvar renfor. | 10773 | 1 | Stuk | Pièce |  |  | 1 | 1 | 1 | Legrand 2013-2014 | 388 | G00 | L42 |  | M | 15 |  |  |  |  | 1 | 0 |  | 0 |  | 0 |  | 0 | 0 | 0 | 0 | 1 | 0 | 0 |  | 0 |  | 240060 | http://www.ecataleg.be/nl/ref/MH60040/ | http://www.ecataleg.be/fr/ref/MH60040/ |  | automatische condensatorbatterij - driefasige kast 50 Hz - 600 kvar - Type H 400 V - Alpimatic | Batterie de condensateurs automatiques - armoire triphasée 50 Hz - 600 kvar - type H 400V - Alpimatic
LEG20121015 | L | MH60040/DISJ | Alpimatic H type 600 kvar autom. batterij met automaat | Alpimatic H type 600 kvar batterie autom. avec disjonct. | Alpimatic H type 600 kvar | Alpimatic H type 600 kvar | 11659 | 1 | Stuk | Pièce |  |  | 1 | 1 | 1 | Legrand 2013-2014 | 388 | G00 | L42 | B |  | 7 |  |  |  |  | 1 | 0 |  | 0 |  | 0 |  | 0 | 0 | 0 | 0 | 1 | 0 | 0 |  | 0 |  | 240060 | http://www.ecataleg.be/nl/ref/MH60040%2FDISJ/ | http://www.ecataleg.be/fr/ref/MH60040%2FDISJ/ |  | * Alpimatic H type 600 kvar autom. batterij met automaat | * Alpimatic H type 600 kvar batterie autom. avec disjonct.
LEG20121015 | L | MH6040 | Autobatterij 60 kvar versterkt 400V | Batterie auto 60 kvar renfor. 400V | Autobatterij 60 kvar versterkt | Batterie auto 60 kvar renfor. | 1604 | 1 | Stuk | Pièce |  |  | 1 | 1 | 1 | Legrand 2013-2014 | 388 | G00 | L42 |  | M | 15 |  |  |  |  | 1 | 0 |  | 0 |  | 0 |  | 0 | 0 | 0 | 0 | 1 | 0 | 0 |  | 0 |  | 240060 | http://www.ecataleg.be/nl/ref/MH6040/ | http://www.ecataleg.be/fr/ref/MH6040/ |  | automatischecondensatorbatterij - driefasige kast 50 Hz - 60 kvar - Type H 400 V - Alpimatic | Batterie de condensateurs automatiques - armoire triphasée 50 Hz - 60 kvar - type H 400V - Alpimatic
LEG20121015 | L | MH6040/DISJ | Auto batterij 60 kVar 400V type H - met automaat | Batterie auto 60 kVar 400V type H - avec disjoncteur | Auto batterij 60 kVar 400V | Batterie auto 60 kVar 400V | 2005 | 1 | Stuk | Pièce |  |  | 1 | 1 | 1 | Legrand 2013-2014 | 388 | G00 | L42 | B |  | 40 |  |  |  |  | 1 | 0 |  | 0 |  | 0 |  | 0 | 0 | 0 | 0 | 1 | 0 | 0 |  | 0 |  | 240060 | http://www.ecataleg.be/nl/ref/MH6040%2FDISJ/ | http://www.ecataleg.be/fr/ref/MH6040%2FDISJ/ |  | * Auto batterij 60 kVar 400V type H - met automaat | * Batterie auto 60 kVar 400V type H - avec disjoncteur
LEG20121015 | L | MH67.540 | Alpimatic H type 67.5 kvar autom. batterij | Alpimatic H type 67.5 kvar batterie automatique | Alpimatic H type 67.5 kvar | Alpimatic H type 67.5 kvar | 1820 | 1 | Stuk | Pièce |  |  | 1 | 1 | 1 | Legrand 2013-2014 | 388 | G00 | L42 | B |  | 7 |  |  |  |  | 1 | 0 |  | 0 |  | 0 |  | 0 | 0 | 0 | 0 | 1 | 0 | 0 |  | 0 |  | 240060 | http://www.ecataleg.be/nl/ref/MH67.540/ | http://www.ecataleg.be/fr/ref/MH67.540/ |  | * Alpimatic H type 67.5 kvar autom. batterij | * Alpimatic H type 67.5 kvar batterie automatique
LEG20121015 | L | MH67.540/DISJ | Alpimatic H type 67.5 kvar autom. batterij | Alpimatic H type 67.5 kvar batterie autom. avec disjonct. | Alpimatic H type 67.5 kvar | Alpimatic H type 67.5 kvar | 2117 | 1 | Stuk | Pièce |  |  | 1 | 1 | 1 | Legrand 2013-2014 | 388 | G00 | L42 | B |  | 7 |  |  |  |  | 1 | 0 |  | 0 |  | 0 |  | 0 | 0 | 0 | 0 | 1 | 0 | 0 |  | 0 |  | 240060 | http://www.ecataleg.be/nl/ref/MH67.540%2FDISJ/ | http://www.ecataleg.be/fr/ref/MH67.540%2FDISJ/ |  | * Alpimatic H type 67.5 kvar autom. batterij | * Alpimatic H type 67.5 kvar batterie autom. avec disjonct.
LEG20121015 | L | MH67540 | Auto batt. 675 kvar versterkt 400V - Alpimatic | Batterie auto 675 kvar renfor. 400V - Alpimatic | Auto batt. 675 kvar versterkt | Batterie auto 675 kvar renfor. | 12262 | 1 | Stuk | Pièce |  |  | 1 | 1 | 1 | Legrand 2013-2014 | 388 | G00 | L42 |  | M | 15 |  |  |  |  | 1 | 0 |  | 0 |  | 0 |  | 0 | 0 | 0 | 0 | 1 | 0 | 0 |  | 0 |  | 240060 | http://www.ecataleg.be/nl/ref/MH67540/ | http://www.ecataleg.be/fr/ref/MH67540/ |  | automatische condensatorbatterij - driefasige kast 50 Hz - 675 kvar - Type H 400 V - Alpimatic | Batterie de condensateurs automatiques - armoire triphasée 50 Hz - 675 kvar - type H 400V - Alpimatic
LEG20121015 | L | MH67540/DISJ | Alpimatic H type 675 kvar autom. batterij met automaat | Alpimatic H type 675 kvar batterie autom. avec disjonct. | Alpimatic H type 675 kvar | Alpimatic H type 675 kvar | 13654 | 1 | Stuk | Pièce |  |  | 1 | 1 | 1 | Legrand 2013-2014 | 388 | G00 | L42 | B |  | 7 |  |  |  |  | 1 | 0 |  | 0 |  | 0 |  | 0 | 0 | 0 | 0 | 1 | 0 | 0 |  | 0 |  | 240060 | http://www.ecataleg.be/nl/ref/MH67540%2FDISJ/ | http://www.ecataleg.be/fr/ref/MH67540%2FDISJ/ |  | * Alpimatic H type 675 kvar autom. batterij met automaat | * Alpimatic H type 675 kvar batterie autom. avec disjonct.
LEG20121015 | L | MH75040 | Auto batt. 750 kvar versterkt 400V - Alpimatic | Batterie auto 750 kvar renfor. 400V - Alpimatic | Auto batt. 750 kvar versterkt | Batterie auto 750 kvar renfor. | 13215 | 1 | Stuk | Pièce |  |  | 1 | 1 | 1 | Legrand 2013-2014 | 388 | G00 | L42 |  | M | 15 |  |  |  |  | 1 | 0 |  | 0 |  | 0 |  | 0 | 0 | 0 | 0 | 1 | 0 | 0 |  | 0 |  | 240060 | http://www.ecataleg.be/nl/ref/MH75040/ | http://www.ecataleg.be/fr/ref/MH75040/ |  | automatische condensatorbatterij - driefasige kast 50 Hz - 750 kvar - Type H 400 V - Alpimatic | Batterie de condensateurs automatiques - armoire triphasée 50 Hz - 750 kvar - type H 400V - Alpimatic
LEG20121015 | L | MH75040/DISJ | Alpimatic H type 750 kvar autom. batterij met automaat | Alpimatic H type 750 kvar batterie autom. avec disjonct. | Alpimatic H type 750 kvar | Alpimatic H type 750 kvar | 15606 | 1 | Stuk | Pièce |  |  | 1 | 1 | 1 | Legrand 2013-2014 | 388 | G00 | L42 | B |  | 7 |  |  |  |  | 1 | 0 |  | 0 |  | 0 |  | 0 | 0 | 0 | 0 | 1 | 0 | 0 |  | 0 |  | 240060 | http://www.ecataleg.be/nl/ref/MH75040%2FDISJ/ | http://www.ecataleg.be/fr/ref/MH75040%2FDISJ/ |  | * Alpimatic H type 750 kvar autom. batterij met automaat | * Alpimatic H type 750 kvar batterie autom. avec disjonct.
LEG20121015 | L | MH7540 | Auto batterij 75kvar versterkt 400V - Alpimatic | Batterie auto 75 kvar renfor. 400V - Alpimatic | Auto batterij 75kvar versterkt | Batterie auto 75 kvar renfor. | 1938 | 1 | Stuk | Pièce |  |  | 1 | 1 | 1 | Legrand 2013-2014 | 388 | G00 | L42 |  | M | 15 |  |  |  |  | 1 | 0 |  | 0 |  | 0 |  | 0 | 0 | 0 | 0 | 1 | 0 | 0 |  | 0 |  | 240060 | http://www.ecataleg.be/nl/ref/MH7540/ | http://www.ecataleg.be/fr/ref/MH7540/ |  | automatische condensatorbatterij - driefasige kast 50 Hz - 75kvar - Type H 400 V - Alpimatic | Batterie de condensateurs automatiques - armoire triphasée 50 Hz - 75 kvar - type H 400V - Alpimatic
LEG20121015 | L | MH7540/DISJ | Autobatterij 75 kvar 400V met automaat | Batterie auto 75 kvar 400V avec disjoncteur | Autobatterij 75 kvar 400V | Batterie auto 75 kvar 400V | 2289 | 1 | Stuk | Pièce |  |  | 1 | 1 | 1 | Legrand 2013-2014 | 388 | G00 | L42 | B |  | 15 |  |  |  |  | 1 | 0 |  | 0 |  | 0 |  | 0 | 0 | 0 | 0 | 1 | 0 | 0 |  | 0 |  | 240060 | http://www.ecataleg.be/nl/ref/MH7540%2FDISJ/ | http://www.ecataleg.be/fr/ref/MH7540%2FDISJ/ |  | * Autobatterij 75 kvar 400V met automaat | * Batterie auto 75 kvar 400V avec disjoncteur
LEG20121015 | L | MH82540 | Auto batt. 825 kvar versterkt 400V - Alpimatic | Batterie auto 825 kvar renfor. 400V - Alpimatic | Auto batt. 825 kvar versterkt | Batterie auto 825 kvar renfor. | 14168 | 1 | Stuk | Pièce |  |  | 1 | 1 | 1 | Legrand 2013-2014 | 388 | G00 | L42 |  | M | 15 |  |  |  |  | 1 | 0 |  | 0 |  | 0 |  | 0 | 0 | 0 | 0 | 1 | 0 | 0 |  | 0 |  | 240060 | http://www.ecataleg.be/nl/ref/MH82540/ | http://www.ecataleg.be/fr/ref/MH82540/ |  | automatische condensatorbatterij - driefasige kast 50 Hz - 825 kvar - Type H 400 V - Alpimatic | Batterie de condensateurs automatiques - armoire triphasée 50 Hz - 825 kvar - type H 400V - Alpimatic
LEG20121015 | L | MH82540/DISJ | Alpimatic H type 825 kvar autom. batterij met automaat | Alpimatic H type 825 kvar batterie autom. avec disjonct. | Alpimatic H type 825 kvar | Alpimatic H type 825 kvar | 17835 | 1 | Stuk | Pièce |  |  | 1 | 1 | 1 | Legrand 2013-2014 | 388 | G00 | L42 | B |  | 7 |  |  |  |  | 1 | 0 |  | 0 |  | 0 |  | 0 | 0 | 0 | 0 | 1 | 0 | 0 |  | 0 |  | 240060 | http://www.ecataleg.be/nl/ref/MH82540%2FDISJ/ | http://www.ecataleg.be/fr/ref/MH82540%2FDISJ/ |  | * Alpimatic H type 825 kvar autom. batterij met automaat | * Alpimatic H type 825 kvar batterie autom. avec disjonct.
LEG20121015 | L | MH87.540 | Auto batt. 87,5 kvar versterkt 400V - Alpimatic | Batterie auto 87,5 kvar renfor 400V - Alpimatic | Auto batt. 87,5 kvar versterkt | Batterie auto 87,5 kvar renfor | 2338 | 1 | Stuk | Pièce |  |  | 1 | 1 | 1 | Legrand 2013-2014 | 388 | G00 | L42 |  | M | 15 |  |  |  |  | 1 | 0 |  | 0 |  | 0 |  | 0 | 0 | 0 | 0 | 1 | 0 | 0 |  | 0 |  | 240060 | http://www.ecataleg.be/nl/ref/MH87.540/ | http://www.ecataleg.be/fr/ref/MH87.540/ |  | automatische condensatorbatterij - driefasige kast 50 Hz - 87,5 kvar - Type H 400 V - Alpimatic | Batterie de condensateurs automatiques - armoire triphasée 50 Hz - 87,5 kvar renfor 400V - Alpimatic
LEG20121015 | L | MH87.540/DISJ | Auto battrij 87,5 kVar 400V type H - met automaat | Batterie auto 87,5 kVar 400V type H - avec disjoncteur | Auto battrij 87,5 kVar 400V | Batterie auto 87,5 kVar 400V | 2826 | 1 | Stuk | Pièce |  |  | 1 | 1 | 1 | Legrand 2013-2014 | 388 | G00 | L42 | B |  | 40 |  |  |  |  | 1 | 0 |  | 0 |  | 0 |  | 0 | 0 | 0 | 0 | 1 | 0 | 0 |  | 0 |  | 240060 | http://www.ecataleg.be/nl/ref/MH87.540%2FDISJ/ | http://www.ecataleg.be/fr/ref/MH87.540%2FDISJ/ |  | * Auto battrij 87,5 kVar 400V type H - met automaat | * Batterie auto 87,5 kVar 400V type H - avec disjoncteur
LEG20121015 | L | MH90040 | Auto batt. 900 kvar versterkt 400V - Alpimatic | Batterie auto 900 kvar renfor. 400V - Alpimatic | Auto batt. 900 kvar versterkt | Batterie auto 900 kvar renfor. | 15120 | 1 | Stuk | Pièce |  |  | 1 | 1 | 1 | Legrand 2013-2014 | 388 | G00 | L42 |  | M | 15 |  |  |  |  | 1 | 0 |  | 0 |  | 0 |  | 0 | 0 | 0 | 0 | 1 | 0 | 0 |  | 0 |  | 240060 | http://www.ecataleg.be/nl/ref/MH90040/ | http://www.ecataleg.be/fr/ref/MH90040/ |  | automatische condensatorbatterij - driefasige kast 50 Hz - 900 kvar - Type H 400 V - Alpimatic | Batterie de condensateurs automatiques - armoire triphasée 50 Hz - 900 kvar - type H 400V - Alpimatic
LEG20121015 | L | MH90040/DISJ | Alpimatic H type 900 kvar autom. batterij met automaat | Alpimatic H type 900 kvar batterie autom. avec disjonct. | Alpimatic H type 900 kvar | Alpimatic H type 900 kvar | 20383 | 1 | Stuk | Pièce |  |  | 1 | 1 | 1 | Legrand 2013-2014 | 388 | G00 | L42 | B |  | 7 |  |  |  |  | 1 | 0 |  | 0 |  | 0 |  | 0 | 0 | 0 | 0 | 1 | 0 | 0 |  | 0 |  | 240060 | http://www.ecataleg.be/nl/ref/MH90040%2FDISJ/ | http://www.ecataleg.be/fr/ref/MH90040%2FDISJ/ |  | * Alpimatic H type 900 kvar autom. batterij met automaat | * Alpimatic H type 900 kvar batterie autom. avec disjonct.
LEG20121015 | B | MHVISUAL | VISUELE SOFTWARE MY HOME | LOGICIEL POUR COMMANDE VISUEL MY HOME | VISUELE SOFTWARE | LOGICIEL POUR COMMANDE VISUEL | 959.1 | 1 | Stuk | Pièce |  |  | 1 | 1 | 1 | Legrand 2013-2014 | 597 | G15 | B08 |  | M | 30 |  |  | 8471.5000 |  | 1 | 0.09 |  | 0 |  | 0 |  | 0 | 2.7 | 15.2 | 14.6 | 1 | 8012199680255 | 0 |  | 0 |  | 230010 | http://www.ecataleg.be/nl/ref/MHVISUAL/ | http://www.ecataleg.be/fr/ref/MHVISUAL/ |  | My Home visuele software - voor supervisie van de installatie | My Home - logiciel de commande - pour supervision de l'installation
LEG20121015 | L | MS.R12040.189 | Auto batt 120kvar SAH verst. 400V - Alpimatic | Batt. auto 120kvar SAH renforc 400V - Alpimatic | Auto batt 120kvar SAH verst. | Batt. auto 120kvar SAH renforc | 6600 | 1 | Stuk | Pièce |  |  | 1 | 1 | 1 | Legrand 2013-2014 | 390 | G00 | L42 |  | M | 25 |  |  |  |  | 1 | 0 |  | 0 |  | 0 |  | 0 | 0 | 0 | 0 | 1 | 0 | 0 |  | 0 |  | 240060 | http://www.ecataleg.be/nl/ref/MS.R12040.189/ | http://www.ecataleg.be/fr/ref/MS.R12040.189/ |  | Automatische condensatorbatterij - driefasige kasten met anti-harmonische smoorspoel type SAH 50 Hz -120kvar - versterkte klasse 400V - Alpimatic | Batterie de condensateurs automatique - armoire triphasée avec self anti-harmonique (type SAH) 50 Hz - 120kvar - classe renforcée 400V - Alpimatic
LEG20121015 | L | MS.R12040.189/D | Alpimatic SAH type 120 kvar autom. batterij met automaat | Alpimatic SAH type 120 kvar batterie autom. avec disjonct. | Alpimatic SAH type 120 kvar | Alpimatic SAH type 120 kvar | 8204 | 1 | Stuk | Pièce |  |  | 1 | 1 | 1 | Legrand 2013-2014 | 390 | G00 | L42 | B |  | 7 |  |  |  |  | 1 | 0 |  | 0 |  | 0 |  | 0 | 0 | 0 | 0 | 1 | 0 | 0 |  | 0 |  | 240060 | http://www.ecataleg.be/nl/ref/MS.R12040.189%2FD/ | http://www.ecataleg.be/fr/ref/MS.R12040.189%2FD/ |  | * Alpimatic SAH type 120 kvar autom. batterij met automaat | * Alpimatic SAH type 120 kvar batterie autom. avec disjonct.
LEG20121015 | L | MS.R16040.189 | Auto batt. 160kvar SAH verst. 400V | Batt.auto 160kvar SAH renfor. 400V | Auto batt. 160kvar SAH verst. | Batt.auto 160kvar SAH renfor. | 7787 | 1 | Stuk | Pièce |  |  | 1 | 1 | 1 | Legrand 2013-2014 | 390 | G00 | L42 |  | M | 25 |  |  |  |  | 1 | 0 |  | 0 |  | 0 |  | 0 | 0 | 0 | 0 | 1 | 0 | 0 |  | 0 |  | 240060 | http://www.ecataleg.be/nl/ref/MS.R16040.189/ | http://www.ecataleg.be/fr/ref/MS.R16040.189/ |  | Automatische condensatorbatterij - driefasige kasten met anti-harmonische smoorspoel type SAH 50 Hz -. 160kvar - versterkte klasse 400V - Alpimatic | Batterie de condensateursautomatique - armoire triphasée avec self anti-harmonique (type SAH) 50 Hz - 160kvar - classe renforcée 400V - Alpimatic
LEG20121015 | L | MS.R16040.189/D | Alpimatic SAH type 160 kvar autom. batterij met automaat | Alpimatic SAH type 160 kvar batterie autom. avec disjonct. | Alpimatic SAH type 160 kvar | Alpimatic SAH type 160 kvar | 8738 | 1 | Stuk | Pièce |  |  | 1 | 1 | 1 | Legrand 2013-2014 | 390 | G00 | L42 | B |  | 7 |  |  |  |  | 1 | 0 |  | 0 |  | 0 |  | 0 | 0 | 0 | 0 | 1 | 0 | 0 |  | 0 |  | 240060 | http://www.ecataleg.be/nl/ref/MS.R16040.189%2FD/ | http://www.ecataleg.be/fr/ref/MS.R16040.189%2FD/ |  | * Alpimatic SAH type 160 kvar autom. batterij met automaat | * Alpimatic SAH type 160 kvar batterie autom. avec disjonct.
LEG20121015 | L | MS.R20040.189 | Auto batt 200kvar SAH verst. 400V - Alpimatic | Batt. auto 200kvar SAH renforc 400V - Alpimatic | Auto batt 200kvar SAH verst. | Batt. auto 200kvar SAH renforc | 8918 | 1 | Stuk | Pièce |  |  | 1 | 1 | 1 | Legrand 2013-2014 | 390 | G00 | L42 |  | M | 25 |  |  |  |  | 1 | 0 |  | 0 |  | 0 |  | 0 | 0 | 0 | 0 | 1 | 0 | 0 |  | 0 |  | 240060 | http://www.ecataleg.be/nl/ref/MS.R20040.189/ | http://www.ecataleg.be/fr/ref/MS.R20040.189/ |  | Automatische condensatorbatterij - driefasige kasten met anti-harmonische smoorspoel type SAH 50 Hz - 200kvar - versterkte klasse 400V - Alpimatic | Batterie de condensateurs automatique - armoire triphasée avec self anti-harmonique (type SAH) 50 Hz - 200kvar - classe renforcée 400V - Alpimatic
LEG20121015 | L | MS.R20040.189/D | Alpimatic SAH type 200 kvar autom. batterij met automaat | Alpimatic SAH type 200 kvar batterie autom. avec disjonct. | Alpimatic SAH type 200 kvar | Alpimatic SAH type 200 kvar | 9816 | 1 | Stuk | Pièce |  |  | 1 | 1 | 1 | Legrand 2013-2014 | 390 | G00 | L42 | B |  | 7 |  |  |  |  | 1 | 0 |  | 0 |  | 0 |  | 0 | 0 | 0 | 0 | 1 | 0 | 0 |  | 0 |  | 240060 | http://www.ecataleg.be/nl/ref/MS.R20040.189%2FD/ | http://www.ecataleg.be/fr/ref/MS.R20040.189%2FD/ |  | * Alpimatic SAH type 200 kvar autom. batterij met automaat | * Alpimatic SAH type 200 kvar batterie autom. avec disjonct.
LEG20121015 | L | MS.R24040.189 | Auto batt 240kvar SAH verst. 400V - Alpimatic | Batt. auto 240kvar SAH renforc 400V - Alpimatic | Auto batt 240kvar SAH verst. | Batt. auto 240kvar SAH renforc | 9949 | 1 | Stuk | Pièce |  |  | 1 | 1 | 1 | Legrand 2013-2014 | 390 | G00 | L42 |  | M | 25 |  |  |  |  | 1 | 0 |  | 0 |  | 0 |  | 0 | 0 | 0 | 0 | 1 | 0 | 0 |  | 0 |  | 240060 | http://www.ecataleg.be/nl/ref/MS.R24040.189/ | http://www.ecataleg.be/fr/ref/MS.R24040.189/ |  | Automatische condensatorbatterij - driefasige kasten met anti-harmonische smoorspoel type SAH 50 Hz - 240kvar - versterkte klasse 400V - Alpimatic | Batterie de condensateurs automatique - armoire triphasée avec self anti-harmonique (type SAH) 50 Hz - 240kvar - classe renforcée 400V - Alpimatic
LEG20121015 | L | MS.R24040.189/D | Alpimatic SAH type 240 kvar autom. batterij met automaat | Alpimatic SAH type 240 kvar batterie autom. avec disjonct. | Alpimatic SAH type 240 kvar | Alpimatic SAH type 240 kvar | 10946 | 1 | Stuk | Pièce |  |  | 1 | 1 | 1 | Legrand 2013-2014 | 390 | G00 | L42 | B |  | 7 |  |  |  |  | 1 | 0 |  | 0 |  | 0 |  | 0 | 0 | 0 | 0 | 1 | 0 | 0 |  | 0 |  | 240060 | http://www.ecataleg.be/nl/ref/MS.R24040.189%2FD/ | http://www.ecataleg.be/fr/ref/MS.R24040.189%2FD/ |  | * Alpimatic SAH type 240 kvar autom. batterij met automaat | * Alpimatic SAH type 240 kvar batterie autom. avec disjonct.
LEG20121015 | L | MS.R28040.189 | Auto batt 280kvar SAH verst. 400V - Alpimatic | Batt. auto 280kvar SAH renforc 400V - Alpimatic | Auto batt 280kvar SAH verst. | Batt. auto 280kvar SAH renforc | 11142 | 1 | Stuk | Pièce |  |  | 1 | 1 | 1 | Legrand 2013-2014 | 390 | G00 | L42 |  | M | 25 |  |  |  |  | 1 | 0 |  | 0 |  | 0 |  | 0 | 0 | 0 | 0 | 1 | 0 | 0 |  | 0 |  | 240060 | http://www.ecataleg.be/nl/ref/MS.R28040.189/ | http://www.ecataleg.be/fr/ref/MS.R28040.189/ |  | Automatische condensatorbatterij - driefasige kasten met anti-harmonische smoorspoel type SAH 50 Hz - 280kvar - versterkte klasse 400V - Alpimatic | Batterie de condensateurs automatique - armoire triphasée avec self anti-harmonique (type SAH) 50 Hz - 280kvar - classe renforcée 400V - Alpimatic
LEG20121015 | L | MS.R28040.189/D | Alpimatic SAH type 280 kvar autom. batterij met automaat | Alpimatic SAH type 280 kvar batterie autom. avec disjonct. | Alpimatic SAH type 280 kvar | Alpimatic SAH type 280 kvar | 11682 | 1 | Stuk | Pièce |  |  | 1 | 1 | 1 | Legrand 2013-2014 | 390 | G00 | L42 | B |  | 7 |  |  |  |  | 1 | 0 |  | 0 |  | 0 |  | 0 | 0 | 0 | 0 | 1 | 0 | 0 |  | 0 |  | 240060 | http://www.ecataleg.be/nl/ref/MS.R28040.189%2FD/ | http://www.ecataleg.be/fr/ref/MS.R28040.189%2FD/ |  | * Alpimatic SAH type 280 kvar autom. batterij met automaat | * Alpimatic SAH type 280 kvar batterie autom. avec disjonct.
LEG20121015 | L | MS.R32040.189 | Auto batt 320kvar SAH verst. 400V - Alpimatic | Batt. auto 320kvar SAH renforc 400V - Alpimatic | Auto batt 320kvar SAH verst. | Batt. auto 320kvar SAH renforc | 12242 | 1 | Stuk | Pièce |  |  | 1 | 1 | 1 | Legrand 2013-2014 | 390 | G00 | L42 |  | M | 25 |  |  |  |  | 1 | 0 |  | 0 |  | 0 |  | 0 | 0 | 0 | 0 | 1 | 0 | 0 |  | 0 |  | 240060 | http://www.ecataleg.be/nl/ref/MS.R32040.189/ | http://www.ecataleg.be/fr/ref/MS.R32040.189/ |  | Automatische condensatorbatterij - driefasige kasten met anti-harmonische smoorspoel type SAH 50 Hz - 320kvar - versterkte klasse 400V - Alpimatic | Batterie de condensateurs automatique - armoire triphasée avec self anti-harmonique (type SAH) 50 Hz - 320kvar - classe renforcée 400V - Alpimatic
LEG20121015 | L | MS.R32040.189/D | Alpimatic SAH type 320 kvar autom. batterij met automaat | Alpimatic SAH type 320 kvar batterie autom. avec disjonct. | Alpimatic SAH type 320 kvar | Alpimatic SAH type 320 kvar | 12979 | 1 | Stuk | Pièce |  |  | 1 | 1 | 1 | Legrand 2013-2014 | 390 | G00 | L42 | B |  | 7 |  |  |  |  | 1 | 0 |  | 0 |  | 0 |  | 0 | 0 | 0 | 0 | 1 | 0 | 0 |  | 0 |  | 240060 | http://www.ecataleg.be/nl/ref/MS.R32040.189%2FD/ | http://www.ecataleg.be/fr/ref/MS.R32040.189%2FD/ |  | * Alpimatic SAH type 320 kvar autom. batterij met automaat | * Alpimatic SAH type 320 kvar batterie autom. avec disjonct.
LEG20121015 | L | MS.R36040.189 | Auto batt 360kvar SAH verst. 400V - Alpimatic | Batt. auto 360kvar SAH renforc 400V - Alpimatic | Auto batt 360kvar SAH verst. | Batt. auto 360kvar SAH renforc | 13361 | 1 | Stuk | Pièce |  |  | 1 | 1 | 1 | Legrand 2013-2014 | 390 | G00 | L42 |  | M | 25 |  |  |  |  | 1 | 0 |  | 0 |  | 0 |  | 0 | 0 | 0 | 0 | 1 | 0 | 0 |  | 0 |  | 240060 | http://www.ecataleg.be/nl/ref/MS.R36040.189/ | http://www.ecataleg.be/fr/ref/MS.R36040.189/ |  | Automatische condensatorbatterij - driefasige kasten met anti-harmonische smoorspoel type SAH 50 Hz - 360kvar - versterkte klasse 400V - Alpimatic | Batterie de condensateurs automatique - armoire triphasée avec self anti-harmonique (type SAH) 50 Hz - 360kvar - classe renforcée 400V - Alpimatic
LEG20121015 | L | MS.R36040.189/D | Alpimatic SAH type 360 kvar autom. batterij met automaat | Alpimatic SAH type 360 kvar batterie autom. avec disjonct. | Alpimatic SAH type 360 kvar | Alpimatic SAH type 360 kvar | 17450 | 1 | Stuk | Pièce |  |  | 1 | 1 | 1 | Legrand 2013-2014 | 390 | G00 | L42 | B |  | 7 |  |  |  |  | 1 | 0 |  | 0 |  | 0 |  | 0 | 0 | 0 | 0 | 1 | 0 | 0 |  | 0 |  | 240060 | http://www.ecataleg.be/nl/ref/MS.R36040.189%2FD/ | http://www.ecataleg.be/fr/ref/MS.R36040.189%2FD/ |  | * Alpimatic SAH type 360 kvar autom. batterij met automaat | * Alpimatic SAH type 360 kvar batterie autom. avec disjonct.
LEG20121015 | L | MS.R40040.189 | Auto batt 400kvar SAH verst. 400V - Alpimatic | Batt. auto 400kvar SAH renforc 400V - Alpimatic | Auto batt 400kvar SAH verst. | Batt. auto 400kvar SAH renforc | 14454 | 1 | Stuk | Pièce |  |  | 1 | 1 | 1 | Legrand 2013-2014 | 390 | G00 | L42 |  | M | 25 |  |  |  |  | 1 | 0 |  | 0 |  | 0 |  | 0 | 0 | 0 | 0 | 1 | 0 | 0 |  | 0 |  | 240060 | http://www.ecataleg.be/nl/ref/MS.R40040.189/ | http://www.ecataleg.be/fr/ref/MS.R40040.189/ |  | Automatische condensatorbatterij - driefasige kasten met anti-harmonische smoorspoel type SAH 50 Hz - 400kvar - versterkte klasse 400V - Alpimatic | Batterie de condensateurs automatique - armoire triphasée avec self anti-harmonique (type SAH) 50 Hz - 400kvar - classe renforcée 400V - Alpimatic
LEG20121015 | L | MS.R40040.189/D | Alpimatic SAH type 400 kvar autom. batterij met automaat | Alpimatic SAH type 400 kvar batterie autom. avec disjonct. | Alpimatic SAH type 400 kvar | Alpimatic SAH type 400 kvar | 18016 | 1 | Stuk | Pièce |  |  | 1 | 1 | 1 | Legrand 2013-2014 | 390 | G00 | L42 | B |  | 7 |  |  |  |  | 1 | 0 |  | 0 |  | 0 |  | 0 | 0 | 0 | 0 | 1 | 0 | 0 |  | 0 |  | 240060 | http://www.ecataleg.be/nl/ref/MS.R40040.189%2FD/ | http://www.ecataleg.be/fr/ref/MS.R40040.189%2FD/ |  | * Alpimatic SAH type 400 kvar autom. batterij met automaat | * Alpimatic SAH type 400 kvar batterie autom. avec disjonct.
LEG20121015 | L | MS.R44040.189 | Auto batt 440kvar SAH verst. 400V - Alpimatic | Batt. auto 440kvar SAH renforc 400V - Alpimatic | Auto batt 440kvar SAH verst. | Batt. auto 440kvar SAH renforc | 18127 | 1 | Stuk | Pièce |  |  | 1 | 1 | 1 | Legrand 2013-2014 | 390 | G00 | L42 |  | M | 25 |  |  |  |  | 1 | 0 |  | 0 |  | 0 |  | 0 | 0 | 0 | 0 | 1 | 0 | 0 |  | 0 |  | 240060 | http://www.ecataleg.be/nl/ref/MS.R44040.189/ | http://www.ecataleg.be/fr/ref/MS.R44040.189/ |  | Automatische condensatorbatterij - driefasige kasten met anti-harmonische smoorspoel type SAH 50 Hz - 440kvar - versterkte klasse 400V - Alpimatic | Batterie de condensateurs automatique - armoire triphasée avec self anti-harmonique (type SAH) 50 Hz - 440kvar - classe renforcée 400V - Alpimatic
LEG20121015 | L | MS.R44040.189/D | Alpimatic SAH type 440 kvar autom. batterij met automaat | Alpimatic SAH type 440 kvar batterie autom. avec disjonct. | Alpimatic SAH type 440 kvar | Alpimatic SAH type 440 kvar | 20234 | 1 | Stuk | Pièce |  |  | 1 | 1 | 1 | Legrand 2013-2014 | 390 | G00 | L42 | B |  | 7 |  |  |  |  | 1 | 0 |  | 0 |  | 0 |  | 0 | 0 | 0 | 0 | 1 | 0 | 0 |  | 0 |  | 240060 | http://www.ecataleg.be/nl/ref/MS.R44040.189%2FD/ | http://www.ecataleg.be/fr/ref/MS.R44040.189%2FD/ |  | * Alpimatic SAH type 440 kvar autom. batterij met automaat | * Alpimatic SAH type 440 kvar batterie autom. avec disjonct.
LEG20121015 | L | MS.R48040.189 | Auto batt 480kvar SAH verst. 400V - Alpimatic | Batt. auto 480kvar SAH renforc 400V - Alpimatic | Auto batt 480kvar SAH verst. | Batt. auto 480kvar SAH renforc | 18752 | 1 | Stuk | Pièce |  |  | 1 | 1 | 1 | Legrand 2013-2014 | 390 | G00 | L42 |  | M | 25 |  |  |  |  | 1 | 0 |  | 0 |  | 0 |  | 0 | 0 | 0 | 0 | 1 | 0 | 0 |  | 0 |  | 240060 | http://www.ecataleg.be/nl/ref/MS.R48040.189/ | http://www.ecataleg.be/fr/ref/MS.R48040.189/ |  | Automatische condensatorbatterij - driefasige kasten met anti-harmonische smoorspoel type SAH 50 Hz - 480kvar - versterkte klasse 400V - Alpimatic | Batterie de condensateurs automatique - armoire triphasée avec self anti-harmonique (type SAH) 50 Hz - 480kvar - classe renforcée 400V - Alpimatic
LEG20121015 | L | MS.R48040.189/D | Alpimatic SAH type 480 kvar autom. batterij met automaat | Alpimatic SAH type 480 kvar batterie autom. avec disjonct. | Alpimatic SAH type 480 kvar | Alpimatic SAH type 480 kvar | 20799 | 1 | Stuk | Pièce |  |  | 1 | 1 | 1 | Legrand 2013-2014 | 390 | G00 | L42 | B |  | 7 |  |  |  |  | 1 | 0 |  | 0 |  | 0 |  | 0 | 0 | 0 | 0 | 1 | 0 | 0 |  | 0 |  | 240060 | http://www.ecataleg.be/nl/ref/MS.R48040.189%2FD/ | http://www.ecataleg.be/fr/ref/MS.R48040.189%2FD/ |  | * Alpimatic SAH type 480 kvar autom. batterij met automaat | * Alpimatic SAH type 480 kvar batterie autom. avec disjonct.
LEG20121015 | L | MS.R52040.189 | Auto batt 520kvar SAH verst. 400V - Alpimatic | Batt. auto 520kvar SAH renforc 400V - Alpimatic | Auto batt 520kvar SAH verst. | Batt. auto 520kvar SAH renforc | 20212 | 1 | Stuk | Pièce |  |  | 1 | 1 | 1 | Legrand 2013-2014 | 390 | G00 | L42 |  | M | 25 |  |  |  |  | 1 | 0 |  | 0 |  | 0 |  | 0 | 0 | 0 | 0 | 1 | 0 | 0 |  | 0 |  | 240060 | http://www.ecataleg.be/nl/ref/MS.R52040.189/ | http://www.ecataleg.be/fr/ref/MS.R52040.189/ |  | Automatische condensatorbatterij - driefasige kasten met anti-harmonische smoorspoel type SAH 50 Hz - 520kvar - versterkte klasse 400V - Alpimatic | Batterie de condensateurs automatique - armoire triphasée avec self anti-harmonique (type SAH) 50 Hz - 520kvar - classe renforcée 400V - Alpimatic
LEG20121015 | L | MS.R52040.189/D | Alpimatic SAH type 520 kvar autom. batterij met automaat | Alpimatic SAH type 520 kvar batterie autom. avec disjonct. | Alpimatic SAH type 520 kvar | Alpimatic SAH type 520 kvar | 22745 | 1 | Stuk | Pièce |  |  | 1 | 1 | 1 | Legrand 2013-2014 | 390 | G00 | L42 | B |  | 7 |  |  |  |  | 1 | 0 |  | 0 |  | 0 |  | 0 | 0 | 0 | 0 | 1 | 0 | 0 |  | 0 |  | 240060 | http://www.ecataleg.be/nl/ref/MS.R52040.189%2FD/ | http://www.ecataleg.be/fr/ref/MS.R52040.189%2FD/ |  | * Alpimatic SAH type 520 kvar autom. batterij met automaat | * Alpimatic SAH type 520 kvar batterie autom. avec disjonct.
LEG20121015 | L | MS.R56040.189 | Auto batt 560kvar SAH verst. 400V - Alpimatic | Batt. auto 560kvar SAH renforc 400V - Alpimatic | Auto batt 560kvar SAH verst. | Batt. auto 560kvar SAH renforc | 20915 | 1 | Stuk | Pièce |  |  | 1 | 1 | 1 | Legrand 2013-2014 | 390 | G00 | L42 |  | M | 25 |  |  |  |  | 1 | 0 |  | 0 |  | 0 |  | 0 | 0 | 0 | 0 | 1 | 0 | 0 |  | 0 |  | 240060 | http://www.ecataleg.be/nl/ref/MS.R56040.189/ | http://www.ecataleg.be/fr/ref/MS.R56040.189/ |  | Automatische condensatorbatterij - driefasige kasten met anti-harmonische smoorspoel type SAH 50 Hz - 560kvar- versterkte klasse 400V - Alpimatic | Batterie de condensateurs automatique - armoire triphasée avec self anti-harmonique (type SAH) 50 Hz - 560kvar - classe renforcée 400V - Alpimatic
LEG20121015 | L | MS.R56040.189/D | Alpimatic SAH type 560 kvar autom. batterij met automaat | Alpimatic SAH type 560 kvar batterie autom. avec disjonct. | Alpimatic SAH type 560 kvar | Alpimatic SAH type 560 kvar | 23309 | 1 | Stuk | Pièce |  |  | 1 | 1 | 1 | Legrand 2013-2014 | 390 | G00 | L42 | B |  | 7 |  |  |  |  | 1 | 0 |  | 0 |  | 0 |  | 0 | 0 | 0 | 0 | 1 | 0 | 0 |  | 0 |  | 240060 | http://www.ecataleg.be/nl/ref/MS.R56040.189%2FD/ | http://www.ecataleg.be/fr/ref/MS.R56040.189%2FD/ |  | * Alpimatic SAH type 560 kvar autom. batterij met automaat | * Alpimatic SAH type 560 kvar batterie autom. avec disjonct.
LEG20121015 | L | MS.R60040.189 | Auto batt 600kvar SAH verst. 400V - Alpimatic | Batt. auto 600kvar SAH renforc 400V - Alpimatic | Auto batt 600kvar SAH verst. | Batt. auto 600kvar SAH renforc | 22743 | 1 | Stuk | Pièce |  |  | 1 | 1 | 1 | Legrand 2013-2014 | 390 | G00 | L42 |  | M | 25 |  |  |  |  | 1 | 0 |  | 0 |  | 0 |  | 0 | 0 | 0 | 0 | 1 | 0 | 0 |  | 0 |  | 240060 | http://www.ecataleg.be/nl/ref/MS.R60040.189/ | http://www.ecataleg.be/fr/ref/MS.R60040.189/ |  | Automatische condensatorbatterij - driefasige kasten met anti-harmonische smoorspoel type SAH 50 Hz - 600kvar - versterkte klasse 400V - Alpimatic | Batterie de condensateurs automatique - armoire triphasée avec self anti-harmonique (type SAH) 50 Hz - 600kvar - classe renforcée 400V - Alpimatic
LEG20121015 | L | MS.R60040.189/D | Alpimatic SAH type 600 kvar autom. batterij met automaat | Alpimatic SAH type 600 kvar batterie autom. avec disjonct. | Alpimatic SAH type 600 kvar | Alpimatic SAH type 600 kvar | 25422 | 1 | Stuk | Pièce |  |  | 1 | 1 | 1 | Legrand 2013-2014 | 390 | G00 | L42 | B |  | 7 |  |  |  |  | 1 | 0 |  | 0 |  | 0 |  | 0 | 0 | 0 | 0 | 1 | 0 | 0 |  | 0 |  | 240060 | http://www.ecataleg.be/nl/ref/MS.R60040.189%2FD/ | http://www.ecataleg.be/fr/ref/MS.R60040.189%2FD/ |  | * Alpimatic SAH type 600 kvar autom. batterij met automaat | * Alpimatic SAH type 600 kvar batterie autom. avec disjonct.
LEG20121015 | L | MS.R64040.189 | Auto batt 640kvar SAH verst. 400V - Alpimatic | Batt. auto 640kvar SAH renforc 400V - Alpimatic | Auto batt 640kvar SAH verst. | Batt. auto 640kvar SAH renforc | 23496 | 1 | Stuk | Pièce |  |  | 1 | 1 | 1 | Legrand 2013-2014 | 390 | G00 | L42 |  | M | 25 |  |  |  |  | 1 | 0 |  | 0 |  | 0 |  | 0 | 0 | 0 | 0 | 1 | 0 | 0 |  | 0 |  | 240060 | http://www.ecataleg.be/nl/ref/MS.R64040.189/ | http://www.ecataleg.be/fr/ref/MS.R64040.189/ |  | Automatische condensatorbatterij - driefasige kasten met anti-harmonische smoorspoel type SAH 50 Hz - 640kvar - versterkte klasse 400V - Alpimatic | Batterie de condensateurs automatique - armoire triphasée avec self anti-harmonique (type SAH) 50 Hz - 640kvar - classe renforcée 400V - Alpimatic
LEG20121015 | L | MS.R64040.189/D | Alpimatic SAH type 640 kvar autom. batterij met automaat | Alpimatic SAH type 640 kvar batterie autom. avec disjonct. | Alpimatic SAH type 640 kvar | Alpimatic SAH type 640 kvar | 25737 | 1 | Stuk | Pièce |  |  | 1 | 1 | 1 | Legrand 2013-2014 | 390 | G00 | L42 | B |  | 7 |  |  |  |  | 1 | 0 |  | 0 |  | 0 |  | 0 | 0 | 0 | 0 | 1 | 0 | 0 |  | 0 |  | 240060 | http://www.ecataleg.be/nl/ref/MS.R64040.189%2FD/ | http://www.ecataleg.be/fr/ref/MS.R64040.189%2FD/ |  | * Alpimatic SAH type 640 kvar autom. batterij met automaat | * Alpimatic SAH type 640 kvar batterie autom. avec disjonct.
LEG20121015 | L | MS.R72040.189 | Auto batt 720kvar SAH verst. 400V - Alpimatic | Batt. auto 720kvar SAH renforc 400V - Alpimatic | Auto batt 720kvar SAH verst. | Batt. auto 720kvar SAH renforc | 26216 | 1 | Stuk | Pièce |  |  | 1 | 1 | 1 | Legrand 2013-2014 | 390 | G00 | L42 |  | M | 25 |  |  |  |  | 1 | 0 |  | 0 |  | 0 |  | 0 | 0 | 0 | 0 | 1 | 0 | 0 |  | 0 |  | 240060 | http://www.ecataleg.be/nl/ref/MS.R72040.189/ | http://www.ecataleg.be/fr/ref/MS.R72040.189/ |  | Automatische condensatorbatterij - driefasige kasten met anti-harmonische smoorspoel type SAH 50 Hz - 720kvar - versterkte klasse 400V - Alpimatic | Batterie de condensateurs automatique - armoire triphasée avec self anti-harmonique (type SAH) 50 Hz - 720kvar - classe renforcée 400V - Alpimatic
LEG20121015 | L | MS.R72040.189/D | Alpimatic SAH type 720 kvar autom. batterij met automaat | Alpimatic SAH type 720 kvar batterie autom. avec disjonct. | Alpimatic SAH type 720 kvar | Alpimatic SAH type 720 kvar | 28769 | 1 | Stuk | Pièce |  |  | 1 | 1 | 1 | Legrand 2013-2014 | 390 | G00 | L42 | B |  | 7 |  |  |  |  | 1 | 0 |  | 0 |  | 0 |  | 0 | 0 | 0 | 0 | 1 | 0 | 0 |  | 0 |  | 240060 | http://www.ecataleg.be/nl/ref/MS.R72040.189%2FD/ | http://www.ecataleg.be/fr/ref/MS.R72040.189%2FD/ |  | * Alpimatic SAH type 720 kvar autom. batterij met automaat | * Alpimatic SAH type 720 kvar batterie autom. avec disjonct.
LEG20121015 | L | MS.R80040.189 | Auto batt 800kvar SAH verst. 400V - Alpimatic | Batt. auto 800kvar SAH renforc 400V - Alpimatic | Auto batt 800kvar SAH verst. | Batt. auto 800kvar SAH renforc | 28526 | 1 | Stuk | Pièce |  |  | 1 | 1 | 1 | Legrand 2013-2014 | 390 | G00 | L42 |  | M | 25 |  |  |  |  | 1 | 0 |  | 0 |  | 0 |  | 0 | 0 | 0 | 0 | 1 | 0 | 0 |  | 0 |  | 240060 | http://www.ecataleg.be/nl/ref/MS.R80040.189/ | http://www.ecataleg.be/fr/ref/MS.R80040.189/ |  | Automatische condensatorbatterij - driefasige kasten met anti-harmonische smoorspoel type SAH 50 Hz - 800kvar - versterkte klasse 400V - Alpimatic | Batterie de condensateurs automatique - armoire triphasée avec self anti-harmonique (type SAH) 50 Hz - 800kvar - classe renforcée 400V - Alpimatic
LEG20121015 | L | MS.R80040.189/D | Alpimatic SAH type 800 kvar autom. batterij met automaat | Alpimatic SAH type 800 kvar batterie autom. avec disjonct. | Alpimatic SAH type 800 kvar | Alpimatic SAH type 800 kvar | 30462 | 1 | Stuk | Pièce |  |  | 1 | 1 | 1 | Legrand 2013-2014 | 390 | G00 | L42 | B |  | 7 |  |  |  |  | 1 | 0 |  | 0 |  | 0 |  | 0 | 0 | 0 | 0 | 1 | 0 | 0 |  | 0 |  | 240060 | http://www.ecataleg.be/nl/ref/MS.R80040.189%2FD/ | http://www.ecataleg.be/fr/ref/MS.R80040.189%2FD/ |  | * Alpimatic SAH type 800 kvar autom. batterij met automaat | * Alpimatic SAH type 800 kvar batterie autom. avec disjonct.
LEG20121015 | L | MS10040.189 | Auto batterij 100 kvar SAH 400V - Alpimatic | Batterie auto 100 kvar SAH 400V - Alpimatic | Auto batterij 100 kvar SAH | Batterie auto 100 kvar SAH | 5248 | 1 | Stuk | Pièce |  |  | 1 | 1 | 1 | Legrand 2013-2014 | 389 | G00 | L42 |  | M | 25 |  |  |  |  | 1 | 0 |  | 0 |  | 0 |  | 0 | 0 | 0 | 0 | 1 | 0 | 0 |  | 0 |  | 240060 | http://www.ecataleg.be/nl/ref/MS10040.189/ | http://www.ecataleg.be/fr/ref/MS10040.189/ |  | Automatische condensatorbatterij - driefasige kasten met anti-harmonische smoorspoel type SAH 50 Hz - 100kvar - standaardklasse 400V - Alpimatic | Batterie de condensateur automatique - armoire triphasée avec self anti-harmonique (type SAH) 50 Hz - 100 kvar - classe standard 400 V - Alpimatic
LEG20121015 | L | MS10040.189/D | Alpimatic SAH type 100 kvar autom. batterij met automaat | Alpimatic SAH type 100 kvar batterie autom. avec disjonct. | Alpimatic SAH type 100 kvar | Alpimatic SAH type 100 kvar | 7273 | 1 | Stuk | Pièce |  |  | 1 | 1 | 1 | Legrand 2013-2014 | 389 | G00 | L42 | B |  | 7 |  |  |  |  | 1 | 0 |  | 0 |  | 0 |  | 0 | 0 | 0 | 0 | 1 | 0 | 0 |  | 0 |  | 240060 | http://www.ecataleg.be/nl/ref/MS10040.189%2FD/ | http://www.ecataleg.be/fr/ref/MS10040.189%2FD/ |  | * Alpimatic SAH type 100 kvar autom. batterij met automaat | * Alpimatic SAH type 100 kvar batterie autom. avec disjonct.
LEG20121015 | L | MS12540.189 | Auto batt.125 kVar SAH 400V Alpimatic | Batt.auto 125kVar SAH 400V Alpimatic | Auto batt.125 kVar SAH 400V | Batt.auto 125kVar SAH 400V | 5712 | 1 | Stuk | Pièce |  |  | 1 | 1 | 1 | Legrand 2013-2014 | 389 | G00 | L42 |  | M | 25 |  |  |  |  | 1 | 0 |  | 0 |  | 0 |  | 0 | 0 | 0 | 0 | 1 | 0 | 0 |  | 0 |  | 240060 | http://www.ecataleg.be/nl/ref/MS12540.189/ | http://www.ecataleg.be/fr/ref/MS12540.189/ |  | Automatische condensatorbatterij - driefasige kasten met anti-harmonische smoorspoel type SAH 50 Hz - 125kvar - standaardklasse 400V - Alpimatic | Batterie de condensateur automatique - armoire triphasée avec self anti-harmonique (type SAH) 50 Hz - 125kvar - classe standard 400 V Alpimatic
LEG20121015 | L | MS12540.189/D | Alpimatic SAH type 125 kvar autom. batterij met automaat | Alpimatic SAH type 125 kvar batterie autom. avec disjonct. | Alpimatic SAH type 125 kvar | Alpimatic SAH type 125 kvar | 7451 | 1 | Stuk | Pièce |  |  | 1 | 1 | 1 | Legrand 2013-2014 | 389 | G00 | L42 | B |  | 7 |  |  |  |  | 1 | 0 |  | 0 |  | 0 |  | 0 | 0 | 0 | 0 | 1 | 0 | 0 |  | 0 |  | 240060 | http://www.ecataleg.be/nl/ref/MS12540.189%2FD/ | http://www.ecataleg.be/fr/ref/MS12540.189%2FD/ |  | * Alpimatic SAH type 125 kvar autom. batterij met automaat | * Alpimatic SAH type 125 kvar batterie autom. avec disjonct.
LEG20121015 | L | MS15040.189 | Alpimatic SAH type 150 kvar autom. batterij | Alpimatic SAH type 150 kvar batterie automatique | Alpimatic SAH type 150 kvar | Alpimatic SAH type 150 kvar | 5828 | 1 | Stuk | Pièce |  |  | 1 | 1 | 1 | Legrand 2013-2014 | 389 | G00 | L42 | B |  | 7 |  |  |  |  | 1 | 0 |  | 0 |  | 0 |  | 0 | 0 | 0 | 0 | 1 | 0 | 0 |  | 0 |  | 240060 | http://www.ecataleg.be/nl/ref/MS15040.189/ | http://www.ecataleg.be/fr/ref/MS15040.189/ |  | * Alpimatic SAH type 150 kvar autom. batterij | * Alpimatic SAH type 150 kvar batterie automatique
LEG20121015 | L | MS15040.189/D | Alpimatic SAH type 150 kvar autom. batterij met automaat | Alpimatic SAH type 150 kvar batterie autom. avec disjonct. | Alpimatic SAH type 150 kvar | Alpimatic SAH type 150 kvar | 7911 | 1 | Stuk | Pièce |  |  | 1 | 1 | 1 | Legrand 2013-2014 | 389 | G00 | L42 | B |  | 7 |  |  |  |  | 1 | 0 |  | 0 |  | 0 |  | 0 | 0 | 0 | 0 | 1 | 0 | 0 |  | 0 |  | 240060 | http://www.ecataleg.be/nl/ref/MS15040.189%2FD/ | http://www.ecataleg.be/fr/ref/MS15040.189%2FD/ |  | * Alpimatic SAH type 150 kvar autom. batterij met automaat | * Alpimatic SAH type 150 kvar batterie autom. avec disjonct.
LEG20121015 | L | MS20040.189 | Auto batterij 200 kvar SAH 400V - Alpimatic | Batterie auto 200 kvar SAH 400V - Alpimatic | Auto batterij 200 kvar SAH | Batterie auto 200 kvar SAH | 7918 | 1 | Stuk | Pièce |  |  | 1 | 1 | 1 | Legrand 2013-2014 | 389 | G00 | L42 |  | M | 25 |  |  |  |  | 1 | 0 |  | 0 |  | 0 |  | 0 | 0 | 0 | 0 | 1 | 0 | 0 |  | 0 |  | 240060 | http://www.ecataleg.be/nl/ref/MS20040.189/ | http://www.ecataleg.be/fr/ref/MS20040.189/ |  | Automatische condensatorbatterij - driefasige kasten met anti-harmonische smoorspoel type SAH 50 Hz - 200kvar - standaardklasse 400V - Alpimatic | Batterie de condensateur automatique - armoire triphasée avec self anti-harmonique (type SAH) 50 Hz - 200 kvar - classe standard 400 V - Alpimatic
LEG20121015 | L | MS20040.189/D | Alpimatic SAH type 200 kvar autom. batterij met automaat | Alpimatic SAH type 200 kvar batterie autom. avec disjonct. | Alpimatic SAH type 200 kvar | Alpimatic SAH type 200 kvar | 8523 | 1 | Stuk | Pièce |  |  | 1 | 1 | 1 | Legrand 2013-2014 | 389 | G00 | L42 | B |  | 7 |  |  |  |  | 1 | 0 |  | 0 |  | 0 |  | 0 | 0 | 0 | 0 | 1 | 0 | 0 |  | 0 |  | 240060 | http://www.ecataleg.be/nl/ref/MS20040.189%2FD/ | http://www.ecataleg.be/fr/ref/MS20040.189%2FD/ |  | * Alpimatic SAH type 200 kvar autom. batterij met automaat | * Alpimatic SAH type 200 kvar batterie autom. avec disjonct.
LEG20121015 | L | MS22540.189 | Alpimatic SAH type 225 kvar autom. batterij | Alpimatic SAH type 225 kvar batterie automatique | Alpimatic SAH type 225 kvar | Alpimatic SAH type 225 kvar | 9167 | 1 | Stuk | Pièce |  |  | 1 | 1 | 1 | Legrand 2013-2014 | 389 | G00 | L42 | B |  | 7 |  |  |  |  | 1 | 0 |  | 0 |  | 0 |  | 0 | 0 | 0 | 0 | 1 | 0 | 0 |  | 0 |  | 240060 | http://www.ecataleg.be/nl/ref/MS22540.189/ | http://www.ecataleg.be/fr/ref/MS22540.189/ |  | * Alpimatic SAH type 225 kvar autom. batterij | * Alpimatic SAH type 225 kvar batterie automatique
LEG20121015 | L | MS22540.189/D | Alpimatic SAH type 225 kvar autom. batterij met automaat | Alpimatic SAH type 225 kvar batterie autom. avec disjonct. | Alpimatic SAH type 225 kvar | Alpimatic SAH type 225 kvar | 9536 | 1 | Stuk | Pièce |  |  | 1 | 1 | 1 | Legrand 2013-2014 | 389 | G00 | L42 | B |  | 7 |  |  |  |  | 1 | 0 |  | 0 |  | 0 |  | 0 | 0 | 0 | 0 | 1 | 0 | 0 |  | 0 |  | 240060 | http://www.ecataleg.be/nl/ref/MS22540.189%2FD/ | http://www.ecataleg.be/fr/ref/MS22540.189%2FD/ |  | * Alpimatic SAH type 225 kvar autom. batterij met automaat | * Alpimatic SAH type 225 kvar batterie autom. avec disjonct.
LEG20121015 | L | MS25040.189 | Alpimatic SAH type 250 kvar autom. batterij | Alpimatic SAH type 250 kvar batterie automatique | Alpimatic SAH type 250 kvar | Alpimatic SAH type 250 kvar | 9346 | 1 | Stuk | Pièce |  |  | 1 | 1 | 1 | Legrand 2013-2014 | 389 | G00 | L42 | B |  | 7 |  |  |  |  | 1 | 0 |  | 0 |  | 0 |  | 0 | 0 | 0 | 0 | 1 | 0 | 0 |  | 0 |  | 240060 | http://www.ecataleg.be/nl/ref/MS25040.189/ | http://www.ecataleg.be/fr/ref/MS25040.189/ |  | * Alpimatic SAH type 250 kvar autom. batterij | * Alpimatic SAH type 250 kvar batterie automatique
LEG20121015 | L | MS25040.189/D | Alpimatic SAH type 250 kvar autom. batterij met automaat | Alpimatic SAH type 250 kvar batterie autom. avec disjonct. | Alpimatic SAH type 250 kvar | Alpimatic SAH type 250 kvar | 10302 | 1 | Stuk | Pièce |  |  | 1 | 1 | 1 | Legrand 2013-2014 | 389 | G00 | L42 | B |  | 7 |  |  |  |  | 1 | 0 |  | 0 |  | 0 |  | 0 | 0 | 0 | 0 | 1 | 0 | 0 |  | 0 |  | 240060 | http://www.ecataleg.be/nl/ref/MS25040.189%2FD/ | http://www.ecataleg.be/fr/ref/MS25040.189%2FD/ |  | * Alpimatic SAH type 250 kvar autom. batterij met automaat | * Alpimatic SAH type 250 kvar batterie autom. avec disjonct.
LEG20121015 | L | MS27540.189 | Alpimatic SAH type 275 kvar autom. batterij | Alpimatic SAH type 275 kvar batterie automatique | Alpimatic SAH type 275 kvar | Alpimatic SAH type 275 kvar | 9656 | 1 | Stuk | Pièce |  |  | 1 | 1 | 1 | Legrand 2013-2014 | 389 | G00 | L42 | B |  | 7 |  |  |  |  | 1 | 0 |  | 0 |  | 0 |  | 0 | 0 | 0 | 0 | 1 | 0 | 0 |  | 0 |  | 240060 | http://www.ecataleg.be/nl/ref/MS27540.189/ | http://www.ecataleg.be/fr/ref/MS27540.189/ |  | * Alpimatic SAH type 275 kvar autom. batterij | * Alpimatic SAH type 275 kvar batterie automatique
LEG20121015 | L | MS27540.189/D | Alpimatic SAH type 275 kvar autom. batterij met automaat | Alpimatic SAH type 275 kvar batterie autom. avec disjonct. | Alpimatic SAH type 275 kvar | Alpimatic SAH type 275 kvar | 10609 | 1 | Stuk | Pièce |  |  | 1 | 1 | 1 | Legrand 2013-2014 | 389 | G00 | L42 | B |  | 7 |  |  |  |  | 1 | 0 |  | 0 |  | 0 |  | 0 | 0 | 0 | 0 | 1 | 0 | 0 |  | 0 |  | 240060 | http://www.ecataleg.be/nl/ref/MS27540.189%2FD/ | http://www.ecataleg.be/fr/ref/MS27540.189%2FD/ |  | * Alpimatic SAH type 275 kvar autom. batterij met automaat | * Alpimatic SAH type 275 kvar batterie autom. avec disjonct.
LEG20121015 | L | MS30040.189 | Alpimatic SAH type 300 kvar autom. batterij | Alpimatic SAH type 300 kvar batterie automatique | Alpimatic SAH type 300 kvar | Alpimatic SAH type 300 kvar | 9965 | 1 | Stuk | Pièce |  |  | 1 | 1 | 1 | Legrand 2013-2014 | 389 | G00 | L42 | B |  | 7 |  |  |  |  | 1 | 0 |  | 0 |  | 0 |  | 0 | 0 | 0 | 0 | 1 | 0 | 0 |  | 0 |  | 240060 | http://www.ecataleg.be/nl/ref/MS30040.189/ | http://www.ecataleg.be/fr/ref/MS30040.189/ |  | * Alpimatic SAH type 300 kvar autom. batterij | * Alpimatic SAH type 300 kvar batterie automatique
LEG20121015 | L | MS30040.189/D | Alpimatic SAH type 300 kvar autom. batterij met automaat | Alpimatic SAH type 300 kvar batterie autom. avec disjonct. | Alpimatic SAH type 300 kvar | Alpimatic SAH type 300 kvar | 10915 | 1 | Stuk | Pièce |  |  | 1 | 1 | 1 | Legrand 2013-2014 | 389 | G00 | L42 | B |  | 7 |  |  |  |  | 1 | 0 |  | 0 |  | 0 |  | 0 | 0 | 0 | 0 | 1 | 0 | 0 |  | 0 |  | 240060 | http://www.ecataleg.be/nl/ref/MS30040.189%2FD/ | http://www.ecataleg.be/fr/ref/MS30040.189%2FD/ |  | * Alpimatic SAH type 300 kvar autom. batterij met automaat | * Alpimatic SAH type 300 kvar batterie autom. avec disjonct.
LEG20121015 | L | MS3040.189 | Auto batterij 30 kvar SAH 400V 400V - Alpimatic | Batterie auto 30 kvar SAH 400V 400V - Alpimatic | Auto batterij 30 kvar SAH 400V | Batterie auto 30 kvar SAH 400V | 2708 | 1 | Stuk | Pièce |  |  | 1 | 1 | 1 | ** Legrand 2011-2012 | 379 | G00 | L42 |  | M | 25 |  |  |  |  | 1 | 0 |  | 0 |  | 0 |  | 0 | 0 | 0 | 0 | 1 | 0 | 0 |  | 0 |  | 240060 | http://www.ecataleg.be/nl/ref/MS3040.189/ | http://www.ecataleg.be/fr/ref/MS3040.189/ |  | Automatische condensatorbatterij - driefasige kasten met anti-harmonische smoorspoel type SAH 50 Hz - 30kvar - standaardklasse 400V - Alpimatic | Batterie de condensateur automatique - armoire triphasée avec self anti-harmonique (type SAH) 50 Hz - 30 kvar - classe standard 400 V - Alpimatic
LEG20121015 | L | MS35040.189 | Alpimatic SAH type 350 kvar autom. batterij | Alpimatic SAH type 350 kvar batterie automatique | Alpimatic SAH type 350 kvar | Alpimatic SAH type 350 kvar | 11742 | 1 | Stuk | Pièce |  |  | 1 | 1 | 1 | Legrand 2013-2014 | 389 | G00 | L42 | B |  | 7 |  |  |  |  | 1 | 0 |  | 0 |  | 0 |  | 0 | 0 | 0 | 0 | 1 | 0 | 0 |  | 0 |  | 240060 | http://www.ecataleg.be/nl/ref/MS35040.189/ | http://www.ecataleg.be/fr/ref/MS35040.189/ |  | * Alpimatic SAH type 350 kvar autom. batterij | * Alpimatic SAH type 350 kvar batterie automatique
LEG20121015 | L | MS35040.189/D | Alpimatic SAH type 350 kvar autom. batterij met automaat | Alpimatic SAH type 350 kvar batterie autom. avec disjonct. | Alpimatic SAH type 350 kvar | Alpimatic SAH type 350 kvar | 14709 | 1 | Stuk | Pièce |  |  | 1 | 1 | 1 | Legrand 2013-2014 | 389 | G00 | L42 | B |  | 7 |  |  |  |  | 1 | 0 |  | 0 |  | 0 |  | 0 | 0 | 0 | 0 | 1 | 0 | 0 |  | 0 |  | 240060 | http://www.ecataleg.be/nl/ref/MS35040.189%2FD/ | http://www.ecataleg.be/fr/ref/MS35040.189%2FD/ |  | * Alpimatic SAH type 350 kvar autom. batterij met automaat | * Alpimatic SAH type 350 kvar batterie autom. avec disjonct.
LEG20121015 | L | MS37540.189 | Alpimatic SAH type 375 kvar autom. batterij | Alpimatic SAH type 375 kvar batterie automatique | Alpimatic SAH type 375 kvar | Alpimatic SAH type 375 kvar | 12051 | 1 | Stuk | Pièce |  |  | 1 | 1 | 1 | Legrand 2013-2014 | 389 | G00 | L42 | B |  | 7 |  |  |  |  | 1 | 0 |  | 0 |  | 0 |  | 0 | 0 | 0 | 0 | 1 | 0 | 0 |  | 0 |  | 240060 | http://www.ecataleg.be/nl/ref/MS37540.189/ | http://www.ecataleg.be/fr/ref/MS37540.189/ |  | * Alpimatic SAH type 375 kvar autom. batterij | * Alpimatic SAH type 375 kvar batterie automatique
LEG20121015 | L | MS37540.189/D | Alpimatic SAH type 375 kvar autom. batterij met automaat | Alpimatic SAH type 375 kvar batterie autom. avec disjonct. | Alpimatic SAH type 375 kvar | Alpimatic SAH type 375 kvar | 15015 | 1 | Stuk | Pièce |  |  | 1 | 1 | 1 | Legrand 2013-2014 | 389 | G00 | L42 | B |  | 7 |  |  |  |  | 1 | 0 |  | 0 |  | 0 |  | 0 | 0 | 0 | 0 | 1 | 0 | 0 |  | 0 |  | 240060 | http://www.ecataleg.be/nl/ref/MS37540.189%2FD/ | http://www.ecataleg.be/fr/ref/MS37540.189%2FD/ |  | * Alpimatic SAH type 375 kvar autom. batterij met automaat | * Alpimatic SAH type 375 kvar batterie autom. avec disjonct.
LEG20121015 | L | MS45040.189 | Auto batterij 450 kvar SAH 400V - Alpimatic | Batterie auto 450 kvar SAH 400V - Alpimatic | Auto batterij 450 kvar SAH | Batterie auto 450 kvar SAH | 15424 | 1 | Stuk | Pièce |  |  | 1 | 1 | 1 | Legrand 2013-2014 | 389 | G00 | L42 |  | M | 25 |  |  |  |  | 1 | 0 |  | 0 |  | 0 |  | 0 | 0 | 0 | 0 | 1 | 0 | 0 |  | 0 |  | 240060 | http://www.ecataleg.be/nl/ref/MS45040.189/ | http://www.ecataleg.be/fr/ref/MS45040.189/ |  | Automatische condensatorbatterij - driefasige kasten met anti-harmonische smoorspoel type SAH 50 Hz - 450kvar - standaardklasse 400V - Alpimatic | Batterie de condensateur automatique - armoire triphasée avec self anti-harmonique (type SAH) 50 Hz - 450 kvar - classe standard 400 V - Alpimatic
LEG20121015 | L | MS45040.189/D | Alpimatic SAH type 450 kvar autom. batterij met automaat | Alpimatic SAH type 450 kvar batterie autom. avec disjonct. | Alpimatic SAH type 450 kvar | Alpimatic SAH type 450 kvar | 16842 | 1 | Stuk | Pièce |  |  | 1 | 1 | 1 | Legrand 2013-2014 | 389 | G00 | L42 | B |  | 7 |  |  |  |  | 1 | 0 |  | 0 |  | 0 |  | 0 | 0 | 0 | 0 | 1 | 0 | 0 |  | 0 |  | 240060 | http://www.ecataleg.be/nl/ref/MS45040.189%2FD/ | http://www.ecataleg.be/fr/ref/MS45040.189%2FD/ |  | * Alpimatic SAH type 450 kvar autom. batterij met automaat | * Alpimatic SAH type 450 kvar batterie autom. avec disjonct.
LEG20121015 | L | MS52540.189 | Auto batterij 525 kvar SAH 400V - Alpimatic | Batterie auto 525 kvar SAH 400V - Alpimatic | Auto batterij 525 kvar SAH | Batterie auto 525 kvar SAH | 17182 | 1 | Stuk | Pièce |  |  | 1 | 1 | 1 | Legrand 2013-2014 | 389 | G00 | L42 |  | M | 25 |  |  |  |  | 1 | 0 |  | 0 |  | 0 |  | 0 | 0 | 0 | 0 | 1 | 0 | 0 |  | 0 |  | 240060 | http://www.ecataleg.be/nl/ref/MS52540.189/ | http://www.ecataleg.be/fr/ref/MS52540.189/ |  | Automatische condensatorbatterij - driefasige kasten met anti-harmonische smoorspoel type SAH 50 Hz - 525kvar - standaardklasse 400V - Alpimatic | Batterie de condensateur automatique - armoire triphasée avec self anti-harmonique (type SAH) 50 Hz - 525 kvar - classe standard 400 V - Alpimatic
LEG20121015 | L | MS52540.189/D | Alpimatic SAH type 525 kvar autom. batterij met automaat | Alpimatic SAH type 525 kvar batterie autom. avec disjonct. | Alpimatic SAH type 525 kvar | Alpimatic SAH type 525 kvar | 19032 | 1 | Stuk | Pièce |  |  | 1 | 1 | 1 | Legrand 2013-2014 | 389 | G00 | L42 | B |  | 7 |  |  |  |  | 1 | 0 |  | 0 |  | 0 |  | 0 | 0 | 0 | 0 | 1 | 0 | 0 |  | 0 |  | 240060 | http://www.ecataleg.be/nl/ref/MS52540.189%2FD/ | http://www.ecataleg.be/fr/ref/MS52540.189%2FD/ |  | * Alpimatic SAH type 525 kvar autom. batterij met automaat | * Alpimatic SAH type 525 kvar batterie autom. avec disjonct.
LEG20121015 | L | MS60040.189 | Auto batterij 600 kvar SAH 400V - Alpimatic | Batterie auto 600 kvar SAH 400V - Alpimatic | Auto batterij 600 kvar SAH | Batterie auto 600 kvar SAH | 19166 | 1 | Stuk | Pièce |  |  | 1 | 1 | 1 | Legrand 2013-2014 | 389 | G00 | L42 |  | M | 25 |  |  |  |  | 1 | 0 |  | 0 |  | 0 |  | 0 | 0 | 0 | 0 | 1 | 0 | 0 |  | 0 |  | 240060 | http://www.ecataleg.be/nl/ref/MS60040.189/ | http://www.ecataleg.be/fr/ref/MS60040.189/ |  | Automatische condensatorbatterij - driefasige kasten met anti-harmonische smoorspoel type SAH 50 Hz - 600kvar - standaardklasse 400V - Alpimatic | Batterie de condensateur automatique - armoire triphasée avec self anti-harmonique (type SAH) 50 Hz - 600 kvar - classe standard 400 V - Alpimatic
LEG20121015 | L | MS60040.189/D | Alpimatic SAH type 600 kvar autom. batterij met automaat | Alpimatic SAH type 600 kvar batterie autom. avec disjonct. | Alpimatic SAH type 600 kvar | Alpimatic SAH type 600 kvar | 20904 | 1 | Stuk | Pièce |  |  | 1 | 1 | 1 | Legrand 2013-2014 | 389 | G00 | L42 | B |  | 7 |  |  |  |  | 1 | 0 |  | 0 |  | 0 |  | 0 | 0 | 0 | 0 | 1 | 0 | 0 |  | 0 |  | 240060 | http://www.ecataleg.be/nl/ref/MS60040.189%2FD/ | http://www.ecataleg.be/fr/ref/MS60040.189%2FD/ |  | * Alpimatic SAH type 600 kvar autom. batterij met automaat | * Alpimatic SAH type 600 kvar batterie autom. avec disjonct.
LEG20121015 | L | MS67540.189 | Auto batterij 675 kvar SAH 400V - Alpimatic | Batterie auto 675 kvar SAH 400V - Alpimatic | Auto batterij 675 kvar SAH | Batterie auto 675 kvar SAH | 21340 | 1 | Stuk | Pièce |  |  | 1 | 1 | 1 | Legrand 2013-2014 | 389 | G00 | L42 |  | M | 25 |  |  |  |  | 1 | 0 |  | 0 |  | 0 |  | 0 | 0 | 0 | 0 | 1 | 0 | 0 |  | 0 |  | 240060 | http://www.ecataleg.be/nl/ref/MS67540.189/ | http://www.ecataleg.be/fr/ref/MS67540.189/ |  | Automatische condensatorbatterij - driefasige kasten met anti-harmonische smoorspoel type SAH 50 Hz - 675kvar - standaardklasse 400V - Alpimatic | Batterie de condensateur automatique - armoire triphasée avec self anti-harmonique (type SAH) 50 Hz - 675 kvar - classe standard 400 V - Alpimatic
LEG20121015 | L | MS67540.189/D | Alpimatic SAH type 675 kvar autom. batterij met automaat | Alpimatic SAH type 675 kvar batterie autom. avec disjonct. | Alpimatic SAH type 675 kvar | Alpimatic SAH type 675 kvar | 23400 | 1 | Stuk | Pièce |  |  | 1 | 1 | 1 | Legrand 2013-2014 | 389 | G00 | L42 | B |  | 7 |  |  |  |  | 1 | 0 |  | 0 |  | 0 |  | 0 | 0 | 0 | 0 | 1 | 0 | 0 |  | 0 |  | 240060 | http://www.ecataleg.be/nl/ref/MS67540.189%2FD/ | http://www.ecataleg.be/fr/ref/MS67540.189%2FD/ |  | * Alpimatic SAH type 675 kvar autom. batterij met automaat | * Alpimatic SAH type 675 kvar batterie autom. avec disjonct.
LEG20121015 | L | MS75040.189 | Auto batterij 750 kvar SAH 400V - Alpimatic | Batterie auto 750 kvar SAH 400V - Alpimatic | Auto batterij 750 kvar SAH | Batterie auto 750 kvar SAH | 23098 | 1 | Stuk | Pièce |  |  | 1 | 1 | 1 | Legrand 2013-2014 | 389 | G00 | L42 |  | M | 25 |  |  |  |  | 1 | 0 |  | 0 |  | 0 |  | 0 | 0 | 0 | 0 | 1 | 0 | 0 |  | 0 |  | 240060 | http://www.ecataleg.be/nl/ref/MS75040.189/ | http://www.ecataleg.be/fr/ref/MS75040.189/ |  | Automatische condensatorbatterij - driefasige kasten met anti-harmonische smoorspoel type SAH 50 Hz - 750kvar - standaardklasse 400V - Alpimatic | Batterie de condensateur automatique - armoire triphasée avec self anti-harmonique (type SAH) 50 Hz - 750 kvar - classe standard 400 V - Alpimatic
LEG20121015 | L | MS75040.189/D | Alpimatic SAH type 750 kvar autom. batterij met automaat | Alpimatic SAH type 750 kvar batterie autom. avec disjonct. | Alpimatic SAH type 750 kvar | Alpimatic SAH type 750 kvar | 25800 | 1 | Stuk | Pièce |  |  | 1 | 1 | 1 | Legrand 2013-2014 | 389 | G00 | L42 | B |  | 7 |  |  |  |  | 1 | 0 |  | 0 |  | 0 |  | 0 | 0 | 0 | 0 | 1 | 0 | 0 |  | 0 |  | 240060 | http://www.ecataleg.be/nl/ref/MS75040.189%2FD/ | http://www.ecataleg.be/fr/ref/MS75040.189%2FD/ |  | * Alpimatic SAH type 750 kvar autom. batterij met automaat | * Alpimatic SAH type 750 kvar batterie autom. avec disjonct.
LEG20121015 | L | MS7540.189 | Alpimatic SAH type 75 kvar autom. batterij | Alpimatic SAH type 75 kvar batterie automatique | Alpimatic SAH type 75 kvar | Alpimatic SAH type 75 kvar | 4087 | 1 | Stuk | Pièce |  |  | 1 | 1 | 1 | Legrand 2013-2014 | 389 | G00 | L42 | B |  | 7 |  |  |  |  | 1 | 0 |  | 0 |  | 0 |  | 0 | 0 | 0 | 0 | 1 | 0 | 0 |  | 0 |  | 240060 | http://www.ecataleg.be/nl/ref/MS7540.189/ | http://www.ecataleg.be/fr/ref/MS7540.189/ |  | * Alpimatic SAH type 75 kvar autom. batterij | * Alpimatic SAH type 75 kvar batterie automatique
LEG20121015 | L | MS7540.189/D | Alpimatic SAH type 75 kvar autom. batterij met automaat | Alpimatic SAH type 75 kvar batterie autom. avec disjonct. | Alpimatic SAH type 75 kvar | Alpimatic SAH type 75 kvar | 4746 | 1 | Stuk | Pièce |  |  | 1 | 1 | 1 | Legrand 2013-2014 | 389 | G00 | L42 | B |  | 7 |  |  |  |  | 1 | 0 |  | 0 |  | 0 |  | 0 | 0 | 0 | 0 | 1 | 0 | 0 |  | 0 |  | 240060 | http://www.ecataleg.be/nl/ref/MS7540.189%2FD/ | http://www.ecataleg.be/fr/ref/MS7540.189%2FD/ |  | * Alpimatic SAH type 75 kvar autom. batterij met automaat | * Alpimatic SAH type 75 kvar batterie autom. avec disjonct.
LEG20121015 | B | N4002 | SCHAKELAAR LIGHT 16A -250V-2P- VERWISB. TOETS | INTERRUPTEUR LIGHT 16A -250V-2P- TOUCHE INTERCH. | SCHAKELAAR LIGHT | INTERRUPTEUR LIGHT | 9.5 | 1 | Stuk | Pièce |  |  | 10 | 10 | 60 |  | 0 | G14 | B01 |  | M | 3 |  |  | 8536.5080 |  | 1 | 0.023 |  | 0 |  | 0 |  | 0 | 4.5 | 18.5 | 11.8 | 10 | 8012199171333 | 60 | 8012199537443 | 0 |  | 210010 | http://www.ecataleg.be/nl/ref/N4002/ | http://www.ecataleg.be/fr/ref/N4002/ |  | Schakelaar Light - 16 A - 250 V - tweepolig - met verwisselbare toets | Interrupteur Light - 16 A - 250 V - bipolair - avec touche interchangeable
LEG20121015 | B | N4002N | LL-Tweep. schakelaar 16AX 250V 1 mod wit | LL-Inter 2P 16AX 250V 1 mod blanc | LL-Tweep. schakelaar 16AX 250V | LL-Inter 2P 16AX 250V | 9.03 | 1 | Stuk | Pièce |  |  | 10 | 10 | 60 | Legrand 2013-2014 | 462 | G14 | B01 |  | M | 2 |  |  | 8536.5080 |  | 1 | 0.024 |  | 0 |  | 0 |  | 0 | 4.5 | 18.5 | 11.8 | 10 | 8005543419588 | 60 | 8005543419595 | 0 |  | 210010 | http://www.ecataleg.be/nl/ref/N4002N/ | http://www.ecataleg.be/fr/ref/N4002N/ |  | Livinglight - tweepolige schakelaar 2P - 16AX 250V - 1 module - wit | Livinglight - interrupteur 2P - 16AX 250V - 1 module - blanc
LEG20121015 | B | N4004 | KRUISSCHAKELAAR LIGHT 16A - 250V - VERLICHTBAAR | INVERSEUR LIGHT 16A - 250V - TOUCHE INTERCH. | KRUISSCHAKELAAR LIGHT | INVERSEUR LIGHT | 11.55 | 1 | Stuk | Pièce |  |  | 10 | 10 | 60 |  | 0 | G14 | B01 |  | M | 2 |  |  | 8536.5080 |  | 1 | 0.024 |  | 0 |  | 0 |  | 0 | 4.5 | 18.5 | 11.8 | 10 | 8012199000497 | 60 | 8012199537474 | 0 |  | 210010 | http://www.ecataleg.be/nl/ref/N4004/ | http://www.ecataleg.be/fr/ref/N4004/ |  | Kruisschakelaar Light - 16 A - 250 V - enkelpolig - met verwisselbare toets | Inverseur Light - 16 A - 250 V - unipolair - avec touche interchangeable
LEG20121015 | B | N4011 | SCHAKELAAR LIGHT 2P - 32A | INTERRUPTEUR LIGHT 2P - 32A | SCHAKELAAR LIGHT | INTERRUPTEUR LIGHT | 16.98 | 1 | Stuk | Pièce |  |  | 10 | 10 | 10 | Legrand 2013-2014 | 462 | G14 | B01 |  | M | 2 |  |  | 8536.3030 |  | 1 | 0.038 |  | 0 |  | 0 |  | 0 | 5.5 | 18.5 | 11.8 | 10 | 8012199507224 | 0 |  | 0 |  | 210010 | http://www.ecataleg.be/nl/ref/N4011/ | http://www.ecataleg.be/fr/ref/N4011/ |  | Schakelaar Light - 32 A - 250 V - tweepolig | Interrupteur Light - 32 A - 250 V - bipolair
LEG20121015 | B | N4012 | SCHAKELAAR LIGHT 16A - 250V - 2P - MET SLEUTEL | INTERRUPTEUR LIGHT 16A - 250V - 2P - A CLEF | SCHAKELAAR LIGHT | INTERRUPTEUR LIGHT | 69.09 | 1 | Stuk | Pièce |  |  | 1 | 1 | 1 | Legrand 2013-2014 | 462 | G14 | B01 |  | M | 2 |  |  | 8536.5080 |  | 1 | 0.045 |  | 0 |  | 0 |  | 0 | 6 | 5.8 | 2.7 | 1 | 8012199029757 | 0 |  | 0 |  | 210010 | http://www.ecataleg.be/nl/ref/N4012/ | http://www.ecataleg.be/fr/ref/N4012/ |  | Sleutelschakelaar Light - 16 A - 250 V - tweepolig | Interrupteur à clé Light - 16 A - 250 V - bipolair
LEG20121015 | B | N4012C | IDENTIEKE SLEUTELSCHAKELAAR LIGHT 16A 250V - 2P | INTERRUPTEUR A CLEF IDENTIQUE LIGHT 16A 250V - 2P | IDENTIEKE SLEUTELSCHAKELAAR | INTERRUPTEUR A CLEF IDENTIQUE | 70.3 | 1 | Stuk | Pièce |  |  | 1 | 1 | 1 |  | 0 | G14 | B01 |  | M | 4 |  |  | 8536.3010 |  | 1 | 0.045 |  | 0 |  | 0 |  | 0 | 6 | 5.8 | 2.7 | 1 | 8012199929828 | 0 |  | 0 |  | 210010 | http://www.ecataleg.be/nl/ref/N4012C/ | http://www.ecataleg.be/fr/ref/N4012C/ |  | Identieke sleutelschakelaar - light - 16A - 250V - tweepolig | Interrupteur identique à clé -light - 16A - 250V - bipolaire
LEG20121015 | B | N4016 | SCHAKELAAR 4 POSITIES VOOR VENTILATOR 3 SNELH LIGHT | INTERRUPT VENTILATEUR 4 POSITIONS LIGHT | SCHAKELAAR 4 POSITIES | INTERRUPT VENTILATEUR | 44.14 | 1 | Stuk | Pièce |  |  | 1 | 1 | 1 | Legrand 2013-2014 | 462 | G14 | B01 |  | M | 12 |  |  | 8536.5080 |  | 1 | 0.046 |  | 0 |  | 0 |  | 0 | 6 | 5.8 | 5.4 | 1 | 8012199708560 | 0 |  | 0 |  | 210010 | http://www.ecataleg.be/nl/ref/N4016/ | http://www.ecataleg.be/fr/ref/N4016/ |  | Schakelaar Light met 4 posities voor ventilator - met 3 snelheden - 3 A - 250 V | Interrupteur Light à 4 positions pour ventilateur - avec 3 vitesses - 3 A - 250 V
LEG20121015 | B | N4022 | WISSELSCHAKELAAR LIGHT 16A - 250V - 1P - MET SLEUTEL | INTER 2 DIRECTIONS LIGHT 16A - 250V - 1P - A CLEF | WISSELSCHAKELAAR LIGHT | INTER 2 DIRECTIONS LIGHT | 73.47 | 1 | Stuk | Pièce |  |  | 1 | 1 | 1 | Legrand 2013-2014 | 462 | G14 | B01 |  | M | 2 |  |  | 8536.5080 |  | 1 | 0.042 |  | 0 |  | 0 |  | 0 | 6 | 5.8 | 2.7 | 1 | 8012199029788 | 0 |  | 0 |  | 210010 | http://www.ecataleg.be/nl/ref/N4022/ | http://www.ecataleg.be/fr/ref/N4022/ |  | Wisselschakelaar met sleutel Light - 16 A - 250 V - enkelpolig | Deux directions à clé Light - 16 A - 250 V - unipolair
LEG20121015 | B | N4027 | OMSCHAKELAAR LIGHT 1P-16A- 250V - 2 TOETSEN 1/0/2 | COMMUTATEUR LIGHT 16A -250V-1P- 2 TOUCHES 1/0/2 | OMSCHAKELAAR LIGHT | COMMUTATEUR LIGHT | 9.419 | 1 | Stuk | Pièce |  |  | 10 | 10 | 180 | Legrand 2013-2014 | 462 | G14 | B01 |  | M | 3 |  |  | 8536.5080 |  | 1 | 0.024 |  | 0 |  | 0 |  | 0 | 5.5 | 18.5 | 11.8 | 10 | 8012199158679 | 180 | 0 | 0 |  | 210010 | http://www.ecataleg.be/nl/ref/N4027/ | http://www.ecataleg.be/fr/ref/N4027/ |  | Omschakelaar met 2 toetsen Light - 16 A - 250 V - enkelpolig | Commutateur double touche Light - 16 A - 250 V - unipolair
LEG20121015 | B | N4033 | DRUKKNOP LIGHT 10A - 1P(NO) - TREKCONTACT | POUSSOIR LIGHT 10A -1P(NO)- BOUTON A TIRAGE | DRUKKNOP LIGHT | POUSSOIR LIGHT | 8.272 | 1 | Stuk | Pièce |  |  | 1 | 1 | 20 | Legrand 2013-2014 | 462 | G14 | B01 |  | M | 2 |  |  | 8536.5080 |  | 1 | 0.028 |  | 0 |  | 0 |  | 0 | 6 | 5.8 | 2.7 | 1 | 8012199030029 | 20 | 8012199537672 | 0 |  | 210010 | http://www.ecataleg.be/nl/ref/N4033/ | http://www.ecataleg.be/fr/ref/N4033/ |  | Drukknop met trekcontact Light - 10 A - 250 V - enkelpolig - NO | Bouton-poussoir à tirage Light - 10 A - 250 V - unipolair - NO
LEG20121015 | B | N4034 | DRUKKNOP LIGHT 10A-250V-1P(NG)-VERWISB.TOETS | POUSSOIR LIGHT 10A-250V-1P(NF)-TOUCHE INTERCH | DRUKKNOP LIGHT | POUSSOIR LIGHT | 5.909 | 1 | Stuk | Pièce |  |  | 10 | 10 | 10 | Legrand 2013-2014 | 462 | G14 | B01 |  | M | 8 |  |  | 8536.3010 |  | 1 | 0.021 |  | 0 |  | 0 |  | 0 | 4.5 | 18.5 | 11.8 | 10 | 8012199176789 | 0 |  | 0 |  | 210010 | http://www.ecataleg.be/nl/ref/N4034/ | http://www.ecataleg.be/fr/ref/N4034/ |  | Drukknop Light - 10 A - 250 V - enkelpolig - NG - met verwisselbare toets | Bouton-poussoir Light - 10 A - 250 V - unipolair - NF - avec touche interchangeable
LEG20121015 | B | N4034N | LL-Drukknop 1P NG 10A 250V 1 mod schroefkl. wit | LL-Poussoir 1P NF 10A 250V 1 mod bornes à vis blanc | LL-Drukknop 1P NG 10A 250V | LL-Poussoir 1P NF 10A 250V | 6.652 | 1 | Stuk | Pièce |  |  | 10 | 10 | 180 | Legrand 2013-2014 | 462 | G14 | B01 |  | M | 2 |  |  | 8536.5080 |  | 1 | 0.021 |  | 0 |  | 0 |  | 0 | 4.5 | 18.5 | 11.8 | 10 | 8005543419663 | 180 | 0 | 0 |  | 210010 | http://www.ecataleg.be/nl/ref/N4034N/ | http://www.ecataleg.be/fr/ref/N4034N/ |  | Livinglight - drukknop 1P NG - 10A 250V - 1 module - schroefklemmen - wit | Livinglight -poussoir 1P NF - 10A 250V - 1 module - bornes à vis - blanc
LEG20121015 | B | N4036 | DUBBELE DRUKKNOP LIGHT 10A - 250V - 1P(NO) + 1P(NO) | DOUBLE POUSSOIR LIGHT 10A - 250V - 1P(NO) + 1P(NO) | DUBBELE DRUKKNOP LIGHT | DOUBLE POUSSOIR LIGHT | 9.004 | 1 | Stuk | Pièce |  |  | 10 | 10 | 180 | Legrand 2013-2014 | 462 | G14 | B01 |  | M | 2 |  |  | 8536.5080 |  | 1 | 0.024 |  | 0 |  | 0 |  | 0 | 4.5 | 18.5 | 11.8 | 10 | 8012199158693 | 180 | 0 | 0 |  | 210010 | http://www.ecataleg.be/nl/ref/N4036/ | http://www.ecataleg.be/fr/ref/N4036/ |  | Dubbele drukknop Light - 10 A - 250 V - tweepolig - NO + NO | Bouton-poussoir Light - 10 A - 250 V - bipolair - NO + NO
LEG20121015 | B | N4037 | DUBBELE DRUKKNOP LIGHT 10A-1P(NO)+1P(NO)- DUBB.VERGR. | DOUBLE POUSSOIR LIGHT 10A-1P(NO)+1P(NO)- BLOC.MUTUEL | DUBBELE DRUKKNOP LIGHT | DOUBLE POUSSOIR LIGHT | 11.07 | 1 | Stuk | Pièce |  |  | 10 | 10 | 180 | Legrand 2013-2014 | 462 | G14 | B01 |  | M | 2 |  |  | 8536.5080 |  | 1 | 0.025 |  | 0 |  | 0 |  | 0 | 4.5 | 18.5 | 11.8 | 10 | 8012199158709 | 180 | 0 | 0 |  | 210010 | http://www.ecataleg.be/nl/ref/N4037/ | http://www.ecataleg.be/fr/ref/N4037/ |  | Dubbele drukknop Light - 10 A - 250 V - tweepolig - NO + NO - dubbel vergrendeld | Bouton-poussoir Light - 10 A - 250 V - bipolair - NO + NO - avec blocage mutuel
LEG20121015 | B | N4038R | DRUKKNOP LIGHT 10A-250V-1P(NO)- RODE VERKLIK. | POUSSOIR LIGHT 10A-250V-1P(NO)- VOYANT ROUGE | DRUKKNOP LIGHT | POUSSOIR LIGHT | 10.96 | 1 | Stuk | Pièce |  |  | 10 | 10 | 10 | Legrand 2013-2014 | 462 | G14 | B01 |  | M | 2 |  |  | 8536.5080 |  | 1 | 0.021 |  | 0 |  | 0 |  | 0 | 4.5 | 18.5 | 11.8 | 10 | 8012199205830 | 0 |  | 0 |  | 210010 | http://www.ecataleg.be/nl/ref/N4038R/ | http://www.ecataleg.be/fr/ref/N4038R/ |  | Drukknop Light - 10 A - 250 V - enkelpolig - NO - met rode verstrooier | Bouton-poussoir Light - 10 A - 250 V - unipolair - NO - avec diffuseur rouge
LEG20121015 | B | N4038V | DRUKKNOP LIGHT 10A-250V-1P(NO)- GROENE VERKL. | POUSSOIR LIGHT 10A-250V-1P(NO)- VOYANT VERT | DRUKKNOP LIGHT | POUSSOIR LIGHT | 10.96 | 1 | Stuk | Pièce |  |  | 10 | 10 | 10 | Legrand 2013-2014 | 462 | G14 | B01 |  | M | 7 |  |  | 8536.5080 |  | 1 | 0.139 |  | 0 |  | 0 |  | 0 | 4.5 | 18.5 | 11.8 | 10 | 8012199185101 | 0 |  | 0 |  | 210010 | http://www.ecataleg.be/nl/ref/N4038V/ | http://www.ecataleg.be/fr/ref/N4038V/ |  | Drukknop Light - 10 A - 250 V - enkelpolig - NO - met groene verstrooier | Bouton-poussoir Light - 10 A - 250 V - unipolair - NO - avec diffuseur vert
LEG20121015 | B | N4040 | DRUKKNOP LIGHT 10A-1P(NO)- VERL. NAAMPLAATJE | POUSSOIR LIGHT 10A-1P(NO)- PORTE-ETIQ.ECLAIR. | DRUKKNOP LIGHT | POUSSOIR LIGHT | 12.15 | 1 | Stuk | Pièce |  |  | 10 | 10 | 10 | Legrand 2013-2014 | 462 | G14 | B01 |  | M | 4 |  |  | 8536.3010 |  | 1 | 0.039 |  | 0 |  | 0 |  | 0 | 5.5 | 27.5 | 10.8 | 10 | 8012199158730 | 0 |  | 0 |  | 210010 | http://www.ecataleg.be/nl/ref/N4040/ | http://www.ecataleg.be/fr/ref/N4040/ |  | Drukknop Light voor bel - 10 A - 250 V - enkelpolig - NO - met verlicht naamplaatje | Bouton-poussoir Light pour sonnerie - 10 A - 250 V - unipolair - NO - avec plaque porte-nom éclairable
LEG20121015 | B | N4042M2N | LL-Drukknop bel NO 2 mod schroefkl. wit | LL-Poussoir sonn. NO 2 mod bornes à vis blanc | LL-Drukknop bel NO 2 mod | LL-Poussoir sonn. NO 2 mod | 5.711 | 1 | Stuk | Pièce |  |  | 10 | 10 | 120 | Legrand 2013-2014 | 462 | G14 | B01 |  | M | 7 |  |  | 8536.5080 |  | 1 | 0.023 |  | 0 |  | 0 |  | 0 | 5.5 | 27.5 | 10.8 | 10 | 8005543419687 | 120 | 0 | 0 |  | 210010 | http://www.ecataleg.be/nl/ref/N4042M2N/ | http://www.ecataleg.be/fr/ref/N4042M2N/ |  | Livinglight - drukknop 1P NO - met verlicht belsymbool - 10A 250V - 2 modules - schroefklemmen - wit | Livinglight - poussoir 1P NO avec symbole sonnette éclairable - 2 modules - bornes à vis - blanc
LEG20121015 | B | N4042N | LL-Drukknop bel NO 1 mod schroefkl. wit | LL-Poussoir sonn. NO 1 mod bornes à vis blanc | LL-Drukknop bel NO 1 mod | LL-Poussoir sonn. NO 1 mod | 5.36 | 1 | Stuk | Pièce |  |  | 10 | 10 | 180 | Legrand 2013-2014 | 462 | G14 | B01 |  | M | 7 |  |  | 8536.5080 |  | 1 | 0.021 |  | 0 |  | 0 |  | 0 | 4.5 | 18.5 | 11.8 | 10 | 8005543419700 | 180 | 0 | 0 |  | 210010 | http://www.ecataleg.be/nl/ref/N4042N/ | http://www.ecataleg.be/fr/ref/N4042N/ |  | Livinglight - drukknop 1P NO - met verlicht belsymbool - 10A 250V - 1 module - schroefklemmen - wit | Livinglight - poussoir 1P (NO) avec symbole sonnette éclairable - 1 module - bornes à vis - blanc
LEG20121015 | B | N4043M2N | LL-Verlichte drukknop NO 2 mod schroefkl. wit | LL-Poussoir éclair. NO 2 mod bornes à vis blanc | LL-Verlichte drukknop NO 2 mod | LL-Poussoir éclair. NO 2 mod | 5.711 | 1 | Stuk | Pièce |  |  | 10 | 10 | 120 | Legrand 2013-2014 | 462 | G14 | B01 |  | M | 7 |  |  | 8536.5080 |  | 1 | 0.023 |  | 0 |  | 0 |  | 0 | 5.5 | 27.5 | 10.8 | 10 | 8005543419724 | 120 | 0 | 0 |  | 210010 | http://www.ecataleg.be/nl/ref/N4043M2N/ | http://www.ecataleg.be/fr/ref/N4043M2N/ |  | Livinglight - drukknop 1P NO - met verlicht lamp symbool - 10A 250V - 2 modules - schroefklemmen - wit | Livinglight - poussoir 1P NO - avec symbole lampe éclairable - 2 modules - bornes à vis - blanc
LEG20121015 | B | N4043N | LL-Verlichte drukknop NO 1 mod schroefkl. wit | LL-Poussoir éclair. NO 1 mod bornes à vis blanc | LL-Verlichte drukknop NO 1 mod | LL-Poussoir éclair. NO 1 mod | 5.36 | 1 | Stuk | Pièce |  |  | 10 | 10 | 180 | Legrand 2013-2014 | 462 | G14 | B01 |  | M | 7 |  |  | 8536.5080 |  | 1 | 0.021 |  | 0 |  | 0 |  | 0 | 4.5 | 18.5 | 11.8 | 10 | 8005543419748 | 180 | 0 | 0 |  | 210010 | http://www.ecataleg.be/nl/ref/N4043N/ | http://www.ecataleg.be/fr/ref/N4043N/ |  | Livinglight - drukknop 1P NO - met verlicht lamp symbool - 10A 250V - 1 module - schroefklemmen - wit | Livinglight - poussoir 1P NO - avec symbole lampe éclairable - 1 module - bornes à vis - blanc
LEG20121015 | B | N4044 | DRUKKNOP LIGHT 10A-250V-2P(NO)- VERWISB.TOETS | POUSSOIR LIGHT 10A-250V-2P(NO)-TOUCHE INTERCH | DRUKKNOP LIGHT | POUSSOIR LIGHT | 8.778 | 1 | Stuk | Pièce |  |  | 10 | 10 | 10 | Legrand 2013-2014 | 462 | G14 | B01 |  | M | 4 |  |  | 8536.3010 |  | 1 | 0.027 |  | 0 |  | 0 |  | 0 | 4.5 | 18.5 | 11.8 | 10 | 8012199425528 | 0 |  | 0 |  | 210010 | http://www.ecataleg.be/nl/ref/N4044/ | http://www.ecataleg.be/fr/ref/N4044/ |  | Drukknop Light - 10 A - 250 V - tweepolig - NO - met verwisselbare toets | Bouton-poussoir Light - 10 A - 250 V - bipolair - NO - avec touche interchangeable
LEG20121015 | B | N4044N | LL-Drukknop 2P NO 10A 250V 1 mod schroefkl. wit | LL-Poussoir 2P NO 10A 250V 1 mod bornes à vis blanc | LL-Drukknop 2P NO 10A 250V | LL-Poussoir 2P NO 10A 250V | 8.516 | 1 | Stuk | Pièce |  |  | 10 | 10 | 180 | Legrand 2013-2014 | 462 | G14 | B01 |  | M | 2 |  |  | 8536.5080 |  | 1 | 0.024 |  | 0 |  | 0 |  | 0 | 4.5 | 18.5 | 11.8 | 10 | 8005543419786 | 180 | 0 | 0 |  | 210010 | http://www.ecataleg.be/nl/ref/N4044N/ | http://www.ecataleg.be/fr/ref/N4044N/ |  | Livinglight - drukknop 2P NO - met afzonderlijke contacten voor tratioele signalisatiesystemen in ziekenhuizen -10A 250V - 1 module - schroefklemmen - wit | Livinglight - poussoir 2P NO - avec contacts indépendants pour systèmes de signalisation hospitalière traditionnels -10A 250V - 1 module - bornes à vis - blanc
LEG20121015 | B | N4051A | LL-axiaal enkelp. sch. 16AX 250V 1 mod steekkl. wit | LL-Inter unip. axial 16AX 250V 1 mod bornes auto blanc | LL-axiaal enkelp. sch. 16AX | LL-Inter unip. axial 16AX 250V | 5.344 | 1 | Stuk | Pièce |  |  | 10 | 10 | 180 | Legrand 2013-2014 | 458 | G14 | B01 |  | M | 4 |  |  | 8536.5080 |  | 1 | 0.022 |  | 0 |  | 0 |  | 0 | 5.5 | 18.5 | 11.8 | 10 | 8005543420683 | 180 | 0 | 0 |  | 210010 | http://www.ecataleg.be/nl/ref/N4051A/ | http://www.ecataleg.be/fr/ref/N4051A/ |  | Livinglight - axiaal enkelpolige schakelaar - 16AX 250V - 1 module - met steekklemmen - wit | Livinglight - interrupteur unipolaire . axial - 16AX 250V - 1 module - à bornes automatiques - blanc
LEG20121015 | B | N4051M2A | LL-axiaal enkelp. sch. 16AX 250V 2 mod steekkl. wit | LL-Inter unip. axial 16AX 250V 2 mod bornes auto blanc | LL-axiaal enkelp. sch. 16AX | LL-Inter unip. axial 16AX 250V | 5.824 | 1 | Stuk | Pièce |  |  | 10 | 10 | 120 | Legrand 2013-2014 | 458 | G14 | B01 |  | M | 4 |  |  | 8536.5080 |  | 1 | 0.022 |  | 0 |  | 0 |  | 0 | 5.5 | 27.5 | 10.8 | 10 | 8005543420706 | 120 | 0 | 0 |  | 210010 | http://www.ecataleg.be/nl/ref/N4051M2A/ | http://www.ecataleg.be/fr/ref/N4051M2A/ |  | Livinglight - axiaal enkelpolige schakelaar - 16AX 250V - 2 modules - met steekklemmen - wit | Livinglight - interrupteur unipolaire . axial - 16AX 250V - 2 modules - à bornes automatiques - blanc
LEG20121015 | B | N4053A | LL-axiaal wisselsch. 16AX 250V 1 mod steekkl. wit | LL-Deux dir. axial 16AX 250V 1 mod bornes auto blanc | LL-axiaal wisselsch. 16AX 250V | LL-Deux dir. axial 16AX 250V | 6.524 | 1 | Stuk | Pièce |  |  | 10 | 10 | 180 | Legrand 2013-2014 | 458 | G14 | B01 |  | M | 4 |  |  | 8536.5080 |  | 1 | 0.024 |  | 0 |  | 0 |  | 0 | 5.5 | 18.5 | 11.8 | 10 | 8005543420744 | 180 | 0 | 0 |  | 210010 | http://www.ecataleg.be/nl/ref/N4053A/ | http://www.ecataleg.be/fr/ref/N4053A/ |  | Livinglight - axiaal wisselschakelaar - 16AX 250V - 1 module - met steekklemmen - wit | Livinglight - interrupteur deux directions axial - 16AX 250V - 1 module - à bornes automatiques - blanc
LEG20121015 | B | N4053M2A | LL-axiaal wisselsch. 16AX 250V 2 mod steekkl. wit | LL-Deux dir. axial 16AX 250V 2 mod bornes auto blanc | LL-axiaal wisselsch. 16AX 250V | LL-Deux dir. axial 16AX 250V | 6.927 | 1 | Stuk | Pièce |  |  | 10 | 10 | 120 | Legrand 2013-2014 | 458 | G14 | B01 |  | M | 2 |  |  | 8536.5080 |  | 1 | 0.024 |  | 0 |  | 0 |  | 0 | 5.5 | 27.5 | 10.8 | 10 | 8005543420768 | 120 | 0 | 0 |  | 210010 | http://www.ecataleg.be/nl/ref/N4053M2A/ | http://www.ecataleg.be/fr/ref/N4053M2A/ |  | Livinglight - axiaal wisselschakelaar - 16AX 250V - 2 modules - met steekklemmen - wit | Livinglight - interrupteur deux directions axial - 16AX 250V - 2 modules - à bornes automatiques - blanc
LEG20121015 | B | N4054 | LL-axiaal kruissch. 16AX 250V 1 mod steekkl. wit | LL-Inverseur axial 16AX 250V 1 mod bornes auto blanc | LL-axiaal kruissch. 16AX 250V | LL-Inverseur axial 16AX 250V | 12.7 | 1 | Stuk | Pièce |  |  | 10 | 10 | 180 | Legrand 2013-2014 | 458 | G14 | B01 |  | M | 2 |  |  | 8536.5080 |  | 1 | 0.024 |  | 0 |  | 0 |  | 0 | 5.5 | 18.5 | 11.8 | 10 | 8005543419809 | 180 | 0 | 0 |  | 210010 | http://www.ecataleg.be/nl/ref/N4054/ | http://www.ecataleg.be/fr/ref/N4054/ |  | Livinglight - axiaal kruisschakelaar - 16AX 250V - 1 module - met steekklemmen - wit | Livinglight - inverseur axial - 16AX 250V - 1 module - à bornes automatiques - blanc
LEG20121015 | B | N4054M2 | LL-axiaal kruissch. 16AX 250V 2 mod steekkl. wit | LL-Inverseur axial 16AX 250V 2 mod bornes auto blanc | LL-axiaal kruissch. 16AX 250V | LL-Inverseur axial 16AX 250V | 12.88 | 1 | Stuk | Pièce |  |  | 10 | 10 | 120 | Legrand 2013-2014 | 458 | G14 | B01 |  | M | 2 |  |  | 8536.5080 |  | 1 | 0.025 |  | 0 |  | 0 |  | 0 | 5.5 | 27.5 | 10.8 | 10 | 8005543419823 | 120 | 0 | 0 |  | 210010 | http://www.ecataleg.be/nl/ref/N4054M2/ | http://www.ecataleg.be/fr/ref/N4054M2/ |  | Livinglight - axiaal kruisschakelaar - 16AX 250V - 2 modules - met steekklemmen - wit | Livinglight - inverseur axial - 16AX 250V - 2 modules - à bornes automatiques - blanc
LEG20121015 | B | N4055A | LL-ax. drukknop 1P NO 10A 250V 1 mod steekkl. wit | LL-Pouss. axial 1P NO 10A 250V 1 mod bornes auto blanc | LL-ax. drukknop 1P NO 10A 250V | LL-Pouss. axial 1P NO 10A 250V | 5.448 | 1 | Stuk | Pièce |  |  | 10 | 10 | 180 | Legrand 2013-2014 | 458 | G14 | B01 |  | M | 2 |  |  | 8536.5080 |  | 1 | 0.019 |  | 0 |  | 0 |  | 0 | 5.5 | 18.5 | 11.8 | 10 | 8005543420805 | 180 | 0 | 0 |  | 210010 | http://www.ecataleg.be/nl/ref/N4055A/ | http://www.ecataleg.be/fr/ref/N4055A/ |  | Livinglight - axiaal drukknop 1P NO - 10A 250V - 1 module - met steekklemmen - wit | Livinglight - poussoir axial - 1P NO - 10A 250V - 1 module - à bornes automatiques - blanc
LEG20121015 | B | N4055M2A | LL-ax. drukknop 1P NO 10A 250V 2 mod steekkl. wit | LL-Pouss. axial 1P NO 10A 250V 2 mod bornes auto blanc | LL-ax. drukknop 1P NO 10A 250V | LL-Pouss. axial 1P NO 10A 250V | 5.684 | 1 | Stuk | Pièce |  |  | 10 | 10 | 120 | Legrand 2013-2014 | 458 | G14 | B01 |  | M | 2 |  |  | 8536.5080 |  | 1 | 0.019 |  | 0 |  | 0 |  | 0 | 5.5 | 27.5 | 10.8 | 10 | 8005543420829 | 120 | 0 | 0 |  | 210010 | http://www.ecataleg.be/nl/ref/N4055M2A/ | http://www.ecataleg.be/fr/ref/N4055M2A/ |  | Livinglight - axiaal drukknop 1P NO - 10A 250V - 2 modules - met steekklemmen - wit | Livinglight - poussoir axial - 1P NO - 10A 250V - 2 modules - à bornes automatiques - blanc
LEG20121015 | B | N4070 | SIRENE LIGHT BINNENSIRENE 506E | SIRENE LIGHT INTERIEUR 506E | SIRENE LIGHT | SIRENE LIGHT | 143.1 | 1 | Stuk | Pièce |  |  | 1 | 1 | 1 | Legrand 2013-2014 | 496 | G15 | B08 |  | M | 2 |  |  | 8536.3010 |  | 1 | 0.217 |  | 0 | 03.02 | 1 |  | 0 | 6.9 | 12.5 | 12.5 | 1 | 8012199202730 | 0 |  | 0 |  | 230020 | http://www.ecataleg.be/nl/ref/N4070/ | http://www.ecataleg.be/fr/ref/N4070/ |  | Sirene Light voor binnengebruik - wit | Sirène Light pour utilisation à l'intérieur - blanc
LEG20121015 | B | N4113 | STOPC. 2P+A ITALIE LIGHT 10A - 250V - AFST.19MM - 1 MOD | PRISE 2P+T ITALIE LIGHT 10A - 250V - ENTR.19MM - 1 MOD | STOPC. 2P+A ITALIE LIGHT | PRISE 2P+T ITALIE LIGHT | 4.567 | 1 | Stuk | Pièce |  |  | 10 | 10 | 240 |  | 0 | G14 | B01 |  | M | 7 |  |  | 8536.3010 |  | 1 | 0.027 |  | 0 |  | 0 |  | 0 | 4.5 | 18.5 | 11.8 | 10 | 8012199016320 | 240 | 8012199537498 | 0 |  | 210010 | http://www.ecataleg.be/nl/ref/N4113/ | http://www.ecataleg.be/fr/ref/N4113/ |  | Stopcontact Light - 2P+A - italiaanse norm - 250 V - 10 A - hartafstand 19 mm - afgeschermde klemmen diameter 4 mm - 1 module | Prise Light - 2P+T - norme italienne - 250 V - 10 A - entraxe 19 mm - contacts protégés diamètre 4 mm - 1 module
LEG20121015 | B | N4119 | STOPCONTACT LIGHT 16A - 2P+A - ITALIE | PRISE DE COURANT LIGHT 16A - 2P+T - ITALIE | STOPCONTACT LIGHT | PRISE DE COURANT LIGHT | 5.344 | 1 | Stuk | Pièce |  |  | 10 | 10 | 10 |  | 0 | G14 | B01 |  | M | 30 |  |  | 8536.3010 |  | 1 | 0.026 |  | 0 |  | 0 |  | 0 | 4.5 | 18.5 | 11.8 | 10 | 8012199016368 | 0 |  | 0 |  | 210010 | http://www.ecataleg.be/nl/ref/N4119/ | http://www.ecataleg.be/fr/ref/N4119/ |  | Stopcontact Light - 2P+A - italiaanse norm - 250 V - 16 A - hartafstand 26 mm - afgeschermde klemmen diameter 5 mm - 1 module | Prise Light - 2P+T - norme italienne - 250 V - 16 A - entraxe 26 mm - contacts protégés diamètre 5 mm - 1 module
LEG20121015 | B | N4122ET | Light ctdoos 2P - 10A 1 mod. | Light prise 2P - 10A 1 mod. | Light ctdoos 2P - 10A | Light prise 2P - 10A | 6.939 | 1 | Stuk | Pièce |  |  | 10 | 10 | 10 |  | 0 | G14 | B01 |  | M | 9 |  |  | 8536.3010 |  | 1 | 0.02 |  | 0 |  | 0 |  | 0 | 4.5 | 18.5 | 11.8 | 10 | 8012199535074 | 0 |  | 0 |  | 210010 | http://www.ecataleg.be/nl/ref/N4122ET/ | http://www.ecataleg.be/fr/ref/N4122ET/ |  | - Light ctdoos 2P - 10A 1 mod. | - Light prise 2P - 10A 1 mod.
LEG20121015 | B | N4128S | STOPKONTAKT LIGHT 2P+T USA | PRISE LIGHT 2P+T USA 15A 127V 2MOD | STOPKONTAKT LIGHT 2P+T USA | PRISE LIGHT 2P+T USA | 5.49 | 1 | Stuk | Pièce |  |  | 10 | 10 | 120 |  | 0 | G14 | B01 |  | M | 4 |  |  | 8536.6990 |  | 1 | 0.034 |  | 0 |  | 0 |  | 0 | 5.5 | 27.5 | 10.8 | 10 | 8012199367026 | 120 | 0 | 0 |  | 210010 | http://www.ecataleg.be/nl/ref/N4128S/ | http://www.ecataleg.be/fr/ref/N4128S/ |  | Stopcontact Light - 2P+A - 15 A - Amerikaans/Europese norm | Prise Light - 2P+T - 15 A - norme Amérique/Europe
LEG20121015 | B | N4140 | STOPC. 2P+A ITALIE LIGHT 10/16A - AFST.19MM - 2 MODULES | PRISE 2P+T UNEL/ITALIE LIGHT 10/16A - ENTR.19MM - 2 MODULES | STOPC. 2P+A ITALIE LIGHT | PRISE 2P+T UNEL/ITALIE LIGHT | 10.01 | 1 | Stuk | Pièce |  |  | 10 | 10 | 40 |  | 0 | G14 | B01 |  | M | 6 |  |  | 8536.3010 |  | 1 | 0.036 |  | 0 |  | 0 |  | 0 | 5.5 | 28 | 11.8 | 10 | 8012199000763 | 40 | 8012199000770 | 0 |  | 210010 | http://www.ecataleg.be/nl/ref/N4140/ | http://www.ecataleg.be/fr/ref/N4140/ |  | Stopcontact Light - 2P+A - Shuko - 10/16 A - hartafstand 19 mm - met rand- en centrale aarding - afgeschermde klemmen - 2 module | Prise Light - 2P+T - Shuko - 10/16 A - entraxe 19 mm - avec contacts de terre latéraux et central - contacts protégés - 2 module
LEG20121015 | B | N4141 | STOPC. 2P+A ITALIE LIGHT 10/16A - 250V - 2 MODULES | PRISE 2P+T UNEL LIGHT 10/16A - 250V - 2 MODULES | STOPC. 2P+A ITALIE LIGHT | PRISE 2P+T UNEL LIGHT | 6.641 | 1 | Stuk | Pièce |  |  | 10 | 10 | 40 |  | 0 | G14 | B01 |  | M | 2 |  |  | 8536.3010 |  | 1 | 0.044 |  | 0 |  | 0 |  | 0 | 5.5 | 28 | 11.8 | 10 | 8012199000817 | 40 | 8012199158785 | 0 |  | 210010 | http://www.ecataleg.be/nl/ref/N4141/ | http://www.ecataleg.be/fr/ref/N4141/ |  | Stopcontact Light - 2P+A - Shuko - 250 V - 10/16 A - hartafstand 19 mm - met randaarding - afgeschermde klemmen - 2 modules | Prise Light - 2P+T - Shuko - 250 V - 10/16 A - entraxe 19 mm - avec contacts de terre latéraux - contacts protégés - 2 modules
LEG20121015 | B | N4141AN | LL-Ctdoos schuko 2P+A 16A 250V 2 mod steekkl. wit | LL-Prise schuko 2P+T 16A 250V 2 mod bornes auto blanc | LL-Ctdoos schuko 2P+A 16A | LL-Prise schuko 2P+T 16A | 5.279 | 1 | Stuk | Pièce |  |  | 10 | 10 | 40 | Legrand 2013-2014 | 467 | G14 | B01 |  | M | 2 |  |  | 8536.6990 |  | 1 | 0.03 |  | 0 |  | 0 |  | 0 | 5.5 | 27.5 | 10.8 | 10 | 8005543445433 | 40 | 8005543445440 | 0 |  | 210010 | http://www.ecataleg.be/nl/ref/N4141AN/ | http://www.ecataleg.be/fr/ref/N4141AN/ |  | Livinglight - Duits stopcontact met steekklemmen - 2P+A 16A met randaarde - wit | Livinglight - standard allemand à bornes automatiques - prise shuko 2p+T 16A - avec contacts latéraux de terre - blanc
LEG20121015 | B | N4141MA | LL-Ctdoos monob schuk 2P+A 16A 250V 2 mod steekkl. wit | LL-Prise monob. schuk 2P+T 16A 250V 2 mod bornes auto blanc | LL-Ctdoos monob schuk 2P+A 16A | LL-Prise monob. schuk 2P+T 16A | 6.891 | 1 | Stuk | Pièce |  |  | 10 | 10 | 40 |  | 0 | G14 | B01 |  | M | 4 |  |  | 8536.6990 |  | 1 | 0.05 |  | 0 |  | 0 |  | 0 | 10 | 29 | 18 | 10 | 8005543445464 | 40 | 8005543445471 | 0 |  | 210010 | http://www.ecataleg.be/nl/ref/N4141MA/ | http://www.ecataleg.be/fr/ref/N4141MA/ |  | Livinglight - Duits stopcontact met steekklemmen - 2P+A 16A met randaarde - monoblok gïntegreerde houder met spanklauwen - wit | Livinglight - standard allemand à bornes automatiques - prise shuko 2p+T 16A - avec contacts latéraux de terre - monobloc - support à griffes intégré - blanc
LEG20121015 | B | N4142 | STOPC. 2P+A CEBEC LIGHT 10/16A - 250V - 2 MODULES | PRISE 2P+T CEBEC LIGHT 10/16A - 250V - 2 MODULES | STOPC. 2P+A CEBEC LIGHT | PRISE 2P+T CEBEC LIGHT | 6.082 | 1 | Stuk | Pièce |  |  | 10 | 40 | 4480 | Legrand 2013-2014 | 467 | G14 | B01 |  | M | 2 |  |  | 8536.3010 |  | 1 | 0.035 |  | 0 |  | 0 |  | 0 | 14.3 | 28.5 | 22.8 | 10 | 8012199158792 | 40 | 8012199636160 | 4480 | 0 | 210010 | http://www.ecataleg.be/nl/ref/N4142/ | http://www.ecataleg.be/fr/ref/N4142/ |  | Stopcontact Light - 2P+A - 10/16 A - 250 V - afgeschermde klemmen - 2 modules - CEBEC | Prise Light - 2P+T - 10/16 A - 250 V - contacts protégés - 2 modules - CEBEC
LEG20121015 | B | N4143 | STOPCONT. 2P CEBEC LIGHT 10/16A - 250V - 2 MODULES | PRISE 2P CEBEC LIGHT 10/16A - 250V - 2 MODULES | STOPCONT. 2P CEBEC LIGHT | PRISE 2P CEBEC LIGHT | 6.228 | 1 | Stuk | Pièce |  |  | 10 | 10 | 120 | Legrand 2013-2014 | 467 | G14 | B01 |  | M | 22 |  |  | 8536.3010 |  | 1 | 0.03 |  | 0 |  | 0 |  | 0 | 5.5 | 27.5 | 10.8 | 10 | 8012199242699 | 120 | 0 | 0 |  | 210010 | http://www.ecataleg.be/nl/ref/N4143/ | http://www.ecataleg.be/fr/ref/N4143/ |  | Stopcontact Light - 2P - 10/16 A - 250 V - afgeschermde klemmen - 2 modules - CEBEC | Prise Light - 2P - 10/16 A - 250 V - contacts protégés - 2 modules - CEBEC
LEG20121015 | B | N4144 | STOPC. 2P+A CEBEC LIGHT 10/16A - VERKLIKKER - 2 MOD. | PRISE 2P+T CEBEC LIGHT 10/16A - VOYANT - 2 MODULES | STOPC. 2P+A CEBEC LIGHT | PRISE 2P+T CEBEC LIGHT | 9.266 | 1 | Stuk | Pièce |  |  | 10 | 10 | 120 | Legrand 2013-2014 | 467 | G14 | B01 |  | M | 5 |  |  | 8536.3010 |  | 1 | 0.037 |  | 0 |  | 0 |  | 0 | 5.5 | 27.5 | 10.8 | 10 | 8012199158808 | 120 | 0 | 0 |  | 210010 | http://www.ecataleg.be/nl/ref/N4144/ | http://www.ecataleg.be/fr/ref/N4144/ |  | Stopcontact Light - 2P+A - 10/16 A - 250 V - met lampje - afgeschermde klemmen - 2 modules - CEBEC | Prise Light - 2P+T - 10/16 A - 250 V - avec voyant - contacts protégés - 2 modules - CEBEC
LEG20121015 | B | N4145 | STOPC. 2P+A CEBEC LIGHT 10/16A - DEKSEL - 2 MODULES | PRISE 2P+T CEBEC LIGHT 10/16A - VOLET - 2 MODULES | STOPC. 2P+A CEBEC LIGHT | PRISE 2P+T CEBEC LIGHT | 9.266 | 1 | Stuk | Pièce |  |  | 10 | 10 | 10 | Legrand 2013-2014 | 467 | G14 | B01 |  | M | 2 |  |  | 8536.3010 |  | 1 | 0.038 |  | 0 |  | 0 |  | 0 | 5.5 | 27.5 | 10.8 | 10 | 8012199158815 | 0 |  | 0 |  | 210010 | http://www.ecataleg.be/nl/ref/N4145/ | http://www.ecataleg.be/fr/ref/N4145/ |  | Stopcontact Light - 2P+A - 10/16 A - 250 V - met klepje - afgeschermde klemmen - 2 modules - CEBEC | Prise Light - 2P+T - 10/16 A - 250 V - avec clapet - contacts protégés - 2 modules - CEBEC
LEG20121015 | B | N4146 | STOPC. 2P+A INFORM. LIGHT 10/16A -250V-VERKLIKKER- 2 MOD | PRISE 2P+T INFORM. LIGHT 10/16A -250V-VOYANT- 2 MODULES | STOPC. 2P+A INFORM. LIGHT | PRISE 2P+T INFORM. LIGHT | 11.9 | 1 | Stuk | Pièce |  |  | 10 | 10 | 10 | Legrand 2013-2014 | 467 | G14 | B01 |  | M | 7 |  |  | 8536.3010 |  | 1 | 0.034 |  | 0 |  | 0 |  | 0 | 5.5 | 27.5 | 10.8 | 10 | 8012199158822 | 0 |  | 0 |  | 210010 | http://www.ecataleg.be/nl/ref/N4146/ | http://www.ecataleg.be/fr/ref/N4146/ |  | Stopcontact voor informatica Light - 2P+A - 10/16 A - 250 V - met verklikker - 2 modules | Prise pour informatique Light - 2P+T - 10/16 A - 250 V - à voyant - 2 modules
LEG20121015 | B | N4150 | LIGHT STOPCONTACT BS | PRISE DE COURANT BS LIGHT | LIGHT STOPCONTACT BS | PRISE DE COURANT BS LIGHT | 12.04 | 1 | Stuk | Pièce |  |  | 10 | 10 | 10 |  | 0 | G14 | B01 |  | M | 7 |  |  | 8536.3010 |  | 1 | 0.03 |  | 0 |  | 0 |  | 0 | 5.5 | 27.5 | 10.8 | 10 | 8012199820125 | 0 |  | 0 |  | 210010 | http://www.ecataleg.be/nl/ref/N4150/ | http://www.ecataleg.be/fr/ref/N4150/ |  | - LIGHT STOPCONTACT BS | - PRISE DE COURANT BS LIGHT
LEG20121015 | B | N4177 | SCHEERSTOPCONTACT 3 MOD. 220V . | PRISE RASOIR LIGHT 3 MOD 220V . | SCHEERSTOPCONTACT 3 MOD. 220V | PRISE RASOIR LIGHT 3 MOD 220V | 79.99 | 1 | Stuk | Pièce |  |  | 1 | 1 | 5 | Legrand 2013-2014 | 476 | G14 | B01 |  | M | 6 |  |  | 8536.6990 |  | 1 | 0.413 |  | 0 |  | 0 |  | 0 | 8.3 | 10.8 | 6.2 | 1 | 8012199530123 | 5 | 8012199531021 | 0 |  | 210010 | http://www.ecataleg.be/nl/ref/N4177/ | http://www.ecataleg.be/fr/ref/N4177/ |  | Stopcontact voor scheerapparaat Light - 230 V - 20 VA - 50/60 Hz - 3 modules | Prise pour rasoir Light - 230 V - 20 VA - 50/60 Hz - 3 modules
LEG20121015 | B | N4180 | STOPC. 2P+A ITALIE LIGHT 10/16A-250V-AFST.19/26MM-1 MOD | PRISE 2P+T ITALIE LIGHT 10/16A-250V-ENTR.19/26MM-1 MOD | STOPC. 2P+A ITALIE LIGHT | PRISE 2P+T ITALIE LIGHT | 6.163 | 1 | Stuk | Pièce |  |  | 10 | 10 | 240 |  | 0 | G14 | B01 |  | M | 2 |  |  | 8536.3010 |  | 1 | 0.026 |  | 0 |  | 0 |  | 0 | 4.5 | 18.5 | 11.8 | 10 | 8012199016405 | 240 | 8012199537504 | 0 |  | 210010 | http://www.ecataleg.be/nl/ref/N4180/ | http://www.ecataleg.be/fr/ref/N4180/ |  | Stopcontact Light - 2P+A - italiaanse norm - 250 V - 10/16 A - hartafstand 19/26 mm - afgeschermde klemmen - 1 module | Prise Light - 2P+T - norme italienne - 250 V - 10/16 A - entraxe 19/26 mm - contacts protégés - 1 module
LEG20121015 | B | N4183 | STOPCONTACT 2P+A LIGHT ISRAEL - 2 MODULES | PRISE 2P+T ISRAEL LIGHT 2 MODULES | STOPCONTACT 2P+A LIGHT | PRISE 2P+T ISRAEL LIGHT | 6.666 | 1 | Stuk | Pièce |  |  | 10 | 10 | 10 |  | 0 | G14 | B01 |  | M | 7 |  |  | 8536.3010 |  | 1 | 0.035 |  | 0 |  | 0 |  | 0 | 5.5 | 27.5 | 10.8 | 10 | 8012199174464 | 0 |  | 0 |  | 210010 | http://www.ecataleg.be/nl/ref/N4183/ | http://www.ecataleg.be/fr/ref/N4183/ |  | Stopcontact Light - 2P+A - 2 modules - Israëlische norm | Prise Light - 2P+T - 2 modules - norme Israël
LEG20121015 | B | N4202D | STOPCONTACT TV/SAT LIGHT EINDSTOPC.-D.9,5MM-MAN.-1 MOD. | PRISE TV/SAT LIGHT COAX.TERM.-D.9,5MM-MALE-1 MOD. | STOPCONTACT TV/SAT LIGHT | PRISE TV/SAT LIGHT | 15.61 | 1 | Stuk | Pièce |  |  | 10 | 10 | 180 | Legrand 2013-2014 | 468 | G14 | B01 |  | M | 2 |  |  | 8536.6910 |  | 1 | 0.05 |  | 0 |  | 0 |  | 0 | 5.5 | 18.5 | 11.8 | 10 | 8012199187921 | 180 | 0 | 0 |  | 210010 | http://www.ecataleg.be/nl/ref/N4202D/ | http://www.ecataleg.be/fr/ref/N4202D/ |  | Stopcontact TV/SAT Light coaxiaal - voor aftakking - diameter 9,5 mm - mannelijk - 1 module - met spanningsdoorgang | Prise TV/SAT Light coaxiale - pour dérivation - diamètre 9,5 mm - connecteur mâle - 1 module - avec passage de courant
LEG20121015 | B | N4202DC | TV STOPCONTACT DIAM 8,5MM MANNELIJK - 1 MODULE - LIGHT | PRISES TV - DIAM 9,5MM MALE - 1 MODULE - LIGHT | TV STOPCONTACT DIAM 8,5MM | PRISES TV - DIAM 9,5MM | 12.39 | 1 | Stuk | Pièce |  |  | 10 | 10 | 10 | Legrand 2013-2014 | 468 | G14 | B01 |  | M | 2 |  |  | 8536.6910 |  | 1 | 0.05 |  | 0 |  | 0 |  | 0 | 5.5 | 18.5 | 11.8 | 10 | 8012199413945 | 0 |  | 0 |  | 210010 | http://www.ecataleg.be/nl/ref/N4202DC/ | http://www.ecataleg.be/fr/ref/N4202DC/ |  | Stopcontact TV/SAT Light coaxiaal - voor aftakking - diameter 9,5 mm - mannelijk - 1 module - zonder spanningsdoorgang | Prise TV/SAT Light coaxiale - pour dérivation - diamètre 9,5 mm - connecteur mâle - 1 module - sans passage de courant
LEG20121015 | B | N4202P | LIGHT: TV STOPCONTACT DOORGANG | LIGHT: PRISE TV PASSAGE | LIGHT: TV STOPCONTACT DOORGANG | LIGHT: PRISE TV PASSAGE | 12.51 | 1 | Stuk | Pièce |  |  | 10 | 10 | 10 | Legrand 2013-2014 | 468 | G14 | B01 |  | M | 2 |  |  | 8536.6910 |  | 1 | 0.05 |  | 0 |  | 0 |  | 0 | 5.5 | 18.5 | 11.8 | 10 | 8012199187952 | 0 |  | 0 |  | 210010 | http://www.ecataleg.be/nl/ref/N4202P/ | http://www.ecataleg.be/fr/ref/N4202P/ |  | Stopcontact TV/SAT Light coaxiaal - voor doorgang - diameter 9,5 mm - mannelijk - 1 module - met spanningsdoorgang | Prise TV/SAT Light coaxiale - pour passage - diamètre 9,5 mm - connecteur mâle - 1 module - avec passage de courant
LEG20121015 | B | N4202PT | LIGHT: TV STOPCONTACT VR DOORGANG IMPEDANTIE 75 OHM | LIGHT: PRISE TV PASSAGE IMPEDANCE 75 OHM | LIGHT: TV STOPCONTACT VR | LIGHT: PRISE TV PASSAGE | 19.65 | 1 | Stuk | Pièce |  |  | 10 | 10 | 10 | Legrand 2013-2014 | 468 | G14 | B01 |  | M | 30 |  |  | 8536.6910 |  | 1 | 0.05 |  | 0 |  | 0 |  | 0 | 5.5 | 18.5 | 11.8 | 10 | 8012199413976 | 0 |  | 0 |  | 210010 | http://www.ecataleg.be/nl/ref/N4202PT/ | http://www.ecataleg.be/fr/ref/N4202PT/ |  | Stopcontact TV/SAT Light coaxiaal - voor doorgang - met ingebouwde impedantie 75 ohm - diameter 9,5 mm - mannelijk - 1 module - | Prise TV/SAT Light coaxiale - pour passage - avec impédance d'adaptation 75 ohm - diamètre 9,5 mm - connecteur mâle - 1 module -
LEG20121015 | B | N4204 | LIGHT AFDEKPLAAT R-TV UNIVERSEEL | LIGHT PLAQUE RECOUVREMENT R-TV UNIVERSELLE | LIGHT AFDEKPLAAT | LIGHT PLAQUE RECOUVREMENT | 2.009 | 1 | Stuk | Pièce |  |  | 40 | 40 | 40 |  | 0 | G14 | B01 |  | M | 4 |  |  | 8538.9099 |  | 1 | 0.005 |  | 0 |  | 0 |  | 0 | 13.3 | 15.5 | 12.5 | 40 | 8012199158877 | 0 |  | 0 |  | 210010 | http://www.ecataleg.be/nl/ref/N4204/ | http://www.ecataleg.be/fr/ref/N4204/ |  | Afdekplaat Light radio/TV universeel | Plaque de recouvrement Light radio/TV universel
LEG20121015 | B | N4207 | LIGHT AFDEKPLAAT VOOR UNIVERSEEL R-TV-SAT | LIGHT PLAQUE RECOUVREMENT R-TV-SAT UNIVERSELLE | LIGHT AFDEKPLAAT | LIGHT PLAQUE RECOUVREMENT | 2.34 | 1 | Stuk | Pièce |  |  | 1 | 1 | 5 |  | 0 | G14 | B01 |  | M | 7 |  |  | 8538.9099 |  | 1 | 0.007 |  | 0 |  | 0 |  | 0 | 1 | 5 | 5 | 1 | 8012199364063 | 5 | 8012199364070 | 0 |  | 210010 | http://www.ecataleg.be/nl/ref/N4207/ | http://www.ecataleg.be/fr/ref/N4207/ |  | Afdekplaat Light radio/TV/SAT universeel | Plaque de recouvrement Light radio/TV/SAT universel
LEG20121015 | B | N4210D | STOPC. TV/RAD/SAT. LIGHT COAXIAAL - 2 MODULES | PRISE TV/RAD/SAT. LIGHT COAXIAL - 2 MODULES | STOPC. TV/RAD/SAT. LIGHT | PRISE TV/RAD/SAT. LIGHT | 48.89 | 1 | Stuk | Pièce |  |  | 1 | 1 | 1 | Legrand 2013-2014 | 468 | G14 | B01 |  | M | 2 |  |  | 8536.6910 |  | 1 | 0.075 |  | 0 |  | 0 |  | 0 | 6 | 5.8 | 5.4 | 1 | 8012199498546 | 0 |  | 0 |  | 210010 | http://www.ecataleg.be/nl/ref/N4210D/ | http://www.ecataleg.be/fr/ref/N4210D/ |  | Stopcontact radio/TV/SAT Light coaxiaal - voor aftakking - diameter 9,5 mm - TV mannelijk - radio/SAT vrouwelijk - 2 modules | Prise radio/TV/SAT Light coaxiale - pour dérivation - diamètre 9,5 mm - TV connecteur mâle - radio/SAT connecteur femelle - 2 mo
LEG20121015 | B | N4211D | STOPCONTACT TV/R LIGHT 2 MODULES | PRISE TV/RADIO LIGHT 2 MODULES | STOPCONTACT TV/R LIGHT | PRISE TV/RADIO LIGHT | 22.13 | 1 | Stuk | Pièce |  |  | 1 | 1 | 120 | Legrand 2013-2014 | 468 | G14 | B01 |  | M | 2 |  |  | 8536.6910 |  | 1 | 0.05 |  | 0 |  | 0 |  | 0 | 6 | 5.8 | 5.4 | 1 | 8012199554532 | 120 | 0 | 0 |  | 210010 | http://www.ecataleg.be/nl/ref/N4211D/ | http://www.ecataleg.be/fr/ref/N4211D/ |  | Stopcontact radio/TV Light coaxiaal - voor aftakking - diameter 9,5 mm - TV mannelijk - radio vrouwelijk - 2 modules | Prise radio/TV Light coaxiale - pour dérivation - diamètre 9,5 mm - TV connecteur mâle - radio/SAT connecteur femelle - 2 module
LEG20121015 | B | N4237 | STOPCONTACT TELEF. LIGHT TYPE BELGACOM - 2 MODULES | PRISE TELEPHONE LIGHT TYPE BELGACOM - 2 MODULES | STOPCONTACT TELEF. LIGHT | PRISE TELEPHONE LIGHT | 16.48 | 1 | Stuk | Pièce |  |  | 10 | 10 | 10 | Legrand 2013-2014 | 469 | G14 | B01 |  | M | 3 |  |  | 8536.6990 |  | 1 | 0.023 |  | 0 |  | 0 |  | 0 | 5.5 | 27.5 | 10.8 | 10 | 8012199158884 | 0 |  | 0 |  | 210010 | http://www.ecataleg.be/nl/ref/N4237/ | http://www.ecataleg.be/fr/ref/N4237/ |  | Stopcontact Light Belgacom - 5-pins aansluiting - 2 modules | Prise Light Belgacom - raccordement 5 pins - 2 modules
LEG20121015 | B | N4258/11D | LL-Ctdoos RJ11 K10 2 mod wit | LL-Prise RJ11 K10 2 mod blanc | LL-Ctdoos RJ11 K10 | LL-Prise RJ11 K10 | 13.27 | 1 | Stuk | Pièce |  |  | 10 | 10 | 120 | Legrand 2013-2014 | 469 | G14 | B01 |  | M | 4 |  |  | 8536.6990 |  | 1 | 0.019 |  | 0 |  | 0 |  | 0 | 5.5 | 27.5 | 10.8 | 10 | 8012199242750 | 120 | 0 | 0 |  | 210010 | http://www.ecataleg.be/nl/ref/N4258%2F11D/ | http://www.ecataleg.be/fr/ref/N4258%2F11D/ |  | Livinglight -telefonie connector - type jack 11 - type verbinding K10 - 2 modules - wit | Livnglight - connecteurs téléphoniques - type jack RJ11 - type connexion K10 - 2 modules - blanc
LEG20121015 | B | N4258/11N | CONNECTOR RJ11 LIGHT TEL - K10 - 1 MODULE - 2 PAAR | CONNECTEUR RJ11 LIGHT TEL - K10 - 1 MODULE - 2 PAIRS | CONNECTOR RJ11 LIGHT | CONNECTEUR RJ11 LIGHT | 11.99 | 1 | Stuk | Pièce |  |  | 1 | 50 | 50 | Legrand 2013-2014 | 469 | G14 | B01 |  | M | 3 |  |  | 8536.6990 |  | 1 | 0.016 |  | 0 |  | 0 |  | 0 | 15.5 | 19 | 17 | 1 | 8012199294896 | 50 | 8012199536040 | 0 |  | 210010 | http://www.ecataleg.be/nl/ref/N4258%2F11N/ | http://www.ecataleg.be/fr/ref/N4258%2F11N/ |  | Connector RJ 11 Light type K10 voor telefoon - stekker 2841/2 - 1 module | Connecteur RJ 11 Light type K10 pour téléphone - fiche 2841/2 - 1 module
LEG20121015 | B | N4258/12D | LL-Ctdoos RJ12 K10 2 mod wit | LL-Prise RJ12 K10 2 mod blanc | LL-Ctdoos RJ12 K10 | LL-Prise RJ12 K10 | 15.41 | 1 | Stuk | Pièce |  |  | 10 | 10 | 120 | Legrand 2013-2014 | 469 | G14 | B01 |  | M | 4 |  |  | 8536.6990 |  | 1 | 0.025 |  | 0 |  | 0 |  | 0 | 5.5 | 27.5 | 10.8 | 10 | 8012199635675 | 120 | 0 | 0 |  | 210010 | http://www.ecataleg.be/nl/ref/N4258%2F12D/ | http://www.ecataleg.be/fr/ref/N4258%2F12D/ |  | Livinglight -telefonie connector - type jack 12 - type verbinding K10 - 2 modules - wit | Livnglight - connecteurs téléphoniques - type jack RJ12 - type connexion K10 - 2 modules - blanc
LEG20121015 | B | N4261AT5 | STOPCONTACT INFORM. LIGHT RJ45 - AT & T - CAT. 5 | PRISE INFORMATIQUE LIGHT RJ45 - AT & T - CAT. 5 | STOPCONTACT INFORM. LIGHT | PRISE INFORMATIQUE LIGHT | 20.96 | 1 | Stuk | Pièce |  |  | 1 | 10 | 10 | Legrand 2013-2014 | 468 | G00 | B01 |  | M | 2 |  |  | 8536.6990 |  | 1 | 0.019 |  | 0 |  | 0 |  | 0 | 9.4 | 17.6 | 12.3 | 1 | 8012199106922 | 10 | 8012199552507 | 0 |  | 250 | http://www.ecataleg.be/nl/ref/N4261AT5/ | http://www.ecataleg.be/fr/ref/N4261AT5/ |  | Connector RJ 45 Light UTP - cat. 5 - type Avaya (AT & T) - 1 module | Connecteur RJ 45 Light UTP - cat. 5 - type Avaya (AT & T) - 1 module
LEG20121015 | B | N4261AT6 | STOPKONTAKT RJ45 LIGHT AT&T - CAT.6 | PRISE RJ45 LIGHT AT&T - CAT.6 | STOPKONTAKT RJ45 LIGHT | PRISE RJ45 LIGHT | 24.26 | 1 | Stuk | Pièce |  |  | 1 | 10 | 10 | Legrand 2013-2014 | 468 | G00 | B01 |  | M | 10 |  |  | 8536.6990 |  | 1 | 0.016 |  | 0 |  | 0 |  | 0 | 9.4 | 17.6 | 12.3 | 1 | 8012199522197 | 10 | 8012199932842 | 0 |  | 250 | http://www.ecataleg.be/nl/ref/N4261AT6/ | http://www.ecataleg.be/fr/ref/N4261AT6/ |  | Connector RJ 45 Light UTP - cat. 6 - type Avaya (AT & T) - 1 module | Connecteur RJ 45 Light UTP - cat. 6 - type Avaya (AT & T) - 1 module
LEG20121015 | B | N4262/11 | Light RJ11 connector . | Connecteur RJ11 light . | Light RJ11 connector . | Connecteur RJ11 light . | 13.02 | 1 | Stuk | Pièce |  |  | 1 | 10 | 10 | Legrand 2013-2014 | 469 | G14 | B01 |  | M | 6 |  |  | 8536.6990 |  | 1 | 0.013 |  | 0 |  | 0 |  | 0 | 9 | 12.7 | 11.7 | 1 | 8012199106977 | 10 | 8012199106984 | 0 |  | 210010 | http://www.ecataleg.be/nl/ref/N4262%2F11/ | http://www.ecataleg.be/fr/ref/N4262%2F11/ |  | Connector RJ 11 Light type 110 voor telefoon - stekker 2841/2 - 1 module | Connecteur RJ 11 Light type 110 pour téléphone - fiche 2841/2 - 1 module
LEG20121015 | B | N4262/12 | CONNECTOR RJ12 LIGHT ISOLERENDE INSNIJDING - 1 MOD | CONNECTEUR RJ12 LIGHT INCISION ISOLANT - 1 MODULE | CONNECTOR RJ12 LIGHT | CONNECTEUR RJ12 LIGHT | 13.02 | 1 | Stuk | Pièce |  |  | 1 | 10 | 10 | Legrand 2013-2014 | 469 | G14 | B01 |  | M | 4 |  |  | 8536.6990 |  | 1 | 0.011 |  | 0 |  | 0 |  | 0 | 9 | 12.7 | 11.7 | 1 | 8012199107004 | 10 | 8012199158938 | 0 |  | 210010 | http://www.ecataleg.be/nl/ref/N4262%2F12/ | http://www.ecataleg.be/fr/ref/N4262%2F12/ |  | Connector RJ 12 Light type 110 voor telefoon - stekker 2841/2 en 2841/3 - 1 module | Connecteur RJ 12 Light type 110 pour téléphone - fiche 2841/2 et 2841/3 - 1 module
LEG20121015 | B | N4262C5E | Rj45 Light 110 connect UTP 5E Btnet | RJ45 Light 110 connect UTP 5E Btnet | Rj45 Light 110 connect UTP 5E | RJ45 Light 110 connect UTP 5E | 16.11 | 1 | Stuk | Pièce |  |  | 1 | 1 | 10 | Legrand 2013-2014 | 468 | G00 | B01 |  | M | 2 |  |  | 8536.6990 |  | 1 | 0.025 |  | 0 |  | 0 |  | 0 | 2.5 | 4.5 | 2.5 | 1 | 8005543407615 | 10 | 8005543407622 | 0 |  | 250 | http://www.ecataleg.be/nl/ref/N4262C5E/ | http://www.ecataleg.be/fr/ref/N4262C5E/ |  | RJ45 connectoren - type verbinding 110 IDC - cat 5E UTP - wit | Connecteur RJ45 - cat 5E UTP - type connexion 110IDC - blanc
LEG20121015 | B | N4262C6 | RJ45 light cat 6 UTP 110 connnect | RJ45 light cat 6 UTP 110 connnect | RJ45 light cat 6 UTP | RJ45 light cat 6 UTP | 16.27 | 1 | Stuk | Pièce |  |  | 1 | 1 | 10 | Legrand 2013-2014 | 468 | G00 | B01 |  | M | 4 |  | N4262 | 8536.6990 |  | 1 | 0.025 |  | 0 |  | 0 |  | 0 | 2.5 | 4.5 | 2.5 | 1 | 8005543407639 | 10 | 8005543407646 | 0 |  | 250 | http://www.ecataleg.be/nl/ref/N4262C6/ | http://www.ecataleg.be/fr/ref/N4262C6/ |  | RJ45 connectoren - cat 6 UTP - type verbinding 110 IDC - wit | Connecteur RJ45 - cat 6 UTP - type connexion 110IDC - blanc
LEG20121015 | B | N4262C6S | RJ45 light cat 6 STP 110 connect | RJ45 light cat 6 STP 110 connect | RJ45 light cat 6 STP | RJ45 light cat 6 STP | 19.03 | 1 | Stuk | Pièce |  |  | 1 | 1 | 10 | Legrand 2013-2014 | 468 | G00 | B01 |  | M | 7 |  |  | 8536.6990 |  | 1 | 0.025 |  | 0 |  | 0 |  | 0 | 2.5 | 4.5 | 2.5 | 1 | 8005543407653 | 10 | 8005543407660 | 0 |  | 250 | http://www.ecataleg.be/nl/ref/N4262C6S/ | http://www.ecataleg.be/fr/ref/N4262C6S/ |  | RJ45 connectoren - cat 6 STP - type verbinding 110 IDC - wit | Connecteur RJ45 - cat 6 STP - type connexion 110IDC - blanc
LEG20121015 | B | N4264/12 | LL-Ctdoos RJ12 type 110 1 mod wit | LL-Prise RJ12 type 110 1 mod blanc | LL-Ctdoos RJ12 type 110 | LL-Prise RJ12 type 110 | 23.4 | 1 | Stuk | Pièce |  |  | 10 | 10 | 120 | Legrand 2013-2014 | 469 | G14 | B01 |  | M | 4 |  |  | 8536.6990 |  | 1 | 0.021 |  | 0 |  | 0 |  | 0 | 5.5 | 27.5 | 10.8 | 10 | 8012199434896 | 120 | 0 | 0 |  | 210010 | http://www.ecataleg.be/nl/ref/N4264%2F12/ | http://www.ecataleg.be/fr/ref/N4264%2F12/ |  | Livinglight -telefonie connector - type jack 12 - type verbinding 110 - geïsoleerd - 1 module - wit | Livnglight - connecteurs téléphoniques - type jack RJ12 - type connexion 110 - isolé - 1 module - blanc
LEG20121015 | B | N4268SC | CONNECTOR LIGHT GLASVEZELS SC | CONNECTEUR (OBS) OPTIQUE SC | CONNECTOR LIGHT | CONNECTEUR (OBS) | 24.3 | 1 | Stuk | Pièce |  |  | 1 | 1 | 1 | Legrand 2013-2014 | 468 | G00 | B01 | B |  | 7 |  |  | 8536.7000 |  | 1 | 0.021 |  | 0 |  | 0 |  | 0 | 6 | 5.8 | 5.4 | 1 | 8012199355177 | 0 |  | 0 |  | 250 | http://www.ecataleg.be/nl/ref/N4268SC/ | http://www.ecataleg.be/fr/ref/N4268SC/ |  | * CONNECTOR LIGHT GLASVEZELS SC | * CONNECTEUR (OBS) OPTIQUE SC
LEG20121015 | B | N4268ST | CONNECTOR LIGHT GLASVEZELS ST | CONNECTEUR LIGHT OPTIQUE ST | CONNECTOR LIGHT | CONNECTEUR LIGHT | 20.92 | 1 | Stuk | Pièce |  |  | 1 | 1 | 1 | Legrand 2013-2014 | 469 | G00 | B01 |  | M | 7 |  |  | 8536.7000 |  | 1 | 0.017 |  | 0 |  | 0 |  | 0 | 6 | 5.8 | 5.4 | 1 | 8012199355191 | 0 |  | 0 |  | 250 | http://www.ecataleg.be/nl/ref/N4268ST/ | http://www.ecataleg.be/fr/ref/N4268ST/ |  | Connector voor glasvezelkabel Light ST-duplex - 1 module | Connecteur pour fibre optique Light ST-duplex - 1 module
LEG20121015 | B | N4269F | LIGHT: CONNECTOR TYPE F TV-STOPKONTAKT | LIGHT: CONNECTEUR TYPE F PRISE TV | LIGHT: CONNECTOR TYPE F | LIGHT: CONNECTEUR TYPE F | 10.19 | 1 | Stuk | Pièce |  |  | 1 | 1 | 5 | Legrand 2013-2014 | 468 | G14 | B01 |  | M | 2 |  |  | 8536.6910 |  | 1 | 0.017 |  | 0 |  | 0 |  | 0 | 3.8 | 4.8 | 2.2 | 1 | 8012199356211 | 5 | 8012199356228 | 0 |  | 210010 | http://www.ecataleg.be/nl/ref/N4269F/ | http://www.ecataleg.be/fr/ref/N4269F/ |  | Stopcontact TV Light type f - impedantie 75 ohm - 1 module - schroefbevestiging | Prise tv Light connecteur type f - impédance 75 ohm - 1 module - fixation à vis
LEG20121015 | B | N4269R | CONNECTOR RCA LIGHT DUBBEL -ROOD/GEEL- TE SOLDEREN | CONNECTEUR RCA LIGHT DOUBLE -ROUGE/JAUNE- A SOUDER | CONNECTOR RCA LIGHT | CONNECTEUR RCA LIGHT | 9.573 | 1 | Stuk | Pièce |  |  | 1 | 5 | 5 | Legrand 2013-2014 | 469 | G14 | B01 |  | M | 2 |  |  | 8538.9099 |  | 1 | 0.018 |  | 0 |  | 0 |  | 0 | 9 | 12.7 | 11.7 | 1 | 8012199356242 | 5 | 8012199356259 | 0 |  | 210010 | http://www.ecataleg.be/nl/ref/N4269R/ | http://www.ecataleg.be/fr/ref/N4269R/ |  | Dubbele connector Light type RCA - rood/geel - te solderen - 1 module | Double connecteur Light type RCA - rouge/jaune - à souder - 1 module
LEG20121015 | B | N4270 | MULTIMEDIA CONNECTOR 110 IDC - 1 MOD LIGHT | CONNECTEUR MULTIMEDIA 110 IDC - 1 MOD LIGHT | MULTIMEDIA CONNECTOR 110 | CONNECTEUR MULTIMEDIA 110 | 25.38 | 1 | Stuk | Pièce |  |  | 1 | 1 | 1 |  | 0 | G15 | B08 |  | M | 2 |  |  | 8538.9099 |  | 1 | 0.018 |  | 0 |  | 0 |  | 0 | 6 | 5.8 | 5.4 | 1 | 8012199652979 | 0 |  | 0 |  | 250 | http://www.ecataleg.be/nl/ref/N4270/ | http://www.ecataleg.be/fr/ref/N4270/ |  | Multifunctionele connector My Home voor Light - met RJ 11, RJ 45 en gecombineerde 2draads busconnector - 1 module | Connecteur multifunctionnel My Home pour Light - avec RJ 11, RJ 45 et connecteur bus 2 fils combiné - 1 module
LEG20121015 | B | N4270P | MULTIMEDIA CONNECTOR 110 IDC - 2 MOD LIGHT | CONNECTEUR MULTIMEDIA 110 IDC - 2 MOD LIGHT | MULTIMEDIA CONNECTOR 110 | CONNECTEUR MULTIMEDIA 110 | 37.24 | 1 | Stuk | Pièce |  |  | 1 | 1 | 1 |  | 0 | G15 | B08 |  | M | 7 |  |  | 8536.3010 |  | 1 | 0.022 |  | 0 |  | 0 |  | 0 | 6 | 5.8 | 5.4 | 1 | 8012199658049 | 0 |  | 0 |  | 250 | http://www.ecataleg.be/nl/ref/N4270P/ | http://www.ecataleg.be/fr/ref/N4270P/ |  | Multifunctionele connector My Home voor Light - met RJ 11, RJ 45 en gecombineerde 2draads busconnector - 2 modules | Connecteur multifunctionnel My Home pour Light - avec RJ 11, RJ 45 et connecteur bus 2 fils combiné - 2 modules
LEG20121015 | B | N4279C5E | RJ 45 Light UTP cat 5e Toolless - BT2 | RJ 45 Light UTP cat 5e Toolless - BT2 | RJ 45 Light UTP cat 5e | RJ 45 Light UTP cat 5e | 11.39 | 1 | Stuk | Pièce |  |  | 1 | 1 | 10 | Legrand 2013-2014 | 468 | G00 | B01 |  | M | 2 |  |  | 8536.6990 |  | 1 | 0.008 |  | 0 |  | 0 |  | 0 | 3.6 | 4.7 | 2.2 | 1 | 8012199976785 | 10 | 8012199976792 | 0 |  | 250 | http://www.ecataleg.be/nl/ref/N4279C5E/ | http://www.ecataleg.be/fr/ref/N4279C5E/ |  | Rj45 connectoren - UTP cat 5e - type verbinding toolless IDC - wit | Connecteur RJ45 - UTP cat 5e - type connexion sans outils IDC - blanc
LEG20121015 | B | N4279C5F | RJ 45 Light FTP cat 5e Toolless - BT2 | RJ 45 Light UTP cat 5e Toolless - BT2 | RJ 45 Light FTP cat 5e | RJ 45 Light UTP cat 5e | 13.69 | 1 | Stuk | Pièce |  |  | 1 | 1 | 10 | Legrand 2013-2014 | 468 | G00 | B01 |  | M | 2 |  |  | 8536.6990 |  | 1 | 0.008 |  | 0 |  | 0 |  | 0 | 3.6 | 4.7 | 2.2 | 1 | 8012199976808 | 10 | 8012199976815 | 0 |  | 250 | http://www.ecataleg.be/nl/ref/N4279C5F/ | http://www.ecataleg.be/fr/ref/N4279C5F/ |  | Rj45 connectoren - FTP cat 5e - type verbinding toolless IDC - wit | Connecteur RJ45 - UTP cat 5e - type connexion sans outils IDC - blanc
LEG20121015 | B | N4279C6 | RJ 45 Light UTP cat 6 Toolless - BT2 | RJ 45 Light UTP cat 6 Toolless - BT2 | RJ 45 Light UTP cat 6 | RJ 45 Light UTP cat 6 | 12.57 | 1 | Stuk | Pièce |  |  | 1 | 1 | 10 | Legrand 2013-2014 | 468 | G00 | B01 |  | M | 2 |  |  | 8536.6990 |  | 1 | 0.008 |  | 0 |  | 0 |  | 0 | 3.6 | 4.7 | 2.2 | 1 | 8012199976846 | 10 | 8012199976853 | 0 |  | 250 | http://www.ecataleg.be/nl/ref/N4279C6/ | http://www.ecataleg.be/fr/ref/N4279C6/ |  | Rj45 connectoren - UTP cat 6 - type verbinding toolless IDC - wit | Connecteur RJ45 - UTP cat 6 - type connexion sans outils IDC - blanc
LEG20121015 | B | N4279C6A | RJ 45 Light STP cat 6A Toolless - BT2 | RJ 45 Light UTP cat 5e Toolless - BT2 | RJ 45 Light STP cat 6A | RJ 45 Light UTP cat 5e | 29.32 | 1 | Stuk | Pièce |  |  | 1 | 1 | 10 | Legrand 2013-2014 | 468 | G00 | B01 |  | M | 2 |  |  | 8536.6990 |  | 1 | 0.032 |  | 0 |  | 0 |  | 0 | 3.6 | 4.4 | 2.4 | 1 | 8012199976877 | 10 | 8012199976884 | 0 |  | 250 | http://www.ecataleg.be/nl/ref/N4279C6A/ | http://www.ecataleg.be/fr/ref/N4279C6A/ |  | Rj45 connectoren - STP cat 6A - type verbinding toolless IDC - wit | Connecteur RJ45 - UTP cat 5e - type connexion sans outils IDC - blanc
LEG20121015 | B | N4279C6F | RJ 45 Light FTP cat 6 Toolless - BT2 | RJ 45 Light FTP cat 6 Toolless - BT2 | RJ 45 Light FTP cat 6 | RJ 45 Light FTP cat 6 | 15.08 | 1 | Stuk | Pièce |  |  | 1 | 1 | 10 | Legrand 2013-2014 | 468 | G00 | B01 |  | M | 16 |  |  | 8536.6990 |  | 1 | 0.008 |  | 0 |  | 0 |  | 0 | 3.6 | 4.7 | 2.2 | 1 | 8012199976822 | 10 | 8012199976839 | 0 |  | 250 | http://www.ecataleg.be/nl/ref/N4279C6F/ | http://www.ecataleg.be/fr/ref/N4279C6F/ |  | Rj45 connectoren - FTP cat 6 - type verbinding toolless IDC - wit | Connecteur RJ45 - FTP cat 6 - type connexion sans outils IDC - blanc
LEG20121015 | B | N4279C6S | RJ 45 Light STP cat 6 Toolless - BT2 | RJ 45 Light STP cat 6 Toolless - BT2 | RJ 45 Light STP cat 6 | RJ 45 Light STP cat 6 | 20.94 | 1 | Stuk | Pièce |  |  | 1 | 1 | 10 | Legrand 2013-2014 | 468 | G00 | B01 |  | M | 2 |  |  | 8536.6990 |  | 1 | 0.033 |  | 0 |  | 0 |  | 0 | 3.5 | 4.3 | 2.3 | 1 | 8012199976891 | 10 | 8012199976907 | 0 |  | 250 | http://www.ecataleg.be/nl/ref/N4279C6S/ | http://www.ecataleg.be/fr/ref/N4279C6S/ |  | Rj45 connectoren - STP cat 6 - type verbinding toolless IDC - wit | Connecteur RJ45 - STP cat 6 - type connexion sans outils IDC - blanc
LEG20121015 | B | N4280 | LL-Ctdoos jack 3.5 1 mod wit | LL-Prise jack 3.5 1 mod blanc | LL-Ctdoos jack 3.5 | LL-Prise jack 3.5 | 9.49 | 1 | Stuk | Pièce |  |  | 1 | 1 | 258 | Legrand 2013-2014 | 469 | G00 | B01 |  | M | 2 |  |  | 8536.6990 |  | 1 | 0.025 |  | 0 |  | 0 |  | 0 | 6 | 5.8 | 2.7 | 1 | 8005543401453 | 258 | 0 | 0 |  | 250 | http://www.ecataleg.be/nl/ref/N4280/ | http://www.ecataleg.be/fr/ref/N4280/ |  | Livinglight -audio/video connector jack 3.5 - 1 module - wit | Livinglight - connecteur audio/vidéo jack 3.5 - 1 module - blanc
LEG20121015 | B | N4281 | LL-Ctdoos 2xRCA 1 mod wit | LL-Prise 2xRCA 1 mod blanc | LL-Ctdoos 2xRCA | LL-Prise 2xRCA | 9.927 | 1 | Stuk | Pièce |  |  | 1 | 1 | 258 | Legrand 2013-2014 | 469 | G00 | B01 |  | M | 4 |  |  | 8536.6910 |  | 1 | 0.025 |  | 0 |  | 0 |  | 0 | 6 | 5.8 | 2.7 | 1 | 8005543401521 | 258 | 0 | 0 |  | 250 | http://www.ecataleg.be/nl/ref/N4281/ | http://www.ecataleg.be/fr/ref/N4281/ |  | Livinglight -audio/video connector 2xRCA - 1 module - wit | Livinglight - connecteur audio/vidéo 2xRCA - 1 module - blanc
LEG20121015 | B | N4282 | LL-Ctdoos HD15 2 mod wit | LL-Prise HD15 2 mod blanc | LL-Ctdoos HD15 | LL-Prise HD15 | 16.07 | 1 | Stuk | Pièce |  |  | 1 | 1 | 120 | Legrand 2013-2014 | 469 | G00 | B01 |  | M | 2 |  |  | 8536.6910 |  | 1 | 0.025 |  | 0 |  | 0 |  | 0 | 6 | 5.8 | 5.4 | 1 | 8005543401859 | 120 | 0 | 0 |  | 250 | http://www.ecataleg.be/nl/ref/N4282/ | http://www.ecataleg.be/fr/ref/N4282/ |  | Livinglight -audio/video connector HD15 - 2 modules - wit | Livinglight - connecteur audio/vidéo HD15 - 2 modules - blanc
LEG20121015 | B | N4283 | LL-Ctdoos 3xRCA 2 mod wit | LL-Prise 3xRCA 2 mod blanc | LL-Ctdoos 3xRCA | LL-Prise 3xRCA | 14.47 | 1 | Stuk | Pièce |  |  | 1 | 1 | 120 | Legrand 2013-2014 | 469 | G00 | B01 |  | M | 4 |  |  | 8536.6910 |  | 1 | 0.025 |  | 0 |  | 0 |  | 0 | 6 | 5.8 | 5.4 | 1 | 8005543401866 | 120 | 0 | 0 |  | 250 | http://www.ecataleg.be/nl/ref/N4283/ | http://www.ecataleg.be/fr/ref/N4283/ |  | Livinglight -audio/video connector 3xRCA - 2 modules - wit | Livinglight - connecteur audio/vidéo 3xRCA - 2 modules - blanc
LEG20121015 | B | N4284 | LL-Ctdoos HDMI 2 mod wit | LL-Prise HDMI 2 mod blanc | LL-Ctdoos HDMI | LL-Prise HDMI | 16.79 | 1 | Stuk | Pièce |  |  | 1 | 1 | 120 | Legrand 2013-2014 | 469 | G00 | B01 |  | M | 3 |  |  | 8536.6990 |  | 1 | 0.025 |  | 0 |  | 0 |  | 0 | 6 | 5.8 | 5.4 | 1 | 8005543401590 | 120 | 0 | 0 |  | 250 | http://www.ecataleg.be/nl/ref/N4284/ | http://www.ecataleg.be/fr/ref/N4284/ |  | Livinglight -audio/video connector HDMI - 2 modules - wit | Livinglight - connecteur audio/vidéo HDMI - 2 modules - blanc
LEG20121015 | B | N4285 | LL-Ctdoos USB 1 mod wit | LL-Prise USB 1 mod blanc | LL-Ctdoos USB | LL-Prise USB | 9.838 | 1 | Stuk | Pièce |  |  | 1 | 1 | 258 | Legrand 2013-2014 | 467 | G00 | B01 |  | M | 2 |  |  | 8536.6990 |  | 1 | 0.025 |  | 0 |  | 0 |  | 0 | 6 | 5.8 | 2.7 | 1 | 8005543401873 | 258 | 0 | 0 |  | 250 | http://www.ecataleg.be/nl/ref/N4285/ | http://www.ecataleg.be/fr/ref/N4285/ |  | Livinglight -audio/video connector USB - 1 module - wit | Livinglight - connecteur audio/vidéo USB - 1 module - blanc
LEG20121015 | B | N4285C | LL lader USB 750mA 1 mod wit | LL alim. USB 750mA 1 mod blanc | LL lader USB 750mA | LL alim. USB 750mA | 24.7 | 1 | Stuk | Pièce |  |  | 1 | 1 | 1 | Legrand 2013-2014 | 467 | G00 | B01 | B |  | 4 |  |  | 8536.6990 |  | 1 | 0.025 |  | 0 |  | 0 |  | 0 | 6 | 5.8 | 2.7 | 1 | 8005543463345 | 0 |  | 0 |  | 250 | http://www.ecataleg.be/nl/ref/N4285C/ | http://www.ecataleg.be/fr/ref/N4285C/ |  | LivingLight - USB laders - voor het laden van elektronische apparaten tot 750 mA - voeding 230 V - 1 module - wit | LivingLight - chargeurs USB - pour charger des produits électroniques jusqu'à 750 mA - 230 V - 1 module - blanc
LEG20121015 | B | N4285C2 | LL lader 2xUSB 1500mA 2 mod wit | LL alim. 2xUSB 1500mA 2 mod blanc | LL lader 2xUSB 1500mA | LL alim. 2xUSB 1500mA | 29.6 | 1 | Stuk | Pièce |  |  | 1 | 1 | 1 | Legrand 2013-2014 | 467 | G14 | B01 | B |  | 4 |  |  | 0000.0000 |  | 1 | 0.022 |  | 0 |  | 0 |  | 0 | 6 | 5.8 | 5.4 | 1 | 8005543488621 | 0 |  | 0 |  | 210010 | http://www.ecataleg.be/nl/ref/N4285C2/ | http://www.ecataleg.be/fr/ref/N4285C2/ |  | LivingLight - USB laders - voor het laden van elektronische apparaten tot 1500 mA - voeding 230 V - 2 modules - wit | LivingLight - chargeurs USB - pour charger des produits électroniques jusqu'à 1500 mA - 230 V - 2 modules - blanc
LEG20121015 | B | N4291 | MINI-STOPCONTACT 2P LIGHT 6A - 24V - AFST.13MM - D.3MM | MINI-PRISE 2P LIGHT 6A - 24V - ENTR.13MM - D.3MM | MINI-STOPCONTACT 2P LIGHT | MINI-PRISE 2P LIGHT | 6.491 | 1 | Stuk | Pièce |  |  | 10 | 10 | 10 | Legrand 2013-2014 | 469 | G14 | B01 |  | M | 4 |  |  | 8536.3010 |  | 1 | 0.018 |  | 0 |  | 0 |  | 0 | 4.5 | 18.5 | 11.8 | 10 | 8012199185026 | 0 |  | 0 |  | 210010 | http://www.ecataleg.be/nl/ref/N4291/ | http://www.ecataleg.be/fr/ref/N4291/ |  | Mini stopcontact Light - tweepolig - 6 A - 24 V - hartafstand 13 mm - klemmen diameter 3 mm - 1 module | Prise miniature Light - bipolaire - 6 A - 24 V - entraxe 13 mm - bornes diamètre 3 mm - 1 module
LEG20121015 | B | N4292 | CONNECTOR DIN 5P LIGHT HI-FI - 1 MODULE - TE SOLDEREN | CONNECTEUR DIN 5P LIGHT HI-FI - 1 MODULE - A SOUDER | CONNECTOR DIN 5P LIGHT | CONNECTEUR DIN 5P LIGHT | 12.65 | 1 | Stuk | Pièce |  |  | 1 | 10 | 10 | Legrand 2013-2014 | 469 | G14 | B01 |  | M | 4 |  |  | 8538.9099 |  | 1 | 0.015 |  | 0 |  | 0 |  | 0 | 9 | 9.4 | 6.2 | 1 | 8012199030883 | 10 | 8012199158976 | 0 |  | 210010 | http://www.ecataleg.be/nl/ref/N4292/ | http://www.ecataleg.be/fr/ref/N4292/ |  | DIN connector Light - vijfpolig - voor Hi-Fi - te solderen - 1 module | Connecteur DIN Light - cinq pôles - pour Hi-Fi - à souder - 1 module
LEG20121015 | B | N4293 | CONNECTOR DIN 2P LIGHT VR LUIDSPREKER - TE SOLDEREN | CONNECTEUR DIN 2P LIGHT PR HAUT-PARLEUR - A SOUDER | CONNECTOR DIN 2P LIGHT | CONNECTEUR DIN 2P LIGHT | 10.53 | 1 | Stuk | Pièce |  |  | 1 | 10 | 10 | Legrand 2013-2014 | 469 | G14 | B01 |  | M | 2 |  |  | 8538.9099 |  | 1 | 0.009 |  | 0 |  | 0 |  | 0 | 9 | 9.4 | 6.2 | 1 | 8012199106557 | 10 | 8012199158983 | 0 |  | 210010 | http://www.ecataleg.be/nl/ref/N4293/ | http://www.ecataleg.be/fr/ref/N4293/ |  | DIN connector Light - tweepolig - voor luidspreker - te solderen - 1 module | Connecteur DIN Light - bipolaire - pour haut-parleur - à souder - 1 module
LEG20121015 | B | N4294 | LUIDSPREKER CONNECTOR LIGHT 1 MODULE | CONNECTEUR HAUT PARLEUR LIGHT 1 MODULE | LUIDSPREKER CONNECTOR | CONNECTEUR HAUT PARLEUR | 14 | 1 | Stuk | Pièce |  |  | 1 | 10 | 10 | Legrand 2013-2014 | 469 | G14 | B01 |  | M | 3 |  |  | 8536.6990 |  | 1 | 0.019 |  | 0 |  | 0 |  | 0 | 9 | 12.7 | 11.7 | 1 | 8012199739496 | 10 | 8012199739533 | 0 |  | 210010 | http://www.ecataleg.be/nl/ref/N4294/ | http://www.ecataleg.be/fr/ref/N4294/ |  | Connector Light - tweepolig - voor luidspreker Home Cinema - achteraansluiting met schroefklemmen vooraansluiting met automatisc | Connecteur Light - bipolaire - pour haut-parleur Home Cinema - bornes arrière à vis - bornes avant automatiques
LEG20121015 | B | N4301/10 | UITSCHAKELAAR LIGHT 10A - MAGNETO-THERM. - 3000A | DISJONCTEUR LIGHT 10A - MAGNETO-THERM. - 3000A | UITSCHAKELAAR LIGHT | DISJONCTEUR LIGHT | 37 | 1 | Stuk | Pièce |  |  | 1 | 1 | 5 | Legrand 2013-2014 | 472 | G14 | B01 |  | M | 7 |  |  | 8536.2010 |  | 1 | 0.044 |  | 0 |  | 0 |  | 0 | 6 | 5.8 | 2.7 | 1 | 8012199030906 | 5 | 8012199537276 | 0 |  | 210010 | http://www.ecataleg.be/nl/ref/N4301%2F10/ | http://www.ecataleg.be/fr/ref/N4301%2F10/ |  | Uitschakelaar Light - magneto-thermisch - tweepolig - 230 V - 1 beschermde pool 10 A - 1 module | Disjoncteur Light - magnéto-thermique - bipolair - 230 V - 1 pôle protégé 10 A - 1 module
LEG20121015 | B | N4301/16 | UITSCHAKELAAR LIGHT 16A - MAGNETO-THERM. - 3000A | DISJONCTEUR LIGHT 16A - MAGNETO-THERM. - 3000A | UITSCHAKELAAR LIGHT | DISJONCTEUR LIGHT | 39.67 | 1 | Stuk | Pièce |  |  | 1 | 1 | 5 | Legrand 2013-2014 | 472 | G14 | B01 |  | M | 7 |  |  | 8536.2010 |  | 1 | 0.045 |  | 0 |  | 0 |  | 0 | 6 | 5.8 | 2.7 | 1 | 8012199030920 | 5 | 8012199537320 | 0 |  | 210010 | http://www.ecataleg.be/nl/ref/N4301%2F16/ | http://www.ecataleg.be/fr/ref/N4301%2F16/ |  | Uitschakelaar Light - magneto-thermisch - tweepolig - 230 V - 1 beschermde pool 16 A - 1 module | Disjoncteur Light - magnéto-thermique - bipolair - 230 V - 1 pôle protégé 16 A - 1 module
LEG20121015 | B | N4301/6 | UITSCHAKELAAR LIGHT 6A - MAGNETO-THERM. - 1500A | DISJONCTEUR LIGHT 6A - MAGNETO-THERM. - 1500A | UITSCHAKELAAR LIGHT | DISJONCTEUR LIGHT | 37 | 1 | Stuk | Pièce |  |  | 1 | 1 | 5 | Legrand 2013-2014 | 472 | G14 | B01 |  | M | 7 |  |  | 8536.2010 |  | 1 | 0.045 |  | 0 |  | 0 |  | 0 | 6 | 5.8 | 2.7 | 1 | 8012199030944 | 5 | 8012199536583 | 0 |  | 210010 | http://www.ecataleg.be/nl/ref/N4301%2F6/ | http://www.ecataleg.be/fr/ref/N4301%2F6/ |  | Uitschakelaar Light - magneto-thermisch - tweepolig - 230 V - 1 beschermde pool 6 A - 1 module | Disjoncteur Light - magnéto-thermique - bipolair - 230 V - 1 pôle protégé 6 A - 1 module
LEG20121015 | B | N4305/10 | UITSCH. SALVAVITA LIGHT 10A - DIFF.MAGN.THERM. - 3000A | DISJ. SALVAVITA LIGHT 10A - DIFF.MAGN.THERM. - 3000A | UITSCH. SALVAVITA LIGHT | DISJ. SALVAVITA LIGHT | 95.56 | 1 | Stuk | Pièce |  |  | 1 | 1 | 6 | Legrand 2013-2014 | 472 | G14 | B01 |  | M | 7 |  |  | 8536.2010 |  | 1 | 0.086 |  | 0 |  | 0 |  | 0 | 6 | 5.8 | 5.4 | 1 | 8012199029900 | 6 | 8012199536798 | 0 |  | 210010 | http://www.ecataleg.be/nl/ref/N4305%2F10/ | http://www.ecataleg.be/fr/ref/N4305%2F10/ |  | Salvavita uitschakelaar Light - magneto-thermisch - tweepolig - 230 V - 1 beschermde pool 10 A - 2 modules | Salvavita disjoncteur Light - magnéto-thermique - bipolair - 230 V - 1 pôle protégé 10 A - 2 modules
LEG20121015 | B | N4305/16 | UITSCH. SALVAVITA LIGHT 16A - DIFF.MAGN.THERM. - 3000A | DISJ. SALVAVITA LIGHT 16A - DIFF.MAGN.THERM. - 3000A | UITSCH. SALVAVITA LIGHT | DISJ. SALVAVITA LIGHT | 95.56 | 1 | Stuk | Pièce |  |  | 1 | 1 | 6 | Legrand 2013-2014 | 472 | G14 | B01 |  | M | 30 |  |  | 8536.2010 |  | 1 | 0.088 |  | 0 |  | 0 |  | 0 | 6 | 5.8 | 5.4 | 1 | 8012199029924 | 6 | 8012199538419 | 0 |  | 210010 | http://www.ecataleg.be/nl/ref/N4305%2F16/ | http://www.ecataleg.be/fr/ref/N4305%2F16/ |  | Salvavita uitschakelaar Light - magneto-thermisch - tweepolig - 230 V - 1 beschermde pool 16 A - 2 modules | Salvavita disjoncteur Light - magnéto-thermique - bipolair - 230 V - 1 pôle protégé 16 A - 2 modules
LEG20121015 | B | N4305/6 | UITSCH. SALVAVITA LIGHT 6A - DIFF.MAGN.THERM. - 1500A | DISJ. SALVAVITA LIGHT 6A - DIFF.MAGN.THERM. - 1500A | UITSCH. SALVAVITA LIGHT | DISJ. SALVAVITA LIGHT | 95.56 | 1 | Stuk | Pièce |  |  | 1 | 1 | 6 | Legrand 2013-2014 | 472 | G14 | B01 |  | M | 7 |  |  | 8536.2010 |  | 1 | 0.087 |  | 0 |  | 0 |  | 0 | 6 | 5.8 | 5.4 | 1 | 8012199029948 | 6 | 8012199536590 | 0 |  | 210010 | http://www.ecataleg.be/nl/ref/N4305%2F6/ | http://www.ecataleg.be/fr/ref/N4305%2F6/ |  | Salvavita uitschakelaar Light - magneto-thermisch - tweepolig - 230 V - 1 beschermde pool 6 A - 2 modules | Salvavita disjoncteur Light - magnéto-thermique - bipolair - 230 V - 1 pôle protégé 6 A - 2 modules
LEG20121015 | B | N4321 | ZEKERINGHOUDER LIGHT VR ZEKERING 5X20 / 6,3X32 | COUPE-CIRCUIT LIGHT PR FUSIBLE 5X20 / 6,3X32 | ZEKERINGHOUDER LIGHT | COUPE-CIRCUIT LIGHT | 9.004 | 1 | Stuk | Pièce |  |  | 10 | 10 | 10 | Legrand 2013-2014 | 472 | G14 | B01 |  | M | 30 |  |  | 8536.1050 |  | 1 | 0.03 |  | 0 |  | 0 |  | 0 | 4.5 | 18.5 | 11.8 | 10 | 8012199159027 | 0 |  | 0 |  | 210010 | http://www.ecataleg.be/nl/ref/N4321/ | http://www.ecataleg.be/fr/ref/N4321/ |  | Zekeringhouder Light voor zekeringen 5 x 20 en 6,3 x 32 max. - 250 V - 10 A - 1 module | Porte-fusible Light pour fusibles 5 x 20 et 6,3 x 32 max. - 250 V - 10 A - 1 module
LEG20121015 | B | N4330/12 | MONOSTABIEL RELAIS LIGHT NO -250V-10A- VOED. SPOEL 12V | RELAIS MONOSTABLE LIGHT NO -250V-10A- ALIM.BOBINE 12V | MONOSTABIEL RELAIS LIGHT | RELAIS MONOSTABLE LIGHT | 37.29 | 1 | Stuk | Pièce |  |  | 1 | 1 | 1 | Legrand 2013-2014 | 463 | G14 | B01 |  | M | 7 |  |  | 8536.4110 |  | 1 | 0.031 |  | 0 |  | 0 |  | 0 | 6 | 5.8 | 2.7 | 1 | 8012199494456 | 0 |  | 0 |  | 210010 | http://www.ecataleg.be/nl/ref/N4330%2F12/ | http://www.ecataleg.be/fr/ref/N4330%2F12/ |  | Monostabiel relais Light NO - 250 V - 10 A - voeding spoel 12 V | Relais monostable Light NO - 250 V - 10 A - alimentation bobine 12 V
LEG20121015 | B | N4330/230 | MONOSTABIEL RELAIS LIGHT NO -250V-10A- VOED. SPOEL 230V | RELAIS MONOSTABLE LIGHT NO -250V-10A- ALIM.BOBINE 230V | MONOSTABIEL RELAIS LIGHT | RELAIS MONOSTABLE LIGHT | 40.07 | 1 | Stuk | Pièce |  |  | 1 | 1 | 1 | Legrand 2013-2014 | 463 | G14 | B01 |  | M | 4 |  |  | 8536.3010 |  | 1 | 0.031 |  | 0 |  | 0 |  | 0 | 6 | 5.8 | 2.7 | 1 | 8012199475622 | 0 |  | 0 |  | 210010 | http://www.ecataleg.be/nl/ref/N4330%2F230/ | http://www.ecataleg.be/fr/ref/N4330%2F230/ |  | Monostabiel relais Light NO - 250 V - 10 A - voeding spoel 230 V | Relais monostable Light NO - 250 V - 10 A - alimentation bobine 253 V
LEG20121015 | B | N4330/24 | MONOSTABIEL RELAIS LIGHT NO -250V-10A- VOED. SPOEL 24V | RELAIS MONOSTABLE LIGHT NO -250V-10A- ALIM.BOBINE 24V | MONOSTABIEL RELAIS LIGHT | RELAIS MONOSTABLE LIGHT | 37.29 | 1 | Stuk | Pièce |  |  | 1 | 1 | 1 | Legrand 2013-2014 | 463 | G14 | B01 |  | M | 4 |  |  | 8536.4110 |  | 1 | 0.033 |  | 0 |  | 0 |  | 0 | 6 | 5.8 | 2.7 | 1 | 8012199494487 | 0 |  | 0 |  | 210010 | http://www.ecataleg.be/nl/ref/N4330%2F24/ | http://www.ecataleg.be/fr/ref/N4330%2F24/ |  | Monostabiel relais Light NO - 250 V - 10 A - voeding spoel 24 V | Relais monostable Light NO i- 250 V - 10 A - alimentation bobine 24 V
LEG20121015 | B | N4341 | CYCLISCH RELAIS LIGHT 16A 250V 3 DRADEN | RELAIS CYCLIQUE LIGHT 16A 250V 3 FILS | CYCLISCH RELAIS LIGHT | RELAIS CYCLIQUE LIGHT | 57.23 | 1 | Stuk | Pièce |  |  | 1 | 1 | 1 | Legrand 2013-2014 | 463 | G14 | B01 |  | M | 7 |  |  | 8536.3010 |  | 1 | 0.045 |  | 0 |  | 0 |  | 0 | 6 | 5.8 | 2.7 | 1 | 8012199754239 | 0 |  | 0 |  | 210010 | http://www.ecataleg.be/nl/ref/N4341/ | http://www.ecataleg.be/fr/ref/N4341/ |  | Cyclisch relais Light - 16 A - 250 V - 3 draden | Relais cyclique Light - 16 A - 250 V - 3 fils
LEG20121015 | B | N4341/34 | CYCLISCH RELAIS LIGHT 16A 250V 4 DRADEN | RELAIS CYCLIQUE LIGHT 16A 250V 4 FILS | CYCLISCH RELAIS LIGHT | RELAIS CYCLIQUE LIGHT | 58.13 | 1 | Stuk | Pièce |  |  | 1 | 1 | 1 | Legrand 2013-2014 | 463 | G14 | B01 |  | M | 7 |  |  | 8536.3010 |  | 1 | 0.045 |  | 0 |  | 0 |  | 0 | 6 | 5.8 | 2.7 | 1 | 8012199754246 | 0 |  | 0 |  | 210010 | http://www.ecataleg.be/nl/ref/N4341%2F34/ | http://www.ecataleg.be/fr/ref/N4341%2F34/ |  | Cyclisch relais Light - 16 A - 250 V - 4 draden | Relais cyclique Light - 16 A - 250 V - 4 fils
LEG20121015 | B | N4351/12 | BEL LIGHT 12V - 5VA - 80DB | SONNERIE LIGHT 12V - 5VA - 80DB | BEL LIGHT | SONNERIE LIGHT | 11.97 | 1 | Stuk | Pièce |  |  | 10 | 10 | 10 | Legrand 2013-2014 | 470 | G14 | B01 |  | M | 6 |  |  | 8531.8095 |  | 1 | 0.055 |  | 0 |  | 0 |  | 0 | 5.5 | 18.5 | 11.8 | 10 | 8012199159034 | 0 |  | 0 |  | 210010 | http://www.ecataleg.be/nl/ref/N4351%2F12/ | http://www.ecataleg.be/fr/ref/N4351%2F12/ |  | Bel Light - 12 V - 5 VA - 80 dB - 1 module | Sonnerie Light - 12 V - 5 VA - 80 dB - 1 module
LEG20121015 | B | N4351/230 | BEL LIGHT 230V - 8VA - 80DB | SONNERIE LIGHT 230V - 8VA - 80DB | BEL LIGHT | SONNERIE LIGHT | 14.89 | 1 | Stuk | Pièce |  |  | 10 | 10 | 10 | Legrand 2013-2014 | 470 | G14 | B01 |  | M | 2 |  |  | 8536.3010 |  | 1 | 0.048 |  | 0 |  | 0 |  | 0 | 5.5 | 18.5 | 11.8 | 10 | 8012199159041 | 0 |  | 0 |  | 210010 | http://www.ecataleg.be/nl/ref/N4351%2F230/ | http://www.ecataleg.be/fr/ref/N4351%2F230/ |  | Bel Light - 230 V - 8 VA - 80 dB - 1 module | Sonnerie Light - 230 V - 8 VA - 80 dB - 1 module
LEG20121015 | B | N4355/12 | BEL LIGHT ELECTR. -12V- 3 TONEN - 2 MOD | SONNERIE LIGHT ELECTR. - 12V - 3 TONS - 2 MOD | BEL LIGHT | SONNERIE LIGHT | 53.59 | 1 | Stuk | Pièce |  |  | 1 | 1 | 6 | Legrand 2013-2014 | 470 | G14 | B01 |  | M | 2 |  |  | 8536.3010 |  | 1 | 0.062 |  | 0 | 03.02 | 1 |  | 0 | 6 | 5.8 | 5.4 | 1 | 8012199083094 | 6 | 8012199569161 | 0 |  | 210010 | http://www.ecataleg.be/nl/ref/N4355%2F12/ | http://www.ecataleg.be/fr/ref/N4355%2F12/ |  | Bel Light - elektronisch - 12 V - 3 verschillende geluiden - met frontale volumeregelaar - 2 modules | Sonnerie Light - électronique - 12 V - 3 tonalités différentes - avec réglage frontal du volume - 2 modules
LEG20121015 | B | N4356/12 | ZOEMER LIGHT 12V - 5VA - 74DB | RONFLEUR LIGHT 12V - 5VA - 74DB | ZOEMER LIGHT | RONFLEUR LIGHT | 11.97 | 1 | Stuk | Pièce |  |  | 10 | 10 | 10 | Legrand 2013-2014 | 470 | G14 | B01 |  | M | 2 |  |  | 8536.3010 |  | 1 | 0.045 |  | 0 |  | 0 |  | 0 | 5.5 | 18.5 | 11.8 | 10 | 8012199159058 | 0 |  | 0 |  | 210010 | http://www.ecataleg.be/nl/ref/N4356%2F12/ | http://www.ecataleg.be/fr/ref/N4356%2F12/ |  | Zoemer Light - 12 V - 5 VA - 74 dB - 1 module | Ronfleur Light - 12 V - 5 VA - 74 dB - 1 module
LEG20121015 | B | N4356/230 | ZOEMER LIGHT 230V - 8VA - 75DB | RONFLEUR LIGHT 230V - 8VA - 75DB | ZOEMER LIGHT | RONFLEUR LIGHT | 14.89 | 1 | Stuk | Pièce |  |  | 10 | 10 | 10 | Legrand 2013-2014 | 470 | G14 | B01 |  | M | 2 |  |  | 8536.3010 |  | 1 | 0.037 |  | 0 |  | 0 |  | 0 | 5.5 | 18.5 | 11.8 | 10 | 8012199159065 | 0 |  | 0 |  | 210010 | http://www.ecataleg.be/nl/ref/N4356%2F230/ | http://www.ecataleg.be/fr/ref/N4356%2F230/ |  | Zoemer Light - 230 V - 8 VA - 75 dB - 1 module | Ronfleur Light - 230 V - 8 VA - 75 dB - 1 module
LEG20121015 | B | N4357/12 | ZOEMER LIGHT 12V DOORLOPEND - 5VA - 74DB | RONFLEUR LIGHT 12V CONTINU - 5VA - 74DB | ZOEMER LIGHT | RONFLEUR LIGHT | 19.96 | 1 | Stuk | Pièce |  |  | 1 | 1 | 1 | Legrand 2013-2014 | 470 | G14 | B01 |  | M | 8 |  |  | 8536.3010 |  | 1 | 0.019 |  | 0 |  | 0 |  | 0 | 6 | 5.8 | 2.7 | 1 | 8012199416489 | 0 |  | 0 |  | 210010 | http://www.ecataleg.be/nl/ref/N4357%2F12/ | http://www.ecataleg.be/fr/ref/N4357%2F12/ |  | Zoemer Light - elektronisch - 12 V - 0,9 VA - 70 dB - 1 module | Ronfleur Light - électronique - 12 V - 0,9 VA - 70 dB - 1 module
LEG20121015 | B | N4371A | VERKLIKKER VERLICHT LIGHT ORANJE | TEMOINS LUMINEUX LIGHT ORANGE | VERKLIKKER VERLICHT LIGHT | TEMOINS LUMINEUX LIGHT | 8.075 | 1 | Stuk | Pièce |  |  | 10 | 10 | 10 | Legrand 2013-2014 | 470 | G14 | B01 |  | M | 2 |  |  | 8536.6190 |  | 1 | 0.013 |  | 0 |  | 0 |  | 0 | 4.5 | 18.5 | 11.8 | 10 | 8012199161778 | 0 |  | 0 |  | 210010 | http://www.ecataleg.be/nl/ref/N4371A/ | http://www.ecataleg.be/fr/ref/N4371A/ |  | Verklikker Light met verlichtbaar oranje lensje | Voyant Light avec diffuseur orange luminable
LEG20121015 | B | N4371R | VERKLIKKER VERLICHT LIGHT ROOD | TEMOIN LUMINEUX LIGHT ROUGE | VERKLIKKER VERLICHT LIGHT | TEMOIN LUMINEUX LIGHT | 8.075 | 1 | Stuk | Pièce |  |  | 10 | 10 | 10 | Legrand 2013-2014 | 470 | G14 | B01 |  | M | 2 |  |  | 8536.6190 |  | 1 | 0.015 |  | 0 |  | 0 |  | 0 | 4.5 | 18.5 | 11.8 | 10 | 8012199161785 | 0 |  | 0 |  | 210010 | http://www.ecataleg.be/nl/ref/N4371R/ | http://www.ecataleg.be/fr/ref/N4371R/ |  | Verklikker Light met verlichtbaar rood lensje | Voyant Light avec diffuseur rouge luminable
LEG20121015 | B | N4371T | VERKLIKKER VERLICHT LIGHT TRANSPARANT | TEMOIN LUMINEUX LIGHT TRANSPARENT | VERKLIKKER VERLICHT LIGHT | TEMOIN LUMINEUX LIGHT | 8.075 | 1 | Stuk | Pièce |  |  | 10 | 10 | 10 | Legrand 2013-2014 | 470 | G14 | B01 |  | M | 4 |  |  | 8536.6190 |  | 1 | 0.013 |  | 0 |  | 0 |  | 0 | 4.5 | 18.5 | 11.8 | 10 | 8012199161792 | 0 |  | 0 |  | 210010 | http://www.ecataleg.be/nl/ref/N4371T/ | http://www.ecataleg.be/fr/ref/N4371T/ |  | Verklikker Light met verlichtbaar transparant lensje | Voyant Light avec diffuseur transparant luminable
LEG20121015 | B | N4371V | VERKLIKKER VERLICHT LIGHT GROEN | TEMOIN LUMINEUX LIGHT VERT | VERKLIKKER VERLICHT LIGHT | TEMOIN LUMINEUX LIGHT | 8.075 | 1 | Stuk | Pièce |  |  | 10 | 10 | 10 | Legrand 2013-2014 | 470 | G14 | B01 |  | M | 2 |  |  | 8536.6190 |  | 1 | 0.015 |  | 0 |  | 0 |  | 0 | 4.5 | 18.5 | 11.8 | 10 | 8012199161808 | 0 |  | 0 |  | 210010 | http://www.ecataleg.be/nl/ref/N4371V/ | http://www.ecataleg.be/fr/ref/N4371V/ |  | Verklikker Light met verlichtbaar groen lensje | Voyant Light avec diffuseur vert luminable
LEG20121015 | B | N4372AV | VERKLIKKER VERLICHT LIGHT ORANJE + GROEN | TEMOIN LUMINEUX LIGHT ORANGE + VERT | VERKLIKKER VERLICHT LIGHT | TEMOIN LUMINEUX LIGHT | 10.84 | 1 | Stuk | Pièce |  |  | 10 | 10 | 10 | Legrand 2013-2014 | 470 | G14 | B01 |  | M | 4 |  |  | 8536.6190 |  | 1 | 0.016 |  | 0 |  | 0 |  | 0 | 4.5 | 18.5 | 11.8 | 10 | 8012199185064 | 0 |  | 0 |  | 210010 | http://www.ecataleg.be/nl/ref/N4372AV/ | http://www.ecataleg.be/fr/ref/N4372AV/ |  | Verklikker Light met 2 verlichtbare (1 oranje en 1 groen) lensjes | Voyant Light avec 2 diffuseurs (1 orange et 1 vert) luminables
LEG20121015 | B | N4372RT | VERKLIKKER VERLICHT LIGHT ROOD + TRANSPARANT | TEMOIN LUMINEUX LIGHT ROUGE + TRANSPARENT | VERKLIKKER VERLICHT LIGHT | TEMOIN LUMINEUX LIGHT | 10.84 | 1 | Stuk | Pièce |  |  | 10 | 10 | 10 | Legrand 2013-2014 | 470 | G14 | B01 |  | M | 4 |  |  | 8536.6190 |  | 1 | 0.016 |  | 0 |  | 0 |  | 0 | 4.5 | 18.5 | 11.8 | 10 | 8012199185088 | 0 |  | 0 |  | 210010 | http://www.ecataleg.be/nl/ref/N4372RT/ | http://www.ecataleg.be/fr/ref/N4372RT/ |  | Verklikker Light met 2 verlichtbare (1 rood en 1 transparant) lensjes | Voyant Light avec 2 diffuseurs (1 rouge et 1 transparant) luminables
LEG20121015 | B | N4373H | LL verlicht. buitendeur hotel 1 mod kamer opmaak wit | LL éclairage extér porte hotel 1 mod faire chambre blanc | LL verlicht. buitendeur hotel | LL éclairage extér porte hotel | 9.025 | 1 | Stuk | Pièce |  |  | 10 | 10 | 10 | Legrand 2013-2014 | 476 | G14 | B01 |  | M | 7 |  |  | 8536.6190 |  | 1 | 0.023 |  | 0 |  | 0 |  | 0 | 4.5 | 18.5 | 11.8 | 10 | 8012199728797 | 0 |  | 0 |  | 210010 | http://www.ecataleg.be/nl/ref/N4373H/ | http://www.ecataleg.be/fr/ref/N4373H/ |  | - LL verlicht. buitendeur hotel 1 mod kamer opmaak wit | - LL éclairage extér porte hotel 1 mod faire chambre blanc
LEG20121015 | B | N4380 | NOODVERLICHTING LIGHT 230V - UITTREKBAAR | ECLAIRAGE DE SEC. LIGHT 230V - EXTRACTIBLE | NOODVERLICHTING LIGHT | ECLAIRAGE DE SEC. LIGHT | 61.32 | 1 | Stuk | Pièce |  |  | 1 | 1 | 12 | Legrand 2013-2014 | 471 | G14 | B01 |  | M | 2 |  |  | 8513.1000 |  | 1 | 0.073 | B207035040 | 1 | 05.50 | 1 |  | 0 | 6 | 5.8 | 5.4 | 1 | 8012199083124 | 12 | 8012199555195 | 0 |  | 210010 | http://www.ecataleg.be/nl/ref/N4380/ | http://www.ecataleg.be/fr/ref/N4380/ |  | Noodverlichting Light - 230 V - uittrekbaar - automatische inschakeling bij stroomuitval - 2 modules | Eclairage de sécurité Light - 230 V - extractible - allumage automatique en cas de coupure de courant - 2 modules
LEG20121015 | B | N4391 | SCHAKELAAR JACK LIGHT 10A - 48V - 2P(NO) - VR 2124N | INTERRUPTEUR JACK LIGHT 10A - 48V - 2P(NO) - PR 2124N | SCHAKELAAR JACK LIGHT | INTERRUPTEUR JACK LIGHT | 17.13 | 1 | Stuk | Pièce |  |  | 10 | 10 | 10 | Legrand 2013-2014 | 462 | G14 | B01 |  | M | 7 |  |  | 8536.5080 |  | 1 | 0.138 |  | 0 |  | 0 |  | 0 | 4.5 | 18.5 | 11.8 | 10 | 8012199185040 | 0 |  | 0 |  | 210010 | http://www.ecataleg.be/nl/ref/N4391/ | http://www.ecataleg.be/fr/ref/N4391/ |  | Jackschakelaar Light - 10 A - 48 V - tweepolig NO - voor Jack 2124N | Interrupteur Jack Light - 10 A - 48 V - bipolair NO - pour Jack 2124N
LEG20121015 | B | N4401 | Light draaidimmer 60/500W 2 mod soft start stop | VARIATEUR ROTATIF 60/500W LIGHT | Light draaidimmer 60/500W | VARIATEUR ROTATIF 60/500W | 67.57 | 1 | Stuk | Pièce |  |  | 1 | 1 | 6 | Legrand 2013-2014 | 464 | G14 | B01 |  | M | 2 |  |  | 8536.3010 |  | 1 | 0.049 |  | 0 |  | 0 |  | 0 | 6 | 5.8 | 5.4 | 1 | 8012199820040 | 6 | 8012199820057 | 0 |  | 210010 | http://www.ecataleg.be/nl/ref/N4401/ | http://www.ecataleg.be/fr/ref/N4401/ |  | Draaidimmer Light - 60/500 W | Variateur rotatif Light - 60/500 W
LEG20121015 | B | N4402 | DRAAIDIMMER LIGHT ELECTR. -230V- 60/500W - 1 MOD | VARIATEUR ROTATIF LIGHT ELECTR. -230V- 60/500W - 1 MOD | DRAAIDIMMER LIGHT | VARIATEUR ROTATIF LIGHT | 39.69 | 1 | Stuk | Pièce |  |  | 1 | 1 | 5 | Legrand 2013-2014 | 464 | G14 | B01 |  | M | 2 |  |  | 8536.3010 |  | 1 | 0.056 |  | 0 |  | 0 |  | 0 | 6.5 | 5.7 | 2.7 | 1 | 8012199083155 | 5 | 8012199083162 | 0 |  | 210010 | http://www.ecataleg.be/nl/ref/N4402/ | http://www.ecataleg.be/fr/ref/N4402/ |  | Dimmer Light - voor ohmse belasting - 230 V - 60/500 W - 1 module - met ingebouwde wisselschakelaar | Variateur Light - pour charge ohmique - 230 V - 60/500 W - 1 module - avec deux directions incorporé
LEG20121015 | B | N4402N | LL-Draaidimmer 60-500VA resistief 2 mod wit | LL-Variateur rotatif 60-500VA résistif 2 mod blanc | LL-Draaidimmer 60-500VA | LL-Variateur rotatif 60-500VA | 32.55 | 1 | Stuk | Pièce |  |  | 1 | 1 | 100 | Legrand 2013-2014 | 464 | G14 | B01 |  | M | 2 |  |  | 8536.5080 |  | 1 | 0.056 |  | 0 |  | 0 |  | 0 | 6.5 | 5.7 | 2.7 | 1 | 8005543418666 | 5 | 8005543418673 | 100 | 0 | 210010 | http://www.ecataleg.be/nl/ref/N4402N/ | http://www.ecataleg.be/fr/ref/N4402N/ |  | Livinglight - draaidimmer 60-500VA ohmse - 2 modules - wit | Livinglight - variateur à commande rotatif 60-500VA - résistif - 2 modules - blanc
LEG20121015 | B | N4406 | DIMMER LIGHT DRAAIDIMMER - 230V - 100/500W | VARIATEUR LIGHT ROTATIF-ELECTR.-230V-100/500W | DIMMER LIGHT | VARIATEUR LIGHT | 23.68 | 1 | Stuk | Pièce |  |  | 1 | 1 | 5 | Legrand 2013-2014 | 464 | G14 | B01 |  | M | 9 |  |  | 8536.3010 |  | 1 | 0.077 |  | 0 |  | 0 |  | 0 | 6.5 | 5.7 | 2.7 | 1 | 8012199083186 | 5 | 8012199083193 | 0 |  | 210010 | http://www.ecataleg.be/nl/ref/N4406/ | http://www.ecataleg.be/fr/ref/N4406/ |  | Livinglight - dimmer met draaibeweging met ohmse belasting - 100/500W - 1 module | Livinglight - variateur à commande rotative résistif 100-500 W - 1 module - blanc
LEG20121015 | B | N4407 | DIMMER LIGHT 220V 250VA VR ELECTRONISCHE-TRANSFO 2 MOD | VARIATEUR LIGHT 220V 250VA PR TRANSFO-ELECTRONIQUE 2 MOD | DIMMER LIGHT 220V 250VA | VARIATEUR LIGHT 220V 250VA | 70.47 | 1 | Stuk | Pièce |  |  | 1 | 1 | 6 | Legrand 2013-2014 | 464 | G14 | B01 |  | M | 3 |  |  | 9107.0000 | P/ST | 1 | 0.08 |  | 0 |  | 0 |  | 0 | 6 | 5.8 | 5.4 | 1 | 8012199722283 | 6 | 8012199722337 | 0 |  | 210010 | http://www.ecataleg.be/nl/ref/N4407/ | http://www.ecataleg.be/fr/ref/N4407/ |  | Dimmer drukknop/variapush Light - voor electronische transfo - 230 V - 60/250 VA - 2 modules - met softstart/softstop | Variateur bouton-poussoir/variapush Light - pour transfo électronique - 230 V - 60/500 VA - 2 modules - avec softstart/softstop
LEG20121015 | B | N4407N | LL-Dimmer drukknop 200-400W resistief-capacit. 2 mod wit | LL-Variateur poussoir200-400W résistif-capacit. 2 mod blanc | LL-Dimmer drukknop 200-400W | LL-Variateur poussoir200-400W | 48.25 | 1 | Stuk | Pièce |  |  | 1 | 1 | 90 | Legrand 2013-2014 | 464 | G14 | B01 |  | M | 2 |  |  | 8536.5080 |  | 1 | 0.079 |  | 0 |  | 0 |  | 0 | 6 | 5.8 | 5.4 | 1 | 8005543437513 | 6 | 8005543437520 | 90 | 0 | 210010 | http://www.ecataleg.be/nl/ref/N4407N/ | http://www.ecataleg.be/fr/ref/N4407N/ |  | Livinglight - dimmer drukknop 200-400W ohmse/capaciteit met elektronische beveilliging - 2 modules - wit | Livinglight - variateur à poussoir 200-400W résistif-capacité - avec protection électronique - 2 modules - blanc
LEG20121015 | B | N4408N | LL-Dimmer drukknop 300-600W resist.-induct. 2 mod wit | LL-Variateur poussoir300-600W résistif-inductif 2 mod blanc | LL-Dimmer drukknop 300-600W | LL-Variateur poussoir300-600W | 48.25 | 1 | Stuk | Pièce |  |  | 1 | 1 | 90 | Legrand 2013-2014 | 464 | G14 | B01 |  | M | 4 |  |  | 8536.5080 |  | 1 | 0.079 |  | 0 |  | 0 |  | 0 | 6 | 5.8 | 5.4 | 1 | 8005543437537 | 6 | 8005543437544 | 90 | 0 | 210010 | http://www.ecataleg.be/nl/ref/N4408N/ | http://www.ecataleg.be/fr/ref/N4408N/ |  | Livinglight - dimmer drukknop 300-600W met ohmse/inductieve belasting - 2 modules - wit | Livinglight - variateur à poussoir 300-600W résistif-inductif avec protection électronique - 2 modules - blanc
LEG20121015 | B | N4409N | LL-Dimmer drukknop 400W meerv.belast. 2 mod wit | LL-Variateur poussoir 400W multicharges 2 mod blanc | LL-Dimmer drukknop 400W | LL-Variateur poussoir 400W | 58.13 | 1 | Stuk | Pièce |  |  | 1 | 1 | 90 | Legrand 2013-2014 | 464 | G14 | B01 |  | M | 3 |  |  | 8536.5080 |  | 1 | 0.079 |  | 0 |  | 0 |  | 0 | 6 | 5.8 | 5.4 | 1 | 8005543437551 | 6 | 8005543437568 | 90 | 0 | 210010 | http://www.ecataleg.be/nl/ref/N4409N/ | http://www.ecataleg.be/fr/ref/N4409N/ |  | Livinglight - dimmer drukknop 400W multi-load - 2 modules - wit | Livinglight - variateur à poussoir 400W multicharges résistif, inductif, capacitif avec protection électronique - 2 modules - blanc
LEG20121015 | B | N4410N | LL-Dimmer 0-10V 300/600VA 2 mod schroefkl. wit | LL-Variateur 0-10V 300/600VA 2 mod bornes à vis blanc | LL-Dimmer 0-10V 300/600VA | LL-Variateur 0-10V 300/600VA | 58.13 | 1 | Stuk | Pièce |  |  | 1 | 1 | 90 | Legrand 2013-2014 | 464 | G14 | B01 |  | M | 2 |  |  | 8536.5080 |  | 1 | 0.079 |  | 0 |  | 0 |  | 0 | 6 | 5.8 | 5.4 | 1 | 8005543437650 | 6 | 8005543437667 | 90 | 0 | 210010 | http://www.ecataleg.be/nl/ref/N4410N/ | http://www.ecataleg.be/fr/ref/N4410N/ |  | Livinglight - dimmer 0-10V - 300/600VA - 2 modules - wit | Livinglight - variateur à poussoir 0-10V 300/600VA avec protection électronique - 2 modules - blanc
LEG20121015 | B | N4411N | LL universele dimmer 3/400W 2 mod wit | LL variateur universel 3/400W 2 mod blanc | LL universele dimmer 3/400W | LL variateur universel 3/400W | 56.46 | 1 | Stuk | Pièce |  |  | 1 | 1 | 6 | Legrand 2013-2014 | 464 | G14 | B01 | B |  | 4 |  |  | 0000.0000 |  | 1 | 0.079 |  | 0 |  | 0 |  | 0 | 6 | 5.8 | 5.4 | 1 | 8005543486498 | 6 | 8005543486580 | 0 |  | 210010 | http://www.ecataleg.be/nl/ref/N4411N/ | http://www.ecataleg.be/fr/ref/N4411N/ |  | LivingLight - dimmers met drukknopbediening - universele drukknop dimmer : resistief, inductief, capacitief 3/400 W - 2 modules - wit | LivingLight - variateurs à poussoirs - universel: résistif, inductif, capacitif 3/400 W - 2 modules - blanc
LEG20121015 | B | N4413 | TOETSDIMMER LIGHT ELECTR. -2 MOD -60/500VA- 230V | VARIAPUSH LIGHT ELECTR. -2 MOD -60/500VA- 230V | TOETSDIMMER LIGHT | VARIAPUSH LIGHT | 68.23 | 1 | Stuk | Pièce |  |  | 1 | 1 | 6 | Legrand 2013-2014 | 464 | G14 | B01 |  | M | 3 |  |  | 8536.3010 |  | 1 | 0.081 |  | 0 |  | 0 |  | 0 | 6 | 5.8 | 5.4 | 1 | 8012199083247 | 6 | 8012199569048 | 0 |  | 210010 | http://www.ecataleg.be/nl/ref/N4413/ | http://www.ecataleg.be/fr/ref/N4413/ |  | Dimmer drukknop/variapush Light - voor ohmse belasting en ferromagnetische transfo - 230 V - 60/500 VA - 2 modules | Variateur bouton-poussoir/variapush Light - pour charge ohmique et transfo ferromagnétique - 230 V - 60/500 VA - 2 modules
LEG20121015 | B | N4413N | LL-Dimmer drukknop 60-500VA resist.-induct. 2 mod wit | LL-Variateur poussoir60-500VA résistif-inductif 2 mod blanc | LL-Dimmer drukknop 60-500VA | LL-Variateur poussoir60-500VA | 65.8 | 1 | Stuk | Pièce |  |  | 1 | 1 | 90 | Legrand 2013-2014 | 464 | G14 | B01 |  | M | 2 |  |  | 8536.5080 |  | 1 | 0.081 |  | 0 |  | 0 |  | 0 | 6 | 5.8 | 5.4 | 1 | 8005543418833 | 6 | 8005543418840 | 90 | 0 | 210010 | http://www.ecataleg.be/nl/ref/N4413N/ | http://www.ecataleg.be/fr/ref/N4413N/ |  | Livinglight - dimmer drukknop - TRIAC/IGBT technologie -60-500VA ohmse/inductieve belastig - 2 modules - wit | Livinglight - variateur à poussoir - technologie TRIAC/IGBT60-500VA résistif/inductif - 2 modules - blanc
LEG20121015 | B | N4416 | UITBREIDING DIMMER LIGHT SLAVE VR 500W BIJKOMEND | EXTENSION VARIATEUR LIGHT SLAVE PR 500W SUPPL. | UITBREIDING DIMMER LIGHT | EXTENSION VARIATEUR LIGHT | 68.23 | 1 | Stuk | Pièce |  |  | 1 | 1 | 6 |  | 0 | G14 | B01 |  | M | 30 |  |  | 8536.3010 |  | 1 | 0.073 |  | 0 |  | 0 |  | 0 | 6 | 5.8 | 5.4 | 1 | 8012199176932 | 6 | 8012199569024 | 0 |  | 210010 | http://www.ecataleg.be/nl/ref/N4416/ | http://www.ecataleg.be/fr/ref/N4416/ |  | Dimmer slave Light - 230 V - 60/500 VA - 2 modules - met softstart/softstop en ingebouwde zekering | Variateur slave Light - 230 V - 60/500 VA - 2 modules - avec softstart/softstop et fusible incorporé
LEG20121015 | B | N4425 | ONTVANGER INFRAROOD LIGHT 230V - 1 KANAAL+RELAIS - 2 MOD | RECEPTEUR INFRAR. LIGHT 230V - 1 CANAL+RELAIS - 2 MOD. | ONTVANGER INFRAROOD LIGHT | RECEPTEUR INFRAR. LIGHT | 77.73 | 1 | Stuk | Pièce |  |  | 1 | 1 | 6 |  | 0 | G14 | B01 |  | M | 2 |  |  | 8536.3010 |  | 1 | 0.067 |  | 0 |  | 0 |  | 0 | 6 | 5.8 | 5.4 | 1 | 8012199083278 | 6 | 8012199569055 | 0 |  | 210010 | http://www.ecataleg.be/nl/ref/N4425/ | http://www.ecataleg.be/fr/ref/N4425/ |  | Ontvanger infrarood Light - 230 V - 6 A - met 1 kanaal en relaisuitgang - 2 modules | Récepteur infrarouge Light - 230 V - 6 A - avec 1 canal et relais de sortie - 2 modules
LEG20121015 | B | N4425N | LL-Infrarood ontv. 1 can. 6A 2 mod wit | LL-Récepteur infrar. 1 can. 6A 2 mod blanc | LL-Infrarood ontv. 1 can. 6A | LL-Récepteur infrar. 1 can. 6A | 85.69 | 1 | Stuk | Pièce |  |  | 1 | 1 | 90 | Legrand 2013-2014 | 465 | G14 | B01 |  | M | 4 |  |  | 8536.5080 |  | 1 | 0.067 |  | 0 |  | 0 |  | 0 | 6 | 5.8 | 5.4 | 1 | 8005543418505 | 6 | 8005543418512 | 90 | 0 | 210010 | http://www.ecataleg.be/nl/ref/N4425N/ | http://www.ecataleg.be/fr/ref/N4425N/ |  | Livinglight - infrarood ontvanger - 1 kanaal en relaisuitgang - 6A - 2 modules - wit | Livinglight - récepteur infrarouge - 1 canal avec sortie à relais - 6A - 2 modules - blanc
LEG20121015 | B | N4426 | ONTVANGER INFRAROOD LIGHT 230V -2 KAN. + 2 RELAIS- 2 MOD | RECEPTEUR INFRAR. LIGHT 230V -2 CANAUX+2 RELAIS- 2 MOD | ONTVANGER INFRAROOD LIGHT | RECEPTEUR INFRAR. LIGHT | 86.8 | 1 | Stuk | Pièce |  |  | 1 | 1 | 6 |  | 0 | G14 | B01 |  | M | 6 |  |  | 8536.3010 |  | 1 | 0.085 |  | 0 |  | 0 |  | 0 | 6 | 5.8 | 5.4 | 1 | 8012199083308 | 6 | 8012199569062 | 0 |  | 210010 | http://www.ecataleg.be/nl/ref/N4426/ | http://www.ecataleg.be/fr/ref/N4426/ |  | Ontvanger infrarood Light - 230 V - 4 A - met 2 kanalen en 2 onderling vergrendelde relais - 2 modules | Récepteur infrarouge Light - 230 V - 4 A - avec 2 canaux et 2 relais interbloqués - 2 modules
LEG20121015 | B | N4426N | LL-Infrarood ontv. 2 can. 4A 2 mod wit | LL-Récepteur infrar. 2 can. 4A 2 mod blanc | LL-Infrarood ontv. 2 can. 4A | LL-Récepteur infrar. 2 can. 4A | 91.38 | 1 | Stuk | Pièce |  |  | 1 | 1 | 90 | Legrand 2013-2014 | 465 | G14 | B01 |  | M | 4 |  |  | 8536.5080 |  | 1 | 0.085 |  | 0 |  | 0 |  | 0 | 6 | 5.8 | 5.4 | 1 | 8005543418680 | 6 | 8005543418697 | 90 | 0 | 210010 | http://www.ecataleg.be/nl/ref/N4426N/ | http://www.ecataleg.be/fr/ref/N4426N/ |  | Livinglight - infrarood ontvanger - 2 kanalen met 2 onderlingvergrendelde relais - 4A - 2 modules - wit | Livinglight - récepteur infrarouge - 2 canaux avec sortie à 2 relais interbloqués - 4A - 2 modules - blanc
LEG20121015 | B | N4431 | SCHAKELAAR INFRAR. LIGHT 230V - PASSIEF - 200VA | INTER INFRAROUGE LIGHT 230V - PASSIF - 200VA | SCHAKELAAR INFRAR. LIGHT | INTER INFRAROUGE LIGHT | 85.83 | 1 | Stuk | Pièce |  |  | 1 | 1 | 5 | Legrand 2013-2014 | 465 | G14 | B01 |  | M | 11 |  |  | 8536.3010 |  | 1 | 0.043 |  | 0 |  | 0 |  | 0 | 6 | 5.8 | 2.7 | 1 | 8012199083339 | 5 | 8012199083346 | 0 |  | 210010 | http://www.ecataleg.be/nl/ref/N4431/ | http://www.ecataleg.be/fr/ref/N4431/ |  | Passieve infrarood schakelaar Light - 230 V - relais 2 A - met bewegingsdetector - 1 module | Interrupteur passif infrarouge Light - 230 V - relais 2 A - avec détecteur de mouvement - 1 module
LEG20121015 | B | N4432 | SCHAKEL. PASSIEF IR LIGHT 230V - INGEBOUWD RELAIS - 2MOD | INTER PASSIF IR LIGHT 230V - RELAIS INCORP. - 2 MOD. | SCHAKEL. PASSIEF IR LIGHT | INTER PASSIF IR LIGHT | 103.6 | 1 | Stuk | Pièce |  |  | 1 | 1 | 6 | Legrand 2013-2014 | 465 | G14 | B01 |  | M | 3 |  |  | 8536.3010 |  | 1 | 0.066 |  | 0 |  | 0 |  | 0 | 6 | 5.8 | 5.4 | 1 | 8012199083360 | 6 | 8012199569079 | 0 |  | 210010 | http://www.ecataleg.be/nl/ref/N4432/ | http://www.ecataleg.be/fr/ref/N4432/ |  | Passieve infrarood schakelaar Light - 230 V - relais 6 A - met bewegingsdetector - modules | Interrupteur passif infrarouge Light - 230 V - relais 6 A - avec détecteur de mouvement - 2 modules
LEG20121015 | B | N4433N | LL-Autom. sch. infrar.+ultras. 2 mod 2.5A 230V wit | LL-Inter auto infrar.+ultrason 2 mod 2.5A 230V blanc | LL-Autom. sch. infrar.+ultras. | LL-Inter auto infrar.+ultrason | 102.1 | 1 | Stuk | Pièce |  |  | 1 | 1 | 120 | Legrand 2013-2014 | 465 | G00 | B01 |  | M | 2 |  |  | 8536.5080 |  | 1 | 0.057 |  | 0 |  | 0 |  | 0 | 6 | 5.8 | 5.4 | 1 | 8005543441985 | 120 | 0 | 0 |  | 230010 | http://www.ecataleg.be/nl/ref/N4433N/ | http://www.ecataleg.be/fr/ref/N4433N/ |  | Livinglight - Green switch - aanwezigheidsdetector met infrarode en ultrasone technologie - 2 modules - 2.5A - 230V - wit | Livinglight - Green switch interupteur avec capteur de présence à travers la combinaison de rayons infrarouges passifs et d'ultrasons et capteur luminosité - 2 modules - 2.5A 230V - blanc
LEG20121015 | B | N4434N | LL-Autom. sch. infrarouge 2 mod 2.5A 230V wit | LL-Inter auto infrarouge 2 mod 2.5A 230V blanc | LL-Autom. sch. infrarouge | LL-Inter auto infrarouge | 87.78 | 1 | Stuk | Pièce |  |  | 1 | 1 | 120 | Legrand 2013-2014 | 465 | G00 | B01 |  | M | 2 |  |  | 8536.5080 |  | 1 | 0.057 |  | 0 |  | 0 |  | 0 | 6 | 5.8 | 5.4 | 1 | 8005543441992 | 120 | 0 | 0 |  | 230010 | http://www.ecataleg.be/nl/ref/N4434N/ | http://www.ecataleg.be/fr/ref/N4434N/ |  | Livinglight - Green switch - bewegingsdetector op passief infrarood technologie met meting van de lichtsterkte - 2 modules - 2.5A 230V - wit | Livinglight - Green switch - interrupteur avec capteur de présence à rayons infrarouges passifs - capteur de luminosité -2 modules - 2.5A 230V - blanc
LEG20121015 | B | N4441 | OMGEVINGSTHERMOST. LIGHT 230V - 2A - KLIMAT. & VERWARM. | THERMOSTAT D'AMB. LIGHT 230V - 2A - CLIMAT. & CHAUFF. | OMGEVINGSTHERMOST. LIGHT | THERMOSTAT D'AMB. LIGHT | 83.95 | 1 | Stuk | Pièce |  |  | 1 | 1 | 6 | Legrand 2013-2014 | 466 | G14 | B01 |  | M | 2 |  |  | 9107.0000 | P/ST | 1 | 0.063 |  | 0 | 09.01 | 1 |  | 0 | 6 | 5.8 | 5.4 | 1 | 8012199083391 | 6 | 8012199569086 | 0 |  | 210010 | http://www.ecataleg.be/nl/ref/N4441/ | http://www.ecataleg.be/fr/ref/N4441/ |  | Omgevingsthermostaat Light - 230 V - 2 A - elektronisch - uitschakelrelais met 1 omschakelcontact - 2 modules | Thermostat d'ambiance Light - 230 V - 2 A - électronique - relais de sortie avec 1 contact inverseur - 2 modules
LEG20121015 | B | N4442 | OMGEVINGSTHERMOST. LIGHT 230V - 2A - MET OMSCHAKELAAR | THERMOSTAT D'AMB. LIGHT 230V - 2A - AVEC COMMUTATEUR | OMGEVINGSTHERMOST. LIGHT | THERMOSTAT D'AMB. LIGHT | 88.68 | 1 | Stuk | Pièce |  |  | 1 | 1 | 6 | Legrand 2013-2014 | 466 | G14 | B01 |  | M | 4 |  |  | 9107.0000 | P/ST | 1 | 0.063 |  | 0 | 09.01 | 1 |  | 0 | 6 | 5.8 | 5.4 | 1 | 8012199083421 | 6 | 8012199569093 | 0 |  | 210010 | http://www.ecataleg.be/nl/ref/N4442/ | http://www.ecataleg.be/fr/ref/N4442/ |  | Omgevingsthermostaat Light - 230 V - 2 A - elektronisch - met omschakelaar zomer/winter - 2 modules | Thermostat d'ambiance Light - 230 V - 2 A - électronique - avec commutateur été/hiver - 2 modules
LEG20121015 | B | N4450 | LIGHT THERMOSTAT APPARENTE ALIMENTATION SUR BATTERIE | THERMOST.APPARENT ALIMENTATION SUR BATTERIE | LIGHT THERMOSTAT APPARENTE | THERMOST.APPARENT | 187.5 | 1 | Stuk | Pièce |  |  | 1 | 1 | 1 | Legrand 2013-2014 | 466 | G14 | B01 |  | M | 7 |  |  | 9107.0000 | P/ST | 1 | 0.15 |  | 0 | 09.01 | 1 |  | 0 | 5.5 | 18.5 | 11.8 | 1 | 8012199793399 | 0 |  | 0 |  | 210010 | http://www.ecataleg.be/nl/ref/N4450/ | http://www.ecataleg.be/fr/ref/N4450/ |  | Thermostaat Light - opbouw - voeding met batterij | Thermostat Light - saillie - alimentation avec batterie
LEG20121015 | B | N4451 | THERMOSTAAT MET BATTERIJEN 3 MODULES LIGHT | THERMOSTAT D'AMB AVEC BATT. 3 MODULES LIGHT | THERMOSTAAT MET BATTERIJEN | THERMOSTAT D'AMB AVEC BATT. | 171.1 | 1 | Stuk | Pièce |  |  | 1 | 1 | 4 | Legrand 2013-2014 | 466 | G14 | B01 |  | M | 2 |  |  | 9107.0000 | P/ST | 1 | 0.132 |  | 0 | 09.01 | 1 |  | 0 | 7.3 | 11 | 9.6 | 1 | 8012199813752 | 4 | 8012199831237 | 0 |  | 210010 | http://www.ecataleg.be/nl/ref/N4451/ | http://www.ecataleg.be/fr/ref/N4451/ |  | Omgevingsthermostaat Light - voeding met batterijen - 3 modules | Thermostat d'ambiance Light - alimentation avec batteries - 3 modules
LEG20121015 | B | N4461 | TRAPSCHAKELAAR LIGHT 230V - 6A - REGELB. 1/12 MIN. | MINUTERIE LIGHT 230V - 6A - REGL. 1/12 MIN. | TRAPSCHAKELAAR LIGHT | MINUTERIE LIGHT | 85.17 | 1 | Stuk | Pièce |  |  | 1 | 1 | 6 | Legrand 2013-2014 | 463 | G14 | B01 |  | M | 2 |  |  | 9107.0000 | P/ST | 1 | 0.063 |  | 0 |  | 0 |  | 0 | 6 | 5.8 | 5.4 | 1 | 8012199083452 | 6 | 8012199569109 | 0 |  | 210010 | http://www.ecataleg.be/nl/ref/N4461/ | http://www.ecataleg.be/fr/ref/N4461/ |  | Trapschakelaar Light - 230 V - 6 A - elektronisch - regelbaar van 1 tot 12 min. | Minuterie Light - 230 V - 6 A - électronique - réglable de 1 à 12 min.
LEG20121015 | B | N4461N | LL-elektr. trappenhuis 230V 1-12 min. 2 mod wit | LL-Minuterie électronique 230V 1-12 min. 2 mod blanc | LL-elektr. trappenhuis 230V | LL-Minuterie électronique 230V | 100.2 | 1 | Stuk | Pièce |  |  | 1 | 1 | 90 | Legrand 2013-2014 | 463 | G14 | B01 |  | M | 4 |  |  | 9107.0000 | P/ST | 1 | 0.063 |  | 0 |  | 0 |  | 0 | 6 | 5.8 | 5.4 | 1 | 8005543418758 | 6 | 8005543418765 | 90 | 0 | 210010 | http://www.ecataleg.be/nl/ref/N4461N/ | http://www.ecataleg.be/fr/ref/N4461N/ |  | Livinglight - elektronische timer 1-12 min - 230V - 2 modules - wit | Livinglight - minuterie électronique à réglage 1-12 min - 230V - 2 modules - blanc
LEG20121015 | B | N4486 | MUZIEKDISTRIBUTIE LIGHT VERSTERKER -1W-22 OHM- 1 MOD. | DIFFUSION SONORE LIGHT AMPLI LOCAL -1W-22 OHM- 1 MOD. | MUZIEKDISTRIBUTIE LIGHT | DIFFUSION SONORE LIGHT | 33.43 | 1 | Stuk | Pièce |  |  | 1 | 1 | 1 |  | 0 | G00 | B01 |  | M | 7 |  |  | 8536.3010 |  | 1 | 0.029 |  | 0 |  | 0 |  | 0 | 6 | 5.8 | 2.7 | 1 | 8012199394091 | 0 |  | 0 |  | 230010 | http://www.ecataleg.be/nl/ref/N4486/ | http://www.ecataleg.be/fr/ref/N4486/ |  | Lokale versterker Light voor analoge muziekdistributie - 1 W bij 22 ohm - 1 module | Amplificateur local Light pour diffusion sonore analogique - 1 W sur 22 ohm - 1 module
LEG20121015 | B | N4488 | MUZIEKDISTRIBUTIE LIGHT OPROEPMODULE - 24V - 2 MODULES | DIFFUSION SONORE LIGHT MICRO APPEL GENERAL -24V-2 MOD | MUZIEKDISTRIBUTIE LIGHT | DIFFUSION SONORE LIGHT | 81.74 | 1 | Stuk | Pièce |  |  | 1 | 1 | 6 |  | 0 | G00 | B01 |  | M | 7 |  |  | 8536.3010 |  | 1 | 0.069 |  | 0 |  | 0 |  | 0 | 6 | 5.8 | 5.4 | 1 | 8012199083544 | 6 | 8012199569130 | 0 |  | 230010 | http://www.ecataleg.be/nl/ref/N4488/ | http://www.ecataleg.be/fr/ref/N4488/ |  | Oproepmodule Light voor analoge muziekdistributie - met ingebouwde microfoon - 24 V - 2 modules | Module micro Light pour diffusion sonore analogique - pour appel général - 24 V - 2 modules
LEG20121015 | B | N4489 | MUZIEKDISTRIBUTIE LIGHT MICRO AKOEST.BEWAKING - 2 MOD. | DIFFUSION SONORE LIGHT MICRO SURVEIL.ACOUSTIQUE-2 MOD | MUZIEKDISTRIBUTIE LIGHT | DIFFUSION SONORE LIGHT | 89.85 | 1 | Stuk | Pièce |  |  | 1 | 1 | 6 |  | 0 | G00 | B01 |  | M | 7 |  |  | 8538.9099 |  | 1 | 0.064 |  | 0 |  | 0 |  | 0 | 6 | 5.8 | 5.4 | 1 | 8012199083575 | 6 | 8012199569147 | 0 |  | 230010 | http://www.ecataleg.be/nl/ref/N4489/ | http://www.ecataleg.be/fr/ref/N4489/ |  | Acoustische bewakingsmodule Light voor analoge muziekdistributie - met ingebouwde microfoon - 2 modules | Module micro pour surveillance acoustique Light pour diffusion sonore analogique - 2 modules
LEG20121015 | B | N4511/12 | GASDETECTOR LIGHT METHAAN - 12V - 85DB - 2 MOD. | DETECTEUR GAZ LIGHT METHANE - 12V - 85DB - 2 MOD. | GASDETECTOR LIGHT | DETECTEUR GAZ LIGHT | 136.4 | 1 | Stuk | Pièce |  |  | 1 | 1 | 5 | Legrand 2013-2014 | 466 | G14 | B01 |  | M | 2 |  |  | 8531.1030 |  | 1 | 0.125 |  | 0 | 09.52 | 1 |  | 0 | 8.3 | 10.8 | 6.2 | 1 | 8012199083667 | 5 | 8012199083674 | 0 |  | 210010 | http://www.ecataleg.be/nl/ref/N4511%2F12/ | http://www.ecataleg.be/fr/ref/N4511%2F12/ |  | Gasdetector Light - metaan - 12 V - met licht en geluidsalarm 85 dB - 2 modules | Détecteur de gaz Light - méthane - 12 V - avec signalisation d'alarme optique et acoustique 85 dB - 2 modules
LEG20121015 | B | N4512/12 | GASDETECTOR LIGHT LPG - 12V - 85DB - 2 MODULES | DETECTEUR GAZ LIGHT LPG - 12V - 85DB - 2 MODULES | GASDETECTOR LIGHT | DETECTEUR GAZ LIGHT | 136.4 | 1 | Stuk | Pièce |  |  | 1 | 1 | 5 | Legrand 2013-2014 | 466 | G14 | B01 |  | M | 7 |  |  | 8531.1030 |  | 1 | 0.125 |  | 0 |  | 0 |  | 0 | 8.3 | 10.8 | 6.2 | 1 | 8012199083698 | 5 | 8012199083704 | 0 |  | 210010 | http://www.ecataleg.be/nl/ref/N4512%2F12/ | http://www.ecataleg.be/fr/ref/N4512%2F12/ |  | Gasdetector Light - LPG - 12 V - met licht en geluidsalarm 85 dB - 2 modules | Détecteur de gaz Light - LPG - 12 V - avec signalisation d'alarme optique et acoustique 85 dB - 2 modules
LEG20121015 | B | N4520 | SIGNAALHERHALER LIGHT VR GASDETECTOR - 2A/6A | REPETITEUR SIGNAL LIGHT PR DETECTEUR DE GAZ - 2A/6A | SIGNAALHERHALER LIGHT | REPETITEUR SIGNAL LIGHT | 60.55 | 1 | Stuk | Pièce |  |  | 1 | 1 | 6 | Legrand 2013-2014 | 466 | G14 | B01 |  | M | 7 |  |  | 8531.1030 |  | 1 | 0.073 |  | 0 |  | 0 |  | 0 | 6 | 5.8 | 5.4 | 1 | 8012199083728 | 6 | 8012199569185 | 0 |  | 210010 | http://www.ecataleg.be/nl/ref/N4520/ | http://www.ecataleg.be/fr/ref/N4520/ |  | Signaalherhaler Light voor gasdetectoren - met relais - 12 V - met licht en geluidsalarm 85 dB - 2 modules | Répétiteur de signal Light pour détecteurs de gaz - avec relais - 12 V - avec signalisation optique et acoustique 85 dB - 2 modu
LEG20121015 | B | N4536 | OVERSP.BEVEILIGER LIGHT IP BESCHERMING TEGEN OVERSPAN. | PARASURTENSEUR LIGHT PROTECTION IP CONTRE SURTENS. | OVERSP.BEVEILIGER LIGHT | PARASURTENSEUR LIGHT | 35.64 | 1 | Stuk | Pièce |  |  | 1 | 1 | 1 | Legrand 2013-2014 | 472 | G14 | B01 |  | M | 4 |  |  | 8536.3010 |  | 1 | 0.02 |  | 0 |  | 0 |  | 0 | 6 | 5.8 | 2.7 | 1 | 8012199448688 | 0 |  | 0 |  | 210010 | http://www.ecataleg.be/nl/ref/N4536/ | http://www.ecataleg.be/fr/ref/N4536/ |  | Overspanningsbeveiliger Light - enkelpolig - nominale stroom 1 kA - maximale stroom 2 kA - 1 module | Parasurtenseur Light - unipolair - courant nominal 1 kA - courant maximuum stroom 2 kA - 1 module
LEG20121015 | B | N4541 | TRANSFORMATOR LIGHT 12V/230V - 4VA - 50/60HZ | TRANSFORMATEUR LIGHT 12V/230V - 4VA - 50/60HZ | TRANSFORMATOR LIGHT | TRANSFORMATEUR LIGHT | 34.3 | 1 | Stuk | Pièce |  |  | 1 | 1 | 1 | Legrand 2013-2014 | 466 | G14 | B01 |  | M | 7 |  |  | 8504.3180 |  | 1 | 0.189 |  | 0 |  | 0 |  | 0 | 6 | 5.8 | 5.4 | 1 | 8012199108018 | 0 |  | 0 |  | 210010 | http://www.ecataleg.be/nl/ref/N4541/ | http://www.ecataleg.be/fr/ref/N4541/ |  | Veiligheidstransformator Light - ingang 230 V - uitgang 12 V - vermogen 4 VA - 2 modules | Transformateur de sécurité Light - entrée 230 V - sortie 12 V - puissance 4 VA - 2 modules
LEG20121015 | B | N4545 | BADGESCHAKELAAR LIGHT 230V - VERTR.UITSCHAK. - 3 MOD | INTER A BADGE LIGHT 230V - EXT.RETARDEE - 3 MOD. | BADGESCHAKELAAR LIGHT | INTER A BADGE LIGHT | 93.94 | 1 | Stuk | Pièce |  |  | 1 | 1 | 1 |  | 0 | G14 | B01 |  | M | 2 |  |  | 8536.5080 |  | 1 | 0.067 |  | 0 |  | 0 |  | 0 | 8.3 | 10.8 | 6.2 | 1 | 8012199376653 | 0 |  | 0 |  | 210010 | http://www.ecataleg.be/nl/ref/N4545/ | http://www.ecataleg.be/fr/ref/N4545/ |  | Badgeschakelaar Light voor verlichting - 230 V - 30 VA - vertraagde uitschakeling - 3 modules | Interrupteur à badge Light pour éclairage - 230 V - 30 VA - extinction retardée - 3 modules
LEG20121015 | B | N4547 | LL-Opbouwdoos badgeschakelaar 2 mod wit | LL-Boîtier inter à badge 2 mod blanc | LL-Opbouwdoos badgeschakelaar | LL-Boîtier inter à badge | 15.92 | 1 | Stuk | Pièce |  |  | 1 | 1 | 244 | Legrand 2013-2014 | 476 | G14 | B01 |  | M | 7 |  |  | 3926.9097 |  | 1 | 0.012 |  | 0 |  | 0 |  | 0 | 6.5 | 5.7 | 2.7 | 1 | 8005543442852 | 244 | 0 | 0 |  | 210010 | http://www.ecataleg.be/nl/ref/N4547/ | http://www.ecataleg.be/fr/ref/N4547/ |  | Livinglight- sierplaat voor traditionele of My Home badgeschakelaar - 2 modules - wit | Livinglight - platine pour inter à badge traditionnel ou My Home - 2 modules - blanc
LEG20121015 | B | N4560 | RCA INGANG MY HOME 2 MOD LIGHT | ENTREE RCA MY HOME 2 MOD LIGHT | RCA INGANG MY HOME | ENTREE RCA MY HOME | 92.21 | 1 | Stuk | Pièce |  |  | 1 | 1 | 1 | Legrand 2013-2014 | 612 | G15 | B08 |  | M | 2 |  |  | 8538.9099 |  | 1 | 0.04 |  | 0 |  | 0 |  | 0 | 8.3 | 10.8 | 6.2 | 1 | 8012199726786 | 0 |  | 0 |  | 230010 | http://www.ecataleg.be/nl/ref/N4560/ | http://www.ecataleg.be/fr/ref/N4560/ |  | RCA ingang My Home voor Light - inbouw - voor ingang stereobron - 2 modules | Entrée RCA My Home pour Light - encastrable - pour entrée de source stéreo - 2 modules
LEG20121015 | B | N4563 | MH DRAAIKNOPBEDIENING 2 MOD LIGHT | MH COMMANDE BOUTON ROTATIF 2 MOD LIGHT | MH DRAAIKNOPBEDIENING | MH COMMANDE BOUTON ROTATIF | 56.56 | 1 | Stuk | Pièce |  |  | 1 | 1 | 1 | Legrand 2013-2014 | 600 | G15 | B08 |  | M | 2 |  |  | 8538.9099 |  | 1 | 0.035 |  | 0 |  | 0 |  | 0 | 6 | 5.8 | 5.4 | 1 | 8012199824918 | 0 |  | 0 |  | 230010 | http://www.ecataleg.be/nl/ref/N4563/ | http://www.ecataleg.be/fr/ref/N4563/ |  | My Home draaiknopbediening - 2 modules Light | My Home commande bouton rotatif - 2 modules Light
LEG20121015 | B | N4565 | INBOUWLUIDSPREKER MY HOME 506E 16OHM LIGHT TECH | HAUT PARLEUR MY HOME 506E 16OHM LIGHT | INBOUWLUIDSPREKER MY HOME | HAUT PARLEUR MY HOME | 42.15 | 1 | Stuk | Pièce |  |  | 1 | 1 | 6 | Legrand 2013-2014 | 496 | G15 | B08 |  | M | 2 |  |  | 8538.9099 |  | 1 | 0.356 |  | 0 | 04.02 | 1 |  | 0 | 5.8 | 12.2 | 12 | 1 | 8012199729367 | 6 | 8012199729435 | 0 |  | 230010 | http://www.ecataleg.be/nl/ref/N4565/ | http://www.ecataleg.be/fr/ref/N4565/ |  | Luidspreker My Home voor Light - voor inbouwdoos ref. 506E - 16 0hm - 12 W | Haut-Parleur My Home pour Light - pour encastrement dans boîtier réf. 506E - 16 0hm - 12 W
LEG20121015 | B | N4575N | INTERFACE RF - MY HOME ONTVANGER - LIGHT | INTERFACE RF - MY HOME RECEPTEUR - LIGHT | INTERFACE RF - MY HOME | INTERFACE RF - MY HOME | 149.7 | 1 | Stuk | Pièce |  |  | 1 | 1 | 1 | Legrand 2013-2014 | 614 | G15 | B08 |  | M | 2 |  |  | 8536.3010 |  | 1 | 0.044 |  | 0 | 04.02 | 1 |  | 0 | 8.3 | 10.8 | 6.2 | 1 | 8012199788272 | 0 |  | 0 |  | 230010 | http://www.ecataleg.be/nl/ref/N4575N/ | http://www.ecataleg.be/fr/ref/N4575N/ |  | Ontvanger-interface RF My Home voor Light - voeding 27 V gs - 2 modules | Récepteur interface RF My Home pour Light - alimentation 27 V cc - 2 modules
LEG20121015 | B | N4575SB | RF ONTVANGER INTERFACE LIGHT VOOR L4572SB | INTERFACE RECEPTEUR RF LIGHT POUR L4572SB | RF ONTVANGER INTERFACE LIGHT | INTERFACE RECEPTEUR RF LIGHT | 187 | 1 | Stuk | Pièce |  |  | 1 | 1 | 1 | Legrand 2013-2014 | 614 | G15 | B08 |  | M | 7 |  |  | 8536.3010 |  | 1 | 0.037 |  | 0 | 04.02 | 1 |  | 0 | 8.3 | 10.8 | 6.2 | 1 | 8012199784588 | 0 |  | 0 |  | 230010 | http://www.ecataleg.be/nl/ref/N4575SB/ | http://www.ecataleg.be/fr/ref/N4575SB/ |  | My Home interface radio ontvanger Light voor ref. L4572SB - voeding 27 V | My Home - interface radio récepteur Light pour réf. L4572SB - alimentation 27 V
LEG20121015 | B | N4576N | INTERFACE RF - MY HOME ZENDER - LIGHT | INTERFACE RF - MY HOME EMMETEUR - LIGHT | INTERFACE RF - MY HOME | INTERFACE RF - MY HOME | 149.7 | 1 | Stuk | Pièce |  |  | 1 | 1 | 1 |  | 0 | G15 | B08 |  | M | 11 |  |  | 8536.3010 |  | 1 | 0.037 |  | 0 |  | 0 |  | 0 | 8.3 | 10.8 | 6.2 | 1 | 8012199787763 | 0 |  | 0 |  | 230010 | http://www.ecataleg.be/nl/ref/N4576N/ | http://www.ecataleg.be/fr/ref/N4576N/ |  | Zender-interface RF My Home voor Light - voeding 27 V gs - 2 modules | Emetteur-interface RF My Home pour Light - alimentation 27 V cc - 2 modules
LEG20121015 | B | N4577 | MH - RF INTERFACE SENSOREN LIGHT - 2 MOD | MH - INTERFACE RF SONDES LIGHT - 2 MOD | MH - RF INTERFACE SENSOREN | MH - INTERFACE RF SONDES | 196.5 | 1 | Stuk | Pièce |  |  | 1 | 1 | 1 | Legrand 2013-2014 | 610 | G15 | B08 |  | M | 4 |  |  | 8536.3010 |  | 1 | 0.044 |  | 0 |  | 0 |  | 0 | 8.3 | 10.8 | 6.2 | 1 | 8012199848990 | 0 |  | 0 |  | 230010 | http://www.ecataleg.be/nl/ref/N4577/ | http://www.ecataleg.be/fr/ref/N4577/ |  | My Home interface radio met sensoren - 2 modules Light | My Home - interface radio - avec sondes - 2 modules Light
LEG20121015 | B | N4578N | LL Zigbee - Gateway SCS/ZIGBEE wit | LL Zigbee - Gateway SCS/ZIGBEE blanc | LL Zigbee - Gateway SCS/ZIGBEE | LL Zigbee - Gateway SCS/ZIGBEE | 149.7 | 1 | Stuk | Pièce |  |  | 1 | 1 | 90 | Legrand 2013-2014 | 594 | G15 | B08 |  | M | 4 |  |  | 8523.8099 |  | 1 | 0.048 |  | 0 |  | 0 |  | 0 | 6 | 5.8 | 5.4 | 1 | 8005543437896 | 6 | 8005543437902 | 90 | 0 | 230010 | http://www.ecataleg.be/nl/ref/N4578N/ | http://www.ecataleg.be/fr/ref/N4578N/ |  | Livinglight Zigbee - interface SCS/ZIGBEE voor de integratie van het RF-systeem - wit | Livinglight Zigbee - interface SCS/ZIGBEE pour l'intégration au système radio - blanc
LEG20121015 | B | N4582N | LL-Dimmer drukknop 800W resistief-induct. 2 mod wit | LL-Variateur poussoir 800W résistif-induct. 2 mod blanc | LL-Dimmer drukknop 800W | LL-Variateur poussoir 800W | 54.1 | 1 | Stuk | Pièce |  |  | 1 | 1 | 90 |  | 0 | G14 | B01 |  | M | 2 |  |  | 8536.5080 |  | 1 | 0.077 |  | 0 |  | 0 |  | 0 | 6 | 5.8 | 5.4 | 1 | 8005543418857 | 6 | 8005543418864 | 90 | 0 | 210010 | http://www.ecataleg.be/nl/ref/N4582N/ | http://www.ecataleg.be/fr/ref/N4582N/ |  | Livinglight - aanraakdimmer - drukknop - 800W ohmse/inductieve - 2 modules - wit | Livinglight - variateur tactile - poussoir - 800W résistif/capacitif - 2 modules - blanc
LEG20121015 | B | N4589N | LL Zigbee - Bediening 4 scen voor rechthoekig afwerking | LL Zigbee - Commande 4 scen pour plaque rectangulaire | LL Zigbee - Bediening 4 scen | LL Zigbee - Commande 4 scen | 65.67 | 1 | Stuk | Pièce |  |  | 1 | 1 | 76 | Legrand 2013-2014 | 596 | G15 | B08 |  | M | 4 |  |  | 8536.5080 |  | 1 | 0.01 | B | 1 |  | 0 |  | 0 | 2.7 | 12.8 | 9.7 | 1 | 8005543440155 | 76 | 0 | 0 |  | 230010 | http://www.ecataleg.be/nl/ref/N4589N/ | http://www.ecataleg.be/fr/ref/N4589N/ |  | Livinglight Zigbee - radiobediening scenariobeheer - te vervolledigen met 2 toetsen van 1 module voor het beheer van 4 scenario's - wit | Livinglight Zigbee - commande radio de gestion scénarios - à compléter avec 2 touches à 1 module pour la gestion de 4 scénarios - blanc
LEG20121015 | B | N4596N | LL Zigbee - Bediening 1dr voor rechthoekig afwerking | LL Zigbee - Commande 1bp pour plaque rectangulaire | LL Zigbee - Bediening 1dr | LL Zigbee - Commande 1bp | 65.67 | 1 | Stuk | Pièce |  |  | 1 | 1 | 76 | Legrand 2013-2014 | 594 | G15 | B08 |  | M | 2 |  |  | 8536.5080 |  | 1 | 0.001 | B106010691 | 1 |  | 0 |  | 0 | 2.7 | 12.8 | 9.7 | 1 | 8005543440186 | 76 | 0 | 0 |  | 230010 | http://www.ecataleg.be/nl/ref/N4596N/ | http://www.ecataleg.be/fr/ref/N4596N/ |  | Livinglight Zigbee - radiobediening voor automatische verlichting - te vervolledigen met 1 toets van 1 module voor het ON/OFF schakelen van 1 groep actuatoren - wit | Livinglight Zigbee commande radio pour automation lumières - à compléter avec 1 touche à 1 module pour le contrôle ON/OFF de 1 groupe d'actuateurs - blanc
LEG20121015 | B | N4597N | LL Zigbee - Bediening 2dr voor rechthoekig afwerking | LL Zigbee - Commande 2bp pour plaque rectangulaire | LL Zigbee - Bediening 2dr | LL Zigbee - Commande 2bp | 65.67 | 1 | Stuk | Pièce |  |  | 1 | 1 | 76 | Legrand 2013-2014 | 594 | G15 | B08 |  | M | 4 |  |  | 8536.5080 |  | 1 | 0.001 | B106010691 | 1 |  | 0 |  | 0 | 2.7 | 12.8 | 9.7 | 1 | 8005543440193 | 76 | 0 | 0 |  | 230010 | http://www.ecataleg.be/nl/ref/N4597N/ | http://www.ecataleg.be/fr/ref/N4597N/ |  | Livinglight Zigbee - radiobediening voor automatische verlichting - te vervolledigen met 2 toetsen van 1 module voor het ON/OFF schakelenvan 2 groepen actuatoren - wit | Livinglight Zigbee commande radio pour automation lumières - à compléter avec 2 touches à 1 module pour le contrôle ON/OFF de 2 groupes d'actuateurs - blanc
LEG20121015 | B | N4598N | LL Zigbee - Bediening dimmer voor rechthoekig afwerking | LL Zigbee - Commande variateur pour plaque rectangulaire | LL Zigbee - Bediening dimmer | LL Zigbee - Commande variateur | 65.67 | 1 | Stuk | Pièce |  |  | 1 | 1 | 76 | Legrand 2013-2014 | 596 | G15 | B08 |  | M | 2 |  |  | 8536.5080 |  | 1 | 0.01 | B106010691 | 1 |  | 0 |  | 0 | 2.7 | 12.8 | 9.7 | 1 | 8005543440209 | 76 | 0 | 0 |  | 230010 | http://www.ecataleg.be/nl/ref/N4598N/ | http://www.ecataleg.be/fr/ref/N4598N/ |  | Livinglight Zigbee - radiobediening voor automatische verlichting - te vervolledigen met 2 toetsen van 1 module voor de bediening van 1 groep dimmers - wit | Livinglight Zigbee commande radio pour automation lumières - à compléter avec 2 touches à 1 module pour le contrôle d'actuateurs VARIATEUR - blanc
LEG20121015 | B | N4599N | LL Zigbee - Bediening rolluik voor rechthoekig afwerking | LL Zigbee - Commande volet pour plaque rectangulaire | LL Zigbee - Bediening rolluik | LL Zigbee - Commande volet | 121 | 1 | Stuk | Pièce |  |  | 1 | 1 | 76 | Legrand 2013-2014 | 594 | G15 | B08 |  | M | 4 |  |  | 8536.5080 |  | 1 | 0.01 | B106010691 | 1 |  | 0 |  | 0 | 2.7 | 12.8 | 9.7 | 1 | 8005543440162 | 76 | 0 | 0 |  | 230010 | http://www.ecataleg.be/nl/ref/N4599N/ | http://www.ecataleg.be/fr/ref/N4599N/ |  | Livinglight Zigbee - radiobediening automatische rolluiken - te vervolledigen met 2 toetsen van 1 module voor het beheer van 1 groep actuatoren rolluikbediening - wit | Livinglight Zigbee - commande radio d'automation volets - à compléter avec 2 touches à 1 module pour le contrôle de 1 groupe d'actuateurs de commande volets motorisés - blanc
LEG20121015 | B | N4601 | MH - BASIC ALARMCENTRALE INBOUW IN 506E - LIGHT | MH - CENTRALE D'ALARME BASIC ENCASTR. EN 506E - LIGHT | MH - BASIC ALARMCENTRALE | MH - CENTRALE D'ALARME BASIC | 290.4 | 1 | Stuk | Pièce |  |  | 1 | 1 | 1 | Legrand 2013-2014 | 605 | G15 | B08 |  | M | 7 |  |  | 8517.7090 |  | 1 | 0.195 | B208035050 | 1 | 03.02 | 1 |  | 0 | 9 | 19.5 | 16.5 | 1 | 8012199945736 | 0 |  | 0 |  | 230020 | http://www.ecataleg.be/nl/ref/N4601/ | http://www.ecataleg.be/fr/ref/N4601/ |  | My Home - basic alarmcentrale inbouw in 506E - light | My Home - centrale d'alarme basic encastrées en 506E - light
LEG20121015 | B | N4603/8 | MODULE LIGHT UITBREIDINGSMODULE ZONES 5-8 | MODULE LIGHT MODULE D'EXTENSION | MODULE LIGHT | MODULE LIGHT | 126.2 | 1 | Stuk | Pièce |  |  | 1 | 1 | 1 | Legrand 2013-2014 | 605 | G15 | B08 |  | M | 7 |  |  | 8538.9099 |  | 1 | 0.04 |  | 0 |  | 0 |  | 0 | 8.3 | 10.8 | 6.2 | 1 | 8012199202853 | 0 |  | 0 |  | 230020 | http://www.ecataleg.be/nl/ref/N4603%2F8/ | http://www.ecataleg.be/fr/ref/N4603%2F8/ |  | Uitbreidingsmodule voor alarmcentrale My Home voor Light - verdeler zones 5-8 - 2 modules | Module d'extension pour centrale d'alarme My Home pour Light - répartiteur zones 5-8 - 2 modules
LEG20121015 | B | N4605 | SCHAKELAAR LIGHT SLEUTELSCHAKELAAR | INTERRUPTEUR LIGHT INTERRUPTEUR A CLEF | SCHAKELAAR LIGHT | INTERRUPTEUR LIGHT | 135.4 | 1 | Stuk | Pièce |  |  | 1 | 1 | 1 | Legrand 2013-2014 | 606 | G15 | B08 |  | M | 7 |  |  | 8538.9099 |  | 1 | 0.053 |  | 0 |  | 0 |  | 0 | 6 | 5.8 | 5.4 | 1 | 8012199203096 | 0 |  | 0 |  | 230020 | http://www.ecataleg.be/nl/ref/N4605/ | http://www.ecataleg.be/fr/ref/N4605/ |  | Sleutelschakelaar My Home voor Light - voor uitschakelen en blokkeren van de installatie - 2 modules | Interrupteur à clé My Home pour Light - pour la désactivation et le blocage de l'installation - 2 modules
LEG20121015 | B | N4606 | MH - CODEKLAVIER VOOR ALARM 2 MOD LIGHT | MH - CLAVIER CODE POUR ALARME 2 MOD LIGHT | MH - CODEKLAVIER VOOR ALARM | MH - CLAVIER CODE POUR ALARME | 109.7 | 1 | Stuk | Pièce |  |  | 1 | 1 | 1 | Legrand 2013-2014 | 605 | G15 | B08 |  | M | 2 |  |  | 8536.3010 |  | 1 | 0.031 |  | 0 |  | 0 |  | 0 | 7.3 | 11 | 9.6 | 1 | 8012199822778 | 0 |  | 0 |  | 230020 | http://www.ecataleg.be/nl/ref/N4606/ | http://www.ecataleg.be/fr/ref/N4606/ |  | My Home - codeklavier voor alarm - 2 modules Light | My Home - clavier codé pour alarme - 2 modules Light
LEG20121015 | B | N4607 | LEZER VR TRANSPONDER LIGHT | LECTEUR PR TRANSPONDER LIGHT | LEZER VR TRANSPONDER | LECTEUR PR TRANSPONDER | 114.7 | 1 | Stuk | Pièce |  |  | 1 | 1 | 1 | Legrand 2013-2014 | 600 | G15 | B08 |  | M | 30 |  |  | 8536.3010 |  | 1 | 0.037 |  | 0 |  | 0 |  | 0 | 8.3 | 10.8 | 6.2 | 1 | 8012199549620 | 0 |  | 0 |  | 230020 | http://www.ecataleg.be/nl/ref/N4607/ | http://www.ecataleg.be/fr/ref/N4607/ |  | Lezer voor transponder My Home voor Light - geheugenopslag tot 30 transponders - 2 modules | Lecteur de transpondeur My Home pour Light - mémoire jusqu'à 30 transpondeurs - 2 modules
LEG20121015 | B | N4607/4 | PARTIALISATOR MET TRANSPORNDER 2 MODULES LIGHT | PARTIALISATEUR AVEC TRANSP. 2 MODULES LIGHT | PARTIALISATOR MET TRANSPORNDER | PARTIALISATEUR AVEC TRANSP. | 139.2 | 1 | Stuk | Pièce |  |  | 1 | 1 | 1 | Legrand 2013-2014 | 600 | G15 | B08 |  | M | 30 |  |  | 8538.9099 |  | 1 | 0.037 |  | 0 |  | 0 |  | 0 | 8.3 | 10.8 | 6.2 | 1 | 8012199784496 | 0 |  | 0 |  | 230020 | http://www.ecataleg.be/nl/ref/N4607%2F4/ | http://www.ecataleg.be/fr/ref/N4607%2F4/ |  | Verdeler met transponder - 2 modules Light | Séparateur à transpondeur - 2 modules Light
LEG20121015 | B | N4608 | MH - CODEKLAVIER MET DISPLAY VOOR ALARM - LIGHT | MH - CLAVIER CODE AVEC DISPLAY POUR ALARME - LIGHT | MH - CODEKLAVIER MET DISPLAY | MH - CLAVIER CODE AVEC DISPLAY | 256.2 | 1 | Stuk | Pièce |  |  | 1 | 1 | 1 | Legrand 2013-2014 | 605 | G15 | B08 |  | M | 6 |  |  | 8538.9099 |  | 1 | 0.195 | B207035040 | 1 | 03.02 | 1 |  | 0 | 9 | 19.5 | 16.5 | 1 | 8012199825410 | 0 |  | 0 |  | 230020 | http://www.ecataleg.be/nl/ref/N4608/ | http://www.ecataleg.be/fr/ref/N4608/ |  | My Home - controle en bedieningselement - voor in- en uitschakelen van de installatie door middel van cijfercode - wit | My Home - activateur à clavier - dispositif pour activer et désactiver l'installation avec code numérique - blanc
LEG20121015 | B | N4610 | DETECTOR LIGHT INFRAROOD MY HOME - VAST | DETECTEUR LIGHT IR MY HOME FIXE | DETECTOR LIGHT | DETECTEUR LIGHT | 127 | 1 | Stuk | Pièce |  |  | 1 | 1 | 1 | Legrand 2013-2014 | 606 | G15 | B08 |  | M | 2 |  |  | 8536.3010 |  | 1 | 0.035 |  | 0 | 03.02 | 1 |  | 0 | 6 | 5.8 | 5.4 | 1 | 8012199203010 | 0 |  | 0 |  | 230020 | http://www.ecataleg.be/nl/ref/N4610/ | http://www.ecataleg.be/fr/ref/N4610/ |  | Bewegingsdetector IR My Home voor Light - passief - met vaste lens - met led - bereik 8 meter - 2 modules | Détecteur de mouvements IR My Home pour Light - passif - avec lentille fixe - avec led - portée de 8 mètres - 2 modules
LEG20121015 | B | N4611 | DETECTOR LIGHT INFRAROOD MY HOME RICHTBAAR | DETECTEUR LIGHT IR MY HOME ORIENTABLE | DETECTOR LIGHT | DETECTEUR LIGHT | 152.7 | 1 | Stuk | Pièce |  |  | 1 | 1 | 1 | Legrand 2013-2014 | 606 | G15 | B08 |  | M | 2 |  |  | 8531.1030 |  | 1 | 0.046 |  | 0 | 03.02 | 1 |  | 0 | 6 | 5.8 | 5.4 | 1 | 8012199203171 | 0 |  | 0 |  | 230020 | http://www.ecataleg.be/nl/ref/N4611/ | http://www.ecataleg.be/fr/ref/N4611/ |  | Bewegingsdetector IR My Home voor Light - passief - met regelbare detectiehoek - 2 modules | Détecteur de mouvements IR My Home pour Light - passif - avec lentille orientable - 2 modules
LEG20121015 | B | N4611B | MH - BASIC ALARMDETECTOR RICHTBAAR - 2 MOD LIGHT | MH - DETECTEUR D'ALARME BASIC ORIENTABLE - 2 MOD LIGHT | MH - BASIC ALARMDETECTOR | MH - DETECTEUR D'ALARME BASIC | 79.92 | 1 | Stuk | Pièce |  |  | 1 | 1 | 1 | Legrand 2013-2014 | 606 | G15 | B08 |  | M | 4 |  |  | 8536.3010 |  | 1 | 0.046 |  | 0 | 03.02 | 1 |  | 0 | 6 | 5.8 | 5.4 | 1 | 8012199838908 | 0 |  | 0 |  | 230020 | http://www.ecataleg.be/nl/ref/N4611B/ | http://www.ecataleg.be/fr/ref/N4611B/ |  | My Home - passieve infrarood detector - volumeutrische bewegingsdetector met regelbaar gevoeligheidsniveau - hoek 105° - 2 modules - wit | My Home - détecteur à infrarouge passif - détecteur volumétrique de présence à rayons infrarouges passifs avec niveau de la sensibilité fixe - ouverture angulaire 105° - 2 modules - blanc
LEG20121015 | B | N4612 | INTERFACE LIGHT VOOR CONTACTEN | INTERFACE LIGHT POUR CONTACTS | INTERFACE LIGHT | INTERFACE LIGHT | 93.47 | 1 | Stuk | Pièce |  |  | 1 | 1 | 1 |  | 0 | G15 | B08 |  | M | 30 |  |  | 8536.3010 |  | 1 | 0.042 |  | 0 |  | 0 |  | 0 | 6 | 5.8 | 5.4 | 1 | 8012199203034 | 0 |  | 0 |  | 230020 | http://www.ecataleg.be/nl/ref/N4612/ | http://www.ecataleg.be/fr/ref/N4612/ |  | Interface My Home voor Light - elektromagnetisch contact NG - led voor alarmmeldingen - 2 modules | Interface My Home pour Light - contact NF électromagnétique - led signalant les alarmes - 2 modules
LEG20121015 | B | N4612/12 | INTERFACE MY HOME CONTACT VOOR ROLLUIKEN | INTERFACE MY HOME CONTACT POUR VOLETS | INTERFACE MY HOME | INTERFACE MY HOME | 86.63 | 1 | Stuk | Pièce |  |  | 1 | 1 | 1 |  | 0 | G15 | B08 |  | M | 30 |  |  | 8538.9099 |  | 1 | 0.035 |  | 0 |  | 0 |  | 0 | 6 | 5.8 | 5.4 | 1 | 8012199203119 | 0 |  | 0 |  | 230020 | http://www.ecataleg.be/nl/ref/N4612%2F12/ | http://www.ecataleg.be/fr/ref/N4612%2F12/ |  | Interfacemodule My Home voor Light - voor kabelsensor rolluikbeveiliging - 2 modules | Module d'interface My Home pour Light - pour détecteur câblé pour la protection du volet - 2 modules
LEG20121015 | B | N4613 | DETECTOR LIGHT DUBBELE TECHNOLOGIE | DETECTEUR LIGHT DOUBLE TECHNOLOGIE | DETECTOR LIGHT | DETECTEUR LIGHT | 187 | 1 | Stuk | Pièce |  |  | 1 | 1 | 1 | Legrand 2013-2014 | 606 | G15 | B08 |  | M | 2 |  |  | 8536.3010 |  | 1 | 0.044 |  | 0 | 03.02 | 1 |  | 0 | 6 | 5.8 | 5.4 | 1 | 8012199638249 | 0 |  | 0 |  | 230020 | http://www.ecataleg.be/nl/ref/N4613/ | http://www.ecataleg.be/fr/ref/N4613/ |  | Bewegingsdetector My Home voor Light - dubbele technologie - 2 modules | Détecteur de mouvements My Home pour Light - double technologie - 2 modules
LEG20121015 | B | N4614 | RELAIS LIGHT RELAISMODULE ALARM | RELAIS LIGHT MODULE RELAIS ALARME | RELAIS LIGHT | RELAIS LIGHT | 127.4 | 1 | Stuk | Pièce |  |  | 1 | 1 | 1 |  | 0 | G15 | B08 |  | M | 7 |  |  | 8536.3010 |  | 1 | 0.047 |  | 0 |  | 0 |  | 0 | 6 | 5.8 | 5.4 | 1 | 8012199202952 | 0 |  | 0 |  | 230020 | http://www.ecataleg.be/nl/ref/N4614/ | http://www.ecataleg.be/fr/ref/N4614/ |  | Actuator My Home voor Light - relais voor alarm met contactuitgangen G-NO-NG - 2 modules | Actuateur My Home pour Light - relais pour alarme sorties de contact F-NO-NF - 2 modules
LEG20121015 | B | N4615 | INTERFACE LIGHT VOOR BIJKOMENDE CONTACTEN | INTERFACE LIGHT POUR CONTACT AUXILIAIRE | INTERFACE LIGHT | INTERFACE LIGHT | 105.4 | 1 | Stuk | Pièce |  |  | 1 | 1 | 1 |  | 0 | G15 | B08 |  | M | 30 |  |  | 8536.3010 |  | 1 | 0.044 |  | 0 |  | 0 |  | 0 | 6 | 5.8 | 5.4 | 1 | 8012199202938 | 0 |  | 0 |  | 230020 | http://www.ecataleg.be/nl/ref/N4615/ | http://www.ecataleg.be/fr/ref/N4615/ |  | Interfacemodule My Home voor Light - voor bijkomend kanaal - voor diverse functies - contacten NO of NG - 2 modules | Module d'interface My Home pour Light - pour canal auxiliaire - pour fonctions divers - contactes NO ou NF - 2 modules
LEG20121015 | B | N4618 | MH - RF ONTVANGER VOOR ALARM 2 MOD LIGHT | MH - RECEPTEUR RF ALARME 2 MOD LIGHT | MH - RF ONTVANGER VOOR ALARM | MH - RECEPTEUR RF ALARME | 128.5 | 1 | Stuk | Pièce |  |  | 1 | 1 | 1 | Legrand 2013-2014 | 608 | G15 | B08 |  | M | 2 |  |  | 8531.1030 |  | 1 | 0.037 |  | 0 |  | 0 |  | 0 | 8.3 | 10.8 | 6.2 | 1 | 8012199838458 | 0 |  | 0 |  | 230020 | http://www.ecataleg.be/nl/ref/N4618/ | http://www.ecataleg.be/fr/ref/N4618/ |  | My Home - radio ontvanger voor alarm - 2 modules Light | My Home - récepteur radio pour alarme - 2 modules Light
LEG20121015 | B | N4640 | MINI DETECTOR ALARM INFRAROOD | MINI DETECTEUR ALARME INFRAROUGE | MINI DETECTOR | MINI DETECTEUR | 96.09 | 1 | Stuk | Pièce |  |  | 1 | 1 | 1 | Legrand 2013-2014 | 606 | G15 | B08 |  | M | 2 |  |  | 8536.3010 |  | 1 | 0.054 |  | 0 | 03.02 | 1 |  | 0 | 6.2 | 8.2 | 6 | 1 | 8012199414652 | 0 |  | 0 |  | 230020 | http://www.ecataleg.be/nl/ref/N4640/ | http://www.ecataleg.be/fr/ref/N4640/ |  | Detector My Home voor Axolute - passief volumetrisch infrarood - alarmmeldingen via led - bereik 8 meter | Détecteur My Home pour Axolute - passif volumétrique infrarouge - led signalant les alarmes - portée de 8 mètres
LEG20121015 | B | N4640B | MH - BASIC ALARMDETECTOR MINI - OPBOUW | MH - DETECTEUR D'ALARME BASIC MINI - APPARANT | MH - BASIC ALARMDETECTOR | MH - DETECTEUR D'ALARME BASIC | 58.97 | 1 | Stuk | Pièce |  |  | 1 | 1 | 1 | Legrand 2013-2014 | 606 | G15 | B08 |  | M | 2 |  |  | 8536.3010 |  | 1 | 0.054 |  | 0 | 03.02 | 1 |  | 0 | 6.2 | 8.2 | 6 | 1 | 8012199837239 | 0 |  | 0 |  | 230020 | http://www.ecataleg.be/nl/ref/N4640B/ | http://www.ecataleg.be/fr/ref/N4640B/ |  | My Home - mini passieve infrarood detector - hoek 105° - gevoeligheidsniveau 6meter - enkel voor inbraakbeveiliging | My Home - détecteur mini à infrarouge passif - niveau de sensibilité préétabli 6mètres - ouverture angulaire 105° - uniquement pour fonctions antivol
LEG20121015 | B | N4654N | IR ONTVANGER MY HOME 16 CAN - 2 MODULES LIGHT | RECEPTEUR IR MY HOME 16 CAN - 2 MODULES LIGHT | IR ONTVANGER MY HOME | RECEPTEUR IR MY HOME | 67.61 | 1 | Stuk | Pièce |  |  | 1 | 1 | 1 | Legrand 2013-2014 | 601 | G15 | B08 |  | M | 2 |  | N4654 | 8536.3010 |  | 1 | 0.039 |  | 0 |  | 0 |  | 0 | 8.3 | 10.8 | 6.2 | 1 | 8012199765624 | 0 |  | 0 |  | 230010 | http://www.ecataleg.be/nl/ref/N4654N/ | http://www.ecataleg.be/fr/ref/N4654N/ |  | Ontvanger IR My Home voor Light - voor 4-kanaals afstandsbediening - 2 modules | Récepteur IR My Home pour Light - pour commande à distance à 4 canaux - 2 modules
LEG20121015 | B | N4658N | LL - Green Switch wit . | LL - Inter Écologique blanc . | LL - Green Switch wit | LL - Inter Écologique blanc | 132.7 | 1 | Stuk | Pièce |  |  | 1 | 1 | 1 | Legrand 2013-2014 | 601 | G15 | B08 |  | M | 2 |  |  | 8536.5080 |  | 1 | 0.057 |  | 0 |  | 0 |  | 0 | 6 | 5.8 | 5.4 | 1 | 8005543442005 | 0 |  | 0 |  | 230010 | http://www.ecataleg.be/nl/ref/N4658N/ | http://www.ecataleg.be/fr/ref/N4658N/ |  | Livinglight - Green Switch - aanwezigheidsdetector met infrarode en ultrasone technologie - 2 modules - wit | Livinglight - inter écologique - Green Switch - commande intégrée avec capteur de présence à travers la combinaison de rayons infrarouges passifs et d'ultrasons - 2 modules - blanc
LEG20121015 | B | N4659N | LL - Bewegingsdetector wit . | LL - Détecteur mouvem. Blanc . | LL - Bewegingsdetector wit | LL - Détecteur mouvem. Blanc | 114.1 | 1 | Stuk | Pièce |  |  | 1 | 1 | 1 | Legrand 2013-2014 | 601 | G15 | B08 |  | M | 4 |  |  | 8531.1030 |  | 1 | 0.052 |  | 0 |  | 0 |  | 0 | 6 | 5.8 | 5.4 | 1 | 8005543442012 | 0 |  | 0 |  | 230010 | http://www.ecataleg.be/nl/ref/N4659N/ | http://www.ecataleg.be/fr/ref/N4659N/ |  | Livinglight - Green Switch - bewegingsdetector op passief infrarood technologie met meting van de lichtsterkte - 2 modules - wit | Livinglight - inter écologique - Green Switch - catpteur à rayons infrarouges passifs pour la détection du mouvement et nu niveau d'éclairage - blanc
LEG20121015 | B | N4672 | ACTUATOR MY HOME 1 RELAIS VR BESP. 16A LIGHT | ACTUATEUR MY HOME I RELAIS PR ECONOM. 16A LIGHT | ACTUATOR MY HOME | ACTUATEUR MY HOME | 64.33 | 1 | Stuk | Pièce |  |  | 1 | 1 | 1 |  | 0 | G15 | B08 |  | M | 7 |  |  | 8536.3010 |  | 1 | 0.062 |  | 0 |  | 0 |  | 0 | 6 | 5.8 | 5.4 | 1 | 8012199365824 | 0 |  | 0 |  | 230010 | http://www.ecataleg.be/nl/ref/N4672/ | http://www.ecataleg.be/fr/ref/N4672/ |  | My Home actuator - 1 relais - voor inbouw - 16 A | My Home actuateur - 1 relais - à encastrer - 16 A
LEG20121015 | B | N4680 | MH - SCENARIOBEDIENING 2 MOD LIGHT | MH - COMMANDE SCENARIO 2 MOD LIGHT | MH - SCENARIOBEDIENING | MH - COMMANDE SCENARIO | 67.88 | 1 | Stuk | Pièce |  |  | 1 | 1 | 1 | Legrand 2013-2014 | 600 | G15 | B08 |  | M | 2 |  |  | 8536.5080 |  | 1 | 0.032 |  | 0 |  | 0 |  | 0 | 8.3 | 10.8 | 6.2 | 1 | 8012199812922 | 0 |  | 0 |  | 230010 | http://www.ecataleg.be/nl/ref/N4680/ | http://www.ecataleg.be/fr/ref/N4680/ |  | My Home - scenariobediening - 2 modules Light | My Home - commande de scénario - 2 modules Light
LEG20121015 | B | N4685 | MH - LOCAL DISPLAY 2 MOD - LIGHT | MH - LOCAL DISPLAY 2 MOD - LIGHT | MH - LOCAL DISPLAY | MH - LOCAL DISPLAY | 184.1 | 1 | Stuk | Pièce |  |  | 1 | 1 | 1 |  | 0 | G15 | B08 |  | M | 2 |  |  | 8536.3010 |  | 1 | 0.031 |  | 0 |  | 0 |  | 0 | 9 | 19.5 | 16.5 | 1 | 8012199825885 | 0 |  | 0 |  | 230010 | http://www.ecataleg.be/nl/ref/N4685/ | http://www.ecataleg.be/fr/ref/N4685/ |  | My Home - local display - touchscreen 1,2" OLED - 2 modules - wit | My Home - écran local - écran tactile 1,2" OLED - blanc
LEG20121015 | B | N4692 | LOKALE VOELER LIGHT 2 MOD - +-3° | SENSEUR LOCAL LIGHT 2 MOD - +-3° | LOKALE VOELER LIGHT | SENSEUR LOCAL LIGHT | 77.23 | 1 | Stuk | Pièce |  |  | 1 | 1 | 1 | Legrand 2013-2014 | 610 | G15 | B08 |  | M | 2 |  |  | 8536.3010 |  | 1 | 0.044 |  | 0 | 09.01 | 1 |  | 0 | 6 | 5.8 | 5.4 | 1 | 8012199662091 | 0 |  | 0 |  | 230010 | http://www.ecataleg.be/nl/ref/N4692/ | http://www.ecataleg.be/fr/ref/N4692/ |  | Lokale sonde My Home voor Light - voeler voor het regelen van de kamertemperatuur - 2 modules | Sonde locale My Home pour Light - pour la régulation de la température de la pièce - 2 modules
LEG20121015 | B | N4692FAN | LOKALE VOELER MY HOME LIGHT 3 SNELHEDEN VOOR FANCOIL | SONDE LOCALE MY HOME LIGHT 3 VITESSES POUR FANCOIL | LOKALE VOELER MY HOME LIGHT | SONDE LOCALE MY HOME LIGHT | 77.26 | 1 | Stuk | Pièce |  |  | 1 | 1 | 1 | Legrand 2013-2014 | 610 | G15 | B08 |  | M | 30 |  |  | 8538.9099 |  | 1 | 0.044 |  | 0 |  | 0 |  | 0 | 6 | 5.8 | 5.4 | 1 | 8012199784533 | 0 |  | 0 |  | 230010 | http://www.ecataleg.be/nl/ref/N4692FAN/ | http://www.ecataleg.be/fr/ref/N4692FAN/ |  | My Home - lokale voeler voor snelheidsregeling - 3 snelheden | My Home - sonde locale pour régulation de vitesse - 3 vitesses
LEG20121015 | B | N4693 | MH - BASIC VOELER KLIMAATREG. 2 MOD LIGHT | MH - SONDE THERMOREG. BASIC 2 MOD LIGHT | MH - BASIC VOELER KLIMAATREG. | MH - SONDE THERMOREG. BASIC | 64.76 | 1 | Stuk | Pièce |  |  | 1 | 1 | 1 | Legrand 2013-2014 | 610 | G15 | B08 |  | M | 2 |  |  | 8536.3010 |  | 1 | 0.044 |  | 0 |  | 0 |  | 0 | 6 | 5.8 | 5.4 | 1 | 8012199800837 | 0 |  | 0 |  | 230010 | http://www.ecataleg.be/nl/ref/N4693/ | http://www.ecataleg.be/fr/ref/N4693/ |  | My Home - voeler voor klimaatregeling - 2 modules Light | My Home - sonde pour thermorégulation - 2 modules Light
LEG20121015 | B | N4695 | MH - CENTRALE KLIMAATREGELING 4 ZONES - 3 MOD LIGHT | MH - CENTRALE THERMOREGULATION 4 ZONES - 3 MOD LIGHT | MH - CENTRALE KLIMAATREGELING | MH - CENTRALE THERMOREGULATION | 212.7 | 1 | Stuk | Pièce |  |  | 1 | 1 | 1 | Legrand 2013-2014 | 610 | G15 | B08 |  | M | 2 |  |  | 8536.3010 |  | 1 | 0.096 |  | 0 | 04.02 | 1 |  | 0 | 9 | 19.5 | 16.5 | 1 | 8012199844893 | 0 |  | 0 |  | 230010 | http://www.ecataleg.be/nl/ref/N4695/ | http://www.ecataleg.be/fr/ref/N4695/ |  | My Home - centrale voor klimaatregeling - 4 zones - 3 modules Light | My Home - centrale pour thermorégulation - 4 zones - 3 modules Light
LEG20121015 | B | N4702B | LIGHT MONTAGEKADER 2 MODULES HARTAFST. 71MM SCHROEFBEVEST. | LIGHT SUPPORT 2 MODULES ENTRAXE 71MM A VIS | LIGHT MONTAGEKADER 2 MODULES | LIGHT SUPPORT 2 MODULES | 1.721 | 1 | Stuk | Pièce |  |  | 10 | 10 | 40 | Legrand 2013-2014 | 473 | G14 | B01 |  | M | 3 |  | N4702 | 3926.9097 |  | 1 | 0.025 |  | 0 |  | 0 |  | 0 | 9.4 | 17.6 | 12.3 | 10 | 8012199965079 | 40 | 8012199967776 | 0 |  | 210010 | http://www.ecataleg.be/nl/ref/N4702B/ | http://www.ecataleg.be/fr/ref/N4702B/ |  | Light montagekader 2 modules - hartafstand 71mm - schroefbevestiging | Light support 2 modules- entraxe 71mm- à vis
LEG20121015 | B | N4702BG | LIGHT MONTAGEKADER 2 MODULES HARTAFSTAND 71MM MET KLAUWEN | LIGHT SUPPORT 2 MODULES ENTRAXE 71MM A GRIFFES | LIGHT MONTAGEKADER 2 MODULES | LIGHT SUPPORT 2 MODULES | 2.181 | 1 | Stuk | Pièce |  |  | 10 | 10 | 40 | Legrand 2013-2014 | 473 | G14 | B01 |  | M | 2 |  |  | 3926.9097 |  | 1 | 0.034 |  | 0 |  | 0 |  | 0 | 9.4 | 17.6 | 12.3 | 10 | 8012199965086 | 40 | 8012199967783 | 0 |  | 210010 | http://www.ecataleg.be/nl/ref/N4702BG/ | http://www.ecataleg.be/fr/ref/N4702BG/ |  | Light montagekader 2 modules - hartafstand 71mm- met klauwen | Light support 2 modules- entraxe 71mm- à griffes
LEG20121015 | B | N4702BGH | LIGHT MONTAGEKADER HORIZONTAAL 2 MOD | LIGHT SUPPORT HORIZONTAL 2 MOD | LIGHT MONTAGEKADER HORIZONTAAL | LIGHT SUPPORT HORIZONTAL | 2.181 | 1 | Stuk | Pièce |  |  | 10 | 10 | 40 |  | 0 | G14 | B01 |  | M | 2 |  |  | 8536.3010 |  | 1 | 0.035 |  | 0 |  | 0 |  | 0 | 9.4 | 17.6 | 12.3 | 10 | 8012199976457 | 40 | 8012199976464 | 0 |  | 210010 | http://www.ecataleg.be/nl/ref/N4702BGH/ | http://www.ecataleg.be/fr/ref/N4702BGH/ |  | - Light MONTAGEKADER HORIZONTAAL 2 MOD | - LIGHT SUPPORT HORIZONTAL 2 MOD
LEG20121015 | B | N4702G | HOUDER 2 MODULES LIGHT HARTAFST. 71MM - KLAUWBEVEST. | SUPPORT 2 MOD. A GRIFFES ENTR'AXE 71MM - FIXAT. GRIFFES | HOUDER 2 MODULES LIGHT | SUPPORT 2 MOD. A GRIFFES | 1.541 | 1 | Stuk | Pièce |  |  | 100 | 100 | 100 | Legrand 2013-2014 | 473 | G14 | B01 |  | M | 4 |  |  | 3926.9097 |  | 1 | 0.012 |  | 0 |  | 0 |  | 0 | 14.3 | 40 | 30 | 100 | 8012199107332 | 0 |  | 0 |  | 210010 | http://www.ecataleg.be/nl/ref/N4702G/ | http://www.ecataleg.be/fr/ref/N4702G/ |  | Houder voor 2 modules Light - hartafstand 71 mm - spanklauwbevestiging (korte spanklauwen) | Support pour 2 modules Light - entraxe 71 mm - fixation à griffes (griffes courtes)
LEG20121015 | B | N4714 | OPBOUWDOOS 2X7 MOD. LIGHT HOUDER+AFDEKPL. - 215X215X60MM | BOITE APP. 2X7 MOD. LIGHT SUPPORT+PLAQUE - 215X215X60MM | OPBOUWDOOS 2X7 MOD. LIGHT | BOITE APP. 2X7 MOD. LIGHT | 114 | 1 | Stuk | Pièce |  |  | 1 | 1 | 1 | Legrand 2013-2014 | 496 | G00 | B01 |  | M | 2 |  |  | 3926.9097 |  | 1 | 0.719 |  | 0 |  | 0 |  | 0 | 9.5 | 23 | 22 | 1 | 8012199371603 | 0 |  | 0 |  | 210070 | http://www.ecataleg.be/nl/ref/N4714/ | http://www.ecataleg.be/fr/ref/N4714/ |  | Opbouwdoos voor 2 x 7 modules Light - geleverd met houder en afdekplaat - wit - 215 x 215 x 60 mm | Boîte apparente pour 2 x 7 modules Light - livré avec support et plaque de recouvrement - blanc - 215 x 215 x 60 mm
LEG20121015 | B | N4719 | HOUDER 2 MODULES LIGHT SCHROEFBEVESTIGING | SUPPORT 2 MODULES LIGHT FIXATION PAR VIS | HOUDER 2 MODULES LIGHT | SUPPORT 2 MODULES LIGHT | 1.401 | 1 | Stuk | Pièce |  |  | 50 | 50 | 3600 |  | 0 | G14 | B01 |  | M | 5 |  |  | 3926.9097 |  | 1 | 0.024 |  | 0 |  | 0 |  | 0 | 18.5 | 29 | 26.5 | 50 | 8012199821726 | 3600 | 0 | 0 |  | 210010 | http://www.ecataleg.be/nl/ref/N4719/ | http://www.ecataleg.be/fr/ref/N4719/ |  | Houder voor 2 modules Light - schroefbevestiging | Support pour 2 modules Light - fixation à vis
LEG20121015 | B | N4719GN | HOUDER 2 MODULES LIGHT HARTAFST. 71MM - KLAUWBEVEST. | SUPPORT 2 MODULES LIGHT ENTR'AXE 71MM - FIXAT. GRIFFES | HOUDER 2 MODULES LIGHT | SUPPORT 2 MODULES LIGHT | 1.709 | 1 | Stuk | Pièce |  |  | 10 | 10 | 120 |  | 0 | G14 | B01 |  | M | 2 |  |  | 3926.9097 |  | 1 | 0.028 |  | 0 |  | 0 |  | 0 | 9.4 | 17.6 | 12.3 | 10 | 8012199388038 | 120 | 0 | 0 |  | 210010 | http://www.ecataleg.be/nl/ref/N4719GN/ | http://www.ecataleg.be/fr/ref/N4719GN/ |  | Houder voor 2 modules Light - hartafstand 71mm - spanklauwbevestiging | Support pour 2 modules Light - entraxe 71 mm - fixation à griffes
LEG20121015 | B | N4732M2B | LIGHT MONTAGEKARDER 2X2 MOD. HARTAFSTAND 57MM SCHROEFBEV. | LIGHT SUPPORT 2X2 MODULES ENTRAXE 57MM A VIS | LIGHT MONTAGEKARDER 2X2 MOD. | LIGHT SUPPORT 2X2 MODULES | 4.131 | 1 | Stuk | Pièce |  |  | 5 | 5 | 5 |  | 0 | G14 | B01 |  | M | 4 |  |  | 3926.9097 |  | 1 | 0.044 |  | 0 |  | 0 |  | 0 | 12.5 | 15.5 | 9.5 | 5 | 8012199965116 | 0 |  | 0 |  | 210010 | http://www.ecataleg.be/nl/ref/N4732M2B/ | http://www.ecataleg.be/fr/ref/N4732M2B/ |  | Light montagekader - 2x2 modules - hartafstand 57mm - schroefbevestiging | Light support - 2x2 modules - entraxe 57 mm - à vis
LEG20121015 | B | N4732M2BG | LIGHT MONTAGEKADER 2X3 MOD. HARTAFSTAND 57MM MET KLAUWEN | LIGHT SUPPORT 2X2 MODULES ENTRAXE 57MM A GRIFFES | LIGHT MONTAGEKADER 2X3 MOD. | LIGHT SUPPORT 2X2 MODULES | 4.705 | 1 | Stuk | Pièce |  |  | 5 | 5 | 5 |  | 0 | G14 | B01 |  | M | 3 |  |  | 8536.3010 |  | 1 | 0.061 |  | 0 |  | 0 |  | 0 | 12.5 | 15.5 | 9.5 | 5 | 8012199965130 | 0 |  | 0 |  | 210010 | http://www.ecataleg.be/nl/ref/N4732M2BG/ | http://www.ecataleg.be/fr/ref/N4732M2BG/ |  | Light montagekader - 2x2 modules - hartafstand 57mm - met klauwen | Light support - 2x2 modules - entraxe 57 mm - à griffes
LEG20121015 | B | N4732M3B | LIGHT MONTAGEKADER 3X2 MOD. HARTAFSTAND 57MM SCHROEFBEV. | LIGHT SUPPORT 3X2 MODULES ENTRAXE 57MM A VIS | LIGHT MONTAGEKADER 3X2 MOD. | LIGHT SUPPORT 3X2 MODULES | 5.852 | 1 | Stuk | Pièce |  |  | 5 | 5 | 5 |  | 0 | G14 | B01 |  | M | 4 |  |  | 3926.9097 |  | 1 | 0.062 |  | 0 |  | 0 |  | 0 | 8.5 | 20 | 15 | 5 | 8012199965154 | 0 |  | 0 |  | 210010 | http://www.ecataleg.be/nl/ref/N4732M3B/ | http://www.ecataleg.be/fr/ref/N4732M3B/ |  | Light montagekader - 3x2 modules - hartafstand 57mm - schroefbevestiging | Light support - 3x2 modules - entraxe 57 mm - à vis
LEG20121015 | B | N4732M3BG | LIGHT MONTAGEKADER 3X2 MOD. HARTAFSTAND 57MM MET KLAUWEN | LIGHT SUPPORT 3X2 MODULES ENTRAXE 57MM A GRIFFES | LIGHT MONTAGEKADER 3X2 MOD. | LIGHT SUPPORT 3X2 MODULES | 6.999 | 1 | Stuk | Pièce |  |  | 5 | 5 | 5 |  | 0 | G14 | B01 |  | M | 4 |  |  | 8536.3010 |  | 1 | 0.089 |  | 0 |  | 0 |  | 0 | 8.5 | 20 | 15 | 5 | 8012199965178 | 0 |  | 0 |  | 210010 | http://www.ecataleg.be/nl/ref/N4732M3BG/ | http://www.ecataleg.be/fr/ref/N4732M3BG/ |  | Light montagekader - 3x2 modules - hartafstand 57mm - met klauwen | Light support - 3x2 modules - entraxe 57 mm - à griffes
LEG20121015 | B | N4750 | TOEBEHOREN LIGHT SCHROEFVERZEGELING | ACCESSOIRE LIGHT SCELLE CACHE-VIS | TOEBEHOREN LIGHT | ACCESSOIRE LIGHT | 0.1913 | 1 | Stuk | Pièce |  |  | 100 | 100 | 100 | Legrand 2013-2014 | 472 | G14 | B01 |  | P | 7 |  |  | 3926.9097 |  | 1 | 0.001 |  | 0 |  | 0 |  | 0 | 6 | 5.8 | 2.7 | 100 | 8012199159164 | 0 |  | 0 |  | 210010 | http://www.ecataleg.be/nl/ref/N4750/ | http://www.ecataleg.be/fr/ref/N4750/ |  | Schroefverzegeling Light voor houders L4703/N4703, L4704, N4704N, N4719 | Cache-vis Light pour supports L4703/N4703, L4704, N4704N, N4719
LEG20121015 | B | N4802/2AJ | AFDEKPLAAT 2X2 MOD. LIGHT JELLY ORANJE - 80 X 159MM | PLAQUE 2X2 MODULES LIGHT GELEE ORANGE - 80 X 159MM | AFDEKPLAAT 2X2 MOD. LIGHT | PLAQUE 2X2 MODULES LIGHT | 10.68 | 1 | Stuk | Pièce |  |  | 1 | 1 | 5 |  | 0 | G14 | B01 |  | M | 3 |  |  | 3926.9097 |  | 1 | 0.07 |  | 0 |  | 0 |  | 0 | 2.2 | 17.2 | 8.5 | 1 | 8012199211701 | 5 | 8012199211718 | 0 |  | 210010 | http://www.ecataleg.be/nl/ref/N4802%2F2AJ/ | http://www.ecataleg.be/fr/ref/N4802%2F2AJ/ |  | Afdekplaat Light 2 x 2 modules - jelly oranje - 159 x 80 mm | Plaque de recouvrement Light 2 x 2 modules - gelée orange - 159 x 80 mm
LEG20121015 | B | N4802/2AL | AFDEKPL. 2 X 2 MOD. LIGHT ALUMINIUM - 159 X 80MM | PLAQUE 2 x 2 MOD. LIGHT ALUMINIUM - 159 X 80MM | AFDEKPL. 2 X 2 MOD. LIGHT | PLAQUE 2 x 2 MOD. LIGHT | 18.89 | 1 | Stuk | Pièce |  |  | 1 | 1 | 60 |  | 0 | G14 | B01 |  | M | 2 |  |  | 8538.9099 |  | 1 | 0.161 |  | 0 |  | 0 |  | 0 | 2.2 | 17.2 | 8.5 | 1 | 8012199256658 | 5 | 8012199256665 | 60 | 0 | 210010 | http://www.ecataleg.be/nl/ref/N4802%2F2AL/ | http://www.ecataleg.be/fr/ref/N4802%2F2AL/ |  | Afdekplaat Light 2 x 2 modules - aluminium (metaal) - 159 x 80 mm | Plaque de recouvrement Light 2 x 2 modules - aluminium (métallisée) - 159 x 80 mm
LEG20121015 | B | N4802/2AN | AFDEKPLAAT 2X2 MOD. LIGHT PARELBLAUW - 80 X 159MM | PLAQUE 2X2 MODULES LIGHT BLEU PERLE - 80 X 159MM | AFDEKPLAAT 2X2 MOD. LIGHT | PLAQUE 2X2 MODULES LIGHT | 13.23 | 1 | Stuk | Pièce |  |  | 1 | 1 | 5 |  | 0 | G14 | B01 |  | M | 7 |  |  | 8538.9099 |  | 1 | 0.18 |  | 0 |  | 0 |  | 0 | 2.2 | 17.2 | 8.5 | 1 | 8012199045498 | 5 | 8012199159171 | 0 |  | 210010 | http://www.ecataleg.be/nl/ref/N4802%2F2AN/ | http://www.ecataleg.be/fr/ref/N4802%2F2AN/ |  | Afdekplaat Light 2 x 2 modules - parelblauw (mica) - 159 x 80 mm | Plaque de recouvrement Light 2 x 2 modules - bleu nacré - 159 x 80 mm
LEG20121015 | B | N4802/2AP | AFDEKPLAAT 2X2 MOD. LIGHT OPAAL AMBER - 80 X 159MM | PLAQUE 2X2 MODULES LIGHT AMBRE OPALIN - 80 X 159MM | AFDEKPLAAT 2X2 MOD. LIGHT | PLAQUE 2X2 MODULES LIGHT | 10.68 | 1 | Stuk | Pièce |  |  | 1 | 1 | 5 |  | 0 | G14 | B01 |  | M | 2 |  |  | 3926.9097 |  | 1 | 0.071 |  | 0 |  | 0 |  | 0 | 2.2 | 17.2 | 8.5 | 1 | 8012199211732 | 5 | 8012199211749 | 0 |  | 210010 | http://www.ecataleg.be/nl/ref/N4802%2F2AP/ | http://www.ecataleg.be/fr/ref/N4802%2F2AP/ |  | Afdekplaat Light 2 x 2 modules - opaal amber - 159 x 80 mm | Plaque de recouvrement Light 2 x 2 modules - ambre opalin - 159 x 80 mm
LEG20121015 | B | N4802/2BJ | AFDEKPLAAT 2X2 MOD. LIGHT JELLY BLAUW - 80 X 159MM | PLAQUE 2X2 MODULES LIGHT GELEE BLEU - 80 X 159MM | AFDEKPLAAT 2X2 MOD. LIGHT | PLAQUE 2X2 MODULES LIGHT | 10.68 | 1 | Stuk | Pièce |  |  | 1 | 1 | 5 |  | 0 | G14 | B01 |  | M | 5 |  |  | 3926.9097 |  | 1 | 0.072 |  | 0 |  | 0 |  | 0 | 2.2 | 17.2 | 8.5 | 1 | 8012199032115 | 5 | 8012199159188 | 0 |  | 210010 | http://www.ecataleg.be/nl/ref/N4802%2F2BJ/ | http://www.ecataleg.be/fr/ref/N4802%2F2BJ/ |  | Afdekplaat Light 2 x 2 modules - jelly blauw - 159 x 80 mm | Plaque de recouvrement Light 2 x 2 modules - gelée bleue - 159 x 80 mm
LEG20121015 | B | N4802/2BP | AFDEKPLAAT 2X2 MOD. LIGHT OPAAL BLAUW - 80 X 159MM | PLAQUE 2X2 MODULES LIGHT BLEU OPALIN - 80 X 159MM | AFDEKPLAAT 2X2 MOD. LIGHT | PLAQUE 2X2 MODULES LIGHT | 10.68 | 1 | Stuk | Pièce |  |  | 1 | 1 | 5 |  | 0 | G14 | B01 |  | M | 2 |  |  | 3926.9097 |  | 1 | 0.071 |  | 0 |  | 0 |  | 0 | 2.2 | 17.2 | 8.5 | 1 | 8012199032139 | 5 | 8012199159195 | 0 |  | 210010 | http://www.ecataleg.be/nl/ref/N4802%2F2BP/ | http://www.ecataleg.be/fr/ref/N4802%2F2BP/ |  | Afdekplaat Light 2 x 2 modules - opaal blauw - 159 x 80 mm | Plaque de recouvrement Light 2 x 2 modules - bleu opalin - 159 x 80 mm
LEG20121015 | B | N4802/2GE | AFDEKPLAAT 2X2 MOD. LIGHT STEENGRIJS - 80 X 159MM | PLAQUE 2X2 MODULES LIGHT GRIS PIERRE - 80 X 159MM | AFDEKPLAAT 2X2 MOD. LIGHT | PLAQUE 2X2 MODULES LIGHT | 10.96 | 1 | Stuk | Pièce |  |  | 1 | 1 | 5 |  | 0 | G14 | B01 |  | M | 6 |  |  | 8538.9099 |  | 1 | 0.18 |  | 0 |  | 0 |  | 0 | 2.2 | 17.2 | 8.5 | 1 | 8012199045511 | 5 | 8012199159201 | 0 |  | 210010 | http://www.ecataleg.be/nl/ref/N4802%2F2GE/ | http://www.ecataleg.be/fr/ref/N4802%2F2GE/ |  | Afdekplaat Light 2 x 2 modules - steengrijs (aarde) - 159 x 80 mm | Plaque de recouvrement Light 2 x 2 modules - gris pierre (terre) - 159 x 80 mm
LEG20121015 | B | N4802/2GN | AFDEKPLAAT 2X2 MOD. LIGHT PARELGRIJS - 80 X 159MM | PLAQUE 2X2 MODULES LIGHT GRIS PERLE - 80 X 159MM | AFDEKPLAAT 2X2 MOD. LIGHT | PLAQUE 2X2 MODULES LIGHT | 13.23 | 1 | Stuk | Pièce |  |  | 1 | 1 | 5 |  | 0 | G14 | B01 |  | M | 11 |  |  | 8538.9099 |  | 1 | 0.183 |  | 0 |  | 0 |  | 0 | 2.2 | 17.2 | 8.5 | 1 | 8012199045535 | 5 | 8012199159218 | 0 |  | 210010 | http://www.ecataleg.be/nl/ref/N4802%2F2GN/ | http://www.ecataleg.be/fr/ref/N4802%2F2GN/ |  | Afdekplaat Ligth 2 x 2 modules - parelgrijs (mica) - 159 x 80 mm | Plaque de recouvrement Light 2 x 2 modules - gris perle - 159 x 80 mm
LEG20121015 | B | N4802/2IB | AFDEKPLAAT 2X2 MOD. LIGHT GESPIKKELD WIT - 159 X 80MM | PLAQUE 2X2 MODULES LIGHT BLANC PIQUETE - 159 X 80MM | AFDEKPLAAT 2X2 MOD. LIGHT | PLAQUE 2X2 MODULES LIGHT | 5.312 | 1 | Stuk | Pièce |  |  | 1 | 1 | 5 |  | 0 | G14 | B01 |  | M | 2 |  |  | 3926.9097 |  | 1 | 0.053 |  | 0 |  | 0 |  | 0 | 8.2 | 4.2 | 16.1 | 1 | 8012199032153 | 5 | 8012199159225 | 0 |  | 210010 | http://www.ecataleg.be/nl/ref/N4802%2F2IB/ | http://www.ecataleg.be/fr/ref/N4802%2F2IB/ |  | Afdekplaat Light 2 x 2 modules - gespikkeld wit - 159 x 80 mm | Plaque de recouvreemnt Light 2 x 2 modules - blanc piqueté - 159 x 80 mm
LEG20121015 | B | N4802/2KR | AFDEKPLAAT 2X2 MOD. LIGHT KRISTALL - 80 X 159MM | PLAQUE 2X2 MODULES LIGHT KRISTALL - 80 X 159MM | AFDEKPLAAT 2X2 MOD. LIGHT | PLAQUE 2X2 MODULES LIGHT | 10.58 | 1 | Stuk | Pièce |  |  | 1 | 1 | 60 |  | 0 | G14 | B01 |  | M | 4 |  |  | 3926.9097 |  | 1 | 0.075 |  | 0 |  | 0 |  | 0 | 2.2 | 17.2 | 8.5 | 1 | 8012199032177 | 5 | 8012199159232 | 60 | 0 | 210010 | http://www.ecataleg.be/nl/ref/N4802%2F2KR/ | http://www.ecataleg.be/fr/ref/N4802%2F2KR/ |  | Afdekplaat Light Kristall 2 x 2 modules - 159 x 80 mm | Plaque de recouvrement Light Kristall 2 x 2 modules - 159 x 80 mm
LEG20121015 | B | N4802/2LB | AFDEKPLAAT 2X2 MOD. LIGHT LIGHT WIT - 80 X 159MM | PLAQUE 2X2 MODULES LIGHT BLANC LIGHT - 80 X 159MM | AFDEKPLAAT 2X2 MOD. LIGHT | PLAQUE 2X2 MODULES LIGHT | 4.142 | 1 | Stuk | Pièce |  |  | 5 | 5 | 20 |  | 0 | G14 | B01 |  | M | 2 |  |  | 3926.9097 |  | 1 | 0.039 |  | 0 |  | 0 |  | 0 | 9 | 16.5 | 6.2 | 5 | 8012199159249 | 20 | 8012199804767 | 0 |  | 210010 | http://www.ecataleg.be/nl/ref/N4802%2F2LB/ | http://www.ecataleg.be/fr/ref/N4802%2F2LB/ |  | Afdekplaat Light 2 x 2 modules - Light wit - 159 x 80 mm | Plaque de recouvrement Light 2 x 2 modules - blanc Light - 159 x 80 mm
LEG20121015 | B | N4802/2LFR | AFDEKPL. LIGHT DOOS 71MM ES - 2 X 2 MODULES | PLAQUE LIGHT BOITE 71MM FRENE - 2 X 2 MODULES | AFDEKPL. LIGHT DOOS 71MM | PLAQUE LIGHT BOITE 71MM | 58.99 | 1 | Stuk | Pièce |  |  | 1 | 1 | 1 |  | 0 | G14 | B01 |  | M | 11 |  |  | 8538.9099 |  | 1 | 0.038 |  | 0 |  | 0 |  | 0 | 2.2 | 17.2 | 8.5 | 1 | 8012199508078 | 0 |  | 0 |  | 210010 | http://www.ecataleg.be/nl/ref/N4802%2F2LFR/ | http://www.ecataleg.be/fr/ref/N4802%2F2LFR/ |  | Afdekplaat Light 2 x 2 modules - essenhout - 159 x 80 mm | Plaque de recouvrement Light 2 x 2 modules - frêne - 159 x 80 mm
LEG20121015 | B | N4802/2LPR | AFDEKPL. LIGHT DOOS 71MM PEER - 2 X 2 MODULES | PLAQUE LIGHT BOITE 71MM POIRE - 2 X 2 MODULES | AFDEKPL. LIGHT DOOS 71MM | PLAQUE LIGHT BOITE 71MM | 58.99 | 1 | Stuk | Pièce |  |  | 1 | 1 | 1 |  | 0 | G14 | B01 |  | M | 7 |  |  | 8538.9099 |  | 1 | 0.038 |  | 0 |  | 0 |  | 0 | 2.2 | 17.2 | 8.5 | 1 | 8012199191775 | 0 |  | 0 |  | 210010 | http://www.ecataleg.be/nl/ref/N4802%2F2LPR/ | http://www.ecataleg.be/fr/ref/N4802%2F2LPR/ |  | Afdekplaat Light 2 x 2 modules - perenhout - 159 x 80 mm | Plaque de recouvrement Light 2 x 2 modules - poirier - 159 x 80 mm
LEG20121015 | B | N4802/2OB | AFDEKPLAAT 2X2 MOD. LIGHT OPAAL WIT - 80 X 159MM | PLAQUE 2X2 MODULES LIGHT BLANC OPALIN - 80 X 159MM | AFDEKPLAAT 2X2 MOD. LIGHT | PLAQUE 2X2 MODULES LIGHT | 10.68 | 1 | Stuk | Pièce |  |  | 1 | 1 | 5 |  | 0 | G14 | B01 |  | M | 2 |  |  | 3926.9097 |  | 1 | 0.071 |  | 0 |  | 0 |  | 0 | 2.2 | 17.2 | 8.5 | 1 | 8012199032214 | 5 | 8012199159256 | 0 |  | 210010 | http://www.ecataleg.be/nl/ref/N4802%2F2OB/ | http://www.ecataleg.be/fr/ref/N4802%2F2OB/ |  | Afdekplaat Light 2 x 2 modules - opaal wit - 159 x 80 mm | Plaque de recouvrement Light 2 x 2 modules - blanc opalin - 159 x 80 mm
LEG20121015 | B | N4802/2OS | AFDEKPL. 2X2 MODULES LIGHT GESATINEERD GOUD - 80 X 159MM | PLAQUE 2X2 MODULES LIGHT OR SATINE - 80 X 159MM | AFDEKPL. 2X2 MODULES LIGHT | PLAQUE 2X2 MODULES LIGHT | 26.04 | 1 | Stuk | Pièce |  |  | 1 | 1 | 5 |  | 0 | G14 | B01 |  | M | 2 |  |  | 8538.9099 |  | 1 | 0.168 |  | 0 |  | 0 |  | 0 | 2.2 | 17.2 | 8.5 | 1 | 8012199546247 | 5 | 8012199548661 | 0 |  | 210010 | http://www.ecataleg.be/nl/ref/N4802%2F2OS/ | http://www.ecataleg.be/fr/ref/N4802%2F2OS/ |  | Afdekplaat Light 2 x 2 modules - gesatineerd goud (metaal) - 159 x 80 mm | Plaque de recouvrement Light 2 x 2 modules - or satiné (métal) - 159 x 80 mm
LEG20121015 | B | N4802/2RA | AFDEKPL. 2X2 MODULES LIGHT ROOD KOPER - 80 X 159MM | PLAQUE 2X2 MODULES LIGHT CUIVRE SATINE - 80 X 159MM | AFDEKPL. 2X2 MODULES LIGHT | PLAQUE 2X2 MODULES LIGHT | 19.09 | 1 | Stuk | Pièce |  |  | 1 | 1 | 5 |  | 0 | G14 | B01 |  | M | 4 |  |  | 8538.9099 |  | 1 | 0.161 |  | 0 |  | 0 |  | 0 | 2.2 | 17.2 | 8.5 | 1 | 8012199546230 | 5 | 8012199557090 | 0 |  | 210010 | http://www.ecataleg.be/nl/ref/N4802%2F2RA/ | http://www.ecataleg.be/fr/ref/N4802%2F2RA/ |  | Afdekplaat Light 2 x 2 modules - rood koper (metaal) - 159 x 80 mm | Plaque de recouvrement Light 2 x 2 modules - rouge cuivré (métal) - 159 x 80 mm
LEG20121015 | B | N4802/2RE | AFDEKPLAAT 2X2 MOD. LIGHT GUMMI ROOD - 159 X 80MM | PLAQUE 2X2 MODULES LIGHT ROUGE CAOUTCHOUC - 159 X 80MM | AFDEKPLAAT 2X2 MOD. LIGHT | PLAQUE 2X2 MODULES LIGHT | 10.96 | 1 | Stuk | Pièce |  |  | 1 | 1 | 5 |  | 0 | G14 | B01 |  | M | 11 |  |  | 8538.9099 |  | 1 | 0.179 |  | 0 |  | 0 |  | 0 | 2.2 | 17.2 | 8.5 | 1 | 8012199045559 | 5 | 8012199159263 | 0 |  | 210010 | http://www.ecataleg.be/nl/ref/N4802%2F2RE/ | http://www.ecataleg.be/fr/ref/N4802%2F2RE/ |  | Afdekplaat Light 2 x 2 modules - gummi rood (aarde) - 159 x 80 mm | Plaque de recouvrement Light 2 x 2 modules - rouge caoutchouc (terre) - 159 x 80 mm
LEG20121015 | B | N4802/2RJ | AFDEKPLAAT 2X2 MOD. LIGHT JELLY ROOD - 80 X 159MM | PLAQUE 2X2 MODULES LIGHT GELEE ROUGE - 80 X 159MM | AFDEKPLAAT 2X2 MOD. LIGHT | PLAQUE 2X2 MODULES LIGHT | 10.68 | 1 | Stuk | Pièce |  |  | 1 | 1 | 5 |  | 0 | G14 | B01 |  | M | 4 |  |  | 8538.9099 |  | 1 | 0.071 |  | 0 |  | 0 |  | 0 | 2.2 | 17.2 | 8.5 | 1 | 8012199032238 | 5 | 8012199159270 | 0 |  | 210010 | http://www.ecataleg.be/nl/ref/N4802%2F2RJ/ | http://www.ecataleg.be/fr/ref/N4802%2F2RJ/ |  | Afdekplaat Light 2 x 2 modules - jelly rood - 159 x 80 mm | Plaque de recouvrement Ligth 2 x 2 modules - gelée rouge - 159 x 80 mm
LEG20121015 | B | N4802/2SA | AFDEKPLAAT 2X2 MOD. LIGHT GEPOLIJST ZILVER - 159 X 80MM | PLAQUE 2X2 MODULES LIGHT ARGENT POLI - 159 X 80MM | AFDEKPLAAT 2X2 MOD. LIGHT | PLAQUE 2X2 MODULES LIGHT | 20.99 | 1 | Stuk | Pièce |  |  | 1 | 1 | 5 |  | 0 | G14 | B01 |  | M | 4 |  |  | 8538.9099 |  | 1 | 0.163 |  | 0 |  | 0 |  | 0 | 2.2 | 17.2 | 8.5 | 1 | 8012199045573 | 5 | 8012199159287 | 0 |  | 210010 | http://www.ecataleg.be/nl/ref/N4802%2F2SA/ | http://www.ecataleg.be/fr/ref/N4802%2F2SA/ |  | Afdekplaat Light 2 x 2 modules - gepolijst zilver (metaal) - 159 x 80 mm | Plaque de recouvrement Light 2 x 2 modules - argent dépoli (métallisée) - 159 x 80 mm
LEG20121015 | B | N4802/2TA | AFDEKPLAAT 2X2 MOD. LIGHT LICHT TITAAN - 80 X 159MM | PLAQUE 2X2 MODULES LIGHT TITANE CLAIR - 80 X 159MM | AFDEKPLAAT 2X2 MOD. LIGHT | PLAQUE 2X2 MODULES LIGHT | 20.99 | 1 | Stuk | Pièce |  |  | 1 | 1 | 60 |  | 0 | G14 | B01 |  | M | 7 |  |  | 8538.9099 |  | 1 | 0.166 |  | 0 |  | 0 |  | 0 | 2.2 | 17.2 | 8.5 | 1 | 8012199045597 | 5 | 8012199159294 | 60 | 0 | 210010 | http://www.ecataleg.be/nl/ref/N4802%2F2TA/ | http://www.ecataleg.be/fr/ref/N4802%2F2TA/ |  | Afdekplaat Light 2 x 2 modules - licht titaan (metaal) - 159 x 80 mm | Plaque de recouvrement Light 2 x 2 modules - titane clair (métallisée) - 159 x 80 mm
LEG20121015 | B | N4802/2VE | AFDEKPLAAT 2X2 MOD. LIGHT THEE GROEN - 80 X 159MM | PLAQUE 2X2 MODULES LIGHT VERT THE - 80 X 159MM | AFDEKPLAAT 2X2 MOD. LIGHT | PLAQUE 2X2 MODULES LIGHT | 10.96 | 1 | Stuk | Pièce |  |  | 1 | 1 | 5 |  | 0 | G14 | B01 |  | M | 4 |  |  | 8538.9099 |  | 1 | 0.18 |  | 0 |  | 0 |  | 0 | 2.2 | 17.2 | 8.5 | 1 | 8012199045610 | 5 | 8012199159300 | 0 |  | 210010 | http://www.ecataleg.be/nl/ref/N4802%2F2VE/ | http://www.ecataleg.be/fr/ref/N4802%2F2VE/ |  | Afdekplaat Light 2 x 2 modules - thee groen (aarde) - 159 x 80 mm | Plaque de recouvrement Light 2 x 2 modules - vert thé (terre) - 159 x 80 mm
LEG20121015 | B | N4802/2VP | AFDEKPLAAT 2X2 MOD. LIGHT OPAAL GROEN - 80 X 159MM | PLAQUE 2X2 MODULES LIGHT VERT OPALIN - 80 X 159MM | AFDEKPLAAT 2X2 MOD. LIGHT | PLAQUE 2X2 MODULES LIGHT | 10.68 | 1 | Stuk | Pièce |  |  | 1 | 1 | 5 |  | 0 | G14 | B01 |  | M | 4 |  |  | 8538.9099 |  | 1 | 0.071 |  | 0 |  | 0 |  | 0 | 2.2 | 17.2 | 8.5 | 1 | 8012199032252 | 5 | 8012199159317 | 0 |  | 210010 | http://www.ecataleg.be/nl/ref/N4802%2F2VP/ | http://www.ecataleg.be/fr/ref/N4802%2F2VP/ |  | Afdekplaat Light 2 x 2 modules - opaal groen - 159 x 80 mm | Plaque de recouvrement Light 2 x 2 modules - vert opalin - 159 x 80 mm
LEG20121015 | B | N4802/2YN | AFDEKPLAAT 2X2 MOD. LIGHT PARELGEEL - 80 X 159MM | PLAQUE 2X2 MODULES LIGHT JAUNE PERLE - 80 X 159MM | AFDEKPLAAT 2X2 MOD. LIGHT | PLAQUE 2X2 MODULES LIGHT | 13.23 | 1 | Stuk | Pièce |  |  | 1 | 1 | 5 |  | 0 | G14 | B01 |  | M | 2 |  |  | 8538.9099 |  | 1 | 0.163 |  | 0 |  | 0 |  | 0 | 2.2 | 17.2 | 8.5 | 1 | 8012199045634 | 5 | 8012199159324 | 0 |  | 210010 | http://www.ecataleg.be/nl/ref/N4802%2F2YN/ | http://www.ecataleg.be/fr/ref/N4802%2F2YN/ |  | Afdekplaat Light 2 x 2 modules - parelgeel (mica) - 159 x 80 mm | Plaque de recouvrement Light 2 x 2 modules - jaune nacré - 159 x 80 mm
LEG20121015 | B | N4802/3AJ | AFDEKPLAAT 3X2 MOD. LIGHT JELLY ORANJE - 80 X 230MM | PLAQUE 3X2 MODULES LIGHT GELEE ORANGE - 80 X 230MM | AFDEKPLAAT 3X2 MOD. LIGHT | PLAQUE 3X2 MODULES LIGHT | 13.41 | 1 | Stuk | Pièce |  |  | 1 | 1 | 5 |  | 0 | G14 | B01 |  | M | 4 |  |  | 8538.9099 |  | 1 | 0.098 |  | 0 |  | 0 |  | 0 | 2.2 | 24 | 8.5 | 1 | 8012199032276 | 5 | 8012199159331 | 0 |  | 210010 | http://www.ecataleg.be/nl/ref/N4802%2F3AJ/ | http://www.ecataleg.be/fr/ref/N4802%2F3AJ/ |  | Afdekplaat Light 3 x 2 modules - jelly oranje - 230 x 80 mm | Plaque de recouvrement Light 3 x 2 modules - gelée orange - 230 x 80 mm
LEG20121015 | B | N4802/3AL | AFDEKPL. 3 X 2 MOD. LIGHT ALUMINIUM - 230 X 80MM | PLAQUE 3 x 2 MOD. LIGHT ALUMINIUM - 230 X 80MM | AFDEKPL. 3 X 2 MOD. LIGHT | PLAQUE 3 x 2 MOD. LIGHT | 26.45 | 1 | Stuk | Pièce |  |  | 1 | 1 | 5 |  | 0 | G14 | B01 |  | M | 2 |  |  | 8538.9099 |  | 1 | 0.207 |  | 0 |  | 0 |  | 0 | 2.2 | 24 | 8.5 | 1 | 8012199256771 | 5 | 8012199256788 | 0 |  | 210010 | http://www.ecataleg.be/nl/ref/N4802%2F3AL/ | http://www.ecataleg.be/fr/ref/N4802%2F3AL/ |  | Afdekplaat Light 3 x 2 modules - aluminium (metaal) - 230 x 80 mm | Plaque de recouvrement Light 3 x 2 modules - aluminium (métallisée) - 230 x 80 mm
LEG20121015 | B | N4802/3AN | AFDEKPLAAT 3X2 MOD. LIGHT PARELBLAUW - 80 X 230MM | PLAQUE 3X2 MODULES LIGHT BLEU PERLE - 80 X 230MM | AFDEKPLAAT 3X2 MOD. LIGHT | PLAQUE 3X2 MODULES LIGHT | 18.53 | 1 | Stuk | Pièce |  |  | 1 | 1 | 5 |  | 0 | G14 | B01 |  | M | 4 |  |  | 8538.9099 |  | 1 | 0.208 |  | 0 |  | 0 |  | 0 | 2.2 | 24 | 8.5 | 1 | 8012199045658 | 5 | 8012199159348 | 0 |  | 210010 | http://www.ecataleg.be/nl/ref/N4802%2F3AN/ | http://www.ecataleg.be/fr/ref/N4802%2F3AN/ |  | Afdekplaat Light 3 x 2 modules - parelblauw (mica) - 230 x 80 mm | Plaque de recouvrement Light 3 x 2 modules - bleu nacré - 230 x 80 mm
LEG20121015 | B | N4802/3AP | AFDEKPLAAT 3X2 MOD. LIGHT OPAAL AMBER - 80 X 230MM | PLAQUE 3X2 MODULES LIGHT AMBRE OPALIN - 80 X 230MM | AFDEKPLAAT 3X2 MOD. LIGHT | PLAQUE 3X2 MODULES LIGHT | 13.41 | 1 | Stuk | Pièce |  |  | 1 | 1 | 5 |  | 0 | G14 | B01 |  | M | 4 |  |  | 3926.9097 |  | 1 | 0.1 |  | 0 |  | 0 |  | 0 | 2.2 | 24 | 8.5 | 1 | 8012199032290 | 5 | 8012199159355 | 0 |  | 210010 | http://www.ecataleg.be/nl/ref/N4802%2F3AP/ | http://www.ecataleg.be/fr/ref/N4802%2F3AP/ |  | Afdekplaat Light 3 x 2 modules - opaal amber - 230 x 80 mm | Plaque de recouvrement Light 3 x 2 modules - ambre opalin - 230 x 80 mm
LEG20121015 | B | N4802/3BJ | AFDEKPLAAT 3X2 MOD. LIGHT JELLY BLAUW - 80 X 230MM | PLAQUE 3X2 MODULES LIGHT GELEE BLEU - 80 X 230MM | AFDEKPLAAT 3X2 MOD. LIGHT | PLAQUE 3X2 MODULES LIGHT | 13.41 | 1 | Stuk | Pièce |  |  | 1 | 1 | 5 |  | 0 | G14 | B01 |  | M | 4 |  |  | 3926.9097 |  | 1 | 0.105 |  | 0 |  | 0 |  | 0 | 2.2 | 24 | 8.5 | 1 | 8012199032313 | 5 | 8012199159362 | 0 |  | 210010 | http://www.ecataleg.be/nl/ref/N4802%2F3BJ/ | http://www.ecataleg.be/fr/ref/N4802%2F3BJ/ |  | Afdekplaat Light 3 x 2 modules - jelly blauw - 230 x 80 mm | Plaque de recouvrement Light 3 x 2 modules - gelée bleue - 230 x 80 mm
LEG20121015 | B | N4802/3BP | AFDEKPLAAT 3X2 MOD. LIGHT OPAAL BLAUW - 80 X 230MM | PLAQUE 3X2 MODULES LIGHT BLEU OPALIN - 80 X 230MM | AFDEKPLAAT 3X2 MOD. LIGHT | PLAQUE 3X2 MODULES LIGHT | 13.41 | 1 | Stuk | Pièce |  |  | 1 | 1 | 5 |  | 0 | G14 | B01 |  | M | 7 |  |  | 3926.9097 |  | 1 | 0.097 |  | 0 |  | 0 |  | 0 | 2.2 | 24 | 8.5 | 1 | 8012199032337 | 5 | 8012199159379 | 0 |  | 210010 | http://www.ecataleg.be/nl/ref/N4802%2F3BP/ | http://www.ecataleg.be/fr/ref/N4802%2F3BP/ |  | Afdekplaat Light 3 x 2 modules - opaal blauw - 230 x 80 mm | Plaque de recouvrement Light 3 x 2 modules - bleu opalin - 230 x 80 mm
LEG20121015 | B | N4802/3GE | AFDEKPLAAT 3X2 MOD. LIGHT STEENGRIJS - 80 X 230MM | PLAQUE 3X2 MODULES LIGHT GRIS PIERRE - 80 X 230MM | AFDEKPLAAT 3X2 MOD. LIGHT | PLAQUE 3X2 MODULES LIGHT | 16.71 | 1 | Stuk | Pièce |  |  | 1 | 1 | 5 |  | 0 | G14 | B01 |  | M | 6 |  |  | 8538.9099 |  | 1 | 0.209 |  | 0 |  | 0 |  | 0 | 2.2 | 24 | 8.5 | 1 | 8012199045672 | 5 | 8012199159386 | 0 |  | 210010 | http://www.ecataleg.be/nl/ref/N4802%2F3GE/ | http://www.ecataleg.be/fr/ref/N4802%2F3GE/ |  | Afdekplaat Light 3 x 2 modules - steengrijs (aarde) - 230 x 80 mm | Plaque de recouvrement Light 3 x 2 modules - gris pierre (terre) - 230 x 80 mm
LEG20121015 | B | N4802/3GN | AFDEKPLAAT 3X2 MOD. LIGHT PARELGRIJS - 80 X 230MM | PLAQUE 3X2 MODULES LIGHT GRIS PERLE - 80 X 230MM | AFDEKPLAAT 3X2 MOD. LIGHT | PLAQUE 3X2 MODULES LIGHT | 18.53 | 1 | Stuk | Pièce |  |  | 1 | 1 | 5 |  | 0 | G14 | B01 |  | M | 2 |  |  | 8538.9099 |  | 1 | 0.21 |  | 0 |  | 0 |  | 0 | 2.2 | 24 | 8.5 | 1 | 8012199045696 | 5 | 8012199159393 | 0 |  | 210010 | http://www.ecataleg.be/nl/ref/N4802%2F3GN/ | http://www.ecataleg.be/fr/ref/N4802%2F3GN/ |  | Afdekplaat Ligth 3 x 2 modules - parelgrijs (mica) - 230 x 80 mm | Plaque de recouvrement Light 3 x 2 modules - gris perle - 230 x 80 mm
LEG20121015 | B | N4802/3IB | AFDEKPLAAT 3X2 MOD. LIGHT GESPIKKELD WIT - 230 X 80MM | PLAQUE 3X2 MODULES LIGHT BLANC PIQUETE - 230 X 80MM | AFDEKPLAAT 3X2 MOD. LIGHT | PLAQUE 3X2 MODULES LIGHT | 7.424 | 1 | Stuk | Pièce |  |  | 1 | 1 | 5 |  | 0 | G14 | B01 |  | M | 4 |  |  | 3926.9097 |  | 1 | 0.069 |  | 0 |  | 0 |  | 0 | 1.2 | 7.2 | 23.3 | 1 | 8012199032351 | 5 | 8012199159409 | 0 |  | 210010 | http://www.ecataleg.be/nl/ref/N4802%2F3IB/ | http://www.ecataleg.be/fr/ref/N4802%2F3IB/ |  | Afdekplaat Light 3 x 2 modules - gespikkeld wit - 230 x 80 mm | Plaque de recouvreemnt Light 3 x 2 modules - blanc piqueté - 230 x 80 mm
LEG20121015 | B | N4802/3KR | AFDEKPLAAT 3X2 MOD. LIGHT KRISTALL - 80 X 230MM | PLAQUE 3X2 MODULES LIGHT KRISTALL - 80 X 230MM | AFDEKPLAAT 3X2 MOD. LIGHT | PLAQUE 3X2 MODULES LIGHT | 13.29 | 1 | Stuk | Pièce |  |  | 1 | 1 | 5 |  | 0 | G14 | B01 |  | M | 2 |  |  | 3926.9097 |  | 1 | 0.103 |  | 0 |  | 0 |  | 0 | 2.2 | 24 | 8.5 | 1 | 8012199032375 | 5 | 8012199159416 | 0 |  | 210010 | http://www.ecataleg.be/nl/ref/N4802%2F3KR/ | http://www.ecataleg.be/fr/ref/N4802%2F3KR/ |  | Afdekplaat Light Kristall 3 x 2 modules - 230 x 80 mm | Plaque de recouvrement Light Kristall 3 x 2 modules - 230 x 80 mm
LEG20121015 | B | N4802/3LB | AFDEKPLAAT 3X2 MOD. LIGHT LIGHT WIT - 80 X 230MM | PLAQUE 3X2 MODULES LIGHT BLANC LIGHT - 80 X 230MM | AFDEKPLAAT 3X2 MOD. LIGHT | PLAQUE 3X2 MODULES LIGHT | 7.195 | 1 | Stuk | Pièce |  |  | 5 | 5 | 20 |  | 0 | G14 | B01 |  | M | 2 |  |  | 3926.9097 |  | 1 | 0.054 |  | 0 |  | 0 |  | 0 | 6.2 | 23.8 | 8.9 | 5 | 8012199159423 | 20 | 8012199804804 | 0 |  | 210010 | http://www.ecataleg.be/nl/ref/N4802%2F3LB/ | http://www.ecataleg.be/fr/ref/N4802%2F3LB/ |  | Afdekplaat Light 3 x 2 modules - Light wit - 230 x 80 mm | Plaque de recouvrement Light 3 x 2 modules - blanc Light - 230 x 80 mm
LEG20121015 | B | N4802/3LCA | AFDEKPLAAT 3X2 MOD. LIGHT AMERIKAANSE KERS - 230 X 80MM | PLAQUE 3X2 MODULES LIGHT CERISIER AMERIQUE - 230 X 80MM | AFDEKPLAAT 3X2 MOD. LIGHT | PLAQUE 3X2 MODULES LIGHT | 74.2 | 1 | Stuk | Pièce |  |  | 1 | 1 | 1 |  | 0 | G14 | B01 |  | M | 7 |  |  | 8538.9099 |  | 1 | 0.05 |  | 0 |  | 0 |  | 0 | 2.2 | 24 | 8.5 | 1 | 8012199191300 | 0 |  | 0 |  | 210010 | http://www.ecataleg.be/nl/ref/N4802%2F3LCA/ | http://www.ecataleg.be/fr/ref/N4802%2F3LCA/ |  | Afdekplaat Light 3 x 2 modules - amerikaanse kersenhout - 230 x 80 mm | Plaque de recouvrement Light 3 x 2 modules - cerisier américain - 230 x 80 mm
LEG20121015 | B | N4802/3LFR | AFDEKPL. LIGHT DOOS 71MM ES - 3 X 2 MODULES | PLAQUE LIGHT BOITE 71MM FRENE - 3 X 2 MODULES | AFDEKPL. LIGHT DOOS 71MM | PLAQUE LIGHT BOITE 71MM | 74.2 | 1 | Stuk | Pièce |  |  | 1 | 1 | 1 |  | 0 | G14 | B01 |  | M | 7 |  |  | 8538.9099 |  | 1 | 0.052 |  | 0 |  | 0 |  | 0 | 2.2 | 24 | 8.5 | 1 | 8012199191348 | 0 |  | 0 |  | 210010 | http://www.ecataleg.be/nl/ref/N4802%2F3LFR/ | http://www.ecataleg.be/fr/ref/N4802%2F3LFR/ |  | Afdekplaat Light 3 x 2 modules - essenhout - 230 x 80 mm | Plaque de recouvrement Light 3 x 2 modules - frêne - 230 x 80 mm
LEG20121015 | B | N4802/3LPR | AFDEKPL. LIGHT DOOS 71MM PEER - 3 X 2 MODULES | PLAQUE LIGHT BOITE 71MM POIRE - 3 X 2 MODULES | AFDEKPL. LIGHT DOOS 71MM | PLAQUE LIGHT BOITE 71MM | 74.2 | 1 | Stuk | Pièce |  |  | 1 | 1 | 1 |  | 0 | G14 | B01 |  | M | 7 |  |  | 8538.9099 |  | 1 | 0.049 |  | 0 |  | 0 |  | 0 | 2.2 | 24 | 8.5 | 1 | 8012199191324 | 0 |  | 0 |  | 210010 | http://www.ecataleg.be/nl/ref/N4802%2F3LPR/ | http://www.ecataleg.be/fr/ref/N4802%2F3LPR/ |  | Afdekplaat Light 3 x 2 modules - perenhout - 230 x 80 mm | Plaque de recouvrement Light 3 x 2 modules - poirier - 230 x 80 mm
LEG20121015 | B | N4802/3OB | AFDEKPLAAT 3X2 MOD. LIGHT OPAAL WIT - 80 X 230MM | PLAQUE 3X2 MODULES LIGHT BLANC OPALIN - 80 X 230MM | AFDEKPLAAT 3X2 MOD. LIGHT | PLAQUE 3X2 MODULES LIGHT | 13.41 | 1 | Stuk | Pièce |  |  | 1 | 1 | 5 |  | 0 | G14 | B01 |  | M | 2 |  |  | 3926.9097 |  | 1 | 0.101 |  | 0 |  | 0 |  | 0 | 2.2 | 24 | 8.5 | 1 | 8012199032412 | 5 | 8012199159430 | 0 |  | 210010 | http://www.ecataleg.be/nl/ref/N4802%2F3OB/ | http://www.ecataleg.be/fr/ref/N4802%2F3OB/ |  | Afdekplaat Light 3 x 2 modules - opaal wit - 230 x 80 mm | Plaque de recouvrement Light 3 x 2 modules - blanc opalin - 230 x 80 mm
LEG20121015 | B | N4802/3OS | AFDEKPL. 3X2 MODULES LIGHT GESATINEERD GOUD - 80 X 230MM | PLAQUE 3X2 MODULES LIGHT OR SATINE - 80 X 230MM | AFDEKPL. 3X2 MODULES LIGHT | PLAQUE 3X2 MODULES LIGHT | 35.15 | 1 | Stuk | Pièce |  |  | 1 | 1 | 5 |  | 0 | G14 | B01 |  | M | 30 |  |  | 8538.9099 |  | 1 | 0.155 |  | 0 |  | 0 |  | 0 | 2.2 | 24 | 8.5 | 1 | 8012199546261 | 5 | 8012199557083 | 0 |  | 210010 | http://www.ecataleg.be/nl/ref/N4802%2F3OS/ | http://www.ecataleg.be/fr/ref/N4802%2F3OS/ |  | Afdekplaat Light 3 x 2 modules - gesatineerd goud (metaal) - 230 x 80 mm | Plaque de recouvrement Light 3 x 2 modules - or satiné (métal) - 230 x 80 mm
LEG20121015 | B | N4802/3RA | AFDEKPL. 3X2 MODULES LIGHT ROOD KOPER 80 X 230MM | PLAQUE 3X2 MODULES LIGHT CUIVRE ROUGE 80 X 230MM | AFDEKPL. 3X2 MODULES LIGHT | PLAQUE 3X2 MODULES LIGHT | 26.72 | 1 | Stuk | Pièce |  |  | 1 | 1 | 5 |  | 0 | G14 | B01 |  | M | 7 |  |  | 8538.9099 |  | 1 | 0.155 |  | 0 |  | 0 |  | 0 | 2.2 | 24 | 8.5 | 1 | 8012199546254 | 5 | 8012199547329 | 0 |  | 210010 | http://www.ecataleg.be/nl/ref/N4802%2F3RA/ | http://www.ecataleg.be/fr/ref/N4802%2F3RA/ |  | Afdekplaat Light 3 x 2 modules - rood koper (metaal) - 230 x 80 mm | Plaque de recouvrement Light 3 x 2 modules - rouge cuivré (métal) - 230 x 80 mm
LEG20121015 | B | N4802/3RE | AFDEKPLAAT 3X2 MOD. LIGHT GUMMI ROOD - 230 X 80MM | PLAQUE 3X2 MODULES LIGHT ROUGE CAOUTCHOUC - 230 X 80MM | AFDEKPLAAT 3X2 MOD. LIGHT | PLAQUE 3X2 MODULES LIGHT | 16.71 | 1 | Stuk | Pièce |  |  | 1 | 1 | 5 |  | 0 | G14 | B01 |  | M | 30 |  |  | 8538.9099 |  | 1 | 0.21 |  | 0 |  | 0 |  | 0 | 2.2 | 24 | 8.5 | 1 | 8012199045719 | 5 | 8012199159447 | 0 |  | 210010 | http://www.ecataleg.be/nl/ref/N4802%2F3RE/ | http://www.ecataleg.be/fr/ref/N4802%2F3RE/ |  | Afdekplaat Light 3 x 2 modules - gummi rood (aarde) - 230 x 80 mm | Plaque de recouvrement Light 3 x 2 modules - rouge caoutchouc (terre) - 230 x 80 mm
LEG20121015 | B | N4802/3RJ | AFDEKPLAAT 3X2 MOD. LIGHT JELLY ROOD - 80X 230MM | PLAQUE 3X2 MODULES LIGHT GELEE ROUGE - 80X 230MM | AFDEKPLAAT 3X2 MOD. LIGHT | PLAQUE 3X2 MODULES LIGHT | 13.41 | 1 | Stuk | Pièce |  |  | 1 | 1 | 5 |  | 0 | G14 | B01 |  | M | 30 |  |  | 3926.9097 |  | 1 | 0.107 |  | 0 |  | 0 |  | 0 | 2.2 | 24 | 8.5 | 1 | 8012199032436 | 5 | 8012199159454 | 0 |  | 210010 | http://www.ecataleg.be/nl/ref/N4802%2F3RJ/ | http://www.ecataleg.be/fr/ref/N4802%2F3RJ/ |  | Afdekplaat Light 3 x 2 modules - jelly rood - 230 x 80 mm | Plaque de recouvrement Ligth 3 x 2 modules - gelée rouge - 230 x 80 mm
LEG20121015 | B | N4802/3SA | AFDEKPLAAT 3X2 MOD. LIGHT GEPOLIJST ZILVER - 230 X 80MM | PLAQUE 3X2 MODULES LIGHT ARGENT POLI - 230 X 80MM | AFDEKPLAAT 3X2 MOD. LIGHT | PLAQUE 3X2 MODULES LIGHT | 28.84 | 1 | Stuk | Pièce |  |  | 1 | 1 | 5 |  | 0 | G14 | B01 |  | M | 4 |  |  | 8538.9099 |  | 1 | 0.225 |  | 0 |  | 0 |  | 0 | 2.2 | 24 | 8.5 | 1 | 8012199045733 | 5 | 8012199159461 | 0 |  | 210010 | http://www.ecataleg.be/nl/ref/N4802%2F3SA/ | http://www.ecataleg.be/fr/ref/N4802%2F3SA/ |  | Afdekplaat Light 3 x 2 modules - gepolijst zilver (metaal) - 230 x 80 mm | Plaque de recouvrement Light 3 x 2 modules - argent dépoli (métallisée) - 230 x 80 mm
LEG20121015 | B | N4802/3TA | AFDEKPLAAT 3X2 MOD. LIGHT LICHT TITAAN - 80 X 230MM | PLAQUE 3X2 MODULES LIGHT TITANE CLAIR - 80 X 230MM | AFDEKPLAAT 3X2 MOD. LIGHT | PLAQUE 3X2 MODULES LIGHT | 28.84 | 1 | Stuk | Pièce |  |  | 1 | 1 | 5 |  | 0 | G14 | B01 |  | M | 4 |  |  | 8538.9099 |  | 1 | 0.217 |  | 0 |  | 0 |  | 0 | 2.2 | 24 | 8.5 | 1 | 8012199045757 | 5 | 8012199159478 | 0 |  | 210010 | http://www.ecataleg.be/nl/ref/N4802%2F3TA/ | http://www.ecataleg.be/fr/ref/N4802%2F3TA/ |  | Afdekplaat Light 3 x 2 modules - licht titaan (metaal) - 230 x 80 mm | Plaque de recouvrement Light 3 x 2 modules - titane clair (métallisée) - 230 x 80 mm
LEG20121015 | B | N4802/3VE | AFDEKPLAAT 3X2 MOD. LIGHT THEE GROEN - 80 X 230MM | PLAQUE 3X2 MODULES LIGHT VERT THE - 80 X 230MM | AFDEKPLAAT 3X2 MOD. LIGHT | PLAQUE 3X2 MODULES LIGHT | 16.71 | 1 | Stuk | Pièce |  |  | 1 | 1 | 5 |  | 0 | G14 | B01 |  | M | 13 |  |  | 8538.9099 |  | 1 | 0.209 |  | 0 |  | 0 |  | 0 | 2.2 | 24 | 8.5 | 1 | 8012199045771 | 5 | 8012199159485 | 0 |  | 210010 | http://www.ecataleg.be/nl/ref/N4802%2F3VE/ | http://www.ecataleg.be/fr/ref/N4802%2F3VE/ |  | Afdekplaat Light 3 x 2 modules - thee groen (aarde) - 230 x 80 mm | Plaque de recouvrement Light 3 x 2 modules - vert thé (terre) - 230 x 80 mm
LEG20121015 | B | N4802/3VP | AFDEKPLAAT 3X2 MOD. LIGHT OPAAL GROEN - 80 X 230MM | PLAQUE 3X2 MODULES LIGHT VERT OPALE - 80 X 230MM | AFDEKPLAAT 3X2 MOD. LIGHT | PLAQUE 3X2 MODULES LIGHT | 13.41 | 1 | Stuk | Pièce |  |  | 1 | 1 | 5 |  | 0 | G14 | B01 |  | M | 2 |  |  | 3926.9097 |  | 1 | 0.101 |  | 0 |  | 0 |  | 0 | 2.2 | 24 | 8.5 | 1 | 8012199032450 | 5 | 8012199159492 | 0 |  | 210010 | http://www.ecataleg.be/nl/ref/N4802%2F3VP/ | http://www.ecataleg.be/fr/ref/N4802%2F3VP/ |  | Afdekplaat Light 3 x 2 modules - opaal groen - 230 x 80 mm | Plaque de recouvrement Light 3 x 2 modules - vert opalin - 230 x 80 mm
LEG20121015 | B | N4802/3YN | AFDEKPLAAT 3X2 MOD. LIGHT PARELGEEL - 80 X 230MM | PLAQUE 3X2 MODULES LIGHT JAUNE PERLE - 80 X 230MM | AFDEKPLAAT 3X2 MOD. LIGHT | PLAQUE 3X2 MODULES LIGHT | 18.53 | 1 | Stuk | Pièce |  |  | 1 | 1 | 5 |  | 0 | G14 | B01 |  | M | 7 |  |  | 8538.9099 |  | 1 | 0.209 |  | 0 |  | 0 |  | 0 | 2.2 | 24 | 8.5 | 1 | 8012199045795 | 5 | 8012199159508 | 0 |  | 210010 | http://www.ecataleg.be/nl/ref/N4802%2F3YN/ | http://www.ecataleg.be/fr/ref/N4802%2F3YN/ |  | Afdekplaat Light 3 x 2 modules - parelgeel (mica) - 230 x 80 mm | Plaque de recouvrement Light 3 x 2 modules - jaune nacré - 230 x 80 mm
LEG20121015 | B | N4802AJ | AFDEKPLAAT 2 MOD. LIGHT JELLY ORANJE - 80 X 80MM | PLAQUE 2 MODULES LIGHT GELEE ORANGE - 80 X 80MM | AFDEKPLAAT 2 MOD. LIGHT | PLAQUE 2 MODULES LIGHT | 6.666 | 1 | Stuk | Pièce |  |  | 1 | 1 | 5 |  | 0 | G14 | B01 |  | M | 2 |  |  | 3926.9097 |  | 1 | 0.038 |  | 0 |  | 0 |  | 0 | 2.5 | 10 | 8.6 | 1 | 8012199032474 | 5 | 8012199032481 | 0 |  | 210010 | http://www.ecataleg.be/nl/ref/N4802AJ/ | http://www.ecataleg.be/fr/ref/N4802AJ/ |  | Afdekplaat Light 2 modules - jelly oranje - 88 x 80 mm | Plaque de recouvrement Light 2 modules - gelée orange - 88 x 80 mm
LEG20121015 | B | N4802AL | AFDEKPLAAT 2 MOD. LIGHT ALUMINIUM - 88 X 80MM | PLAQUE 2 MODULES LIGHT ALUMINIUM - 88 X 80MM | AFDEKPLAAT 2 MOD. LIGHT | PLAQUE 2 MODULES LIGHT | 11.17 | 1 | Stuk | Pièce |  |  | 1 | 1 | 75 |  | 0 | G14 | B01 |  | M | 2 |  |  | 8538.9099 |  | 1 | 0.088 |  | 0 |  | 0 |  | 0 | 2.5 | 10 | 8.6 | 1 | 8012199256535 | 5 | 8012199256542 | 75 | 0 | 210010 | http://www.ecataleg.be/nl/ref/N4802AL/ | http://www.ecataleg.be/fr/ref/N4802AL/ |  | Afdekplaat Light 2 modules - aluminium (metaal) - 88 x 80 mm | Plaque de recouvrement Light 2 modules - aluminium (métallisée) - 88 x 80 mm
LEG20121015 | B | N4802AN | AFDEKPLAAT 2 MOD. LIGHT PARELBLAUW - 80 X 80MM | PLAQUE 2 MODULES LIGHT BLEU PERLE - 80 X 80MM | AFDEKPLAAT 2 MOD. LIGHT | PLAQUE 2 MODULES LIGHT | 7.848 | 1 | Stuk | Pièce |  |  | 1 | 1 | 5 |  | 0 | G14 | B01 |  | M | 8 |  |  | 8538.9099 |  | 1 | 0.089 |  | 0 |  | 0 |  | 0 | 2.5 | 10 | 8.6 | 1 | 8012199045818 | 5 | 8012199045825 | 0 |  | 210010 | http://www.ecataleg.be/nl/ref/N4802AN/ | http://www.ecataleg.be/fr/ref/N4802AN/ |  | Afdekplaat Light 2 modules - parelblauw (mica) - 88 x 80 mm | Plaque de recouvrement Light 2 modules - bleu nacré - 88 x 80 mm
LEG20121015 | B | N4802AP | AFDEKPLAAT 2 MOD. LIGHT OPAAL AMBER - 80 X 80MM | PLAQUE 2 MODULES LIGHT AMBRE OPALIN - 80 X 80MM | AFDEKPLAAT 2 MOD. LIGHT | PLAQUE 2 MODULES LIGHT | 6.666 | 1 | Stuk | Pièce |  |  | 1 | 1 | 5 |  | 0 | G14 | B01 |  | M | 7 |  |  | 3926.9097 |  | 1 | 0.039 |  | 0 |  | 0 |  | 0 | 2.5 | 10 | 8.6 | 1 | 8012199032498 | 5 | 8012199032504 | 0 |  | 210010 | http://www.ecataleg.be/nl/ref/N4802AP/ | http://www.ecataleg.be/fr/ref/N4802AP/ |  | Afdekplaat Light 2 modules - opaal amber - 88 x 80 mm | Plaque de recouvrement Light 2 modules - ambre opalin - 88 x 80 mm
LEG20121015 | B | N4802BJ | AFDEKPLAAT 2 MOD. LIGHT JELLY BLAUW - 80 X 80MM | PLAQUE 2 MODULES LIGHT GELEE BLEU - 80 X 80MM | AFDEKPLAAT 2 MOD. LIGHT | PLAQUE 2 MODULES LIGHT | 6.666 | 1 | Stuk | Pièce |  |  | 1 | 1 | 5 |  | 0 | G14 | B01 |  | M | 6 |  |  | 3926.9097 |  | 1 | 0.038 |  | 0 |  | 0 |  | 0 | 2.5 | 10 | 8.6 | 1 | 8012199032511 | 5 | 8012199032528 | 0 |  | 210010 | http://www.ecataleg.be/nl/ref/N4802BJ/ | http://www.ecataleg.be/fr/ref/N4802BJ/ |  | Afdekplaat Light 2 modules - jelly blauw - 88 x 80 mm | Plaque de recouvrement Light 2 modules - gelée bleue - 88 x 80 mm
LEG20121015 | B | N4802BP | AFDEKPLAAT 2 MOD. LIGHT OPAAL BLAUW - 80 X 80MM | PLAQUE 2 MODULES LIGHT BLEU OPALIN - 80 X 80MM | AFDEKPLAAT 2 MOD. LIGHT | PLAQUE 2 MODULES LIGHT | 6.666 | 1 | Stuk | Pièce |  |  | 1 | 1 | 5 |  | 0 | G14 | B01 |  | M | 4 |  |  | 3926.9097 |  | 1 | 0.037 |  | 0 |  | 0 |  | 0 | 2.5 | 10 | 8.6 | 1 | 8012199032535 | 5 | 8012199032542 | 0 |  | 210010 | http://www.ecataleg.be/nl/ref/N4802BP/ | http://www.ecataleg.be/fr/ref/N4802BP/ |  | Afdekplaat Light 2 modules - opaal blauw - 88 x 80 mm | Plaque de recouvrement Light 2 modules - bleu opalin - 88 x 80 mm
LEG20121015 | B | N4802GE | AFDEKPLAAT 2 MOD. LIGHT STEENGRIJS - 80 X 80MM | PLAQUE 2 MODULES LIGHT GRIS PIERRE - 80 X 80MM | AFDEKPLAAT 2 MOD. LIGHT | PLAQUE 2 MODULES LIGHT | 7.125 | 1 | Stuk | Pièce |  |  | 1 | 1 | 75 |  | 0 | G14 | B01 |  | M | 2 |  |  | 8538.9099 |  | 1 | 0.088 |  | 0 |  | 0 |  | 0 | 2.5 | 10 | 8.6 | 1 | 8012199045832 | 5 | 8012199045849 | 75 | 0 | 210010 | http://www.ecataleg.be/nl/ref/N4802GE/ | http://www.ecataleg.be/fr/ref/N4802GE/ |  | Afdekplaat Light 2 modules - steengrijs (aarde) - 88 x 80 mm | Plaque de recouvrement Light 2 modules - gris pierre (terre) - 88 x 80 mm
LEG20121015 | B | N4802GN | AFDEKPLAAT 2 MOD. LIGHT PARELGRIJS - 80 X 80MM | PLAQUE 2 MODULES LIGHT GRIS PERLE - 80 X 80MM | AFDEKPLAAT 2 MOD. LIGHT | PLAQUE 2 MODULES LIGHT | 7.848 | 1 | Stuk | Pièce |  |  | 1 | 1 | 5 |  | 0 | G14 | B01 |  | M | 7 |  |  | 8538.9099 |  | 1 | 0.089 |  | 0 |  | 0 |  | 0 | 2.5 | 10 | 8.6 | 1 | 8012199045856 | 5 | 8012199045863 | 0 |  | 210010 | http://www.ecataleg.be/nl/ref/N4802GN/ | http://www.ecataleg.be/fr/ref/N4802GN/ |  | Afdekplaat Ligth 2 modules - parelgrijs (mica) - 88 x 80 mm | Plaque de recouvrement Light 2 modules - gris perle - 88 x 80 mm
LEG20121015 | B | N4802IB | AFDEKPLAAT 2 MOD. LIGHT INTEGRAAL WIT - 80 X 80MM | PLAQUE 2 MODULES LIGHT BLANC PUR - 80 X 80MM | AFDEKPLAAT 2 MOD. LIGHT | PLAQUE 2 MODULES LIGHT | 3.109 | 1 | Stuk | Pièce |  |  | 1 | 1 | 10 |  | 0 | G14 | B01 |  | M | 3 |  |  | 3926.9097 |  | 1 | 0.031 |  | 0 |  | 0 |  | 0 | 9 | 1.2 | 8.3 | 1 | 8012199167299 | 10 | 8012199634647 | 0 |  | 210010 | http://www.ecataleg.be/nl/ref/N4802IB/ | http://www.ecataleg.be/fr/ref/N4802IB/ |  | Afdekplaat Light 2 modules - gespikkeld wit - 88 x 80 mm | Plaque de recouvreemnt Light 2 modules - blanc piqueté - 88 x 80 mm
LEG20121015 | B | N4802KR | AFDEKPLAAT 2 MOD. LIGHT KRISTALL - 80 X 80MM | PLAQUE 2 MODULES LIGHT KRISTALL - 80 X 80MM | AFDEKPLAAT 2 MOD. LIGHT | PLAQUE 2 MODULES LIGHT | 6.598 | 1 | Stuk | Pièce |  |  | 5 | 5 | 20 |  | 0 | G14 | B01 |  | M | 7 |  |  | 3926.9097 |  | 1 | 0.035 |  | 0 |  | 0 |  | 0 | 9 | 12.7 | 11.7 | 5 | 8012199032580 | 20 | 8012199804781 | 0 |  | 210010 | http://www.ecataleg.be/nl/ref/N4802KR/ | http://www.ecataleg.be/fr/ref/N4802KR/ |  | Afdekplaat Light Kristall 2 modules - 88 x 80 mm | Plaque de recouvrement Light Kristall 2 modules - 88 x 80 mm
LEG20121015 | B | N4802LB | AFDEKPLAAT 2 MOD. LIGHT LIGHT WIT - 88 X 80MM | PLAQUE 2 MODULES LIGHT BLANC LIGHT - 88 X 80MM | AFDEKPLAAT 2 MOD. LIGHT | PLAQUE 2 MODULES LIGHT | 2.386 | 1 | Stuk | Pièce |  |  | 10 | 10 | 40 |  | 0 | G14 | B01 |  | M | 3 |  |  | 3926.9097 |  | 1 | 0.023 |  | 0 |  | 0 |  | 0 | 11.5 | 12.5 | 9.5 | 10 | 8012199537627 | 40 | 8012199537634 | 0 |  | 210010 | http://www.ecataleg.be/nl/ref/N4802LB/ | http://www.ecataleg.be/fr/ref/N4802LB/ |  | Afdekplaat Light 2 modules - Light wit - 88 x 80 mm | Plaque de recouvrement Light 2 modules - blanc Light - 88 x 80 mm
LEG20121015 | B | N4802LCA | AFDEKPLAAT 2 MOD. LIGHT AMERIKAANSE KERS - 88 X 80MM | PLAQUE 2 MODULES LIGHT CERISIER AMERIQUE - 88 X 80MM | AFDEKPLAAT 2 MOD. LIGHT | PLAQUE 2 MODULES LIGHT | 44.91 | 1 | Stuk | Pièce |  |  | 1 | 1 | 5 |  | 0 | G14 | B01 |  | M | 2 |  |  | 8538.9099 |  | 1 | 0.035 |  | 0 |  | 0 |  | 0 | 2.5 | 10 | 8.6 | 1 | 8012199191669 | 5 | 8012199191676 | 0 |  | 210010 | http://www.ecataleg.be/nl/ref/N4802LCA/ | http://www.ecataleg.be/fr/ref/N4802LCA/ |  | Afdekplaat Light 2 modules - amerikaanse kersenhout - 88 x 80 mm | Plaque de recouvrement Light 2 modules - cerisier américain - 88 x 80 mm
LEG20121015 | B | N4802LFR | AFDEKPL. LIGHT DOOS 71MM ES - 2 MODULES | PLAQUE LIGHT BOITE 71MM FRENE - 2 MODULES | AFDEKPL. LIGHT DOOS 71MM | PLAQUE LIGHT BOITE 71MM | 44.91 | 1 | Stuk | Pièce |  |  | 1 | 1 | 5 |  | 0 | G14 | B01 |  | M | 2 |  |  | 8538.9099 |  | 1 | 0.023 |  | 0 |  | 0 |  | 0 | 2.5 | 10 | 8.6 | 1 | 8012199191720 | 5 | 8012199191799 | 0 |  | 210010 | http://www.ecataleg.be/nl/ref/N4802LFR/ | http://www.ecataleg.be/fr/ref/N4802LFR/ |  | Afdekplaat Light 2 modules - essenhout - 88 x 80 mm | Plaque de recouvrement Light 2 modules - frêne - 88 x 80 mm
LEG20121015 | B | N4802LPR | AFDEKPL. LIGHT DOOS 71MM PEER - 2 MODULES | PLAQUE LIGHT BOITE 71MM POIRE - 2 MODULES | AFDEKPL. LIGHT DOOS 71MM | PLAQUE LIGHT BOITE 71MM | 44.91 | 1 | Stuk | Pièce |  |  | 1 | 1 | 5 |  | 0 | G14 | B01 |  | M | 7 |  |  | 8538.9099 |  | 1 | 0.035 |  | 0 |  | 0 |  | 0 | 2.5 | 10 | 8.6 | 1 | 8012199191690 | 5 | 8012199191706 | 0 |  | 210010 | http://www.ecataleg.be/nl/ref/N4802LPR/ | http://www.ecataleg.be/fr/ref/N4802LPR/ |  | Afdekplaat Light 2 modules - perenhout - 88 x 80 mm | Plaque de recouvrement Light 2 modules - poirier - 88 x 80 mm
LEG20121015 | B | N4802OB | AFDEKPLAAT 2 MOD. LIGHT OPAAL WIT - 80 X 80MM | PLAQUE 2 MODULES LIGHT BLANC OPALIN - 80 X 80MM | AFDEKPLAAT 2 MOD. LIGHT | PLAQUE 2 MODULES LIGHT | 6.666 | 1 | Stuk | Pièce |  |  | 1 | 1 | 75 |  | 0 | G14 | B01 |  | M | 2 |  |  | 3926.9097 |  | 1 | 0.038 |  | 0 |  | 0 |  | 0 | 2.5 | 10 | 8.6 | 1 | 8012199032610 | 5 | 8012199032627 | 75 | 0 | 210010 | http://www.ecataleg.be/nl/ref/N4802OB/ | http://www.ecataleg.be/fr/ref/N4802OB/ |  | Afdekplaat Light 2 modules - opaal wit - 88 x 80 mm | Plaque de recouvrement Light 2 modules - blanc opalin - 88 x 80 mm
LEG20121015 | B | N4802OS | AFDEKPL. 2 MODULES LIGHT GESATINEERD GOUD - 80 X 80MM | PLAQUE 2 MODULES LIGHT OR SATINE - 80 X 80MM | AFDEKPL. 2 MODULES LIGHT | PLAQUE 2 MODULES LIGHT | 15.34 | 1 | Stuk | Pièce |  |  | 1 | 1 | 5 |  | 0 | G14 | B01 |  | M | 2 |  |  | 8538.9099 |  | 1 | 0.091 |  | 0 |  | 0 |  | 0 | 2.5 | 10 | 8.6 | 1 | 8012199546124 | 5 | 8012199547145 | 0 |  | 210010 | http://www.ecataleg.be/nl/ref/N4802OS/ | http://www.ecataleg.be/fr/ref/N4802OS/ |  | Afdekplaat Light 2 modules - gesatineerd goud (metaal) - 88 x 80 mm | Plaque de recouvrement Light 2 modules - or satiné (métal) - 88 x 80 mm
LEG20121015 | B | N4802RA | AFDEKPL. 2 MODULES LIGHT ROOD KOPER - 80 X 80MM | PLAQUE 2 MODULES LIGHT CUIVRE ROUGE - 80 X 80MM | AFDEKPL. 2 MODULES LIGHT | PLAQUE 2 MODULES LIGHT | 11.29 | 1 | Stuk | Pièce |  |  | 1 | 1 | 5 |  | 0 | G14 | B01 |  | M | 4 |  |  | 8538.9099 |  | 1 | 0.088 |  | 0 |  | 0 |  | 0 | 2.5 | 10 | 8.6 | 1 | 8012199546117 | 5 | 8012199547138 | 0 |  | 210010 | http://www.ecataleg.be/nl/ref/N4802RA/ | http://www.ecataleg.be/fr/ref/N4802RA/ |  | Afdekplaat Light 2 modules - rood koper (metaal) - 88 x 80 mm | Plaque de recouvrement Light 2 modules - rouge cuivré (métal) - 88 x 80 mm
LEG20121015 | B | N4802RE | AFDEKPLAAT 2 MOD. LIGHT GUMMI ROOD - 88 X 80MM | PLAQUE 2 MODULES LIGHT ROUGE CAOUTCHOUC - 88 X 80MM | AFDEKPLAAT 2 MOD. LIGHT | PLAQUE 2 MODULES LIGHT | 7.125 | 1 | Stuk | Pièce |  |  | 1 | 1 | 5 |  | 0 | G14 | B01 |  | M | 8 |  |  | 8538.9099 |  | 1 | 0.089 |  | 0 |  | 0 |  | 0 | 2.5 | 10 | 8.6 | 1 | 8012199045870 | 5 | 8012199045887 | 0 |  | 210010 | http://www.ecataleg.be/nl/ref/N4802RE/ | http://www.ecataleg.be/fr/ref/N4802RE/ |  | Afdekplaat Light 2 modules - gummi rood (aarde) - 88 x 80 mm | Plaque de recouvrement Light 2 modules - rouge caoutchouc (terre) - 88 x 80 mm
LEG20121015 | B | N4802RJ | AFDEKPLAAT 2 MOD. LIGHT JELLY ROOD - 80 X 80MM | PLAQUE 2 MODULES LIGHT GELEE ROUGE - 80 X 80MM | AFDEKPLAAT 2 MOD. LIGHT | PLAQUE 2 MODULES LIGHT | 6.666 | 1 | Stuk | Pièce |  |  | 1 | 1 | 5 |  | 0 | G14 | B01 |  | M | 2 |  |  | 3926.9097 |  | 1 | 0.038 |  | 0 |  | 0 |  | 0 | 2.5 | 10 | 8.6 | 1 | 8012199032634 | 5 | 8012199032641 | 0 |  | 210010 | http://www.ecataleg.be/nl/ref/N4802RJ/ | http://www.ecataleg.be/fr/ref/N4802RJ/ |  | Afdekplaat Light 2 modules - jelly rood - 88 x 80 mm | Plaque de recouvrement Ligth 2 modules - gelée rouge - 88 x 80 mm
LEG20121015 | B | N4802SA | AFDEKPLAAT 2 MOD. LIGHT GEPOLIJST ZILVER - 88 X 80MM | PLAQUE 2 MODULES LIGHT ARGENT POLI - 88 X 80MM | AFDEKPLAAT 2 MOD. LIGHT | PLAQUE 2 MODULES LIGHT | 12.98 | 1 | Stuk | Pièce |  |  | 1 | 1 | 75 |  | 0 | G14 | B01 |  | M | 7 |  |  | 8538.9099 |  | 1 | 0.09 |  | 0 |  | 0 |  | 0 | 2.5 | 10 | 8.6 | 1 | 8012199045894 | 5 | 8012199045900 | 75 | 0 | 210010 | http://www.ecataleg.be/nl/ref/N4802SA/ | http://www.ecataleg.be/fr/ref/N4802SA/ |  | Afdekplaat Light 2 modules - gepolijst zilver (metaal) - 88 x 80 mm | Plaque de recouvrement Light 2 modules - argent dépoli (métallisée) - 88 x 80 mm
LEG20121015 | B | N4802TA | AFDEKPLAAT 2 MOD. LIGHT LICHT TITAAN - 80 X 80MM | PLAQUE 2 MODULES LIGHT TITANE CLAIR - 80 X 80MM | AFDEKPLAAT 2 MOD. LIGHT | PLAQUE 2 MODULES LIGHT | 12.98 | 1 | Stuk | Pièce |  |  | 1 | 1 | 75 |  | 0 | G14 | B01 |  | M | 9 |  |  | 8538.9099 |  | 1 | 0.09 |  | 0 |  | 0 |  | 0 | 2.5 | 10 | 8.6 | 1 | 8012199045917 | 5 | 8012199045924 | 75 | 0 | 210010 | http://www.ecataleg.be/nl/ref/N4802TA/ | http://www.ecataleg.be/fr/ref/N4802TA/ |  | Afdekplaat Light 2 modules - licht titaan (metaal) - 88 x 80 mm | Plaque de recouvrement Light 2 modules - titane clair (métallisée) - 88 x 80 mm
LEG20121015 | B | N4802VE | AFDEKPLAAT 2 MOD. LIGHT THEE GROEN - 80 X 80MM | PLAQUE 2 MODULES LIGHT VERT THE - 80 X 80MM | AFDEKPLAAT 2 MOD. LIGHT | PLAQUE 2 MODULES LIGHT | 7.125 | 1 | Stuk | Pièce |  |  | 1 | 1 | 5 |  | 0 | G14 | B01 |  | M | 5 |  |  | 8538.9099 |  | 1 | 0.089 |  | 0 |  | 0 |  | 0 | 2.5 | 10 | 8.6 | 1 | 8012199045931 | 5 | 8012199045948 | 0 |  | 210010 | http://www.ecataleg.be/nl/ref/N4802VE/ | http://www.ecataleg.be/fr/ref/N4802VE/ |  | Afdekplaat Light 2 modules - thee groen (aarde) - 88 x 80 mm | Plaque de recouvrement Light 2 modules - vert thé (terre) - 88 x 80 mm
LEG20121015 | B | N4802VP | AFDEKPLAAT 2 MOD. LIGHT OPAAL GROEN - 80 X 80MM | PLAQUE 2 MODULES LIGHT VERT OPALIN - 80 X 80MM | AFDEKPLAAT 2 MOD. LIGHT | PLAQUE 2 MODULES LIGHT | 6.666 | 1 | Stuk | Pièce |  |  | 1 | 1 | 5 |  | 0 | G14 | B01 |  | M | 10 |  |  | 3926.9097 |  | 1 | 0.038 |  | 0 |  | 0 |  | 0 | 2.5 | 10 | 8.6 | 1 | 8012199032658 | 5 | 8012199032665 | 0 |  | 210010 | http://www.ecataleg.be/nl/ref/N4802VP/ | http://www.ecataleg.be/fr/ref/N4802VP/ |  | Afdekplaat Light 2 modules - opaal groen - 88 x 80 mm | Plaque de recouvrement Light 2 modules - vert opalin - 88 x 80 mm
LEG20121015 | B | N4802YN | AFDEKPLAAT 2 MOD. LIGHT PARELGEEL - 80 X 80MM | PLAQUE 2 MODULES LIGHT JAUNE PERLE - 80 X 80MM | AFDEKPLAAT 2 MOD. LIGHT | PLAQUE 2 MODULES LIGHT | 7.848 | 1 | Stuk | Pièce |  |  | 5 | 5 | 10 |  | 0 | G14 | B01 |  | M | 7 |  |  | 8538.9099 |  | 1 | 0.084 |  | 0 |  | 0 |  | 0 | 11.5 | 12.5 | 9.5 | 5 | 8012199045962 | 10 | 8012199804835 | 0 |  | 210010 | http://www.ecataleg.be/nl/ref/N4802YN/ | http://www.ecataleg.be/fr/ref/N4802YN/ |  | Afdekplaat Light 2 modules - parelgeel (mica) - 88 x 80 mm | Plaque de recouvrement Light 2 modules - jaune nacré - 88 x 80 mm
LEG20121015 | B | N4803AA | AFDEKPLAAT 3 MOD. LIGHT ALUMINIUM - 115 X 80MM | PLAQUE 3 MODULES LIGHT ALUMINIUM - 115 X 80MM | AFDEKPLAAT 3 MOD. LIGHT | PLAQUE 3 MODULES LIGHT | 5.507 | 1 | Stuk | Pièce |  |  | 1 | 1 | 35 |  | 0 | G14 | B01 |  | M | 2 |  |  | 8538.9099 |  | 1 | 0.036 |  | 0 |  | 0 |  | 0 | 1.2 | 11.6 | 8.2 | 1 | 8012199032672 | 35 | 8012199830629 | 0 |  | 210010 | http://www.ecataleg.be/nl/ref/N4803AA/ | http://www.ecataleg.be/fr/ref/N4803AA/ |  | Afdekplaat Light 3 modules - aluminium - 114 x 80 mm | Plaque de recouvrement Light 3 modules - aluminium - 114 x 80 mm
LEG20121015 | B | N4803AJ | AFDEKPLAAT 3 MOD. LIGHT JELLY ORANJE - 80 X 115MM | PLAQUE 3 MODULES LIGHT GELEE ORANGE - 80 X 115MM | AFDEKPLAAT 3 MOD. LIGHT | PLAQUE 3 MODULES LIGHT | 6.092 | 1 | Stuk | Pièce |  |  | 1 | 1 | 10 |  | 0 | G14 | B01 |  | M | 4 |  |  | 3926.9097 |  | 1 | 0.05 |  | 0 |  | 0 |  | 0 | 2.5 | 12.5 | 8.6 | 1 | 8012199032702 | 10 | 8012199537337 | 0 |  | 210010 | http://www.ecataleg.be/nl/ref/N4803AJ/ | http://www.ecataleg.be/fr/ref/N4803AJ/ |  | Afdekplaat Light 3 modules - jelly oranje - 114 x 80 mm | Plaque de recouvrement Light 3 modules - gelée orange - 114 x 80 mm
LEG20121015 | B | N4803AL | AFDEKPLAAT 3 MOD. LIGHT ALUMINIUM - 115 X 80MM | PLAQUE 3 MODULES LIGHT ALUMINIUM - 115 X 80MM | AFDEKPLAAT 3 MOD. LIGHT | PLAQUE 3 MODULES LIGHT | 13.4 | 1 | Stuk | Pièce |  |  | 1 | 1 | 1 |  | 0 | G14 | B01 |  | M | 12 |  |  | 8538.9099 |  | 1 | 0.103 |  | 0 |  | 0 |  | 0 | 2.5 | 12.5 | 8.6 | 1 | 8012199256597 | 0 |  | 0 |  | 210010 | http://www.ecataleg.be/nl/ref/N4803AL/ | http://www.ecataleg.be/fr/ref/N4803AL/ |  | Afdekplaat Light 3 modules - aluminium (metaal) - 114 x 80 mm | Plaque de recouvrement Light 3 modules - aluminium (métallisée) - 114 x 80 mm
LEG20121015 | B | N4803AN | AFDEKPLAAT 3 MOD. LIGHT PARELBLAUW - 80 X 115MM | PLAQUE 3 MODULES LIGHT BLEU PERLE - 80 X 115MM | AFDEKPLAAT 3 MOD. LIGHT | PLAQUE 3 MODULES LIGHT | 9.179 | 1 | Stuk | Pièce |  |  | 1 | 1 | 10 |  | 0 | G14 | B01 |  | M | 4 |  |  | 8538.9099 |  | 1 | 0.112 |  | 0 |  | 0 |  | 0 | 2.5 | 12.5 | 8.6 | 1 | 8012199045979 | 10 | 8012199537344 | 0 |  | 210010 | http://www.ecataleg.be/nl/ref/N4803AN/ | http://www.ecataleg.be/fr/ref/N4803AN/ |  | Afdekplaat Light 3 modules - parelblauw (mica) - 114 x 80 mm | Plaque de recouvrement Light 3 modules - bleu nacré - 114 x 80 mm
LEG20121015 | B | N4803AP | AFDEKPLAAT 3 MOD. LIGHT OPAAL AMBER - 80 X 115MM | PLAQUE 3 MODULES LIGHT AMBRE OPALIN - 80 X 115MM | AFDEKPLAAT 3 MOD. LIGHT | PLAQUE 3 MODULES LIGHT | 6.092 | 1 | Stuk | Pièce |  |  | 1 | 1 | 10 |  | 0 | G14 | B01 |  | M | 4 |  |  | 3926.9097 |  | 1 | 0.053 |  | 0 |  | 0 |  | 0 | 2.5 | 12.5 | 8.6 | 1 | 8012199032733 | 10 | 8012199537535 | 0 |  | 210010 | http://www.ecataleg.be/nl/ref/N4803AP/ | http://www.ecataleg.be/fr/ref/N4803AP/ |  | Afdekplaat Light 3 modules - opaal amber - 114 x 80 mm | Plaque de recouvrement Light 3 modules - ambre opalin - 114 x 80 mm
LEG20121015 | B | N4803BJ | AFDEKPLAAT 3 MOD. LIGHT JELLY BLAUW - 80 X 115MM | PLAQUE 3 MODULES LIGHT GELEE BLEU - 80 X 115MM | AFDEKPLAAT 3 MOD. LIGHT | PLAQUE 3 MODULES LIGHT | 6.092 | 1 | Stuk | Pièce |  |  | 1 | 1 | 10 |  | 0 | G14 | B01 |  | M | 2 |  |  | 3926.9097 |  | 1 | 0.053 |  | 0 |  | 0 |  | 0 | 2.5 | 12.5 | 8.6 | 1 | 8012199032764 | 10 | 8012199389882 | 0 |  | 210010 | http://www.ecataleg.be/nl/ref/N4803BJ/ | http://www.ecataleg.be/fr/ref/N4803BJ/ |  | Afdekplaat Light 3 modules - jelly blauw - 114 x 80 mm | Plaque de recouvrement Light 3 modules - gelée bleue - 114 x 80 mm
LEG20121015 | B | N4803BP | AFDEKPLAAT 3 MOD. LIGHT OPAAL BLAUW - 80 X 115MM | PLAQUE 3 MODULES LIGHT BLEU OPALIN - 80 X 115MM | AFDEKPLAAT 3 MOD. LIGHT | PLAQUE 3 MODULES LIGHT | 6.092 | 1 | Stuk | Pièce |  |  | 1 | 1 | 10 |  | 0 | G14 | B01 |  | M | 30 |  |  | 3926.9097 |  | 1 | 0.048 |  | 0 |  | 0 |  | 0 | 2.5 | 12.5 | 8.6 | 1 | 8012199032795 | 10 | 8012199537351 | 0 |  | 210010 | http://www.ecataleg.be/nl/ref/N4803BP/ | http://www.ecataleg.be/fr/ref/N4803BP/ |  | Afdekplaat Light 3 modules - opaal blauw - 114 x 80 mm | Plaque de recouvrement Light 3 modules - bleu opalin - 114 x 80 mm
LEG20121015 | B | N4803GE | AFDEKPLAAT 3 MOD. LIGHT STEENGRIJS - 80 X 115MM | PLAQUE 3 MODULES LIGHT GRIS PIERRE - 80 X 115MM | AFDEKPLAAT 3 MOD. LIGHT | PLAQUE 3 MODULES LIGHT | 7.642 | 1 | Stuk | Pièce |  |  | 1 | 1 | 10 |  | 0 | G14 | B01 |  | M | 2 |  |  | 8538.9099 |  | 1 | 0.11 |  | 0 |  | 0 |  | 0 | 2.5 | 12.5 | 8.6 | 1 | 8012199046006 | 10 | 8012199537368 | 0 |  | 210010 | http://www.ecataleg.be/nl/ref/N4803GE/ | http://www.ecataleg.be/fr/ref/N4803GE/ |  | Afdekplaat Light 3 modules - steengrijs (aarde) - 114 x 80 mm | Plaque de recouvrement Light 3 modules - gris pierre (terre) - 114 x 80 mm
LEG20121015 | B | N4803GN | AFDEKPLAAT 3 MOD. LIGHT PARELGRIJS - 80 X 115MM | PLAQUE 3 MODULES LIGHT GRIS PERLE - 80 X 115MM | AFDEKPLAAT 3 MOD. LIGHT | PLAQUE 3 MODULES LIGHT | 9.179 | 1 | Stuk | Pièce |  |  | 1 | 1 | 10 |  | 0 | G14 | B01 |  | M | 2 |  |  | 8538.9099 |  | 1 | 0.109 |  | 0 |  | 0 |  | 0 | 2.5 | 12.5 | 8.6 | 1 | 8012199046037 | 10 | 8012199537283 | 0 |  | 210010 | http://www.ecataleg.be/nl/ref/N4803GN/ | http://www.ecataleg.be/fr/ref/N4803GN/ |  | Afdekplaat Ligth 3 modules - parelgrijs (mica) - 114 x 80 mm | Plaque de recouvrement Light 3 modules - gris perle - 114 x 80 mm
LEG20121015 | B | N4803IB | AFDEKPLAAT 3 MOD. LIGHT GESPIKKKELD WIT - 114 X 80MM | PLAQUE 3 MODULES LIGHT BLANC PIQUETE - 114 X 80MM | AFDEKPLAAT 3 MOD. LIGHT | PLAQUE 3 MODULES LIGHT | 3.696 | 1 | Stuk | Pièce |  |  | 10 | 10 | 40 |  | 0 | G14 | B01 |  | M | 3 |  |  | 3926.9097 |  | 1 | 0.031 |  | 0 |  | 0 |  | 0 | 13.7 | 9.3 | 12.2 | 10 | 8012199344171 | 40 | 8012199032849 | 0 |  | 210010 | http://www.ecataleg.be/nl/ref/N4803IB/ | http://www.ecataleg.be/fr/ref/N4803IB/ |  | Afdekplaat Light 3 modules - gespikkeld wit - 114 x 80 mm | Plaque de recouvreemnt Light 3 modules - blanc piqueté - 114 x 80 mm
LEG20121015 | B | N4803KR | AFDEKPLAAT 3 MOD. LIGHT KRISTALL - 80 X 115MM | PLAQUE 3 MODULES LIGHT KRISTALL - 80 X 115MM | AFDEKPLAAT 3 MOD. LIGHT | PLAQUE 3 MODULES LIGHT | 6.024 | 1 | Stuk | Pièce |  |  | 1 | 1 | 20 |  | 0 | G14 | B01 |  | M | 2 |  |  | 3926.9097 |  | 1 | 0.05 |  | 0 |  | 0 |  | 0 | 2.5 | 12.5 | 8.6 | 1 | 8012199032863 | 20 | 8012199537900 | 0 |  | 210010 | http://www.ecataleg.be/nl/ref/N4803KR/ | http://www.ecataleg.be/fr/ref/N4803KR/ |  | Afdekplaat Light Kristall 3 modules - 114 x 80 mm | Plaque de recouvrement Light Kristall 3 modules - 114 x 80 mm
LEG20121015 | B | N4803LB | AFDEKPLAAT 3 MOD. LIGHT LIGHT WIT - 80 X 115MM | PLAQUE 3 MODULES LIGHT BLANC LIGHT - 80 X 115MM | AFDEKPLAAT 3 MOD. LIGHT | PLAQUE 3 MODULES LIGHT | 2.399 | 1 | Stuk | Pièce |  |  | 10 | 10 | 40 |  | 0 | G14 | B01 |  | M | 3 |  |  | 3926.9097 |  | 1 | 0.031 |  | 0 |  | 0 |  | 0 | 13.7 | 9.3 | 12.2 | 10 | 8012199344195 | 40 | 8012199032924 | 0 |  | 210010 | http://www.ecataleg.be/nl/ref/N4803LB/ | http://www.ecataleg.be/fr/ref/N4803LB/ |  | Afdekplaat Light 3 modules - Light wit - 114 x 80 mm | Plaque de recouvrement Light 3 modules - blanc Light - 114 x 80 mm
LEG20121015 | B | N4803LCA | AFDEKPLAAT 3 MOD. LIGHT AMERIKAANSE KERS - 114 X 80MM | PLAQUE 3 MODULES LIGHT CERISIER AMERIQUE - 114 X 80MM | AFDEKPLAAT 3 MOD. LIGHT | PLAQUE 3 MODULES LIGHT | 46.32 | 1 | Stuk | Pièce |  |  | 1 | 1 | 5 |  | 0 | G14 | B01 |  | M | 7 |  |  | 8538.9099 |  | 1 | 0.041 |  | 0 |  | 0 |  | 0 | 2.5 | 12.5 | 8.6 | 1 | 8012199191485 | 5 | 8012199191492 | 0 |  | 210010 | http://www.ecataleg.be/nl/ref/N4803LCA/ | http://www.ecataleg.be/fr/ref/N4803LCA/ |  | Afdekplaat Light 3 modules - amerikaanse kersenhout - 114 x 80 mm | Plaque de recouvrement Light 3 modules - cerisier américain - 114 x 80 mm
LEG20121015 | B | N4803LFR | AFDEKPL.LIGHT DOOS TICINO ES - 3 MODULES | PLAQUE LIGHT BOITE TICINO FRENE - 3 MODULES | AFDEKPL.LIGHT DOOS TICINO | PLAQUE LIGHT BOITE TICINO | 46.32 | 1 | Stuk | Pièce |  |  | 1 | 1 | 5 |  | 0 | G14 | B01 |  | M | 7 |  |  | 8538.9099 |  | 1 | 0.043 |  | 0 |  | 0 |  | 0 | 2.5 | 12.5 | 8.6 | 1 | 8012199191546 | 5 | 8012199191553 | 0 |  | 210010 | http://www.ecataleg.be/nl/ref/N4803LFR/ | http://www.ecataleg.be/fr/ref/N4803LFR/ |  | Afdekplaat Light 3 modules - essenhout - 114 x 80 mm | Plaque de recouvrement Light 3 modules - frêne - 114 x 80 mm
LEG20121015 | B | N4803LPR | AFDEKPL.LIGHT DOOS TICINO PEER - 3 MODULES | PLAQUE LIGHT BOITE TICINO POIRE - 3 MODULES | AFDEKPL.LIGHT DOOS TICINO | PLAQUE LIGHT BOITE TICINO | 46.32 | 1 | Stuk | Pièce |  |  | 1 | 1 | 5 |  | 0 | G14 | B01 |  | M | 7 |  |  | 8538.9099 |  | 1 | 0.044 |  | 0 |  | 0 |  | 0 | 2.5 | 12.5 | 8.6 | 1 | 8012199191515 | 5 | 8012199191522 | 0 |  | 210010 | http://www.ecataleg.be/nl/ref/N4803LPR/ | http://www.ecataleg.be/fr/ref/N4803LPR/ |  | Afdekplaat Light 3 modules - perenhout - 114 x 80 mm | Plaque de recouvrement Light 3 modules - poirier - 114 x 80 mm
LEG20121015 | B | N4803OB | AFDEKPLAAT 3 MOD. LIGHT OPAAL WIT - 80 X 115MM | PLAQUE 3 MODULES LIGHT BLANC OPALIN - 80 X 115MM | AFDEKPLAAT 3 MOD. LIGHT | PLAQUE 3 MODULES LIGHT | 6.092 | 1 | Stuk | Pièce |  |  | 1 | 1 | 10 |  | 0 | G14 | B01 |  | M | 7 |  |  | 3926.9097 |  | 1 | 0.053 |  | 0 |  | 0 |  | 0 | 2.5 | 12.5 | 8.6 | 1 | 8012199032948 | 10 | 8012199537290 | 0 |  | 210010 | http://www.ecataleg.be/nl/ref/N4803OB/ | http://www.ecataleg.be/fr/ref/N4803OB/ |  | Afdekplaat Light 3 modules - opaal wit - 114 x 80 mm | Plaque de recouvrement Light 3 modules - blanc opalin - 114 x 80 mm
LEG20121015 | B | N4803OS | AFDEKPL. 3 MODULES LIGHT GESATINEERD GOUD - 80 X 115MM | PLAQUE 3 MODULES LIGHT OR SATINE - 80 X 115MM | AFDEKPL. 3 MODULES LIGHT | PLAQUE 3 MODULES LIGHT | 18.44 | 1 | Stuk | Pièce |  |  | 1 | 1 | 10 |  | 0 | G14 | B01 |  | M | 4 |  |  | 8538.9099 |  | 1 | 0.055 |  | 0 |  | 0 |  | 0 | 2.5 | 12.5 | 8.6 | 1 | 8012199546162 | 10 | 8012199547282 | 0 |  | 210010 | http://www.ecataleg.be/nl/ref/N4803OS/ | http://www.ecataleg.be/fr/ref/N4803OS/ |  | Afdekplaat Light 3 modules - gesatineerd goud (metaal) - 114 x 80 mm | Plaque de recouvrement Light 3 modules - or satiné (métal) - 114 x 80 mm
LEG20121015 | B | N4803RA | AFDEKPL. 3 MODULES LIGHT ROOD KOPER - 80 X 115MM | PLAQUE 3 MODULES LIGHT CUIVRE ROUGE - 80 X 115MM | AFDEKPL. 3 MODULES LIGHT | PLAQUE 3 MODULES LIGHT | 13.52 | 1 | Stuk | Pièce |  |  | 1 | 1 | 10 |  | 0 | G14 | B01 |  | M | 7 |  |  | 8538.9099 |  | 1 | 0.1 |  | 0 |  | 0 |  | 0 | 2.5 | 12.5 | 8.6 | 1 | 8012199546155 | 10 | 8012199547251 | 0 |  | 210010 | http://www.ecataleg.be/nl/ref/N4803RA/ | http://www.ecataleg.be/fr/ref/N4803RA/ |  | Afdekplaat Light 3 modules - rood koper (metaal) - 114 x 80 mm | Plaque de recouvrement Light 3 modules - rouge cuivré (métal) - 114 x 80 mm
LEG20121015 | B | N4803RE | AFDEKPLAAT 3 MOD. LIGHT GUMMI ROOD - 114 X 80MM | PLAQUE 3 MODULES LIGHT ROUGE CAOUTCHOUC - 114 X 80MM | AFDEKPLAAT 3 MOD. LIGHT | PLAQUE 3 MODULES LIGHT | 7.642 | 1 | Stuk | Pièce |  |  | 1 | 1 | 10 |  | 0 | G14 | B01 |  | M | 2 |  |  | 8538.9099 |  | 1 | 0.108 |  | 0 |  | 0 |  | 0 | 2.5 | 12.5 | 8.6 | 1 | 8012199046068 | 10 | 8012199537306 | 0 |  | 210010 | http://www.ecataleg.be/nl/ref/N4803RE/ | http://www.ecataleg.be/fr/ref/N4803RE/ |  | Afdekplaat Light 3 modules - gummi rood (aarde) - 114 x 80 mm | Plaque de recouvrement Light 3 modules - rouge caoutchouc (terre) - 114 x 80 mm
LEG20121015 | B | N4803RJ | AFDEKPLAAT 3 MOD. LIGHT JELLY ROOD - 80 X 115MM | PLAQUE 3 MODULES LIGHT GELEE ROUGE - 80 X 115MM | AFDEKPLAAT 3 MOD. LIGHT | PLAQUE 3 MODULES LIGHT | 6.092 | 1 | Stuk | Pièce |  |  | 1 | 1 | 10 |  | 0 | G14 | B01 |  | M | 2 |  |  | 3926.9097 |  | 1 | 0.048 |  | 0 |  | 0 |  | 0 | 2.5 | 12.5 | 8.6 | 1 | 8012199032979 | 10 | 8012199537542 | 0 |  | 210010 | http://www.ecataleg.be/nl/ref/N4803RJ/ | http://www.ecataleg.be/fr/ref/N4803RJ/ |  | Afdekplaat Light 3 modules - jelly rood - 114 x 80 mm | Plaque de recouvrement Ligth 3 modules - gelée rouge - 114 x 80 mm
LEG20121015 | B | N4803SA | AFDEKPLAAT 3 MOD. LIGHT GEPOLIJST ZILVER - 115 X 80MM | PLAQUE 3 MODULES LIGHT ARGENT POLI - 114 X 80MM | AFDEKPLAAT 3 MOD. LIGHT | PLAQUE 3 MODULES LIGHT | 13.68 | 1 | Stuk | Pièce |  |  | 1 | 1 | 10 |  | 0 | G14 | B01 |  | M | 9 |  |  | 8538.9099 |  | 1 | 0.119 |  | 0 |  | 0 |  | 0 | 2.5 | 12.5 | 8.6 | 1 | 8012199046099 | 10 | 8012199537375 | 0 |  | 210010 | http://www.ecataleg.be/nl/ref/N4803SA/ | http://www.ecataleg.be/fr/ref/N4803SA/ |  | Afdekplaat Light 3 modules - gepolijst zilver (metaal) - 114 x 80 mm | Plaque de recouvrement Light 3 modules - argent dépoli (métallisée) - 114 x 80 mm
LEG20121015 | B | N4803TA | AFDEKPLAAT 3 MOD. LIGHT LICHT TITAAN - 80 X 115MM | PLAQUE 3 MODULES LIGHT TITANE CLAIR - 80 X 115MM | AFDEKPLAAT 3 MOD. LIGHT | PLAQUE 3 MODULES LIGHT | 13.68 | 1 | Stuk | Pièce |  |  | 1 | 1 | 10 |  | 0 | G14 | B01 |  | M | 2 |  |  | 8538.9099 |  | 1 | 0.116 |  | 0 |  | 0 |  | 0 | 2.5 | 12.5 | 8.6 | 1 | 8012199046129 | 10 | 8012199537559 | 0 |  | 210010 | http://www.ecataleg.be/nl/ref/N4803TA/ | http://www.ecataleg.be/fr/ref/N4803TA/ |  | Afdekplaat Light 3 modules - licht titaan (metaal) - 114 x 80 mm | Plaque de recouvrement Light 3 modules - titane clair (métallisée) - 114 x 80 mm
LEG20121015 | B | N4803VE | AFDEKPLAAT 3 MOD. LIGHT THEE GROEN - 80 X 115MM | PLAQUE 3 MODULES LIGHT VERT THE - 80 X 115MM | AFDEKPLAAT 3 MOD. LIGHT | PLAQUE 3 MODULES LIGHT | 7.642 | 1 | Stuk | Pièce |  |  | 1 | 1 | 10 |  | 0 | G14 | B01 |  | M | 2 |  |  | 8538.9099 |  | 1 | 0.109 |  | 0 |  | 0 |  | 0 | 2.5 | 12.5 | 8.6 | 1 | 8012199046150 | 10 | 8012199536880 | 0 |  | 210010 | http://www.ecataleg.be/nl/ref/N4803VE/ | http://www.ecataleg.be/fr/ref/N4803VE/ |  | Afdekplaat Light 3 modules - thee groen (aarde) - 114 x 80 mm | Plaque de recouvrement Light 3 modules - vert thé (terre) - 114 x 80 mm
LEG20121015 | B | N4803VP | AFDEKPLAAT 3 MOD. LIGHT OPAAL GROEN - 80 X 115MM | PLAQUE 3 MODULES LIGHT VERT OPALIN - 80 X 115MM | AFDEKPLAAT 3 MOD. LIGHT | PLAQUE 3 MODULES LIGHT | 6.092 | 1 | Stuk | Pièce |  |  | 1 | 1 | 10 |  | 0 | G14 | B01 |  | M | 4 |  |  | 3926.9097 |  | 1 | 0.052 |  | 0 |  | 0 |  | 0 | 2.5 | 12.5 | 8.6 | 1 | 8012199033006 | 10 | 8012199389929 | 0 |  | 210010 | http://www.ecataleg.be/nl/ref/N4803VP/ | http://www.ecataleg.be/fr/ref/N4803VP/ |  | Afdekplaat Light 3 modules - opaal groen - 114 x 80 mm | Plaque de recouvrement Light 3 modules - vert opalin - 114 x 80 mm
LEG20121015 | B | N4803YN | AFDEKPLAAT 3 MOD. LIGHT PARELGEEL - 80 X 115MM | PLAQUE 3 MODULES LIGHT JAUNE PERLE - 80 X 115MM | AFDEKPLAAT 3 MOD. LIGHT | PLAQUE 3 MODULES LIGHT | 9.179 | 1 | Stuk | Pièce |  |  | 10 | 10 | 20 |  | 0 | G14 | B01 |  | M | 6 |  |  | 8538.9099 |  | 1 | 0.09 |  | 0 |  | 0 |  | 0 | 12 | 17.5 | 12.8 | 10 | 8012199537382 | 20 | 8012199386140 | 0 |  | 210010 | http://www.ecataleg.be/nl/ref/N4803YN/ | http://www.ecataleg.be/fr/ref/N4803YN/ |  | Afdekplaat Light 3 modules - parelgeel (mica) - 114 x 80 mm | Plaque de recouvrement Light 3 modules - jaune nacré - 114 x 80 mm
LEG20121015 | B | N4804AA | AFDEKPLAAT 4 MOD. LIGHT ALUMINIUM - 137 X 80MM | PLAQUE 4 MODULES LIGHT ALUMINIUM - 137 X 80MM | AFDEKPLAAT 4 MOD. LIGHT | PLAQUE 4 MODULES LIGHT | 8.054 | 1 | Stuk | Pièce |  |  | 1 | 1 | 5 |  | 0 | G14 | B01 |  | M | 12 |  |  | 8538.9099 |  | 1 | 0.041 |  | 0 |  | 0 |  | 0 | 9 | 16.5 | 6.2 | 1 | 8012199033037 | 5 | 8012199159515 | 0 |  | 210010 | http://www.ecataleg.be/nl/ref/N4804AA/ | http://www.ecataleg.be/fr/ref/N4804AA/ |  | Afdekplaat Light 4 modules - aluminium - 137 x 80 mm | Plaque de recouvrement Light 4 modules - aluminium - 137 x 80 mm
LEG20121015 | B | N4804AJ | AFDEKPLAAT 4 MOD. LIGHT JELLY ORANJE - 80 X 137MM | PLAQUE 4 MODULES LIGHT GELEE ORANGE - 80 X 137MM | AFDEKPLAAT 4 MOD. LIGHT | PLAQUE 4 MODULES LIGHT | 8.904 | 1 | Stuk | Pièce |  |  | 1 | 1 | 5 |  | 0 | G14 | B01 |  | M | 2 |  |  | 3926.9097 |  | 1 | 0.06 |  | 0 |  | 0 |  | 0 | 2.1 | 14.1 | 8.1 | 1 | 8012199033044 | 5 | 8012199033051 | 0 |  | 210010 | http://www.ecataleg.be/nl/ref/N4804AJ/ | http://www.ecataleg.be/fr/ref/N4804AJ/ |  | Afdekplaat Light 4 modules - jelly oranje - 137 x 80 mm | Plaque de recouvrement Light 4 modules - gelée orange - 137 x 80 mm
LEG20121015 | B | N4804AL | AFDEKPLAAT 4 MOD. LIGHT ALUMINIUM - 137 X 80MM | PLAQUE 4 MODULES LIGHT ALUMINIUM - 137 X 80MM | AFDEKPLAAT 4 MOD. LIGHT | PLAQUE 4 MODULES LIGHT | 18.72 | 1 | Stuk | Pièce |  |  | 1 | 1 | 5 |  | 0 | G14 | B01 |  | M | 2 |  |  | 8538.9099 |  | 1 | 0.112 |  | 0 |  | 0 |  | 0 | 2.1 | 14.1 | 8.1 | 1 | 8012199256566 | 5 | 8012199256573 | 0 |  | 210010 | http://www.ecataleg.be/nl/ref/N4804AL/ | http://www.ecataleg.be/fr/ref/N4804AL/ |  | Afdekplaat Light 4 modules - aluminium (metaal) - 137 x 80 mm | Plaque de recouvrement Light 4 modules - aluminium (métallisée) - 137 x 80 mm
LEG20121015 | B | N4804AN | AFDEKPLAAT 4 MOD. LIGHT PARELBLAUW - 80 X 137MM | PLAQUE 4 MODULES LIGHT BLEU PERLE - 80 X 137MM | AFDEKPLAAT 4 MOD. LIGHT | PLAQUE 4 MODULES LIGHT | 12.86 | 1 | Stuk | Pièce |  |  | 1 | 1 | 5 |  | 0 | G14 | B01 |  | M | 4 |  |  | 8538.9099 |  | 1 | 0.114 |  | 0 |  | 0 |  | 0 | 2.1 | 14.1 | 8.1 | 1 | 8012199046211 | 5 | 8012199046228 | 0 |  | 210010 | http://www.ecataleg.be/nl/ref/N4804AN/ | http://www.ecataleg.be/fr/ref/N4804AN/ |  | Afdekplaat Light 4 modules - parelblauw (mica) - 137 x 80 mm | Plaque de recouvrement Light 4 modules - bleu nacré - 137 x 80 mm
LEG20121015 | B | N4804AP | AFDEKPLAAT 4 MOD. LIGHT OPAAL AMBER - 80 X 137MM | PLAQUE 4 MODULES LIGHT AMBRE OPALIN - 80 X 137MM | AFDEKPLAAT 4 MOD. LIGHT | PLAQUE 4 MODULES LIGHT | 8.904 | 1 | Stuk | Pièce |  |  | 1 | 1 | 5 |  | 0 | G14 | B01 |  | M | 4 |  |  | 3926.9097 |  | 1 | 0.059 |  | 0 |  | 0 |  | 0 | 2.1 | 14.1 | 8.1 | 1 | 8012199033075 | 5 | 8012199033082 | 0 |  | 210010 | http://www.ecataleg.be/nl/ref/N4804AP/ | http://www.ecataleg.be/fr/ref/N4804AP/ |  | Afdekplaat Light 4 modules - opaal amber - 137 x 80 mm | Plaque de recouvrement Light 4 modules - ambre opalin - 137 x 80 mm
LEG20121015 | B | N4804BJ | AFDEKPLAAT 4 MOD. LIGHT JELLY BLAUW - 80 X 137MM | PLAQUE 4 MODULES LIGHT GELEE BLEU - 80 X 137MM | AFDEKPLAAT 4 MOD. LIGHT | PLAQUE 4 MODULES LIGHT | 8.904 | 1 | Stuk | Pièce |  |  | 1 | 1 | 5 |  | 0 | G14 | B01 |  | M | 2 |  |  | 3926.9097 |  | 1 | 0.061 |  | 0 |  | 0 |  | 0 | 2.1 | 14.1 | 8.1 | 1 | 8012199033105 | 5 | 8012199033112 | 0 |  | 210010 | http://www.ecataleg.be/nl/ref/N4804BJ/ | http://www.ecataleg.be/fr/ref/N4804BJ/ |  | Afdekplaat Light 4 modules - jelly blauw - 137 x 80 mm | Plaque de recouvrement Light 4 modules - gelée bleue - 137 x 80 mm
LEG20121015 | B | N4804BP | AFDEKPLAAT 4 MOD. LIGHT OPAAL BLAUW - 80 X 137MM | PLAQUE 4 MODULES LIGHT BLEU OPALIN - 80 X 137MM | AFDEKPLAAT 4 MOD. LIGHT | PLAQUE 4 MODULES LIGHT | 8.904 | 1 | Stuk | Pièce |  |  | 1 | 1 | 5 |  | 0 | G14 | B01 |  | M | 7 |  |  | 3926.9097 |  | 1 | 0.062 |  | 0 |  | 0 |  | 0 | 2.1 | 14.1 | 8.1 | 1 | 8012199033136 | 5 | 8012199033143 | 0 |  | 210010 | http://www.ecataleg.be/nl/ref/N4804BP/ | http://www.ecataleg.be/fr/ref/N4804BP/ |  | Afdekplaat Light 4 modules - opaal blauw - 137 x 80 mm | Plaque de recouvrement Light 4 modules - bleu opalin - 137 x 80 mm
LEG20121015 | B | N4804GE | AFDEKPLAAT 4 MOD. LIGHT STEENGRIJS - 80 X 137MM | PLAQUE 4 MODULES LIGHT GRIS PIERRE - 80 X 137MM | AFDEKPLAAT 4 MOD. LIGHT | PLAQUE 4 MODULES LIGHT | 11.97 | 1 | Stuk | Pièce |  |  | 1 | 1 | 5 |  | 0 | G14 | B01 |  | M | 4 |  |  | 8538.9099 |  | 1 | 0.113 |  | 0 |  | 0 |  | 0 | 2.1 | 14.1 | 8.1 | 1 | 8012199046242 | 5 | 8012199046259 | 0 |  | 210010 | http://www.ecataleg.be/nl/ref/N4804GE/ | http://www.ecataleg.be/fr/ref/N4804GE/ |  | Afdekplaat Light 4 modules - steengrijs (aarde) - 137 x 80 mm | Plaque de recouvrement Light 4 modules - gris pierre (terre) - 137 x 80 mm
LEG20121015 | B | N4804GN | AFDEKPLAAT 4 MOD. LIGHT PARELGRIJS - 80 X 137MM | PLAQUE 4 MODULES LIGHT GRIS PERLE - 80 X 137MM | AFDEKPLAAT 4 MOD. LIGHT | PLAQUE 4 MODULES LIGHT | 13.07 | 1 | Stuk | Pièce |  |  | 1 | 1 | 5 |  | 0 | G14 | B01 |  | M | 2 |  |  | 8538.9099 |  | 1 | 0.114 |  | 0 |  | 0 |  | 0 | 2.1 | 14.1 | 8.1 | 1 | 8012199046273 | 5 | 8012199046280 | 0 |  | 210010 | http://www.ecataleg.be/nl/ref/N4804GN/ | http://www.ecataleg.be/fr/ref/N4804GN/ |  | Afdekplaat Ligth 4 modules - parelgrijs (mica) - 137 x 80 mm | Plaque de recouvrement Light 4 modules - gris perle - 137 x 80 mm
LEG20121015 | B | N4804IB | AFDEKPLAAT 4 MOD. LIGHT GESPIKKELD WIT - 137 X 80MM | PLAQUE 4 MODULES LIGHT BLANC PIQUETE - 137 X 80MM | AFDEKPLAAT 4 MOD. LIGHT | PLAQUE 4 MODULES LIGHT | 5.255 | 1 | Stuk | Pièce |  |  | 1 | 1 | 10 |  | 0 | G14 | B01 |  | M | 11 |  |  | 3926.9097 |  | 1 | 0.029 |  | 0 |  | 0 |  | 0 | 8.2 | 1.2 | 14 | 1 | 8012199033167 | 10 | 8012199634654 | 0 |  | 210010 | http://www.ecataleg.be/nl/ref/N4804IB/ | http://www.ecataleg.be/fr/ref/N4804IB/ |  | Afdekplaat Light 4 modules - gespikkeld wit - 137 x 80 mm | Plaque de recouvreemnt Light 4 modules - blanc piqueté - 137 x 80 mm
LEG20121015 | B | N4804KR | AFDEKPLAAT 4 MOD. LIGHT KRISTALL - 80 X 137MM | PLAQUE 4 MODULES LIGHT KRISTALL - 80 X 137MM | AFDEKPLAAT 4 MOD. LIGHT | PLAQUE 4 MODULES LIGHT | 8.811 | 1 | Stuk | Pièce |  |  | 1 | 1 | 60 |  | 0 | G14 | B01 |  | M | 4 |  |  | 3926.9097 |  | 1 | 0.063 |  | 0 |  | 0 |  | 0 | 2.1 | 14.1 | 8.1 | 1 | 8012199033198 | 5 | 8012199033204 | 60 | 0 | 210010 | http://www.ecataleg.be/nl/ref/N4804KR/ | http://www.ecataleg.be/fr/ref/N4804KR/ |  | Afdekplaat Light Kristall 4 modules - 137 x 80 mm | Plaque de recouvrement Light Kristall 4 modules - 137 x 80 mm
LEG20121015 | B | N4804LB | AFDEKPLAAT 4 MOD. LIGHT LIGHT WIT - 80 X 137MM | PLAQUE 4 MODULES LIGHT BLANC LIGHT - 80 X 137MM | AFDEKPLAAT 4 MOD. LIGHT | PLAQUE 4 MODULES LIGHT | 4.039 | 1 | Stuk | Pièce |  |  | 1 | 1 | 120 |  | 0 | G14 | B01 |  | M | 3 |  |  | 3926.9097 |  | 1 | 0.043 |  | 0 |  | 0 |  | 0 | 8.2 | 1.2 | 14 | 1 | 8012199033228 | 10 | 8012199390734 | 120 | 0 | 210010 | http://www.ecataleg.be/nl/ref/N4804LB/ | http://www.ecataleg.be/fr/ref/N4804LB/ |  | Afdekplaat Light 4 modules - Light wit - 137 x 80 mm | Plaque de recouvrement Light 4 modules - blanc Light - 137 x 80 mm
LEG20121015 | B | N4804LCA | AFDEKPLAAT 4 MOD. LIGHT AMERIKAANSE KERS - 137 X 80MM | PLAQUE 4 MODULES LIGHT CERISIER AMERIQUE - 137 X 80MM | AFDEKPLAAT 4 MOD. LIGHT | PLAQUE 4 MODULES LIGHT | 52.46 | 1 | Stuk | Pièce |  |  | 1 | 1 | 1 |  | 0 | G14 | B01 |  | M | 8 |  |  | 8538.9099 |  | 1 | 0.03 |  | 0 |  | 0 |  | 0 | 2.1 | 14.1 | 8.1 | 1 | 8012199191249 | 0 |  | 0 |  | 210010 | http://www.ecataleg.be/nl/ref/N4804LCA/ | http://www.ecataleg.be/fr/ref/N4804LCA/ |  | Afdekplaat Light 4 modules - amerikaanse kersenhout - 137 x 80 mm | Plaque de recouvrement Light 4 modules - cerisier américain - 137 x 80 mm
LEG20121015 | B | N4804LFR | AFDEKPL.LIGHT DOOS TICINO ES - 4 MODULES | PLAQUE LIGHT BOITE TICINO FRENE - 4 MODULES | AFDEKPL.LIGHT DOOS TICINO | PLAQUE LIGHT BOITE TICINO | 52.46 | 1 | Stuk | Pièce |  |  | 1 | 1 | 1 |  | 0 | G14 | B01 |  | M | 30 |  |  | 8538.9099 |  | 1 | 0.031 |  | 0 |  | 0 |  | 0 | 2.1 | 14.1 | 8.1 | 1 | 8012199191287 | 0 |  | 0 |  | 210010 | http://www.ecataleg.be/nl/ref/N4804LFR/ | http://www.ecataleg.be/fr/ref/N4804LFR/ |  | Afdekplaat Light 4 modules - essenhout - 137 x 80 mm | Plaque de recouvrement Light 4 modules - frêne - 137 x 80 mm
LEG20121015 | B | N4804LPR | AFDEKPL.LIGHT DOOS TICINO PEER - 4 MODULES | PLAQUE LIGHT BOITE TICINO POIRE - 4 MODULES | AFDEKPL.LIGHT DOOS TICINO | PLAQUE LIGHT BOITE TICINO | 52.46 | 1 | Stuk | Pièce |  |  | 1 | 1 | 1 |  | 0 | G14 | B01 |  | M | 30 |  |  | 8538.9099 |  | 1 | 0.032 |  | 0 |  | 0 |  | 0 | 2.1 | 14.1 | 8.1 | 1 | 8012199191263 | 0 |  | 0 |  | 210010 | http://www.ecataleg.be/nl/ref/N4804LPR/ | http://www.ecataleg.be/fr/ref/N4804LPR/ |  | Afdekplaat Light 4 modules - perenhout - 137 x 80 mm | Plaque de recouvrement Light 4 modules - poirier - 137 x 80 mm
LEG20121015 | B | N4804OB | AFDEKPLAAT 4 MOD. LIGHT OPAAL WIT - 80 X 137MM | PLAQUE 4 MODULES LIGHT BLANC OPALIN - 80 X 137MM | AFDEKPLAAT 4 MOD. LIGHT | PLAQUE 4 MODULES LIGHT | 8.904 | 1 | Stuk | Pièce |  |  | 1 | 1 | 60 |  | 0 | G14 | B01 |  | M | 4 |  |  | 3926.9097 |  | 1 | 0.061 |  | 0 |  | 0 |  | 0 | 2.1 | 14.1 | 8.1 | 1 | 8012199033259 | 5 | 8012199033266 | 60 | 0 | 210010 | http://www.ecataleg.be/nl/ref/N4804OB/ | http://www.ecataleg.be/fr/ref/N4804OB/ |  | Afdekplaat Light 4 modules - opaal wit - 137 x 80 mm | Plaque de recouvrement Light 4 modules - blanc opalin - 137 x 80 mm
LEG20121015 | B | N4804OS | AFDEKPL. 4 MODULES LIGHT GESATINEERD GOUD - 80 X 137MM | PLAQUE 4 MODULES LIGHT OR SATINE - 80 X 137MM | AFDEKPL. 4 MODULES LIGHT | PLAQUE 4 MODULES LIGHT | 25.82 | 1 | Stuk | Pièce |  |  | 1 | 1 | 5 |  | 0 | G14 | B01 |  | M | 6 |  |  | 8538.9099 |  | 1 | 0.143 |  | 0 |  | 0 |  | 0 | 2.1 | 14.1 | 8.1 | 1 | 8012199546186 | 5 | 8012199547305 | 0 |  | 210010 | http://www.ecataleg.be/nl/ref/N4804OS/ | http://www.ecataleg.be/fr/ref/N4804OS/ |  | Afdekplaat Light 4 modules - gesatineerd goud (metaal) - 137 x 80 mm | Plaque de recouvrement Light 4 modules - or satiné (métal) - 137 x 80 mm
LEG20121015 | B | N4804RA | AFDEKPL. 4 MODULES LIGHT ROOD KOPER - 80 X 137MM | PLAQUE 4 MODULES LIGHT CUIVRE ROUGE - 80 X 137MM | AFDEKPL. 4 MODULES LIGHT | PLAQUE 4 MODULES LIGHT | 18.9 | 1 | Stuk | Pièce |  |  | 1 | 1 | 5 |  | 0 | G14 | B01 |  | M | 4 |  |  | 8538.9099 |  | 1 | 0.113 |  | 0 |  | 0 |  | 0 | 2.1 | 14.1 | 8.1 | 1 | 8012199546179 | 5 | 8012199547299 | 0 |  | 210010 | http://www.ecataleg.be/nl/ref/N4804RA/ | http://www.ecataleg.be/fr/ref/N4804RA/ |  | Afdekplaat Light 4 modules - rood koper (metaal) - 137 x 80 mm | Plaque de recouvrement Light 4 modules - rouge cuivré (métal) - 137 x 80 mm
LEG20121015 | B | N4804RE | AFDEKPLAAT 4 MOD. LIGHT GUMMI ROOD - 137 X 80MM | PLAQUE 4 MODULES LIGHT ROUGE CAOUTCHOUC - 137 X 80MM | AFDEKPLAAT 4 MOD. LIGHT | PLAQUE 4 MODULES LIGHT | 11.97 | 1 | Stuk | Pièce |  |  | 1 | 1 | 5 |  | 0 | G14 | B01 |  | M | 4 |  |  | 8538.9099 |  | 1 | 0.113 |  | 0 |  | 0 |  | 0 | 2.1 | 14.1 | 8.1 | 1 | 8012199046303 | 5 | 8012199046310 | 0 |  | 210010 | http://www.ecataleg.be/nl/ref/N4804RE/ | http://www.ecataleg.be/fr/ref/N4804RE/ |  | Afdekplaat Light 4 modules - gummi rood (aarde) - 137 x 80 mm | Plaque de recouvrement Light 4 modules - rouge caoutchouc (terre) - 137 x 80 mm
LEG20121015 | B | N4804RJ | AFDEKPLAAT 4 MOD. LIGHT JELLY ROOD - 80 X 137MM | PLAQUE 4 MODULES LIGHT GELEE ROUGE - 80 X 137MM | AFDEKPLAAT 4 MOD. LIGHT | PLAQUE 4 MODULES LIGHT | 8.904 | 1 | Stuk | Pièce |  |  | 1 | 1 | 5 |  | 0 | G14 | B01 |  | M | 2 |  |  | 3926.9097 |  | 1 | 0.061 |  | 0 |  | 0 |  | 0 | 2.1 | 14.1 | 8.1 | 1 | 8012199033280 | 5 | 8012199033297 | 0 |  | 210010 | http://www.ecataleg.be/nl/ref/N4804RJ/ | http://www.ecataleg.be/fr/ref/N4804RJ/ |  | Afdekplaat Light 4 modules - jelly rood - 137 x 80 mm | Plaque de recouvrement Ligth 4 modules - gelée rouge - 137 x 80 mm
LEG20121015 | B | N4804SA | AFDEKPLAAT 4 MOD. LIGHT GEPOLIJST ZILVER - 137 X 80MM | PLAQUE 4 MODULES LIGHT ARGENT POLI - 137 X 80MM | AFDEKPLAAT 4 MOD. LIGHT | PLAQUE 4 MODULES LIGHT | 21.66 | 1 | Stuk | Pièce |  |  | 1 | 1 | 60 |  | 0 | G14 | B01 |  | M | 5 |  |  | 8538.9099 |  | 1 | 0.115 |  | 0 |  | 0 |  | 0 | 2.1 | 14.1 | 8.1 | 1 | 8012199046334 | 5 | 8012199046341 | 60 | 0 | 210010 | http://www.ecataleg.be/nl/ref/N4804SA/ | http://www.ecataleg.be/fr/ref/N4804SA/ |  | Afdekplaat Light 4 modules - gepolijst zilver (metaal) - 137 x 80 mm | Plaque de recouvrement Light 4 modules - argent dépoli (métallisée) - 137 x 80 mm
LEG20121015 | B | N4804TA | AFDEKPLAAT 4 MOD. LIGHT LICHT TITAAN - 80 X 137MM | PLAQUE 4 MODULES LIGHT TITANE CLAIR - 80 X 137MM | AFDEKPLAAT 4 MOD. LIGHT | PLAQUE 4 MODULES LIGHT | 21.66 | 1 | Stuk | Pièce |  |  | 1 | 1 | 60 |  | 0 | G14 | B01 |  | M | 3 |  |  | 8538.9099 |  | 1 | 0.115 |  | 0 |  | 0 |  | 0 | 2.1 | 14.1 | 8.1 | 1 | 8012199046365 | 5 | 8012199046372 | 60 | 0 | 210010 | http://www.ecataleg.be/nl/ref/N4804TA/ | http://www.ecataleg.be/fr/ref/N4804TA/ |  | Afdekplaat Light 4 modules - licht titaan (metaal) - 137 x 80 mm | Plaque de recouvrement Light 4 modules - titane clair (métallisée) - 137 x 80 mm
LEG20121015 | B | N4804VE | AFDEKPLAAT 4 MOD. LIGHT THEE GROEN - 80 X 137MM | PLAQUE 4 MODULES LIGHT VERT THE - 80 X 137MM | AFDEKPLAAT 4 MOD. LIGHT | PLAQUE 4 MODULES LIGHT | 11.97 | 1 | Stuk | Pièce |  |  | 1 | 1 | 5 |  | 0 | G14 | B01 |  | M | 8 |  |  | 8538.9099 |  | 1 | 0.113 |  | 0 |  | 0 |  | 0 | 2.1 | 14.1 | 8.1 | 1 | 8012199046396 | 5 | 8012199046402 | 0 |  | 210010 | http://www.ecataleg.be/nl/ref/N4804VE/ | http://www.ecataleg.be/fr/ref/N4804VE/ |  | Afdekplaat Light 4 modules - thee groen (aarde) - 137 x 80 mm | Plaque de recouvrement Light 4 modules - vert thé (terre) - 137 x 80 mm
LEG20121015 | B | N4804VP | AFDEKPLAAT 4 MOD. LIGHT OPAAL GROEN - 80 X 137MM | PLAQUE 4 MODULES LIGHT VERT OPALIN - 80 X 137MM | AFDEKPLAAT 4 MOD. LIGHT | PLAQUE 4 MODULES LIGHT | 8.904 | 1 | Stuk | Pièce |  |  | 1 | 1 | 5 |  | 0 | G14 | B01 |  | M | 4 |  |  | 3926.9097 |  | 1 | 0.061 |  | 0 |  | 0 |  | 0 | 2.1 | 14.1 | 8.1 | 1 | 8012199033310 | 5 | 8012199033327 | 0 |  | 210010 | http://www.ecataleg.be/nl/ref/N4804VP/ | http://www.ecataleg.be/fr/ref/N4804VP/ |  | Afdekplaat Light 4 modules - opaal groen - 137 x 80 mm | Plaque de recouvrement Light 4 modules - vert opalin - 137 x 80 mm
LEG20121015 | B | N4804YN | AFDEKPLAAT 4 MOD. LIGHT PARELGEEL - 80 X 137MM | PLAQUE 4 MODULES LIGHT JAUNE PERLE - 80 X 137MM | AFDEKPLAAT 4 MOD. LIGHT | PLAQUE 4 MODULES LIGHT | 13.07 | 1 | Stuk | Pièce |  |  | 1 | 1 | 5 |  | 0 | G14 | B01 |  | M | 9 |  |  | 8538.9099 |  | 1 | 0.113 |  | 0 |  | 0 |  | 0 | 2.1 | 14.1 | 8.1 | 1 | 8012199046426 | 5 | 8012199046433 | 0 |  | 210010 | http://www.ecataleg.be/nl/ref/N4804YN/ | http://www.ecataleg.be/fr/ref/N4804YN/ |  | Afdekplaat Light 4 modules - parelgeel (mica) - 137 x 80 mm | Plaque de recouvrement Light 4 modules - jaune nacré - 137 x 80 mm
LEG20121015 | B | N4807AA | AFDEKPLAAT 7 MOD. LIGHT ALUMINIUM - 202 X 80MM | PLAQUE 7 MODULES LIGHT ALUMINIUM - 202 X 80MM | AFDEKPLAAT 7 MOD. LIGHT | PLAQUE 7 MODULES LIGHT | 11.37 | 1 | Stuk | Pièce |  |  | 1 | 1 | 1 |  | 0 | G14 | B01 |  | M | 4 |  |  | 8538.9099 |  | 1 | 0.05 |  | 0 |  | 0 |  | 0 | 2.2 | 24 | 8.5 | 1 | 8012199176239 | 0 |  | 0 |  | 210010 | http://www.ecataleg.be/nl/ref/N4807AA/ | http://www.ecataleg.be/fr/ref/N4807AA/ |  | Afdekplaat Light 7 modules - aluminium - 202 x 80 mm | Plaque de recouvrement Light 7 modules - aluminium - 202 x 80 mm
LEG20121015 | B | N4807AJ | AFDEKPLAAT 7 MOD. LIGHT JELLY ORANJE - 80 X 202MM | PLAQUE 7 MODULES LIGHT GELEE ORANGE - 80 X 202MM | AFDEKPLAAT 7 MOD. LIGHT | PLAQUE 7 MODULES LIGHT | 12.59 | 1 | Stuk | Pièce |  |  | 1 | 1 | 1 |  | 0 | G14 | B01 |  | M | 4 |  |  | 3926.9097 |  | 1 | 0.057 |  | 0 |  | 0 |  | 0 | 2.2 | 24 | 8.5 | 1 | 8012199033341 | 0 |  | 0 |  | 210010 | http://www.ecataleg.be/nl/ref/N4807AJ/ | http://www.ecataleg.be/fr/ref/N4807AJ/ |  | Afdekplaat Light 7 modules - jelly oranje - 202 x 80 mm | Plaque de recouvrement Light 7 modules - gelée orange - 202 x 80 mm
LEG20121015 | B | N4807AL | AFDEKPLAAT 7 MOD. LIGHT ALUMINIUM - 202 X 80MM | PLAQUE 7 MODULES LIGHT ALUMINIUM - 202 X 80MM | AFDEKPLAAT 7 MOD. LIGHT | PLAQUE 7 MODULES LIGHT | 27 | 1 | Stuk | Pièce |  |  | 1 | 1 | 1 |  | 0 | G14 | B01 |  | M | 2 |  |  | 8538.9099 |  | 1 | 0.153 |  | 0 |  | 0 |  | 0 | 2.2 | 24 | 8.5 | 1 | 8012199256740 | 0 |  | 0 |  | 210010 | http://www.ecataleg.be/nl/ref/N4807AL/ | http://www.ecataleg.be/fr/ref/N4807AL/ |  | Afdekplaat Light 7 modules - aluminium (metaal) - 202 x 80 mm | Plaque de recouvrement Light 7 modules - aluminium (métallisée) - 202 x 80 mm
LEG20121015 | B | N4807AN | AFDEKPLAAT 7 MOD. LIGHT PARELBLAUW - 80 X 202MM | PLAQUE 7 MODULES LIGHT BLEU PERLE - 80 X 202MM | AFDEKPLAAT 7 MOD. LIGHT | PLAQUE 7 MODULES LIGHT | 18.53 | 1 | Stuk | Pièce |  |  | 1 | 1 | 1 |  | 0 | G14 | B01 |  | M | 30 |  |  | 8538.9099 |  | 1 | 0.155 |  | 0 |  | 0 |  | 0 | 2.2 | 24 | 8.5 | 1 | 8012199046457 | 0 |  | 0 |  | 210010 | http://www.ecataleg.be/nl/ref/N4807AN/ | http://www.ecataleg.be/fr/ref/N4807AN/ |  | Afdekplaat Light 7 modules - parelblauw (mica) - 202 x 80 mm | Plaque de recouvrement Light 7 modules - bleu nacré - 202 x 80 mm
LEG20121015 | B | N4807AP | AFDEKPLAAT 7 MOD. LIGHT OPAAL AMBER - 80 X 202MM | PLAQUE 7 MODULES LIGHT AMBRE OPALIN - 80 X 202MM | AFDEKPLAAT 7 MOD. LIGHT | PLAQUE 7 MODULES LIGHT | 12.59 | 1 | Stuk | Pièce |  |  | 1 | 1 | 1 |  | 0 | G14 | B01 |  | M | 4 |  |  | 3926.9097 |  | 1 | 0.056 |  | 0 |  | 0 |  | 0 | 2.2 | 24 | 8.5 | 1 | 8012199033365 | 0 |  | 0 |  | 210010 | http://www.ecataleg.be/nl/ref/N4807AP/ | http://www.ecataleg.be/fr/ref/N4807AP/ |  | Afdekplaat Light 7 modules - opaal amber - 202 x 80 mm | Plaque de recouvrement Light 7 modules - ambre opalin - 202 x 80 mm
LEG20121015 | B | N4807BJ | AFDEKPLAAT 7 MOD. LIGHT JELLY BLAUW - 80 X 202MM | PLAQUE 7 MODULES LIGHT GELEE BLEU - 80 X 202MM | AFDEKPLAAT 7 MOD. LIGHT | PLAQUE 7 MODULES LIGHT | 12.59 | 1 | Stuk | Pièce |  |  | 1 | 1 | 1 |  | 0 | G14 | B01 |  | M | 10 |  |  | 3926.9097 |  | 1 | 0.058 |  | 0 |  | 0 |  | 0 | 2.2 | 24 | 8.5 | 1 | 8012199033389 | 0 |  | 0 |  | 210010 | http://www.ecataleg.be/nl/ref/N4807BJ/ | http://www.ecataleg.be/fr/ref/N4807BJ/ |  | Afdekplaat Light 7 modules - jelly blauw - 202 x 80 mm | Plaque de recouvrement Light 7 modules - gelée bleue - 202 x 80 mm
LEG20121015 | B | N4807BP | AFDEKPLAAT 7 MOD. LIGHT OPAAL BLAUW - 80 X 202MM | PLAQUE 7 MODULES LIGHT BLEU OPALIN - 80 X 202MM | AFDEKPLAAT 7 MOD. LIGHT | PLAQUE 7 MODULES LIGHT | 12.59 | 1 | Stuk | Pièce |  |  | 1 | 1 | 1 |  | 0 | G14 | B01 |  | M | 7 |  |  | 3926.9097 |  | 1 | 0.056 |  | 0 |  | 0 |  | 0 | 2.2 | 24 | 8.5 | 1 | 8012199033402 | 0 |  | 0 |  | 210010 | http://www.ecataleg.be/nl/ref/N4807BP/ | http://www.ecataleg.be/fr/ref/N4807BP/ |  | Afdekplaat Light 7 modules - opaal blauw - 202 x 80 mm | Plaque de recouvrement Light 7 modules - bleu opalin - 202 x 80 mm
LEG20121015 | B | N4807GE | AFDEKPLAAT 7 MOD. LIGHT STEENGRIJS - 80 X 202MM | PLAQUE 7 MODULES LIGHT GRIS PIERRE - 80 X 202MM | AFDEKPLAAT 7 MOD. LIGHT | PLAQUE 7 MODULES LIGHT | 16.47 | 1 | Stuk | Pièce |  |  | 1 | 1 | 1 |  | 0 | G14 | B01 |  | M | 2 |  |  | 8538.9099 |  | 1 | 0.154 |  | 0 |  | 0 |  | 0 | 2.2 | 24 | 8.5 | 1 | 8012199046471 | 0 |  | 0 |  | 210010 | http://www.ecataleg.be/nl/ref/N4807GE/ | http://www.ecataleg.be/fr/ref/N4807GE/ |  | Afdekplaat Light 7 modules - steengrijs (aarde) - 202 x 80 mm | Plaque de recouvrement Light 7 modules - gris pierre (terre) - 202 x 80 mm
LEG20121015 | B | N4807GN | AFDEKPLAAT 7 MOD. LIGHT PARELGRIJS - 80 X 202MM | PLAQUE 7 MODULES LIGHT GRIS PERLE - 80 X 202MM | AFDEKPLAAT 7 MOD. LIGHT | PLAQUE 7 MODULES LIGHT | 18.53 | 1 | Stuk | Pièce |  |  | 1 | 1 | 1 |  | 0 | G14 | B01 |  | M | 4 |  |  | 8538.9099 |  | 1 | 0.154 |  | 0 |  | 0 |  | 0 | 2.2 | 24 | 8.5 | 1 | 8012199046495 | 0 |  | 0 |  | 210010 | http://www.ecataleg.be/nl/ref/N4807GN/ | http://www.ecataleg.be/fr/ref/N4807GN/ |  | Afdekplaat Ligth 7 modules - parelgrijs (mica) - 202 x 80 mm | Plaque de recouvrement Light 7 modules - gris perle - 202 x 80 mm
LEG20121015 | B | N4807IB | AFDEKPLAAT 7 MOD. LIGHT GESPIKKELD WIT - 202 X 80MM | PLAQUE 7 MODULES LIGHT BLANC PIQUETE - 202 X 80MM | AFDEKPLAAT 7 MOD. LIGHT | PLAQUE 7 MODULES LIGHT | 7.424 | 1 | Stuk | Pièce |  |  | 1 | 1 | 1 |  | 0 | G14 | B01 |  | M | 3 |  |  | 3926.9097 |  | 1 | 0.044 |  | 0 |  | 0 |  | 0 | 2.2 | 24 | 8.5 | 1 | 8012199033426 | 0 |  | 0 |  | 210010 | http://www.ecataleg.be/nl/ref/N4807IB/ | http://www.ecataleg.be/fr/ref/N4807IB/ |  | Afdekplaat Light 7 modules - gespikkeld wit - 202 x 80 mm | Plaque de recouvreemnt Light 7 modules - blanc piqueté - 202 x 80 mm
LEG20121015 | B | N4807KR | AFDEKPLAAT 7 MOD. LIGHT KRISTALL - 80 X 202MM | PLAQUE 7 MODULES LIGHT KRISTALL - 80 X 202MM | AFDEKPLAAT 7 MOD. LIGHT | PLAQUE 7 MODULES LIGHT | 12.47 | 1 | Stuk | Pièce |  |  | 1 | 1 | 5 |  | 0 | G14 | B01 |  | M | 2 |  |  | 3926.9097 |  | 1 | 0.085 |  | 0 |  | 0 |  | 0 | 2.2 | 24 | 8.5 | 1 | 8012199033440 | 5 | 8012199159607 | 0 |  | 210010 | http://www.ecataleg.be/nl/ref/N4807KR/ | http://www.ecataleg.be/fr/ref/N4807KR/ |  | Afdekplaat Light Kristall 7 modules - 202 x 80 mm | Plaque de recouvrement Light Kristall 7 modules - 202 x 80 mm
LEG20121015 | B | N4807LB | AFDEKPLAAT 7 MOD. LIGHT LIGHT WIT - 80 X 202MM | PLAQUE 7 MODULES LIGHT BLANC LIGHT - 80 X 202MM | AFDEKPLAAT 7 MOD. LIGHT | PLAQUE 7 MODULES LIGHT | 7.195 | 1 | Stuk | Pièce |  |  | 1 | 1 | 90 |  | 0 | G14 | B01 |  | M | 3 |  |  | 3926.9097 |  | 1 | 0.049 |  | 0 |  | 0 |  | 0 | 6 | 8.1 | 23 | 1 | 8012199033464 | 5 | 8012199159614 | 90 | 0 | 210010 | http://www.ecataleg.be/nl/ref/N4807LB/ | http://www.ecataleg.be/fr/ref/N4807LB/ |  | Afdekplaat Light 7 modules - Light wit - 202 x 80 mm | Plaque de recouvrement Light 7 modules - blanc Light - 202 x 80 mm
LEG20121015 | B | N4807LCA | AFDEKPLAAT 7 MOD. LIGHT AMERIKAANSE KERS - 202 X 80MM | PLAQUE 7 MODULES LIGHT CERISIER AMERIQUE - 202 X 80MM | AFDEKPLAAT 7 MOD. LIGHT | PLAQUE 7 MODULES LIGHT | 58.56 | 1 | Stuk | Pièce |  |  | 1 | 1 | 1 |  | 0 | G14 | B01 |  | M | 7 |  |  | 8538.9099 |  | 1 | 0.038 |  | 0 |  | 0 |  | 0 | 2.2 | 24 | 8.5 | 1 | 8012199191362 | 0 |  | 0 |  | 210010 | http://www.ecataleg.be/nl/ref/N4807LCA/ | http://www.ecataleg.be/fr/ref/N4807LCA/ |  | Afdekplaat Light 7 modules - amerikaanse kersenhout - 202 x 80 mm | Plaque de recouvrement Light 7 modules - cerisier américain - 202 x 80 mm
LEG20121015 | B | N4807LFR | AFDEKPL.LIGHT DOOS TICINO ES - 7 MODULES | PLAQUE LIGHT BOITE TICINO FRENE - 7 MODULES | AFDEKPL.LIGHT DOOS TICINO | PLAQUE LIGHT BOITE TICINO | 58.56 | 1 | Stuk | Pièce |  |  | 1 | 1 | 1 |  | 0 | G14 | B01 |  | M | 30 |  |  | 8538.9099 |  | 1 | 0.04 |  | 0 |  | 0 |  | 0 | 2.2 | 24 | 8.5 | 1 | 8012199191409 | 0 |  | 0 |  | 210010 | http://www.ecataleg.be/nl/ref/N4807LFR/ | http://www.ecataleg.be/fr/ref/N4807LFR/ |  | Afdekplaat Light 7 modules - essenhout - 202 x 80 mm | Plaque de recouvrement Light 7 modules - frêne - 202 x 80 mm
LEG20121015 | B | N4807LPR | AFDEKPL.LIGHT DOOS TICINO PEER - 7 MODULES | PLAQUE LIGHT BOITE TICINO POIRE - 7 MODULES | AFDEKPL.LIGHT DOOS TICINO | PLAQUE LIGHT BOITE TICINO | 58.56 | 1 | Stuk | Pièce |  |  | 1 | 1 | 1 |  | 0 | G14 | B01 |  | M | 30 |  |  | 8538.9099 |  | 1 | 0.039 |  | 0 |  | 0 |  | 0 | 2.2 | 24 | 8.5 | 1 | 8012199191386 | 0 |  | 0 |  | 210010 | http://www.ecataleg.be/nl/ref/N4807LPR/ | http://www.ecataleg.be/fr/ref/N4807LPR/ |  | Afdekplaat Light 7 modules - perenhout - 202 x 80 mm | Plaque de recouvrement Light 7 modules - poirier - 202 x 80 mm
LEG20121015 | B | N4807OB | AFDEKPLAAT 7 MOD. LIGHT OPAAL WIT - 80 X 202MM | PLAQUE 7 MODULES LIGHT BLANC OPALIN - 80 X 202MM | AFDEKPLAAT 7 MOD. LIGHT | PLAQUE 7 MODULES LIGHT | 12.59 | 1 | Stuk | Pièce |  |  | 1 | 1 | 1 |  | 0 | G14 | B01 |  | M | 4 |  |  | 3926.9097 |  | 1 | 0.056 |  | 0 |  | 0 |  | 0 | 2.2 | 24 | 8.5 | 1 | 8012199033488 | 0 |  | 0 |  | 210010 | http://www.ecataleg.be/nl/ref/N4807OB/ | http://www.ecataleg.be/fr/ref/N4807OB/ |  | Afdekplaat Light 7 modules - opaal wit - 202 x 80 mm | Plaque de recouvrement Light 7 modules - blanc opalin - 202 x 80 mm
LEG20121015 | B | N4807OS | AFDEKPL. 7 MODULES LIGHT GESATINEERD GOUD - 80 X 202MM | PLAQUE 7 MODULES LIGHT OR SATINE - 80 X 202MM | AFDEKPL. 7 MODULES LIGHT | PLAQUE 7 MODULES LIGHT | 35.15 | 1 | Stuk | Pièce |  |  | 1 | 1 | 1 |  | 0 | G14 | B01 |  | M | 7 |  |  | 8538.9099 |  | 1 | 0.151 |  | 0 |  | 0 |  | 0 | 2.2 | 24 | 8.5 | 1 | 8012199546209 | 0 |  | 0 |  | 210010 | http://www.ecataleg.be/nl/ref/N4807OS/ | http://www.ecataleg.be/fr/ref/N4807OS/ |  | Afdekplaat Light 7 modules - gesatineerd goud (metaal) - 202 x 80 mm | Plaque de recouvrement Light 7 modules - or satiné (métal) - 202 x 80 mm
LEG20121015 | B | N4807RA | AFDEKPL. 7 MODULES LIGHT ROOD KOPER - 80 X 202MM | PLAQUE 7 MODULES LIGHT CUIVRE ROUGE - 80 X 202MM | AFDEKPL. 7 MODULES LIGHT | PLAQUE 7 MODULES LIGHT | 27.25 | 1 | Stuk | Pièce |  |  | 1 | 1 | 1 |  | 0 | G14 | B01 |  | M | 4 |  |  | 8538.9099 |  | 1 | 0.148 |  | 0 |  | 0 |  | 0 | 2.2 | 24 | 8.5 | 1 | 8012199546193 | 0 |  | 0 |  | 210010 | http://www.ecataleg.be/nl/ref/N4807RA/ | http://www.ecataleg.be/fr/ref/N4807RA/ |  | Afdekplaat Light 7 modules - rood koper (metaal) - 202 x 80 mm | Plaque de recouvrement Light 7 modules - rouge cuivré (métal) - 202 x 80 mm
LEG20121015 | B | N4807RE | AFDEKPLAAT 7 MOD. LIGHT GUMMI ROOD - 202 X 80MM | PLAQUE 7 MODULES LIGHT ROUGE CAOUTCHOUC - 202 X 80MM | AFDEKPLAAT 7 MOD. LIGHT | PLAQUE 7 MODULES LIGHT | 16.47 | 1 | Stuk | Pièce |  |  | 1 | 1 | 1 |  | 0 | G14 | B01 |  | M | 7 |  |  | 8538.9099 |  | 1 | 0.155 |  | 0 |  | 0 |  | 0 | 2.2 | 24 | 8.5 | 1 | 8012199046518 | 0 |  | 0 |  | 210010 | http://www.ecataleg.be/nl/ref/N4807RE/ | http://www.ecataleg.be/fr/ref/N4807RE/ |  | Afdekplaat Light 7 modules - gummi rood (aarde) - 202 x 80 mm | Plaque de recouvrement Light 7 modules - rouge caoutchouc (terre) - 202 x 80 mm
LEG20121015 | B | N4807RJ | AFDEKPLAAT 7 MOD. LIGHT JELLY ROOD - 80 X 202MM | PLAQUE 7 MODULES LIGHT GELEE ROUGE - 80 X 202MM | AFDEKPLAAT 7 MOD. LIGHT | PLAQUE 7 MODULES LIGHT | 12.59 | 1 | Stuk | Pièce |  |  | 1 | 1 | 1 |  | 0 | G14 | B01 |  | M | 8 |  |  | 3926.9097 |  | 1 | 0.056 |  | 0 |  | 0 |  | 0 | 2.2 | 24 | 8.5 | 1 | 8012199033501 | 0 |  | 0 |  | 210010 | http://www.ecataleg.be/nl/ref/N4807RJ/ | http://www.ecataleg.be/fr/ref/N4807RJ/ |  | Afdekplaat Light 7 modules - jelly rood - 202 x 80 mm | Plaque de recouvrement Ligth 7 modules - gelée rouge - 202 x 80 mm
LEG20121015 | B | N4807SA | AFDEKPLAAT 7 MOD. LIGHT GEPOLIJST ZILVER - 202 X 80MM | PLAQUE 7 MODULES LIGHT ARGENT POLI - 202 X 80MM | AFDEKPLAAT 7 MOD. LIGHT | PLAQUE 7 MODULES LIGHT | 28.77 | 1 | Stuk | Pièce |  |  | 1 | 1 | 1 |  | 0 | G14 | B01 |  | M | 4 |  |  | 8538.9099 |  | 1 | 0.158 |  | 0 |  | 0 |  | 0 | 2.2 | 24 | 8.5 | 1 | 8012199046532 | 0 |  | 0 |  | 210010 | http://www.ecataleg.be/nl/ref/N4807SA/ | http://www.ecataleg.be/fr/ref/N4807SA/ |  | Afdekplaat Light 7 modules - gepolijst zilver (metaal) - 202 x 80 mm | Plaque de recouvrement Light 7 modules - argent dépoli (métallisée) - 202 x 80 mm
LEG20121015 | B | N4807TA | AFDEKPLAAT 7 MOD. LIGHT LICHT TITAAN - 80 X 202MM | PLAQUE 7 MODULES LIGHT TITANE CLAIR - 80 X 202MM | AFDEKPLAAT 7 MOD. LIGHT | PLAQUE 7 MODULES LIGHT | 28.77 | 1 | Stuk | Pièce |  |  | 1 | 1 | 1 |  | 0 | G14 | B01 |  | M | 2 |  |  | 8538.9099 |  | 1 | 0.156 |  | 0 |  | 0 |  | 0 | 2.2 | 24 | 8.5 | 1 | 8012199046556 | 0 |  | 0 |  | 210010 | http://www.ecataleg.be/nl/ref/N4807TA/ | http://www.ecataleg.be/fr/ref/N4807TA/ |  | Afdekplaat Light 7 modules - licht titaan (metaal) - 202 x 80 mm | Plaque de recouvrement Light 7 modules - titane clair (métallisée) - 202 x 80 mm
LEG20121015 | B | N4807VE | AFDEKPLAAT 7 MOD. LIGHT THEE GROEN - 80 X 202MM | PLAQUE 7 MODULES LIGHT VERT THE - 80 X 202MM | AFDEKPLAAT 7 MOD. LIGHT | PLAQUE 7 MODULES LIGHT | 16.47 | 1 | Stuk | Pièce |  |  | 1 | 1 | 1 |  | 0 | G14 | B01 |  | M | 30 |  |  | 8538.9099 |  | 1 | 0.154 |  | 0 |  | 0 |  | 0 | 2.2 | 24 | 8.5 | 1 | 8012199046570 | 0 |  | 0 |  | 210010 | http://www.ecataleg.be/nl/ref/N4807VE/ | http://www.ecataleg.be/fr/ref/N4807VE/ |  | Afdekplaat Light 7 modules - thee groen (aarde) - 202 x 80 mm | Plaque de recouvrement Light 7 modules - vert thé (terre) - 202 x 80 mm
LEG20121015 | B | N4807VP | AFDEKPLAAT 7 MOD. LIGHT OPAAL GROEN - 80 X 202MM | PLAQUE 7 MODULES LIGHT VERT OPALIN - 80 X 202MM | AFDEKPLAAT 7 MOD. LIGHT | PLAQUE 7 MODULES LIGHT | 12.59 | 1 | Stuk | Pièce |  |  | 1 | 1 | 1 |  | 0 | G14 | B01 |  | M | 7 |  |  | 3926.9097 |  | 1 | 0.058 |  | 0 |  | 0 |  | 0 | 2.2 | 24 | 8.5 | 1 | 8012199033525 | 0 |  | 0 |  | 210010 | http://www.ecataleg.be/nl/ref/N4807VP/ | http://www.ecataleg.be/fr/ref/N4807VP/ |  | Afdekplaat Light 7 modules - opaal groen - 202 x 80 mm | Plaque de recouvrement Light 7 modules - vert opalin - 202 x 80 mm
LEG20121015 | B | N4807YN | AFDEKPLAAT 7 MOD. LIGHT PARELGEEL - 80 X 202MM | PLAQUE 7 MODULES LIGHT JAUNE PERLE - 80 X 202MM | AFDEKPLAAT 7 MOD. LIGHT | PLAQUE 7 MODULES LIGHT | 18.53 | 1 | Stuk | Pièce |  |  | 1 | 1 | 1 |  | 0 | G14 | B01 |  | M | 10 |  |  | 8538.9099 |  | 1 | 0.156 |  | 0 |  | 0 |  | 0 | 2.2 | 24 | 8.5 | 1 | 8012199046594 | 0 |  | 0 |  | 210010 | http://www.ecataleg.be/nl/ref/N4807YN/ | http://www.ecataleg.be/fr/ref/N4807YN/ |  | Afdekplaat Light 7 modules - parelgeel (mica) - 202 x 80 mm | Plaque de recouvrement Light 7 modules - jaune nacré - 202 x 80 mm
LEG20121015 | B | N4811PB | AFDEKPLAAT 1 MOD. LIGHT WIT -VR PROFIELEN- 36 X 80MM | PLAQUE 1 MODULE LIGHT BLANC -PR PROFILES- 36 X 80MM | AFDEKPLAAT 1 MOD. LIGHT | PLAQUE 1 MODULE LIGHT | 8.675 | 1 | Stuk | Pièce |  |  | 1 | 1 | 5 |  | 0 | G14 | B01 |  | M | 7 |  |  | 8538.9099 |  | 1 | 0.031 |  | 0 |  | 0 |  | 0 | 2.7 | 3.2 | 7.7 | 1 | 8012199219165 | 5 | 8012199219172 | 0 |  | 210010 | http://www.ecataleg.be/nl/ref/N4811PB/ | http://www.ecataleg.be/fr/ref/N4811PB/ |  | Afdekplaat Ligth 1 module - wit - voor profielen - 36 x 80 mm | Plaque de recouvrement Light 1 module - blanc - pour profilés - 36 x 80 mm
LEG20121015 | B | N4812PB | AFDEKPLAAT 2 MOD. LIGHT WIT-VERT.-PROFIELEN-36 X 150MM | PLAQUE 2 MODULES LIGHT BLANC-VERT-PROFILES-36 X 150MM | AFDEKPLAAT 2 MOD. LIGHT | PLAQUE 2 MODULES LIGHT | 13.34 | 1 | Stuk | Pièce |  |  | 1 | 1 | 60 |  | 0 | G14 | B01 |  | M | 8 |  |  | 8538.9099 |  | 1 | 0.051 |  | 0 |  | 0 |  | 0 | 3 | 3.7 | 15.2 | 1 | 8012199219103 | 5 | 8012199219110 | 60 | 0 | 210010 | http://www.ecataleg.be/nl/ref/N4812PB/ | http://www.ecataleg.be/fr/ref/N4812PB/ |  | Afdekplaat Light 2 modules - wit - voor profielen - 36 x 150 mm | Plaque de recouvrement Light 2 modules - blanc - pour profilés - 36 x 150 mm
LEG20121015 | B | N4819AA | AFDEKPLAAT 2 MOD. LIGHT ALUMINIUM - 115 X 80MM | PLAQUE 2 MODULES LIGHT ALUMINIUM - 115 X 80MM | AFDEKPLAAT 2 MOD. LIGHT | PLAQUE 2 MODULES LIGHT | 7.413 | 1 | Stuk | Pièce |  |  | 10 | 10 | 10 |  | 0 | G14 | B01 |  | M | 4 |  |  | 8538.9099 |  | 1 | 0.038 |  | 0 |  | 0 |  | 0 | 9 | 12.7 | 11.7 | 10 | 8012199033556 | 0 |  | 0 |  | 210010 | http://www.ecataleg.be/nl/ref/N4819AA/ | http://www.ecataleg.be/fr/ref/N4819AA/ |  | Afdekplaat Light 2 modules - aluminium - 114 x 80 mm | Plaque de recouvrement Light 2 modules - aluminium - 114 x 80 mm
LEG20121015 | B | N4819AJ | AFDEKPLAAT 2 MOD. LIGHT JELLY ORANJE - 80 X 115MM | PLAQUE 2 MODULES LIGHT GELEE ORANGE - 80 X 115MM | AFDEKPLAAT 2 MOD. LIGHT | PLAQUE 2 MODULES LIGHT | 6.161 | 1 | Stuk | Pièce |  |  | 1 | 1 | 1 |  | 0 | G14 | B01 |  | M | 4 |  |  | 3926.9097 |  | 1 | 0.051 |  | 0 |  | 0 |  | 0 | 2.5 | 12.5 | 8.6 | 1 | 8012199033570 | 0 |  | 0 |  | 210010 | http://www.ecataleg.be/nl/ref/N4819AJ/ | http://www.ecataleg.be/fr/ref/N4819AJ/ |  | Afdekplaat Light 2 modules - jelly oranje - 114 x 80 mm | Plaque de recouvrement Light 2 modules - gelée orange - 114 x 80 mm
LEG20121015 | B | N4819AL | AFDEKPLAAT 2 MOD. LIGHT ALUMINIUM - 115 X 80MM | PLAQUE 2 MODULES LIGHT ALUMINIUM - 115 X 80MM | AFDEKPLAAT 2 MOD. LIGHT | PLAQUE 2 MODULES LIGHT | 13.52 | 1 | Stuk | Pièce |  |  | 1 | 1 | 1 |  | 0 | G14 | B01 |  | M | 4 |  |  | 8538.9099 |  | 1 | 0.12 |  | 0 |  | 0 |  | 0 | 2.5 | 12.5 | 8.6 | 1 | 8012199256689 | 0 |  | 0 |  | 210010 | http://www.ecataleg.be/nl/ref/N4819AL/ | http://www.ecataleg.be/fr/ref/N4819AL/ |  | Afdekplaat Light 2 modules - aluminium (metaal) - 114 x 80 mm | Plaque de recouvrement Light 2 modules - aluminium (métallisée) - 114 x 80 mm
LEG20121015 | B | N4819AN | AFDEKPLAAT 2 MOD. LIGHT PARELBLAUW - 80 X 115MM | PLAQUE 2 MODULES LIGHT BLEU PERLE - 80 X 115MM | AFDEKPLAAT 2 MOD. LIGHT | PLAQUE 2 MODULES LIGHT | 9.259 | 1 | Stuk | Pièce |  |  | 1 | 1 | 1 |  | 0 | G14 | B01 |  | M | 7 |  |  | 8538.9099 |  | 1 | 0.121 |  | 0 |  | 0 |  | 0 | 2.5 | 12.5 | 8.6 | 1 | 8012199046617 | 0 |  | 0 |  | 210010 | http://www.ecataleg.be/nl/ref/N4819AN/ | http://www.ecataleg.be/fr/ref/N4819AN/ |  | Afdekplaat Light 2 modules - parelblauw (mica) - 114 x 80 mm | Plaque de recouvrement Light 2 modules - bleu nacré - 114 x 80 mm
LEG20121015 | B | N4819AP | AFDEKPLAAT 2 MOD. LIGHT OPAAL AMBER - 80 X 115MM | PLAQUE 2 MODULES LIGHT AMBRE OPALIN - 80 X 115MM | AFDEKPLAAT 2 MOD. LIGHT | PLAQUE 2 MODULES LIGHT | 6.161 | 1 | Stuk | Pièce |  |  | 1 | 1 | 1 |  | 0 | G14 | B01 |  | M | 2 |  |  | 3926.9097 |  | 1 | 0.052 |  | 0 |  | 0 |  | 0 | 2.5 | 12.5 | 8.6 | 1 | 8012199033600 | 0 |  | 0 |  | 210010 | http://www.ecataleg.be/nl/ref/N4819AP/ | http://www.ecataleg.be/fr/ref/N4819AP/ |  | Afdekplaat Light 2 modules - opaal amber - 114 x 80 mm | Plaque de recouvrement Light 2 modules - ambre opalin - 114 x 80 mm
LEG20121015 | B | N4819BJ | AFDEKPLAAT 2 MOD. LIGHT JELLY BLAUW - 80 X 115MM | PLAQUE 2 MODULES LIGHT GELEE BLEU - 80 X 115MM | AFDEKPLAAT 2 MOD. LIGHT | PLAQUE 2 MODULES LIGHT | 6.161 | 1 | Stuk | Pièce |  |  | 1 | 1 | 1 |  | 0 | G14 | B01 |  | M | 2 |  |  | 3926.9097 |  | 1 | 0.05 |  | 0 |  | 0 |  | 0 | 2.5 | 12.5 | 8.6 | 1 | 8012199033631 | 0 |  | 0 |  | 210010 | http://www.ecataleg.be/nl/ref/N4819BJ/ | http://www.ecataleg.be/fr/ref/N4819BJ/ |  | Afdekplaat Light 2 modules - jelly blauw - 114 x 80 mm | Plaque de recouvrement Light 2 modules - gelée bleue - 114 x 80 mm
LEG20121015 | B | N4819BP | AFDEKPLAAT 2 MOD. LIGHT OPAAL BLAUW - 80 X 115MM | PLAQUE 2 MODULES LIGHT BLEU OPALIN - 80 X 115MM | AFDEKPLAAT 2 MOD. LIGHT | PLAQUE 2 MODULES LIGHT | 6.161 | 1 | Stuk | Pièce |  |  | 1 | 1 | 1 |  | 0 | G14 | B01 |  | M | 8 |  |  | 3926.9097 |  | 1 | 0.051 |  | 0 |  | 0 |  | 0 | 2.5 | 12.5 | 8.6 | 1 | 8012199033662 | 0 |  | 0 |  | 210010 | http://www.ecataleg.be/nl/ref/N4819BP/ | http://www.ecataleg.be/fr/ref/N4819BP/ |  | Afdekplaat Light 2 modules - opaal blauw - 114 x 80 mm | Plaque de recouvrement Light 2 modules - bleu opalin - 114 x 80 mm
LEG20121015 | B | N4819GE | AFDEKPLAAT 2 MOD. LIGHT STEENGRIJS - 80 X 115MM | PLAQUE 2 MODULES LIGHT GRIS PIERRE - 80 X 115MM | AFDEKPLAAT 2 MOD. LIGHT | PLAQUE 2 MODULES LIGHT | 7.733 | 1 | Stuk | Pièce |  |  | 1 | 1 | 1 |  | 0 | G14 | B01 |  | M | 4 |  |  | 8538.9099 |  | 1 | 0.12 |  | 0 |  | 0 |  | 0 | 2.5 | 12.5 | 8.6 | 1 | 8012199046648 | 0 |  | 0 |  | 210010 | http://www.ecataleg.be/nl/ref/N4819GE/ | http://www.ecataleg.be/fr/ref/N4819GE/ |  | Afdekplaat Light 2 modules - steengrijs (aarde) - 114 x 80 mm | Plaque de recouvrement Light 2 modules - gris pierre (terre) - 114 x 80 mm
LEG20121015 | B | N4819GN | AFDEKPLAAT 2 MOD. LIGHT PARELGRIJS - 80 X 115MM | PLAQUE 2 MODULES LIGHT GRIS PERLE - 80 X 115MM | AFDEKPLAAT 2 MOD. LIGHT | PLAQUE 2 MODULES LIGHT | 9.259 | 1 | Stuk | Pièce |  |  | 1 | 1 | 1 |  | 0 | G14 | B01 |  | M | 2 |  |  | 8538.9099 |  | 1 | 0.122 |  | 0 |  | 0 |  | 0 | 2.5 | 12.5 | 8.6 | 1 | 8012199046679 | 0 |  | 0 |  | 210010 | http://www.ecataleg.be/nl/ref/N4819GN/ | http://www.ecataleg.be/fr/ref/N4819GN/ |  | Afdekplaat Ligth 2 modules - parelgrijs (mica) - 114 x 80 mm | Plaque de recouvrement Light 2 modules - gris perle - 114 x 80 mm
LEG20121015 | B | N4819IB | AFDEKPLAAT 2 MOD. LIGHT GESPIKKELD WIT - 114 X 80MM | PLAQUE 2 MODULES LIGHT BLANC PIQUETE - 114 X 80MM | AFDEKPLAAT 2 MOD. LIGHT | PLAQUE 2 MODULES LIGHT | 3.752 | 1 | Stuk | Pièce |  |  | 1 | 1 | 10 |  | 0 | G14 | B01 |  | M | 2 |  |  | 3926.9097 |  | 1 | 0.044 |  | 0 |  | 0 |  | 0 | 1 | 8.2 | 11.8 | 1 | 8012199033693 | 10 | 8012199390192 | 0 |  | 210010 | http://www.ecataleg.be/nl/ref/N4819IB/ | http://www.ecataleg.be/fr/ref/N4819IB/ |  | Afdekplaat Light 2 modules - gespikkeld wit - 114 x 80 mm | Plaque de recouvreemnt Light 2 modules - blanc piqueté - 114 x 80 mm
LEG20121015 | B | N4819KR | AFDEKPLAAT 2 MOD. LIGHT KRISTALL - 80 X 115MM | PLAQUE 2 MODULES LIGHT KRISTALL - 80 X 115MM | AFDEKPLAAT 2 MOD. LIGHT | PLAQUE 2 MODULES LIGHT | 6.092 | 1 | Stuk | Pièce |  |  | 1 | 1 | 85 |  | 0 | G14 | B01 |  | M | 7 |  |  | 3926.9097 |  | 1 | 0.055 |  | 0 |  | 0 |  | 0 | 2.5 | 12.5 | 8.6 | 1 | 8012199033723 | 5 | 8012199033730 | 85 | 0 | 210010 | http://www.ecataleg.be/nl/ref/N4819KR/ | http://www.ecataleg.be/fr/ref/N4819KR/ |  | Afdekplaat Light Kristall 2 modules - 114 x 80 mm | Plaque de recouvrement Light Kristall 2 modules - 114 x 80 mm
LEG20121015 | B | N4819LB | AFDEKPLAAT 2 MOD. LIGHT LIGHT WIT - 80 X 115MM | PLAQUE 2 MODULES LIGHT BLANC LIGHT - 80 X 115MM | AFDEKPLAAT 2 MOD. LIGHT | PLAQUE 2 MODULES LIGHT | 2.96 | 1 | Stuk | Pièce |  |  | 1 | 1 | 10 |  | 0 | G14 | B01 |  | M | 3 |  |  | 3926.9097 |  | 1 | 0.043 |  | 0 |  | 0 |  | 0 | 1 | 8.2 | 11.8 | 1 | 8012199033754 | 10 | 8012199212272 | 0 |  | 210010 | http://www.ecataleg.be/nl/ref/N4819LB/ | http://www.ecataleg.be/fr/ref/N4819LB/ |  | Afdekplaat Light 2 modules - Light wit - 114 x 80 mm | Plaque de recouvrement Light 2 modules - blanc Light - 114 x 80 mm
LEG20121015 | B | N4819LCA | AFDEKPLAAT 2 MOD. LIGHT AMERIKAANSE KERS - 114 X 80MM | PLAQUE 2 MODULES LIGHT CERISE AMERIQUE - 114 X 80MM | AFDEKPLAAT 2 MOD. LIGHT | PLAQUE 2 MODULES LIGHT | 46.78 | 1 | Stuk | Pièce |  |  | 1 | 1 | 1 |  | 0 | G14 | B01 |  | M | 7 |  |  | 8538.9099 |  | 1 | 0.039 |  | 0 |  | 0 |  | 0 | 2.5 | 12.5 | 8.6 | 1 | 8012199191577 | 0 |  | 0 |  | 210010 | http://www.ecataleg.be/nl/ref/N4819LCA/ | http://www.ecataleg.be/fr/ref/N4819LCA/ |  | Afdekplaat Light 2 modules - amerikaanse kersenhout - 114 x 80 mm | Plaque de recouvrement Light 2 modules - cerisier américain - 114 x 80 mm
LEG20121015 | B | N4819LFR | AFDEKPL.LIGHT DOOS TICINO ES - 2 MODULES | PLAQUE LIGHT BOITE TICINO FRENE - 2 MODULES | AFDEKPL.LIGHT DOOS TICINO | PLAQUE LIGHT BOITE TICINO | 46.78 | 1 | Stuk | Pièce |  |  | 1 | 1 | 1 |  | 0 | G14 | B01 |  | M | 30 |  |  | 8538.9099 |  | 1 | 0.042 |  | 0 |  | 0 |  | 0 | 2.5 | 12.5 | 8.6 | 1 | 8012199191638 | 0 |  | 0 |  | 210010 | http://www.ecataleg.be/nl/ref/N4819LFR/ | http://www.ecataleg.be/fr/ref/N4819LFR/ |  | Afdekplaat Light 2 modules - essenhout - 114 x 80 mm | Plaque de recouvrement Light 2 modules - frêne - 114 x 80 mm
LEG20121015 | B | N4819LPR | AFDEKPL.LIGHT DOOS TICINO PEER - 2 MODULES | PLAQUE LIGHT BOITE TICINO POIRE - 2 MODULES | AFDEKPL.LIGHT DOOS TICINO | PLAQUE LIGHT BOITE TICINO | 44.55 | 1 | Stuk | Pièce |  |  | 1 | 1 | 1 |  | 0 | G14 | B01 |  | M | 7 |  |  | 8538.9099 |  | 1 | 0.042 |  | 0 |  | 0 |  | 0 | 2.5 | 12.5 | 8.6 | 1 | 8012199191607 | 0 |  | 0 |  | 210010 | http://www.ecataleg.be/nl/ref/N4819LPR/ | http://www.ecataleg.be/fr/ref/N4819LPR/ |  | Afdekplaat Light 2 modules - perenhout - 114 x 80 mm | Plaque de recouvrement Light 2 modules - poirier - 114 x 80 mm
LEG20121015 | B | N4819OB | AFDEKPLAAT 2 MOD. LIGHT OPAAL WIT - 80 X 115MM | PLAQUE 2 MODULES LIGHT BLANC OPALIN - 80 X 115MM | AFDEKPLAAT 2 MOD. LIGHT | PLAQUE 2 MODULES LIGHT | 6.161 | 1 | Stuk | Pièce |  |  | 1 | 1 | 1 |  | 0 | G14 | B01 |  | M | 9 |  |  | 3926.9097 |  | 1 | 0.049 |  | 0 |  | 0 |  | 0 | 2.5 | 12.5 | 8.6 | 1 | 8012199033785 | 0 |  | 0 |  | 210010 | http://www.ecataleg.be/nl/ref/N4819OB/ | http://www.ecataleg.be/fr/ref/N4819OB/ |  | Afdekplaat Light 2 modules - opaal wit - 114 x 80 mm | Plaque de recouvrement Light 2 modules - blanc opalin - 114 x 80 mm
LEG20121015 | B | N4819OS | AFDEKPL. 2 MODULES LIGHT GESATINEERD GOUD - 80 X 115MM | PLAQUE 2 MODULES LIGHT OR SATINE - 80 X 115MM | AFDEKPL. 2 MODULES LIGHT | PLAQUE 2 MODULES LIGHT | 18.62 | 1 | Stuk | Pièce |  |  | 1 | 1 | 10 |  | 0 | G14 | B01 |  | M | 4 |  |  | 8538.9099 |  | 1 | 0.12 |  | 0 |  | 0 |  | 0 | 2.5 | 12.5 | 8.6 | 1 | 8012199546148 | 10 | 8012199547206 | 0 |  | 210010 | http://www.ecataleg.be/nl/ref/N4819OS/ | http://www.ecataleg.be/fr/ref/N4819OS/ |  | Afdekplaat Light 2 modules - gesatineerd goud (metaal) - 114 x 80 mm | Plaque de recouvrement Light 2 modules - or satiné (métal) - 114 x 80 mm
LEG20121015 | B | N4819RA | AFDEKPL. 2 MODULES LIGHT ROOD KOPER - 80 X 115MM | PLAQUE 2 MODULES LIGHT CUIVRE ROUGE - 80 X 115MM | AFDEKPL. 2 MODULES LIGHT | PLAQUE 2 MODULES LIGHT | 13.67 | 1 | Stuk | Pièce |  |  | 1 | 1 | 10 |  | 0 | G14 | B01 |  | M | 4 |  |  | 8538.9099 |  | 1 | 0.12 |  | 0 |  | 0 |  | 0 | 2.5 | 12.5 | 8.6 | 1 | 8012199546131 | 10 | 8012199547190 | 0 |  | 210010 | http://www.ecataleg.be/nl/ref/N4819RA/ | http://www.ecataleg.be/fr/ref/N4819RA/ |  | Afdekplaat Light 2 modules - rood koper (metaal) - 114 x 80 mm | Plaque de recouvrement Light 2 modules - rouge cuivré (métal) - 114 x 80 mm
LEG20121015 | B | N4819RE | AFDEKPLAAT 2 MOD. LIGHT GUMMI ROOD - 114 X 80MM | PLAQUE 2 MODULES LIGHT ROUGE CAOUTCHOUC - 114 X 80MM | AFDEKPLAAT 2 MOD. LIGHT | PLAQUE 2 MODULES LIGHT | 7.733 | 1 | Stuk | Pièce |  |  | 1 | 1 | 1 |  | 0 | G14 | B01 |  | M | 4 |  |  | 8538.9099 |  | 1 | 0.123 |  | 0 |  | 0 |  | 0 | 2.5 | 12.5 | 8.6 | 1 | 8012199046709 | 0 |  | 0 |  | 210010 | http://www.ecataleg.be/nl/ref/N4819RE/ | http://www.ecataleg.be/fr/ref/N4819RE/ |  | Afdekplaat Light 2 modules - gummi rood (aarde) - 114 x 80 mm | Plaque de recouvrement Light 2 modules - rouge caoutchouc (terre) - 114 x 80 mm
LEG20121015 | B | N4819RJ | AFDEKPLAAT 2 MOD. LIGHT JELLY ROOD - 80 X 115M | PLAQUE 2 MODULES LIGHT GELEE ROUGE - 80 X 115M | AFDEKPLAAT 2 MOD. LIGHT | PLAQUE 2 MODULES LIGHT | 6.161 | 1 | Stuk | Pièce |  |  | 1 | 1 | 1 |  | 0 | G14 | B01 |  | M | 8 |  |  | 3926.9097 |  | 1 | 0.036 |  | 0 |  | 0 |  | 0 | 2.5 | 12.5 | 8.6 | 1 | 8012199033815 | 0 |  | 0 |  | 210010 | http://www.ecataleg.be/nl/ref/N4819RJ/ | http://www.ecataleg.be/fr/ref/N4819RJ/ |  | Afdekplaat Light 2 modules - jelly rood - 114 x 80 mm | Plaque de recouvrement Ligth 2 modules - gelée rouge - 114 x 80 mm
LEG20121015 | B | N4819SA | AFDEKPLAAT 2 MOD. LIGHT GEPOLIJST ZILVER - 114 X 80MM | PLAQUE 2 MODULES LIGHT ARGENT POLI - 114 X 80MM | AFDEKPLAAT 2 MOD. LIGHT | PLAQUE 2 MODULES LIGHT | 13.81 | 1 | Stuk | Pièce |  |  | 1 | 1 | 1 |  | 0 | G14 | B01 |  | M | 5 |  |  | 8538.9099 |  | 1 | 0.123 |  | 0 |  | 0 |  | 0 | 2.5 | 12.5 | 8.6 | 1 | 8012199046730 | 0 |  | 0 |  | 210010 | http://www.ecataleg.be/nl/ref/N4819SA/ | http://www.ecataleg.be/fr/ref/N4819SA/ |  | Afdekplaat Light 2 modules - gepolijst zilver (metaal) - 114 x 80 mm | Plaque de recouvrement Light 2 modules - argent dépoli (métallisée) - 114 x 80 mm
LEG20121015 | B | N4819TA | AFDEKPLAAT 2 MOD. LIGHT LICHT TITAAN - 80 X 115MM | PLAQUE 2 MODULES LIGHT TITANE CLAIR - 80 X 115MM | AFDEKPLAAT 2 MOD. LIGHT | PLAQUE 2 MODULES LIGHT | 13.81 | 1 | Stuk | Pièce |  |  | 1 | 1 | 1 |  | 0 | G14 | B01 |  | M | 2 |  |  | 8538.9099 |  | 1 | 0.123 |  | 0 |  | 0 |  | 0 | 2.5 | 12.5 | 8.6 | 1 | 8012199046761 | 0 |  | 0 |  | 210010 | http://www.ecataleg.be/nl/ref/N4819TA/ | http://www.ecataleg.be/fr/ref/N4819TA/ |  | Afdekplaat Light 2 modules - licht titaan (metaal) - 114 x 80 mm | Plaque de recouvrement Light 2 modules - titane clair (métallisée) - 114 x 80 mm
LEG20121015 | B | N4819VE | AFDEKPLAAT 2 MOD. LIGHT THEE GROEN - 80 X 115MM | PLAQUE 2 MODULES LIGHT VERT THE - 80 X 115MM | AFDEKPLAAT 2 MOD. LIGHT | PLAQUE 2 MODULES LIGHT | 7.733 | 1 | Stuk | Pièce |  |  | 1 | 1 | 1 |  | 0 | G14 | B01 |  | M | 7 |  |  | 8538.9099 |  | 1 | 0.121 |  | 0 |  | 0 |  | 0 | 2.5 | 12.5 | 8.6 | 1 | 8012199046792 | 0 |  | 0 |  | 210010 | http://www.ecataleg.be/nl/ref/N4819VE/ | http://www.ecataleg.be/fr/ref/N4819VE/ |  | Afdekplaat Light 2 modules - thee groen (aarde) - 114 x 80 mm | Plaque de recouvrement Light 2 modules - vert thé (terre) - 114 x 80 mm
LEG20121015 | B | N4819VP | AFDEKPLAAT 2 MOD. LIGHT OPAAL GROEN - 80 X 115MM | PLAQUE 2 MODULES LIGHT VERT OPALIN - 80 X 115MM | AFDEKPLAAT 2 MOD. LIGHT | PLAQUE 2 MODULES LIGHT | 6.161 | 1 | Stuk | Pièce |  |  | 1 | 1 | 1 |  | 0 | G14 | B01 |  | M | 7 |  |  | 3926.9097 |  | 1 | 0.05 |  | 0 |  | 0 |  | 0 | 2.5 | 12.5 | 8.6 | 1 | 8012199033846 | 0 |  | 0 |  | 210010 | http://www.ecataleg.be/nl/ref/N4819VP/ | http://www.ecataleg.be/fr/ref/N4819VP/ |  | Afdekplaat Light 2 modules - opaal groen - 114 x 80 mm | Plaque de recouvrement Light 2 modules - vert opalin - 114 x 80 mm
LEG20121015 | B | N4819YN | AFDEKPLAAT 2 MOD. LIGHT PARELGEEL - 80 X 115MM | PLAQUE 2 MODULES LIGHT JAUNE PERLE - 80 X 115MM | AFDEKPLAAT 2 MOD. LIGHT | PLAQUE 2 MODULES LIGHT | 9.259 | 1 | Stuk | Pièce |  |  | 1 | 1 | 1 |  | 0 | G14 | B01 |  | M | 12 |  |  | 8538.9099 |  | 1 | 0.121 |  | 0 |  | 0 |  | 0 | 2.5 | 12.5 | 8.6 | 1 | 8012199046822 | 0 |  | 0 |  | 210010 | http://www.ecataleg.be/nl/ref/N4819YN/ | http://www.ecataleg.be/fr/ref/N4819YN/ |  | Afdekplaat Light 2 modules - parelgeel (mica) - 114 x 80 mm | Plaque de recouvrement Light 2 modules - jaune nacré - 114 x 80 mm
LEG20121015 | B | N4826AA | AFDEKPLAAT 2X3 MOD LIGHT ALUMINIUM | PLAQUE 2X3 MODULES LIGHT ALUMINIUM | AFDEKPLAAT 2X3 MOD LIGHT | PLAQUE 2X3 MODULES LIGHT | 17.01 | 1 | Stuk | Pièce |  |  | 1 | 1 | 10 |  | 0 | G14 | B01 |  | M | 7 |  |  | 8538.9099 |  | 1 | 0.05 |  | 0 |  | 0 |  | 0 | 1 | 11.6 | 12.9 | 1 | 8012199723358 | 10 | 8012199723952 | 0 |  | 210010 | http://www.ecataleg.be/nl/ref/N4826AA/ | http://www.ecataleg.be/fr/ref/N4826AA/ |  | Afdekplaat Light 2 x 3 modules - aluminium - 114 x 128 mm | Plaque de recouvrement Light 2 x 3 modules - aluminium - 114 x 128 mm
LEG20121015 | B | N4826AJ | AFDEKPLAAT 2X3 MOD LIGHT JELLY ORANJE | PLAQUE 2X3 MODULES LIGHT GELEE ORANGE | AFDEKPLAAT 2X3 MOD LIGHT | PLAQUE 2X3 MODULES LIGHT | 12.68 | 1 | Stuk | Pièce |  |  | 1 | 1 | 5 |  | 0 | G14 | B01 |  | M | 7 |  |  | 3926.9097 |  | 1 | 0.071 |  | 0 |  | 0 |  | 0 | 2.3 | 12.2 | 13.3 | 1 | 8012199723266 | 5 | 8012199724713 | 0 |  | 210010 | http://www.ecataleg.be/nl/ref/N4826AJ/ | http://www.ecataleg.be/fr/ref/N4826AJ/ |  | Afdekplaat Light 2 x 3 modules - jelly oranje - 114 x 128 mm | Plaque de recouvrement Light 2 x 3 modules - gelée orange - 114 x 128 mm
LEG20121015 | B | N4826AL | AFDEKPLAAT 2X3 MOD LIGHT ALUMINIUM | PLAQUE 2X3 MODULES LIGHT ALU | AFDEKPLAAT 2X3 MOD LIGHT | PLAQUE 2X3 MODULES LIGHT | 27.26 | 1 | Stuk | Pièce |  |  | 1 | 1 | 5 |  | 0 | G14 | B01 |  | M | 4 |  |  | 8538.9099 |  | 1 | 0.162 |  | 0 |  | 0 |  | 0 | 2.3 | 12.2 | 13.3 | 1 | 8012199723150 | 5 | 8012199728049 | 0 |  | 210010 | http://www.ecataleg.be/nl/ref/N4826AL/ | http://www.ecataleg.be/fr/ref/N4826AL/ |  | Afdekplaat Light 2 x 3 modules - aluminium (metaal) - 114 x 128 mm | Plaque de recouvrement Light 2 x 3 modules - aluminium (métallisée) - 114 x 128 mm
LEG20121015 | B | N4826AN | AFDEKPLAAT 2X3 MOD LIGHT PARELBLAUW | PLAQUE 2X3 MODULES LIGHT BLEU PERLE | AFDEKPLAAT 2X3 MOD LIGHT | PLAQUE 2X3 MODULES LIGHT | 17.81 | 1 | Stuk | Pièce |  |  | 1 | 1 | 5 |  | 0 | G14 | B01 |  | M | 7 |  |  | 8538.9099 |  | 1 | 0.162 |  | 0 |  | 0 |  | 0 | 2.3 | 12.2 | 13.3 | 1 | 8012199723143 | 5 | 8012199724607 | 0 |  | 210010 | http://www.ecataleg.be/nl/ref/N4826AN/ | http://www.ecataleg.be/fr/ref/N4826AN/ |  | Afdekplaat Light 2 x 3 modules - parelblauw (mica) - 114 x 128 mm | Plaque de recouvrement Light 2 x 3 modules - bleu nacré - 114 x 128 mm
LEG20121015 | B | N4826AP | AFDEKPLAAT 2X3 MOD LIGHT OPAAL AMBER | PLAQUE 2X3 MODULES LIGHT AMBRE OPALINE | AFDEKPLAAT 2X3 MOD LIGHT | PLAQUE 2X3 MODULES LIGHT | 12.68 | 1 | Stuk | Pièce |  |  | 1 | 1 | 5 |  | 0 | G14 | B01 |  | M | 7 |  |  | 3926.9097 |  | 1 | 0.071 |  | 0 |  | 0 |  | 0 | 2.3 | 12.2 | 13.3 | 1 | 8012199723273 | 5 | 8012199724720 | 0 |  | 210010 | http://www.ecataleg.be/nl/ref/N4826AP/ | http://www.ecataleg.be/fr/ref/N4826AP/ |  | Afdekplaat Light 2 x 3 modules - opaal amber - 114 x 128 mm | Plaque de recouvrement Light 2 x 3 modules - ambre opalin - 114 x 128 mm
LEG20121015 | B | N4826BJ | AFDEKPLAAT 2X3 MOD LIGHT JELLY BLAUW | PLAQUE 2X3 MODULES LIGHT GELEE BLEUE | AFDEKPLAAT 2X3 MOD LIGHT | PLAQUE 2X3 MODULES LIGHT | 12.68 | 1 | Stuk | Pièce |  |  | 1 | 1 | 5 |  | 0 | G14 | B01 |  | M | 7 |  |  | 3926.9097 |  | 1 | 0.071 |  | 0 |  | 0 |  | 0 | 2.3 | 12.2 | 13.3 | 1 | 8012199723280 | 5 | 8012199724737 | 0 |  | 210010 | http://www.ecataleg.be/nl/ref/N4826BJ/ | http://www.ecataleg.be/fr/ref/N4826BJ/ |  | Afdekplaat Light 2 x 3 modules - jelly blauw - 114 x 128 mm | Plaque de recouvrement Light 2 x 3 modules - gelée bleue - 114 x 128 mm
LEG20121015 | B | N4826BP | AFDEKPLAAT 2X3 MOD LIGHT OPAAL BLAUW | PLAQUE 2X3 MODULES LIGHT BLEU OPALIN | AFDEKPLAAT 2X3 MOD LIGHT | PLAQUE 2X3 MODULES LIGHT | 12.68 | 1 | Stuk | Pièce |  |  | 1 | 1 | 5 |  | 0 | G14 | B01 |  | M | 7 |  |  | 3926.9097 |  | 1 | 0.071 |  | 0 |  | 0 |  | 0 | 2.3 | 12.2 | 13.3 | 1 | 8012199723297 | 5 | 8012199724744 | 0 |  | 210010 | http://www.ecataleg.be/nl/ref/N4826BP/ | http://www.ecataleg.be/fr/ref/N4826BP/ |  | Afdekplaat Light 2 x 3 modules - opaal blauw - 114 x 128 mm | Plaque de recouvrement Light 2 x 3 modules - bleu opalin - 114 x 128 mm
LEG20121015 | B | N4826GE | AFDEKPLAAT 2X3 MOD LIGHT STEENGRIJS | PLAQUE 2X3 MODULES LIGHT GRIS PIERRE | AFDEKPLAAT 2X3 MOD LIGHT | PLAQUE 2X3 MODULES LIGHT | 16.64 | 1 | Stuk | Pièce |  |  | 1 | 1 | 5 |  | 0 | G14 | B01 |  | M | 30 |  |  | 8538.9099 |  | 1 | 0.162 |  | 0 |  | 0 |  | 0 | 2.3 | 12.2 | 13.3 | 1 | 8012199723167 | 5 | 8012199724614 | 0 |  | 210010 | http://www.ecataleg.be/nl/ref/N4826GE/ | http://www.ecataleg.be/fr/ref/N4826GE/ |  | Afdekplaat Light 2 x 3 modules - steengrijs (aarde) - 114 x 128 mm | Plaque de recouvrement Light 2 x 3 modules - gris pierre (terre) - 114 x 128 mm
LEG20121015 | B | N4826GN | AFDEKPLAAT 2X3 MOD LIGHT PARELGRIJS | PLAQUE 2X3 MODULES LIGHT GRIS PERLE | AFDEKPLAAT 2X3 MOD LIGHT | PLAQUE 2X3 MODULES LIGHT | 18.7 | 1 | Stuk | Pièce |  |  | 1 | 1 | 5 |  | 0 | G14 | B01 |  | M | 7 |  |  | 8538.9099 |  | 1 | 0.162 |  | 0 |  | 0 |  | 0 | 2.3 | 12.2 | 13.3 | 1 | 8012199723174 | 5 | 8012199724621 | 0 |  | 210010 | http://www.ecataleg.be/nl/ref/N4826GN/ | http://www.ecataleg.be/fr/ref/N4826GN/ |  | Afdekplaat Ligth 2 x 3 modules - parelgrijs (mica) - 114 x 128 mm | Plaque de recouvrement Light 2 x 3 modules - gris perle - 114 x 128 mm
LEG20121015 | B | N4826IB | AFDEKPLAAT 2X3 MOD LIGHT GESPIKKELD WIT | PLAQUE 2X3 MODULES LIGHT BLANC PIQUETE | AFDEKPLAAT 2X3 MOD LIGHT | PLAQUE 2X3 MODULES LIGHT | 7.503 | 1 | Stuk | Pièce |  |  | 1 | 1 | 10 |  | 0 | G14 | B01 |  | M | 7 |  |  | 3926.9097 |  | 1 | 0.04 |  | 0 |  | 0 |  | 0 | 1 | 11.6 | 12.9 | 1 | 8012199723372 | 10 | 8012199723969 | 0 |  | 210010 | http://www.ecataleg.be/nl/ref/N4826IB/ | http://www.ecataleg.be/fr/ref/N4826IB/ |  | Afdekplaat Light 2 x 3 modules - gespikkeld wit - 114 x 128 mm | Plaque de recouvreemnt Light 2 x 3 modules - blanc piqueté - 114 x 128 mm
LEG20121015 | B | N4826KR | AFDEKPLAAT 2X3 MOD LIGHT KRISTALL | PLAQUE 2X3 MODULES LIGHT KRISTALL | AFDEKPLAAT 2X3 MOD LIGHT | PLAQUE 2X3 MODULES LIGHT | 12.58 | 1 | Stuk | Pièce |  |  | 1 | 1 | 5 |  | 0 | G14 | B01 |  | M | 2 |  |  | 3926.9097 |  | 1 | 0.071 |  | 0 |  | 0 |  | 0 | 2.3 | 12.2 | 13.3 | 1 | 8012199723303 | 5 | 8012199724751 | 0 |  | 210010 | http://www.ecataleg.be/nl/ref/N4826KR/ | http://www.ecataleg.be/fr/ref/N4826KR/ |  | Afdekplaat Light Kristall 2 x 3 modules - 114 x 128 mm | Plaque de recouvrement Light Kristall 2 x 3 modules - 114 x 128 mm
LEG20121015 | B | N4826LB | AFDEKPLAAT 2X3 MOD LIGHT LIGHT WIT | PLAQUE 2X3 MODULES LIGHT BLANC LIGHT | AFDEKPLAAT 2X3 MOD LIGHT | PLAQUE 2X3 MODULES LIGHT | 7.664 | 1 | Stuk | Pièce |  |  | 1 | 1 | 10 |  | 0 | G14 | B01 |  | M | 2 |  |  | 3926.9097 |  | 1 | 0.04 |  | 0 |  | 0 |  | 0 | 1 | 11.6 | 12.9 | 1 | 8012199723365 | 10 | 8012199723976 | 0 |  | 210010 | http://www.ecataleg.be/nl/ref/N4826LB/ | http://www.ecataleg.be/fr/ref/N4826LB/ |  | Afdekplaat Light 2 x 3 modules - Light wit - 114 x 128 mm | Plaque de recouvrement Light 2 x 3 modules - blanc Light - 114 x 128 mm
LEG20121015 | B | N4826LCA | AFDEKPLAAT LIVING 2X3 MODULES AMERIKAANSE KERSENHOUT | PLAQUE LIVING 2X3 MODULES CERISIER AMERICAIN | AFDEKPLAAT LIVING 2X3 MODULES | PLAQUE LIVING 2X3 MODULES | 62.97 | 1 | Stuk | Pièce |  |  | 1 | 1 | 1 |  | 0 | G14 | B01 |  | M | 7 |  |  | 8538.9099 |  | 1 | 0.03 |  | 0 |  | 0 |  | 0 | 2.3 | 12.2 | 13.3 | 1 | 8012199801339 | 0 |  | 0 |  | 210010 | http://www.ecataleg.be/nl/ref/N4826LCA/ | http://www.ecataleg.be/fr/ref/N4826LCA/ |  | Afdekplaat Light 2 x 3 modules - amerikaanse kersenhout - 114 x 128 mm | Plaque de recouvrement Light 2 x 3 modules - cerisier américain - 114 x 128 mm
LEG20121015 | B | N4826LFR | AFDEKPLAAT LIVING 2X3 MODULES ESSENHOUT | PLAQUE LIVING 2X3 MODULES FRENE | AFDEKPLAAT LIVING 2X3 MODULES | PLAQUE LIVING 2X3 MODULES | 61.69 | 1 | Stuk | Pièce |  |  | 1 | 1 | 1 |  | 0 | G14 | B01 |  | M | 7 |  |  | 8538.9099 |  | 1 | 0.03 |  | 0 |  | 0 |  | 0 | 2.3 | 12.2 | 13.3 | 1 | 8012199801322 | 0 |  | 0 |  | 210010 | http://www.ecataleg.be/nl/ref/N4826LFR/ | http://www.ecataleg.be/fr/ref/N4826LFR/ |  | Afdekplaat Light 2 x 3 modules - essenhout - 114 x 128 mm | Plaque de recouvrement Light 2 x 3 modules - frêne - 114 x 128 mm
LEG20121015 | B | N4826LPR | AFDEKPLAAT LIVING 2X3 MODULES PERENHOUT | PLAQUE LIVING 2X3 MODULES POIRIER | AFDEKPLAAT LIVING 2X3 MODULES | PLAQUE LIVING 2X3 MODULES | 58.75 | 1 | Stuk | Pièce |  |  | 1 | 1 | 1 |  | 0 | G14 | B01 |  | M | 7 |  |  | 8538.9099 |  | 1 | 0.03 |  | 0 |  | 0 |  | 0 | 2.3 | 12.2 | 13.3 | 1 | 8012199801346 | 0 |  | 0 |  | 210010 | http://www.ecataleg.be/nl/ref/N4826LPR/ | http://www.ecataleg.be/fr/ref/N4826LPR/ |  | Afdekplaat Light 2 x 3 modules - perenhout - 114 x 128 mm | Plaque de recouvrement Light 2 x 3 modules - poirier - 114 x 128 mm
LEG20121015 | B | N4826OB | AFDEKPLAAT 2X3 MOD LIGHT OPAAL WIT | PLAQUE 2X3 MODULES LIGHT BLANC OPALINE | AFDEKPLAAT 2X3 MOD LIGHT | PLAQUE 2X3 MODULES LIGHT | 12.68 | 1 | Stuk | Pièce |  |  | 1 | 1 | 5 |  | 0 | G14 | B01 |  | M | 6 |  |  | 3926.9097 |  | 1 | 0.071 |  | 0 |  | 0 |  | 0 | 2.3 | 12.2 | 13.3 | 1 | 8012199723310 | 5 | 8012199724768 | 0 |  | 210010 | http://www.ecataleg.be/nl/ref/N4826OB/ | http://www.ecataleg.be/fr/ref/N4826OB/ |  | Afdekplaat Light 2 x 3 modules - opaal wit - 114 x 128 mm | Plaque de recouvrement Light 2 x 3 modules - blanc opalin - 114 x 128 mm
LEG20121015 | B | N4826OS | AFDEKPLAAT 2X3 MOD LIGHT GESATINEERD GOUD | PLAQUE 2X3 MODULES LIGHT OR SATINE | AFDEKPLAAT 2X3 MOD LIGHT | PLAQUE 2X3 MODULES LIGHT | 35.49 | 1 | Stuk | Pièce |  |  | 1 | 1 | 1 |  | 0 | G14 | B01 |  | M | 7 |  |  | 8538.9099 |  | 1 | 0.14 |  | 0 |  | 0 |  | 0 | 2.3 | 12.2 | 13.3 | 1 | 8012199728032 | 0 |  | 0 |  | 210010 | http://www.ecataleg.be/nl/ref/N4826OS/ | http://www.ecataleg.be/fr/ref/N4826OS/ |  | Afdekplaat Light 2 x 3 modules - gesatineerd goud (metaal) - 114 x 128 mm | Plaque de recouvrement Light 2 x 3 modules - or satiné (métal) - 114 x 128 mm
LEG20121015 | B | N4826RA | AFDEKPLAAT 2X3 MOD LIGHT KOPERROOD | PLAQUE 2X3 MODULES LIGHT CUIVRE ROUGE | AFDEKPLAAT 2X3 MOD LIGHT | PLAQUE 2X3 MODULES LIGHT | 27.52 | 1 | Stuk | Pièce |  |  | 1 | 1 | 1 |  | 0 | G14 | B01 |  | M | 7 |  |  | 8538.9099 |  | 1 | 0.14 |  | 0 |  | 0 |  | 0 | 2.3 | 12.2 | 13.3 | 1 | 8012199723181 | 0 |  | 0 |  | 210010 | http://www.ecataleg.be/nl/ref/N4826RA/ | http://www.ecataleg.be/fr/ref/N4826RA/ |  | Afdekplaat Light 2 x 3 modules - rood koper (metaal) - 114 x 128 mm | Plaque de recouvrement Light 2 x 3 modules - rouge cuivré (métal) - 114 x 128 mm
LEG20121015 | B | N4826RE | AFDEKPLAAT 2X3 MOD LIGHT RUBBER ROOD | PLAQUE 2X3 MODULES LIGHT ROUGE CAOUTCHOUC | AFDEKPLAAT 2X3 MOD LIGHT | PLAQUE 2X3 MODULES LIGHT | 15.85 | 1 | Stuk | Pièce |  |  | 1 | 1 | 5 |  | 0 | G14 | B01 |  | M | 7 |  |  | 8538.9099 |  | 1 | 0.162 |  | 0 |  | 0 |  | 0 | 2.3 | 12.2 | 13.3 | 1 | 8012199723198 | 5 | 8012199724645 | 0 |  | 210010 | http://www.ecataleg.be/nl/ref/N4826RE/ | http://www.ecataleg.be/fr/ref/N4826RE/ |  | Afdekplaat Light 2 x 3 modules - gummi rood (aarde) - 114 x 128 mm | Plaque de recouvrement Light 2 x 3 modules - rouge caoutchouc (terre) - 114 x 128 mm
LEG20121015 | B | N4826RJ | AFDEKPLAAT 2X3 MOD LIGHT JELLY ROOD | PLAQUE 2X3 MODULES LIGHT GELEE ROUGE | AFDEKPLAAT 2X3 MOD LIGHT | PLAQUE 2X3 MODULES LIGHT | 12.68 | 1 | Stuk | Pièce |  |  | 1 | 1 | 5 |  | 0 | G14 | B01 |  | M | 7 |  |  | 3926.9097 |  | 1 | 0.071 |  | 0 |  | 0 |  | 0 | 2.3 | 12.2 | 13.3 | 1 | 8012199723327 | 5 | 8012199724775 | 0 |  | 210010 | http://www.ecataleg.be/nl/ref/N4826RJ/ | http://www.ecataleg.be/fr/ref/N4826RJ/ |  | Afdekplaat Light 2 x 3 modules - jelly rood - 114 x 128 mm | Plaque de recouvrement Ligth 2 x 3 modules - gelée rouge - 114 x 128 mm
LEG20121015 | B | N4826SA | AFDEKPLAAT 2X3 MOD LIGHT GEPOLIJST ZILVER | PLAQUE 2X3 MODULES LIGHT ARGENT POLI | AFDEKPLAAT 2X3 MOD LIGHT | PLAQUE 2X3 MODULES LIGHT | 29.32 | 1 | Stuk | Pièce |  |  | 1 | 1 | 5 |  | 0 | G14 | B01 |  | M | 4 |  |  | 8538.9099 |  | 1 | 0.162 |  | 0 |  | 0 |  | 0 | 2.3 | 12.2 | 13.3 | 1 | 8012199723204 | 5 | 8012199724652 | 0 |  | 210010 | http://www.ecataleg.be/nl/ref/N4826SA/ | http://www.ecataleg.be/fr/ref/N4826SA/ |  | Afdekplaat Light 2 x 3 modules - gepolijst zilver (metaal) - 114 x 128 mm | Plaque de recouvrement Light 2 x 3 modules - argent dépoli (métallisée) - 114 x 128 mm
LEG20121015 | B | N4826TA | AFDEKPLAAT 2X3 MOD LIGHT LICHT TITAAN | PLAQUE 2X3 MODULES LIGHT TITANE CLAIR | AFDEKPLAAT 2X3 MOD LIGHT | PLAQUE 2X3 MODULES LIGHT | 29.04 | 1 | Stuk | Pièce |  |  | 1 | 1 | 5 |  | 0 | G14 | B01 |  | M | 2 |  |  | 8538.9099 |  | 1 | 0.162 |  | 0 |  | 0 |  | 0 | 2.3 | 12.2 | 13.3 | 1 | 8012199723211 | 5 | 8012199724669 | 0 |  | 210010 | http://www.ecataleg.be/nl/ref/N4826TA/ | http://www.ecataleg.be/fr/ref/N4826TA/ |  | Afdekplaat Light 2 x 3 modules - licht titaan (metaal) - 114 x 128 mm | Plaque de recouvrement Light 2 x 3 modules - titane clair (métallisée) - 114 x 128 mm
LEG20121015 | B | N4826VE | AFDEKPLAAT 2X3 MOD LIGHT THEE GROEN | PLAQUE 2X3 MODULES LIGHT VERT THE | AFDEKPLAAT 2X3 MOD LIGHT | PLAQUE 2X3 MODULES LIGHT | 15.69 | 1 | Stuk | Pièce |  |  | 1 | 1 | 5 |  | 0 | G14 | B01 |  | M | 7 |  |  | 8538.9099 |  | 1 | 0.162 |  | 0 |  | 0 |  | 0 | 2.3 | 12.2 | 13.3 | 1 | 8012199723228 | 5 | 8012199724676 | 0 |  | 210010 | http://www.ecataleg.be/nl/ref/N4826VE/ | http://www.ecataleg.be/fr/ref/N4826VE/ |  | Afdekplaat Light 2 x 3 modules - thee groen (aarde) - 114 x 128 mm | Plaque de recouvrement Light 2 x 3 modules - vert thé (terre) - 114 x 128 mm
LEG20121015 | B | N4826VP | AFDEKPLAAT 2X3 MOD LIGHT OPAAL GROEN | PLAQUE 2X3 MODULES LIGHT VERT OPALIN | AFDEKPLAAT 2X3 MOD LIGHT | PLAQUE 2X3 MODULES LIGHT | 12.08 | 1 | Stuk | Pièce |  |  | 1 | 1 | 5 |  | 0 | G14 | B01 |  | M | 7 |  |  | 3926.9097 |  | 1 | 0.071 |  | 0 |  | 0 |  | 0 | 2.3 | 12.2 | 13.3 | 1 | 8012199723341 | 5 | 8012199724782 | 0 |  | 210010 | http://www.ecataleg.be/nl/ref/N4826VP/ | http://www.ecataleg.be/fr/ref/N4826VP/ |  | Afdekplaat Light 2 x 3 modules - opaal groen - 114 x 128 mm | Plaque de recouvrement Light 2 x 3 modules - vert opalin - 114 x 128 mm
LEG20121015 | B | N4826YN | AFDEKPLAAT 2X3 MOD LIGHT PARELGEEL | PLAQUE 2X3 MODULES LIGHT JAUNE PERLE | AFDEKPLAAT 2X3 MOD LIGHT | PLAQUE 2X3 MODULES LIGHT | 18.7 | 1 | Stuk | Pièce |  |  | 1 | 1 | 5 |  | 0 | G14 | B01 |  | M | 6 |  |  | 8538.9099 |  | 1 | 0.162 |  | 0 |  | 0 |  | 0 | 2.3 | 12.2 | 13.3 | 1 | 8012199723235 | 5 | 8012199724683 | 0 |  | 210010 | http://www.ecataleg.be/nl/ref/N4826YN/ | http://www.ecataleg.be/fr/ref/N4826YN/ |  | Afdekplaat Light 2 x 3 modules - parelgeel (mica) - 114 x 128 mm | Plaque de recouvrement Light 2 x 3 modules - jaune nacré - 114 x 128 mm
LEG20121015 | B | N4832/2AJ | AFDEKPLAAT 2X2 MOD. LIGHT JELLY ORANJE - 80 X 145MM | PLAQUE 2X2 MODULES LIGHT GELEE ORANGE - 80 X 145MM | AFDEKPLAAT 2X2 MOD. LIGHT | PLAQUE 2X2 MODULES LIGHT | 10.68 | 1 | Stuk | Pièce |  |  | 1 | 1 | 5 |  | 0 | G14 | B01 |  | M | 4 |  |  | 3926.9097 |  | 1 | 0.066 |  | 0 |  | 0 |  | 0 | 2.2 | 17.2 | 8.5 | 1 | 8012199213170 | 5 | 8012199213187 | 0 |  | 210010 | http://www.ecataleg.be/nl/ref/N4832%2F2AJ/ | http://www.ecataleg.be/fr/ref/N4832%2F2AJ/ |  | Afdekplaat Light 2 x 2 modules - jelly oranje - 145 x 80 mm | Plaque de recouvrement Light 2 x 2 modules - gelée orange - 145 x 80 mm
LEG20121015 | B | N4832/2AL | AFDEKPL. 2 X 2 MOD. LIGHT ALUMINIUM - 145 X 80MM | PLAQUE 2 X 2 MOD. LIGHT ALUMINIUM - 145 X 80MM | AFDEKPL. 2 X 2 MOD. LIGHT | PLAQUE 2 X 2 MOD. LIGHT | 18.89 | 1 | Stuk | Pièce |  |  | 1 | 1 | 60 |  | 0 | G14 | B01 |  | M | 6 |  |  | 8538.9099 |  | 1 | 0.15 |  | 0 |  | 0 |  | 0 | 2.2 | 17.2 | 8.5 | 1 | 8012199256627 | 5 | 8012199256634 | 60 | 0 | 210010 | http://www.ecataleg.be/nl/ref/N4832%2F2AL/ | http://www.ecataleg.be/fr/ref/N4832%2F2AL/ |  | Afdekplaat Light 2 x 2 modules - aluminium (metaal) - 145 x 80 mm | Plaque de recouvrement Light 2 x 2 modules - aluminium (métallisée) - 145 x 80 mm
LEG20121015 | B | N4832/2AN | AFDEKPLAAT 2X2 MOD. LIGHT PARELBLAUW - 80 X 145MM | PLAQUE 2X2 MODULES LIGHT BLEU PERLE - 80 X 145MM | AFDEKPLAAT 2X2 MOD. LIGHT | PLAQUE 2X2 MODULES LIGHT | 13.23 | 1 | Stuk | Pièce |  |  | 1 | 1 | 5 |  | 0 | G14 | B01 |  | M | 2 |  |  | 8538.9099 |  | 1 | 0.146 |  | 0 |  | 0 |  | 0 | 2.2 | 17.2 | 8.5 | 1 | 8012199212968 | 5 | 8012199212975 | 0 |  | 210010 | http://www.ecataleg.be/nl/ref/N4832%2F2AN/ | http://www.ecataleg.be/fr/ref/N4832%2F2AN/ |  | Afdekplaat Light 2 x 2 modules - parelblauw (mica) - 145 x 80 mm | Plaque de recouvrement Light 2 x 2 modules - bleu nacré - 145 x 80 mm
LEG20121015 | B | N4832/2AP | AFDEKPLAAT 2X2 MOD. LIGHT OPAAL AMBER - 80 X 145MM | PLAQUE 2X2 MODULES LIGHT AMBRE OPALIN - 80 X 145MM | AFDEKPLAAT 2X2 MOD. LIGHT | PLAQUE 2X2 MODULES LIGHT | 10.68 | 1 | Stuk | Pièce |  |  | 1 | 1 | 5 |  | 0 | G14 | B01 |  | M | 8 |  |  | 3926.9097 |  | 1 | 0.066 |  | 0 |  | 0 |  | 0 | 2.2 | 17.2 | 8.5 | 1 | 8012199213262 | 5 | 8012199213279 | 0 |  | 210010 | http://www.ecataleg.be/nl/ref/N4832%2F2AP/ | http://www.ecataleg.be/fr/ref/N4832%2F2AP/ |  | Afdekplaat Light 2 x 2 modules - opaal amber - 145 x 80 mm | Plaque de recouvrement Light 2 x 2 modules - ambre opalin - 145 x 80 mm
LEG20121015 | B | N4832/2BJ | AFDEKPLAAT 2X2 MOD. LIGHT JELLY BLAUW - 80 X 145MM | PLAQUE 2X2 MODULES LIGHT GELEE BLEU - 80 X 145MM | AFDEKPLAAT 2X2 MOD. LIGHT | PLAQUE 2X2 MODULES LIGHT | 10.68 | 1 | Stuk | Pièce |  |  | 1 | 1 | 5 |  | 0 | G14 | B01 |  | M | 4 |  |  | 3926.9097 |  | 1 | 0.066 |  | 0 |  | 0 |  | 0 | 2.2 | 17.2 | 8.5 | 1 | 8012199213149 | 5 | 8012199213156 | 0 |  | 210010 | http://www.ecataleg.be/nl/ref/N4832%2F2BJ/ | http://www.ecataleg.be/fr/ref/N4832%2F2BJ/ |  | Afdekplaat Light 2 x 2 modules - jelly blauw - 145 x 80 mm | Plaque de recouvrement Light 2 x 2 modules - gelée bleue - 145 x 80 mm
LEG20121015 | B | N4832/2BP | AFDEKPLAAT 2X2 MOD. LIGHT OPAAL BLAUW - 80 X 145MM | PLAQUE 2X2 MODULES LIGHT BLEU OPALIN - 80 X 145MM | AFDEKPLAAT 2X2 MOD. LIGHT | PLAQUE 2X2 MODULES LIGHT | 10.68 | 1 | Stuk | Pièce |  |  | 1 | 1 | 5 |  | 0 | G14 | B01 |  | M | 7 |  |  | 3926.9097 |  | 1 | 0.066 |  | 0 |  | 0 |  | 0 | 2.2 | 17.2 | 8.5 | 1 | 8012199213231 | 5 | 8012199213248 | 0 |  | 210010 | http://www.ecataleg.be/nl/ref/N4832%2F2BP/ | http://www.ecataleg.be/fr/ref/N4832%2F2BP/ |  | Afdekplaat Light 2 x 2 modules - opaal blauw - 145 x 80 mm | Plaque de recouvrement Light 2 x 2 modules - bleu opalin - 145 x 80 mm
LEG20121015 | B | N4832/2GE | AFDEKPLAAT 2X2 MOD. LIGHT STEENGRIJS - 80 X 145MM | PLAQUE 2X2 MODULES LIGHT GRIS PIERRE - 80 X 145MM | AFDEKPLAAT 2X2 MOD. LIGHT | PLAQUE 2X2 MODULES LIGHT | 10.96 | 1 | Stuk | Pièce |  |  | 1 | 1 | 5 |  | 0 | G14 | B01 |  | M | 2 |  |  | 8538.9099 |  | 1 | 0.148 |  | 0 |  | 0 |  | 0 | 2.2 | 17.2 | 8.5 | 1 | 8012199223940 | 5 | 8012199223957 | 0 |  | 210010 | http://www.ecataleg.be/nl/ref/N4832%2F2GE/ | http://www.ecataleg.be/fr/ref/N4832%2F2GE/ |  | Afdekplaat Light 2 x 2 modules - steengrijs (aarde) - 145 x 80 mm | Plaque de recouvrement Light 2 x 2 modules - gris pierre (terre) - 145 x 80 mm
LEG20121015 | B | N4832/2GN | AFDEKPLAAT 2X2 MOD. LIGHT PARELGRIJS - 80 X 145MM | PLAQUE 2X2 MODULES LIGHT GRIS PERLE - 80 X 145MM | AFDEKPLAAT 2X2 MOD. LIGHT | PLAQUE 2X2 MODULES LIGHT | 13.23 | 1 | Stuk | Pièce |  |  | 1 | 1 | 5 |  | 0 | G14 | B01 |  | M | 2 |  |  | 8538.9099 |  | 1 | 0.148 |  | 0 |  | 0 |  | 0 | 2.2 | 17.2 | 8.5 | 1 | 8012199212999 | 5 | 8012199213002 | 0 |  | 210010 | http://www.ecataleg.be/nl/ref/N4832%2F2GN/ | http://www.ecataleg.be/fr/ref/N4832%2F2GN/ |  | Afdekplaat Ligth 2 x 2 modules - parelgrijs (mica) - 145 x 80 mm | Plaque de recouvrement Light 2 x 2 modules - gris perle - 145 x 80 mm
LEG20121015 | B | N4832/2IB | AFDEKPLAAT 2X2 MOD. LIGHT GESPIKKELD WIT - 145 X 80MM | PLAQUE 2X2 MODULES LIGHT BLANC PIQUETE - 145 X 80MM | AFDEKPLAAT 2X2 MOD. LIGHT | PLAQUE 2X2 MODULES LIGHT | 5.312 | 1 | Stuk | Pièce |  |  | 1 | 1 | 5 |  | 0 | G14 | B01 |  | M | 2 |  |  | 3926.9097 |  | 1 | 0.036 |  | 0 |  | 0 |  | 0 | 8 | 16 | 6.1 | 1 | 8012199213323 | 5 | 8012199213330 | 0 |  | 210010 | http://www.ecataleg.be/nl/ref/N4832%2F2IB/ | http://www.ecataleg.be/fr/ref/N4832%2F2IB/ |  | Afdekplaat Light 2 x 2 modules - gespikkeld wit - 145 x 80 mm | Plaque de recouvreemnt Light 2 x 2 modules - blanc piqueté - 145 x 80 mm
LEG20121015 | B | N4832/2KR | AFDEKPLAAT 2X2 MOD. LIGHT KRISTALL - 80 X 145MM | PLAQUE 2X2 MODULES LIGHT KRISTALL - 80 X 145MM | AFDEKPLAAT 2X2 MOD. LIGHT | PLAQUE 2X2 MODULES LIGHT | 10.58 | 1 | Stuk | Pièce |  |  | 1 | 1 | 60 |  | 0 | G14 | B01 |  | M | 8 |  |  | 3926.9097 |  | 1 | 0.07 |  | 0 |  | 0 |  | 0 | 2.2 | 17.2 | 8.5 | 1 | 8012199213354 | 5 | 8012199213361 | 60 | 0 | 210010 | http://www.ecataleg.be/nl/ref/N4832%2F2KR/ | http://www.ecataleg.be/fr/ref/N4832%2F2KR/ |  | Afdekplaat Light Kristall 2 x 2 modules - 145 x 80 mm | Plaque de recouvrement Light Kristall 2 x 2 modules - 145 x 80 mm
LEG20121015 | B | N4832/2LB | AFDEKPLAAT 2X2 MOD. LIGHT LIGHT WIT - 80 X 145MM | PLAQUE 2X2 MODULES LIGHT BLANC LIGHT - 80 X 145MM | AFDEKPLAAT 2X2 MOD. LIGHT | PLAQUE 2X2 MODULES LIGHT | 4.257 | 1 | Stuk | Pièce |  |  | 1 | 1 | 130 |  | 0 | G14 | B01 |  | M | 2 |  |  | 3926.9097 |  | 1 | 0.037 |  | 0 |  | 0 |  | 0 | 8 | 16 | 6.1 | 1 | 8012199212876 | 5 | 8012199212883 | 130 | 0 | 210010 | http://www.ecataleg.be/nl/ref/N4832%2F2LB/ | http://www.ecataleg.be/fr/ref/N4832%2F2LB/ |  | Afdekplaat Light 2 x 2 modules - Light wit - 145 x 80 mm | Plaque de recouvrement Light 2 x 2 modules - blanc Light - 145 x 80 mm
LEG20121015 | B | N4832/2LCA | AFDEKPLAAT 2X2 MOD. LIGHT AMERIKAANSE KERS - 145 X 80MM | PLAQUE 2X2 MODULES LIGHT CERISIER AMERIQUE - 145 X 80MM | AFDEKPLAAT 2X2 MOD. LIGHT | PLAQUE 2X2 MODULES LIGHT | 58.99 | 1 | Stuk | Pièce |  |  | 1 | 1 | 1 |  | 0 | G14 | B01 |  | M | 7 |  |  | 8538.9099 |  | 1 | 0.029 |  | 0 |  | 0 |  | 0 | 2.2 | 17.2 | 8.5 | 1 | 8012199191812 | 0 |  | 0 |  | 210010 | http://www.ecataleg.be/nl/ref/N4832%2F2LCA/ | http://www.ecataleg.be/fr/ref/N4832%2F2LCA/ |  | Afdekplaat Light 2 x 2 modules - amerikaanse kersenhout - 145 x 80 mm | Plaque de recouvrement Light 2 x 2 modules - cerisier américain - 145 x 80 mm
LEG20121015 | B | N4832/2LFR | AFDEKPL. LIGHT DOOS 57MM ES - 2 X 2 MODULES | PLAQUE LIGHT BOITE 57MM FRENE - 2 X 2 MODULES | AFDEKPL. LIGHT DOOS 57MM | PLAQUE LIGHT BOITE 57MM | 58.99 | 1 | Stuk | Pièce |  |  | 1 | 1 | 1 |  | 0 | G14 | B01 |  | M | 7 |  |  | 8538.9099 |  | 1 | 0.036 |  | 0 |  | 0 |  | 0 | 2.2 | 17.2 | 8.5 | 1 | 8012199191850 | 0 |  | 0 |  | 210010 | http://www.ecataleg.be/nl/ref/N4832%2F2LFR/ | http://www.ecataleg.be/fr/ref/N4832%2F2LFR/ |  | Afdekplaat Light 2 x 2 modules - essenhout - 145 x 80 mm | Plaque de recouvrement Light 2 x 2 modules - frêne - 145 x 80 mm
LEG20121015 | B | N4832/2LPR | AFDEKPL. LIGHT DOOS 57MM PEER - 2 X 2 MODULES | PLAQUE LIGHT BOITE 57MM POIRE - 2 X 2 MODULES | AFDEKPL. LIGHT DOOS 57MM | PLAQUE LIGHT BOITE 57MM | 58.99 | 1 | Stuk | Pièce |  |  | 1 | 1 | 1 |  | 0 | G14 | B01 |  | M | 7 |  |  | 8538.9099 |  | 1 | 0.037 |  | 0 |  | 0 |  | 0 | 2.2 | 17.2 | 8.5 | 1 | 8012199191836 | 0 |  | 0 |  | 210010 | http://www.ecataleg.be/nl/ref/N4832%2F2LPR/ | http://www.ecataleg.be/fr/ref/N4832%2F2LPR/ |  | Afdekplaat Light 2 x 2 modules - perenhout - 145 x 80 mm | Plaque de recouvrement Light 2 x 2 modules - poirier - 145 x 80 mm
LEG20121015 | B | N4832/2OB | AFDEKPLAAT 2X2 MOD. LIGHT OPAAL WIT - 80 X 145MM | PLAQUE 2X2 MODULES LIGHT BLANC OPALIN - 80 X 145MM | AFDEKPLAAT 2X2 MOD. LIGHT | PLAQUE 2X2 MODULES LIGHT | 10.68 | 1 | Stuk | Pièce |  |  | 1 | 1 | 5 |  | 0 | G14 | B01 |  | M | 2 |  |  | 3926.9097 |  | 1 | 0.065 |  | 0 |  | 0 |  | 0 | 2.2 | 17.2 | 8.5 | 1 | 8012199213293 | 5 | 8012199213309 | 0 |  | 210010 | http://www.ecataleg.be/nl/ref/N4832%2F2OB/ | http://www.ecataleg.be/fr/ref/N4832%2F2OB/ |  | Afdekplaat Light 2 x 2 modules - opaal wit - 145 x 80 mm | Plaque de recouvrement Light 2 x 2 modules - blanc opalin - 145 x 80 mm
LEG20121015 | B | N4832/2OS | AFDEKPL. 2X2 MODULES LIGHT GESATINEERD GOUD - 80 X 145MM | PLAQUE 2X2 MODULES LIGHT OR SATINE - 80 X 145MM | AFDEKPL. 2X2 MODULES LIGHT | PLAQUE 2X2 MODULES LIGHT | 26.04 | 1 | Stuk | Pièce |  |  | 1 | 1 | 1 |  | 0 | G14 | B01 |  | M | 4 |  |  | 8538.9099 |  | 1 | 0.132 |  | 0 |  | 0 |  | 0 | 2.2 | 17.2 | 8.5 | 1 | 8012199546285 | 0 |  | 0 |  | 210010 | http://www.ecataleg.be/nl/ref/N4832%2F2OS/ | http://www.ecataleg.be/fr/ref/N4832%2F2OS/ |  | Afdekplaat Light 2 x 2 modules - gesatineerd goud (metaal) - 145 x 80 mm | Plaque de recouvrement Light 2 x 2 modules - or satiné (métal) - 145 x 80 mm
LEG20121015 | B | N4832/2RA | AFDEKPL. 2X2 MODULES LIGHT ROOD KOPER - 80 X 145MM | PLAQUE 2X2 MODULES LIGHT CUIVRE ROUGE - 80 X 145MM | AFDEKPL. 2X2 MODULES LIGHT | PLAQUE 2X2 MODULES LIGHT | 19.09 | 1 | Stuk | Pièce |  |  | 1 | 1 | 1 |  | 0 | G14 | B01 |  | M | 7 |  |  | 8538.9099 |  | 1 | 0.132 |  | 0 |  | 0 |  | 0 | 2.2 | 17.2 | 8.5 | 1 | 8012199546278 | 0 |  | 0 |  | 210010 | http://www.ecataleg.be/nl/ref/N4832%2F2RA/ | http://www.ecataleg.be/fr/ref/N4832%2F2RA/ |  | Afdekplaat Light 2 x 2 modules - rood koper (metaal) - 145 x 80 mm | Plaque de recouvrement Light 2 x 2 modules - rouge cuivré (métal) - 145 x 80 mm
LEG20121015 | B | N4832/2RE | AFDEKPLAAT 2X2 MOD. LIGHT GUMMI ROOD - 145 X 80MM | PLAQUE 2X2 MODULES LIGHT ROUGE CAOUTCHOUC - 145 X 80MM | AFDEKPLAAT 2X2 MOD. LIGHT | PLAQUE 2X2 MODULES LIGHT | 10.96 | 1 | Stuk | Pièce |  |  | 1 | 1 | 5 |  | 0 | G14 | B01 |  | M | 7 |  |  | 8538.9099 |  | 1 | 0.151 |  | 0 |  | 0 |  | 0 | 2.2 | 17.2 | 8.5 | 1 | 8012199213088 | 5 | 8012199213095 | 0 |  | 210010 | http://www.ecataleg.be/nl/ref/N4832%2F2RE/ | http://www.ecataleg.be/fr/ref/N4832%2F2RE/ |  | Afdekplaat Light 2 x 2 modules - gummi rood (aarde) - 145 x 80 mm | Plaque de recouvrement Light 2 x 2 modules - rouge caoutchouc (terre) - 145 x 80 mm
LEG20121015 | B | N4832/2RJ | AFDEKPLAAT 2X2 MOD. LIGHT JELLY ROOD - 80 X 145MM | PLAQUE 2X2 MODULES LIGHT GELEE ROUGE - 80 X 145MM | AFDEKPLAAT 2X2 MOD. LIGHT | PLAQUE 2X2 MODULES LIGHT | 10.68 | 1 | Stuk | Pièce |  |  | 1 | 1 | 5 |  | 0 | G14 | B01 |  | M | 30 |  |  | 3926.9097 |  | 1 | 0.066 |  | 0 |  | 0 |  | 0 | 2.2 | 17.2 | 8.5 | 1 | 8012199213118 | 5 | 8012199213125 | 0 |  | 210010 | http://www.ecataleg.be/nl/ref/N4832%2F2RJ/ | http://www.ecataleg.be/fr/ref/N4832%2F2RJ/ |  | Afdekplaat Light 2 x 2 modules - jelly rood - 145 x 80 mm | Plaque de recouvrement Ligth 2 x 2 modules - gelée rouge - 145 x 80 mm
LEG20121015 | B | N4832/2SA | AFDEKPLAAT 2X2 MOD. LIGHT GEPOLIJST ZILVER - 145 X 80MM | PLAQUE 2X2 MODULES LIGHT ARGENT POLI - 145 X 80MM | AFDEKPLAAT 2X2 MOD. LIGHT | PLAQUE 2X2 MODULES LIGHT | 20.99 | 1 | Stuk | Pièce |  |  | 1 | 1 | 5 |  | 0 | G14 | B01 |  | M | 4 |  |  | 8538.9099 |  | 1 | 0.149 |  | 0 |  | 0 |  | 0 | 2.2 | 17.2 | 8.5 | 1 | 8012199212906 | 5 | 8012199212913 | 0 |  | 210010 | http://www.ecataleg.be/nl/ref/N4832%2F2SA/ | http://www.ecataleg.be/fr/ref/N4832%2F2SA/ |  | Afdekplaat Light 2 x 2 modules - gepolijst zilver (metaal) - 145 x 80 mm | Plaque de recouvrement Light 2 x 2 modules - argent dépoli (métallisée) - 145 x 80 mm
LEG20121015 | B | N4832/2TA | AFDEKPLAAT 2X2 MOD. LIGHT LICHT TITAAN - 80 X 145MM | PLAQUE 2X2 MODULES LIGHT TITANE CLAIR - 80 X 145MM | AFDEKPLAAT 2X2 MOD. LIGHT | PLAQUE 2X2 MODULES LIGHT | 20.99 | 1 | Stuk | Pièce |  |  | 1 | 1 | 5 |  | 0 | G14 | B01 |  | M | 2 |  |  | 8538.9099 |  | 1 | 0.018 |  | 0 |  | 0 |  | 0 | 2.2 | 17.2 | 8.5 | 1 | 8012199212937 | 5 | 8012199212944 | 0 |  | 210010 | http://www.ecataleg.be/nl/ref/N4832%2F2TA/ | http://www.ecataleg.be/fr/ref/N4832%2F2TA/ |  | Afdekplaat Light 2 x 2 modules - licht titaan (metaal) - 145 x 80 mm | Plaque de recouvrement Light 2 x 2 modules - titane clair (métallisée) - 145 x 80 mm
LEG20121015 | B | N4832/2VE | AFDEKPLAAT 2X2 MOD. LIGHT THEE GROEN - 80 X 145MM | PLAQUE 2X2 MODULES LIGHT VERT THE - 80 X 145MM | AFDEKPLAAT 2X2 MOD. LIGHT | PLAQUE 2X2 MODULES LIGHT | 10.96 | 1 | Stuk | Pièce |  |  | 1 | 1 | 5 |  | 0 | G14 | B01 |  | M | 7 |  |  | 8538.9099 |  | 1 | 0.151 |  | 0 |  | 0 |  | 0 | 2.2 | 17.2 | 8.5 | 1 | 8012199213057 | 5 | 8012199213064 | 0 |  | 210010 | http://www.ecataleg.be/nl/ref/N4832%2F2VE/ | http://www.ecataleg.be/fr/ref/N4832%2F2VE/ |  | Afdekplaat Light 2 x 2 modules - thee groen (aarde) - 145 x 80 mm | Plaque de recouvrement Light 2 x 2 modules - vert thé (terre) - 145 x 80 mm
LEG20121015 | B | N4832/2VP | AFDEKPLAAT 2X2 MOD. LIGHT OPAAL GROEN - 80 X 145MM | PLAQUE 2X2 MODULES LIGHT VERT OPALIN - 80 X 145MM | AFDEKPLAAT 2X2 MOD. LIGHT | PLAQUE 2X2 MODULES LIGHT | 10.68 | 1 | Stuk | Pièce |  |  | 1 | 1 | 5 |  | 0 | G14 | B01 |  | M | 7 |  |  | 3926.9097 |  | 1 | 0.07 |  | 0 |  | 0 |  | 0 | 2.2 | 17.2 | 8.5 | 1 | 8012199213200 | 5 | 8012199213217 | 0 |  | 210010 | http://www.ecataleg.be/nl/ref/N4832%2F2VP/ | http://www.ecataleg.be/fr/ref/N4832%2F2VP/ |  | Afdekplaat Light 2 x 2 modules - opaal groen - 145 x 80 mm | Plaque de recouvrement Light 2 x 2 modules - vert opalin - 145 x 80 mm
LEG20121015 | B | N4832/2YN | AFDEKPLAAT 2X2 MOD. LIGHT PARELGEEL - 80 X 145MM | PLAQUE 2X2 MODULES LIGHT JAUNE PERLE - 80 X 145MM | AFDEKPLAAT 2X2 MOD. LIGHT | PLAQUE 2X2 MODULES LIGHT | 13.23 | 1 | Stuk | Pièce |  |  | 1 | 1 | 5 |  | 0 | G14 | B01 |  | M | 2 |  |  | 8538.9099 |  | 1 | 0.148 |  | 0 |  | 0 |  | 0 | 2.2 | 17.2 | 8.5 | 1 | 8012199213026 | 5 | 8012199213033 | 0 |  | 210010 | http://www.ecataleg.be/nl/ref/N4832%2F2YN/ | http://www.ecataleg.be/fr/ref/N4832%2F2YN/ |  | Afdekplaat Light 2 x 2 modules - parelgeel (mica) - 145 x 80 mm | Plaque de recouvrement Light 2 x 2 modules - jaune nacré - 145 x 80 mm
LEG20121015 | B | N4832/3AJ | AFDEKPLAAT 3X2 MOD. LIGHT JELLY ORANJE - 80 X 202MM | PLAQUE 3X2 MODULES LIGHT GELEE ORANGE - 80 X 202MM | AFDEKPLAAT 3X2 MOD. LIGHT | PLAQUE 3X2 MODULES LIGHT | 13.41 | 1 | Stuk | Pièce |  |  | 1 | 1 | 5 |  | 0 | G14 | B01 |  | M | 7 |  |  | 3926.9097 |  | 1 | 0.083 |  | 0 |  | 0 |  | 0 | 2.2 | 24 | 8.5 | 1 | 8012199213651 | 5 | 8012199213668 | 0 |  | 210010 | http://www.ecataleg.be/nl/ref/N4832%2F3AJ/ | http://www.ecataleg.be/fr/ref/N4832%2F3AJ/ |  | Afdekplaat Light 3 x 2 modules - jelly oranje - 202 x 80 mm | Plaque de recouvrement Light 3 x 2 modules - gelée orange - 202 x 80 mm
LEG20121015 | B | N4832/3AL | AFDEKPL. 3 X 2 MOD. LIGHT ALUMINIUM - 202 X 80MM | PLAQUE 3 x 2 MOD. LIGHT ALUMINIUM - 202 X 80MM | AFDEKPL. 3 X 2 MOD. LIGHT | PLAQUE 3 x 2 MOD. LIGHT | 26.45 | 1 | Stuk | Pièce |  |  | 1 | 1 | 5 |  | 0 | G14 | B01 |  | M | 2 |  |  | 8536.5080 |  | 1 | 0.189 |  | 0 |  | 0 |  | 0 | 2.2 | 24 | 8.5 | 1 | 8012199256719 | 5 | 8012199256726 | 0 |  | 210010 | http://www.ecataleg.be/nl/ref/N4832%2F3AL/ | http://www.ecataleg.be/fr/ref/N4832%2F3AL/ |  | Afdekplaat Light 3 x 2 modules - aluminium (metaal) - 202 x 80 mm | Plaque de recouvrement Light 3 x 2 modules - aluminium (métallisée) - 202 x 80 mm
LEG20121015 | B | N4832/3AP | AFDEKPLAAT 3X2 MOD. LIGHT OPAAL AMBER - 80 X 202MM | PLAQUE 3X2 MODULES LIGHT AMBRE OPALIN - 80 X 202MM | AFDEKPLAAT 3X2 MOD. LIGHT | PLAQUE 3X2 MODULES LIGHT | 13.41 | 1 | Stuk | Pièce |  |  | 1 | 1 | 5 |  | 0 | G14 | B01 |  | M | 7 |  |  | 3926.9097 |  | 1 | 0.088 |  | 0 |  | 0 |  | 0 | 2.2 | 24 | 8.5 | 1 | 8012199213743 | 5 | 8012199213750 | 0 |  | 210010 | http://www.ecataleg.be/nl/ref/N4832%2F3AP/ | http://www.ecataleg.be/fr/ref/N4832%2F3AP/ |  | Afdekplaat Light 3 x 2 modules - opaal amber - 202 x 80 mm | Plaque de recouvrement Light 3 x 2 modules - ambre opalin - 202 x 80 mm
LEG20121015 | B | N4832/3BJ | AFDEKPLAAT 3X2 MOD. LIGHT JELLY BLAUW - 80 X 202MM | PLAQUE 3X2 MODULES LIGHT GELEE BLEU - 80 X 202MM | AFDEKPLAAT 3X2 MOD. LIGHT | PLAQUE 3X2 MODULES LIGHT | 13.41 | 1 | Stuk | Pièce |  |  | 1 | 1 | 5 |  | 0 | G14 | B01 |  | M | 30 |  |  | 3926.9097 |  | 1 | 0.083 |  | 0 |  | 0 |  | 0 | 2.2 | 24 | 8.5 | 1 | 8012199213620 | 5 | 8012199213637 | 0 |  | 210010 | http://www.ecataleg.be/nl/ref/N4832%2F3BJ/ | http://www.ecataleg.be/fr/ref/N4832%2F3BJ/ |  | Afdekplaat Light 3 x 2 modules - jelly blauw - 202 x 80 mm | Plaque de recouvrement Light 3 x 2 modules - gelée bleue - 202 x 80 mm
LEG20121015 | B | N4832/3BP | AFDEKPLAAT 3X2 MOD. LIGHT OPAAL BLAUW - 80 X 202MM | PLAQUE 3X2 MODULES LIGHT BLEU OPALIN - 80 X 202MM | AFDEKPLAAT 3X2 MOD. LIGHT | PLAQUE 3X2 MODULES LIGHT | 13.41 | 1 | Stuk | Pièce |  |  | 1 | 1 | 5 |  | 0 | G14 | B01 |  | M | 7 |  |  | 3926.9097 |  | 1 | 0.087 |  | 0 |  | 0 |  | 0 | 2.2 | 24 | 8.5 | 1 | 8012199213712 | 5 | 8012199213729 | 0 |  | 210010 | http://www.ecataleg.be/nl/ref/N4832%2F3BP/ | http://www.ecataleg.be/fr/ref/N4832%2F3BP/ |  | Afdekplaat Light 3 x 2 modules - opaal blauw - 202 x 80 mm | Plaque de recouvrement Light 3 x 2 modules - bleu opalin - 202 x 80 mm
LEG20121015 | B | N4832/3GE | AFDEKPLAAT 3X2 MOD. LIGHT STEENGRIJS - 80 X 202MM | PLAQUE 3X2 MODULES LIGHT GRIS PIERRE - 80 X 202MM | AFDEKPLAAT 3X2 MOD. LIGHT | PLAQUE 3X2 MODULES LIGHT | 16.71 | 1 | Stuk | Pièce |  |  | 1 | 1 | 5 |  | 0 | G14 | B01 |  | M | 2 |  |  | 8538.9099 |  | 1 | 0.193 |  | 0 |  | 0 |  | 0 | 2.2 | 24 | 8.5 | 1 | 8012199342610 | 5 | 8012199342627 | 0 |  | 210010 | http://www.ecataleg.be/nl/ref/N4832%2F3GE/ | http://www.ecataleg.be/fr/ref/N4832%2F3GE/ |  | Afdekplaat Light 3 x 2 modules - steengrijs (aarde) - 202 x 80 mm | Plaque de recouvrement Light 3 x 2 modules - gris pierre (terre) - 202 x 80 mm
LEG20121015 | B | N4832/3GN | AFDEKPLAAT 3X2 MOD. LIGHT PARELGRIJS - 80 X 202MM | PLAQUE 3X2 MODULES LIGHT GRIS PERLE - 80 X 202MM | AFDEKPLAAT 3X2 MOD. LIGHT | PLAQUE 3X2 MODULES LIGHT | 18.53 | 1 | Stuk | Pièce |  |  | 1 | 1 | 5 |  | 0 | G14 | B01 |  | M | 4 |  |  | 8538.9099 |  | 1 | 0.19 |  | 0 |  | 0 |  | 0 | 2.2 | 24 | 8.5 | 1 | 8012199213477 | 5 | 8012199213484 | 0 |  | 210010 | http://www.ecataleg.be/nl/ref/N4832%2F3GN/ | http://www.ecataleg.be/fr/ref/N4832%2F3GN/ |  | Afdekplaat Ligth 3 x 2 modules - parelgrijs (mica) - 202 x 80 mm | Plaque de recouvrement Light 3 x 2 modules - gris perle - 202 x 80 mm
LEG20121015 | B | N4832/3IB | AFDEKPLAAT 3X2 MOD. LIGHT GESPIKKELD WIT - 202 X 80MM | PLAQUE 3X2 MODULES LIGHT BLANC PIQUETE - 202 X 80MM | AFDEKPLAAT 3X2 MOD. LIGHT | PLAQUE 3X2 MODULES LIGHT | 7.424 | 1 | Stuk | Pièce |  |  | 1 | 1 | 5 |  | 0 | G14 | B01 |  | M | 30 |  |  | 3926.9097 |  | 1 | 0.047 |  | 0 |  | 0 |  | 0 | 6.2 | 23.8 | 8.9 | 1 | 8012199213804 | 5 | 8012199213811 | 0 |  | 210010 | http://www.ecataleg.be/nl/ref/N4832%2F3IB/ | http://www.ecataleg.be/fr/ref/N4832%2F3IB/ |  | Afdekplaat Light 3 x 2 modules - gespikkeld wit - 202 x 80 mm | Plaque de recouvreemnt Light 3 x 2 modules - blanc piqueté - 202 x 80 mm
LEG20121015 | B | N4832/3KR | AFDEKPLAAT 3X2 MOD. LIGHT KRISTALL - 80 X 202MM | PLAQUE 3X2 MODULES LIGHT KRISTALL - 80 X 202MM | AFDEKPLAAT 3X2 MOD. LIGHT | PLAQUE 3X2 MODULES LIGHT | 13.29 | 1 | Stuk | Pièce |  |  | 1 | 1 | 5 |  | 0 | G14 | B01 |  | M | 2 |  |  | 3926.9097 |  | 1 | 0.087 |  | 0 |  | 0 |  | 0 | 2.2 | 24 | 8.5 | 1 | 8012199213866 | 5 | 8012199213873 | 0 |  | 210010 | http://www.ecataleg.be/nl/ref/N4832%2F3KR/ | http://www.ecataleg.be/fr/ref/N4832%2F3KR/ |  | Afdekplaat Light Kristall 3 x 2 modules - 202 x 80 mm | Plaque de recouvrement Light Kristall 3 x 2 modules - 202 x 80 mm
LEG20121015 | B | N4832/3LB | AFDEKPLAAT 3X2 MOD. LIGHT LIGHT WIT - 80 X 202MM | PLAQUE 3X2 MODULES LIGHT BLANC LIGHT - 80 X 202MM | AFDEKPLAAT 3X2 MOD. LIGHT | PLAQUE 3X2 MODULES LIGHT | 7.195 | 1 | Stuk | Pièce |  |  | 1 | 1 | 90 |  | 0 | G14 | B01 |  | M | 2 |  |  | 3926.9097 |  | 1 | 0.047 |  | 0 |  | 0 |  | 0 | 6.2 | 23.8 | 8.9 | 1 | 8012199213835 | 5 | 8012199213842 | 90 | 0 | 210010 | http://www.ecataleg.be/nl/ref/N4832%2F3LB/ | http://www.ecataleg.be/fr/ref/N4832%2F3LB/ |  | Afdekplaat Light 3 x 2 modules - Light wit - 202 x 80 mm | Plaque de recouvrement Light 3 x 2 modules - blanc Light - 202 x 80 mm
LEG20121015 | B | N4832/3LCA | AFDEKPLAAT 3X2 MOD. LIGHT AMERIKAANSE KERS - 202 X 80MM | PLAQUE 3X2 MODULES LIGHT CERISIER AMERIQUE - 202 X 80MM | AFDEKPLAAT 3X2 MOD. LIGHT | PLAQUE 3X2 MODULES LIGHT | 74.2 | 1 | Stuk | Pièce |  |  | 1 | 1 | 1 |  | 0 | G14 | B01 |  | M | 7 |  |  | 8538.9099 |  | 1 | 0.036 |  | 0 |  | 0 |  | 0 | 2.2 | 24 | 8.5 | 1 | 8012199191423 | 0 |  | 0 |  | 210010 | http://www.ecataleg.be/nl/ref/N4832%2F3LCA/ | http://www.ecataleg.be/fr/ref/N4832%2F3LCA/ |  | Afdekplaat Light 3 x 2 modules - amerikaanse kersenhout - 202 x 80 mm | Plaque de recouvrement Light 3 x 2 modules - cerisier américain - 202 x 80 mm
LEG20121015 | B | N4832/3LFR | AFDEKPL. LIGHT DOOS 57MM ES - 3 X 2 MODULES | PLAQUE LIGHT BOITE 57MM FRENE - 3 X 2 MODULES | AFDEKPL. LIGHT DOOS 57MM | PLAQUE LIGHT BOITE 57MM | 74.2 | 1 | Stuk | Pièce |  |  | 1 | 1 | 1 |  | 0 | G14 | B01 |  | M | 7 |  |  | 8538.9099 |  | 1 | 0.036 |  | 0 |  | 0 |  | 0 | 2.2 | 24 | 8.5 | 1 | 8012199191461 | 0 |  | 0 |  | 210010 | http://www.ecataleg.be/nl/ref/N4832%2F3LFR/ | http://www.ecataleg.be/fr/ref/N4832%2F3LFR/ |  | Afdekplaat Light 3 x 2 modules - essenhout - 202 x 80 mm | Plaque de recouvrement Light 3 x 2 modules - frêne - 202 x 80 mm
LEG20121015 | B | N4832/3LPR | AFDEKPL. LIGHT DOOS 57MM PEER - 3 X 2 MODULES | PLAQUE LIGHT BOITE 57MM POIRE - 3 X 2 MODULES | AFDEKPL. LIGHT DOOS 57MM | PLAQUE LIGHT BOITE 57MM | 70.67 | 1 | Stuk | Pièce |  |  | 1 | 1 | 1 |  | 0 | G14 | B01 |  | M | 7 |  |  | 8538.9099 |  | 1 | 0.036 |  | 0 |  | 0 |  | 0 | 2.2 | 24 | 8.5 | 1 | 8012199191447 | 0 |  | 0 |  | 210010 | http://www.ecataleg.be/nl/ref/N4832%2F3LPR/ | http://www.ecataleg.be/fr/ref/N4832%2F3LPR/ |  | Afdekplaat Light 3 x 2 modules - perenhout - 202 x 80 mm | Plaque de recouvrement Light 3 x 2 modules - poirier - 202 x 80 mm
LEG20121015 | B | N4832/3OB | AFDEKPLAAT 3X2 MOD. LIGHT OPAAL WIT - 80 X 202MM | PLAQUE 3X2 MODULES LIGHT BLANC OPALIN - 80 X 202MM | AFDEKPLAAT 3X2 MOD. LIGHT | PLAQUE 3X2 MODULES LIGHT | 13.41 | 1 | Stuk | Pièce |  |  | 1 | 1 | 5 |  | 0 | G14 | B01 |  | M | 2 |  |  | 3926.9097 |  | 1 | 0.086 |  | 0 |  | 0 |  | 0 | 2.2 | 24 | 8.5 | 1 | 8012199213774 | 5 | 8012199213781 | 0 |  | 210010 | http://www.ecataleg.be/nl/ref/N4832%2F3OB/ | http://www.ecataleg.be/fr/ref/N4832%2F3OB/ |  | Afdekplaat Light 3 x 2 modules - opaal wit - 202 x 80 mm | Plaque de recouvrement Light 3 x 2 modules - blanc opalin - 202 x 80 mm
LEG20121015 | B | N4832/3OS | AFDEKPL. 3X2 MODULES LIGHT GESATINEERD GOUD - 80 X 202MM | PLAQUE 3X2 MODULES LIGHT OR SATINE - 80 X 202MM | AFDEKPL. 3X2 MODULES LIGHT | PLAQUE 3X2 MODULES LIGHT | 35.15 | 1 | Stuk | Pièce |  |  | 1 | 1 | 1 |  | 0 | G14 | B01 |  | M | 7 |  |  | 8538.9099 |  | 1 | 0.167 |  | 0 |  | 0 |  | 0 | 2.2 | 24 | 8.5 | 1 | 8012199546308 | 0 |  | 0 |  | 210010 | http://www.ecataleg.be/nl/ref/N4832%2F3OS/ | http://www.ecataleg.be/fr/ref/N4832%2F3OS/ |  | Afdekplaat Light 3 x 2 modules - gesatineerd goud (metaal) - 202 x 80 mm | Plaque de recouvrement Light 3 x 2 modules - or satiné (métal) - 202 x 80 mm
LEG20121015 | B | N4832/3RA | AFDEKPL. 3X2 MODULES LIGHT ROOD KOPER 80 X 202MM | PLAQUE 3X2 MODULES LIGHT CUIVRE ROUGE 80 X 202MM | AFDEKPL. 3X2 MODULES LIGHT | PLAQUE 3X2 MODULES LIGHT | 26.72 | 1 | Stuk | Pièce |  |  | 1 | 1 | 1 |  | 0 | G14 | B01 |  | M | 7 |  |  | 8538.9099 |  | 1 | 0.13 |  | 0 |  | 0 |  | 0 | 2.2 | 24 | 8.5 | 1 | 8012199546292 | 0 |  | 0 |  | 210010 | http://www.ecataleg.be/nl/ref/N4832%2F3RA/ | http://www.ecataleg.be/fr/ref/N4832%2F3RA/ |  | Afdekplaat Light 3 x 2 modules - rood koper (metaal) - 202 x 80 mm | Plaque de recouvrement Light 3 x 2 modules - rouge cuivré (métal) - 202 x 80 mm
LEG20121015 | B | N4832/3RE | AFDEKPLAAT 3X2 MOD. LIGHT GUMMI ROOD - 202 X 80MM | PLAQUE 3X2 MODULES LIGHT ROUGE CAOUTCHOUC - 202 X 80MM | AFDEKPLAAT 3X2 MOD. LIGHT | PLAQUE 3X2 MODULES LIGHT | 16.71 | 1 | Stuk | Pièce |  |  | 1 | 1 | 5 |  | 0 | G14 | B01 |  | M | 30 |  |  | 8538.9099 |  | 1 | 0.19 |  | 0 |  | 0 |  | 0 | 2.2 | 24 | 8.5 | 1 | 8012199213569 | 5 | 8012199213576 | 0 |  | 210010 | http://www.ecataleg.be/nl/ref/N4832%2F3RE/ | http://www.ecataleg.be/fr/ref/N4832%2F3RE/ |  | Afdekplaat Light 3 x 2 modules - gummi rood (aarde) - 202 x 80 mm | Plaque de recouvrement Light 3 x 2 modules - rouge caoutchouc (terre) - 202 x 80 mm
LEG20121015 | B | N4832/3RJ | AFDEKPLAAT 3X2 MOD. LIGHT JELLY ROOD - 80 X 202MM | PLAQUE 3X2 MODULES LIGHT GELEE ROUGE - 80 X 202MM | AFDEKPLAAT 3X2 MOD. LIGHT | PLAQUE 3X2 MODULES LIGHT | 13.41 | 1 | Stuk | Pièce |  |  | 1 | 1 | 5 |  | 0 | G14 | B01 |  | M | 7 |  |  | 3926.9097 |  | 1 | 0.055 |  | 0 |  | 0 |  | 0 | 2.2 | 24 | 8.5 | 1 | 8012199213590 | 5 | 8012199213606 | 0 |  | 210010 | http://www.ecataleg.be/nl/ref/N4832%2F3RJ/ | http://www.ecataleg.be/fr/ref/N4832%2F3RJ/ |  | Afdekplaat Light 3 x 2 modules - jelly rood - 202 x 80 mm | Plaque de recouvrement Ligth 3 x 2 modules - gelée rouge - 202 x 80 mm
LEG20121015 | B | N4832/3SA | AFDEKPLAAT 3X2 MOD. LIGHT GEPOLIJST ZILVER - 202 X 80MM | PLAQUE 3X2 MODULES LIGHT ARGENT POLI - 202 X 80MM | AFDEKPLAAT 3X2 MOD. LIGHT | PLAQUE 3X2 MODULES LIGHT | 28.84 | 1 | Stuk | Pièce |  |  | 1 | 1 | 5 |  | 0 | G14 | B01 |  | M | 4 |  |  | 8538.9099 |  | 1 | 0.193 |  | 0 |  | 0 |  | 0 | 2.2 | 24 | 8.5 | 1 | 8012199213385 | 5 | 8012199213392 | 0 |  | 210010 | http://www.ecataleg.be/nl/ref/N4832%2F3SA/ | http://www.ecataleg.be/fr/ref/N4832%2F3SA/ |  | Afdekplaat Light 3 x 2 modules - gepolijst zilver (metaal) - 202 x 80 mm | Plaque de recouvrement Light 3 x 2 modules - argent dépoli (métallisée) - 202 x 80 mm
LEG20121015 | B | N4832/3TA | AFDEKPLAAT 3X2 MOD. LIGHT LICHT TITAAN - 80 X 202MM | PLAQUE 3X2 MODULES LIGHT TITANE CLAIR - 80 X 202MM | AFDEKPLAAT 3X2 MOD. LIGHT | PLAQUE 3X2 MODULES LIGHT | 28.84 | 1 | Stuk | Pièce |  |  | 1 | 1 | 5 |  | 0 | G14 | B01 |  | M | 2 |  |  | 8538.9099 |  | 1 | 0.165 |  | 0 |  | 0 |  | 0 | 2.2 | 24 | 8.5 | 1 | 8012199213415 | 5 | 8012199213422 | 0 |  | 210010 | http://www.ecataleg.be/nl/ref/N4832%2F3TA/ | http://www.ecataleg.be/fr/ref/N4832%2F3TA/ |  | Afdekplaat Light 3 x 2 modules - licht titaan (metaal) - 202 x 80 mm | Plaque de recouvrement Light 3 x 2 modules - titane clair (métallisée) - 202 x 80 mm
LEG20121015 | B | N4832/3VE | AFDEKPLAAT 3X2 MOD. LIGHT THEE GROEN - 80 X 202MM | PLAQUE 3X2 MODULES LIGHT VERT THE - 80 X 202MM | AFDEKPLAAT 3X2 MOD. LIGHT | PLAQUE 3X2 MODULES LIGHT | 16.71 | 1 | Stuk | Pièce |  |  | 1 | 1 | 5 |  | 0 | G14 | B01 |  | M | 7 |  |  | 8538.9099 |  | 1 | 0.163 |  | 0 |  | 0 |  | 0 | 2.2 | 24 | 8.5 | 1 | 8012199213538 | 5 | 8012199213545 | 0 |  | 210010 | http://www.ecataleg.be/nl/ref/N4832%2F3VE/ | http://www.ecataleg.be/fr/ref/N4832%2F3VE/ |  | Afdekplaat Light 3 x 2 modules - thee groen (aarde) - 202 x 80 mm | Plaque de recouvrement Light 3 x 2 modules - vert thé (terre) - 202 x 80 mm
LEG20121015 | B | N4832/3VP | AFDEKPLAAT 3X2 MOD. LIGHT OPAAL GROEN - 80 X 202MM | PLAQUE 3X2 MODULES LIGHT VERT OPALIN - 80 X 202MM | AFDEKPLAAT 3X2 MOD. LIGHT | PLAQUE 3X2 MODULES LIGHT | 13.41 | 1 | Stuk | Pièce |  |  | 1 | 1 | 5 |  | 0 | G14 | B01 |  | M | 30 |  |  | 3926.9097 |  | 1 | 0.092 |  | 0 |  | 0 |  | 0 | 2.2 | 24 | 8.5 | 1 | 8012199213682 | 5 | 8012199213699 | 0 |  | 210010 | http://www.ecataleg.be/nl/ref/N4832%2F3VP/ | http://www.ecataleg.be/fr/ref/N4832%2F3VP/ |  | Afdekplaat Light 3 x 2 modules - opaal groen - 202 x 80 mm | Plaque de recouvrement Light 3 x 2 modules - vert opalin - 202 x 80 mm
LEG20121015 | B | N4832/3YN | AFDEKPLAAT 3X2 MOD. LIGHT PARELGEEL - 80 X 202MM | PLAQUE 3X2 MODULES LIGHT JAUNE PERLE - 80 X 202MM | AFDEKPLAAT 3X2 MOD. LIGHT | PLAQUE 3X2 MODULES LIGHT | 18.53 | 1 | Stuk | Pièce |  |  | 1 | 1 | 5 |  | 0 | G14 | B01 |  | M | 4 |  |  | 8538.9099 |  | 1 | 0.195 |  | 0 |  | 0 |  | 0 | 2.2 | 24 | 8.5 | 1 | 8012199213507 | 5 | 8012199213514 | 0 |  | 210010 | http://www.ecataleg.be/nl/ref/N4832%2F3YN/ | http://www.ecataleg.be/fr/ref/N4832%2F3YN/ |  | Afdekplaat Light 3 x 2 modules - parelgeel (mica) - 202 x 80 mm | Plaque de recouvrement Light 3 x 2 modules - jaune nacré - 202 x 80 mm
LEG20121015 | B | N4891 | MH - Local Display 1.2" Livinglight wit | MH - écran tactile 1.2" Livinglight blanc | MH - Local Display 1.2" | MH - écran tactile 1.2" | 184 | 1 | Stuk | Pièce |  |  | 1 | 1 | 1 | Legrand 2013-2014 | 597 | G15 | B08 | B |  | 4 |  |  | 8517.6990 |  | 1 | 0.031 |  | 0 | 04.02 | 1 |  | 0 | 9 | 19.5 | 16.5 | 1 | 8005543461242 | 0 |  | 0 |  | 230010 | http://www.ecataleg.be/nl/ref/N4891/ | http://www.ecataleg.be/fr/ref/N4891/ |  | * MH - Local Display 1.2" Livinglight wit | * MH - écran tactile 1.2" Livinglight blanc
LEG20121015 | B | N4911 | VERWISSELB. TOETS LIGHT VERLICHTB. -1 MOD- SCHAKELAARS | TOUCHE INTERCHANG. LIGHT ECL. -INTER 2 DIR/INV.- 1 MOD | VERWISSELB. TOETS LIGHT | TOUCHE INTERCHANG. LIGHT | 0.8031 | 1 | Stuk | Pièce |  |  | 10 | 10 | 1200 |  | 0 | G14 | B01 |  | M | 5 |  |  | 3926.9097 |  | 1 | 0.002 |  | 0 |  | 0 |  | 0 | 6 | 5.8 | 5.4 | 10 | 8012199107615 | 1200 | 0 | 0 |  | 210010 | http://www.ecataleg.be/nl/ref/N4911/ | http://www.ecataleg.be/fr/ref/N4911/ |  | Verwisselbare toets Light - voor schakelaar - 1 module - verlichtbaar - wit | Touche interchangeable Light - pour interrupteur - 1 module - éclairable - blanc
LEG20121015 | B | N4911/2 | VERWISSELB. TOETS LIGHT VERLICHTB. -2 MOD- SCHAKELAARS | TOUCHE INTERCHANG. LIGHT ECL. -INTER 2 DIR/INV.- 2 MOD | VERWISSELB. TOETS LIGHT | TOUCHE INTERCHANG. LIGHT | 1.698 | 1 | Stuk | Pièce |  |  | 10 | 10 | 170 |  | 0 | G14 | B01 |  | M | 6 |  |  | 3926.9097 |  | 1 | 0.007 |  | 0 |  | 0 |  | 0 | 9 | 12.7 | 11.7 | 10 | 8012199537399 | 170 | 0 | 0 |  | 210010 | http://www.ecataleg.be/nl/ref/N4911%2F2/ | http://www.ecataleg.be/fr/ref/N4911%2F2/ |  | Verwisselbare toets Light - voor schakelaar - 2 modules met scharnierpunt - verlichtbaar - wit | Touche interchangeable Light - pour interrupteur - 2 modules avec pivot - éclairable - blanc
LEG20121015 | B | N4911/2AFM | TOETS VERWISSELB. LIGHT +LENSJE - 2 MOD.-ON/OFF/GEN | TOUCHE INTERCHANG. LIGHT +LENTILLE - 2 MOD.-ON/OFF/GEN | TOETS VERWISSELB. LIGHT | TOUCHE INTERCHANG. LIGHT | 3.408 | 1 | Stuk | Pièce |  |  | 10 | 10 | 10 |  | 0 | G15 | B08 |  | M | 4 |  |  | 3926.9097 |  | 1 | 0.003 |  | 0 |  | 0 |  | 0 | 9 | 9.4 | 6.2 | 10 | 8012199795812 | 0 |  | 0 |  | 230010 | http://www.ecataleg.be/nl/ref/N4911%2F2AFM/ | http://www.ecataleg.be/fr/ref/N4911%2F2AFM/ |  | Verlichtbare toets Light voor schakelaar - met tekst ON/GEN/OFF - met lensje - 2 modules - 2 functies | Touche éclairable Light pour interrupteur - avec texte ON/GEN/OFF - avec lentille - 2 modules - 2 fonctions
LEG20121015 | B | N4911/2AGM | TOETS VERWISSELB. LIGHT +LENSJE - 2 MOD. ON/OFF | TOUCHE INTERCHANG. LIGHT +LENTILLE - 2 MOD.-ON/OFF | TOETS VERWISSELB. LIGHT | TOUCHE INTERCHANG. LIGHT | 3.408 | 1 | Stuk | Pièce |  |  | 10 | 10 | 10 |  | 0 | G15 | B08 |  | M | 30 |  |  | 3926.9097 |  | 1 | 0.003 |  | 0 |  | 0 |  | 0 | 9 | 9.4 | 6.2 | 10 | 8012199795829 | 0 |  | 0 |  | 230010 | http://www.ecataleg.be/nl/ref/N4911%2F2AGM/ | http://www.ecataleg.be/fr/ref/N4911%2F2AGM/ |  | Verlichtbare toets Light voor schakelaar - met tekst ON/OFF - met lensje - 2 modules - 2 functies | Touche éclairable Light pour interrupteur - avec texte ON/OFF - avec lentille - 2 modules - 2 fonctions
LEG20121015 | B | N4911/2AHM | TOETS VERWISSELB. LIGHT +LENSJE - 2 MOD.OP NEER | TOUCHE INTERCHANG. LIGHT +LENTILLE - 2 MOD.- HAUT-BAS | TOETS VERWISSELB. LIGHT | TOUCHE INTERCHANG. LIGHT | 3.408 | 1 | Stuk | Pièce |  |  | 10 | 10 | 10 |  | 0 | G15 | B08 |  | M | 4 |  |  | 3926.9097 |  | 1 | 0.003 |  | 0 |  | 0 |  | 0 | 9 | 9.4 | 6.2 | 10 | 8012199795836 | 0 |  | 0 |  | 230010 | http://www.ecataleg.be/nl/ref/N4911%2F2AHM/ | http://www.ecataleg.be/fr/ref/N4911%2F2AHM/ |  | Verlichtbare toets Light voor schakelaar - met symbool op/neer - met lensje - 2 modules - 2 functies | Touche éclairable Light pour interrupteur - avec symbole haut/bas - avec lentille - 2 modules - 2 fonctions
LEG20121015 | B | N4911/2AIM | TOETS VERWISSELB. LIGHT +LENSJE - 2 MOD. ON OFF REG | TOUCHE INTERCHANG. LIGHT +LENTILLE - 2 MOD. ON OFF REG | TOETS VERWISSELB. LIGHT | TOUCHE INTERCHANG. LIGHT | 3.408 | 1 | Stuk | Pièce |  |  | 10 | 10 | 10 |  | 0 | G15 | B08 |  | M | 7 |  |  | 3926.9097 |  | 1 | 0.003 |  | 0 |  | 0 |  | 0 | 9 | 9.4 | 6.2 | 10 | 8012199795843 | 0 |  | 0 |  | 230010 | http://www.ecataleg.be/nl/ref/N4911%2F2AIM/ | http://www.ecataleg.be/fr/ref/N4911%2F2AIM/ |  | Verlichtbare toets Light voor schakelaar - met symbool ON/OFF - met lensje - 2 modules - 2 functies | Touche éclairable Light pour interrupteur - avec symbole ON/OFF - avec lentille - 2 modules - 2 fonctions
LEG20121015 | B | N4911/3 | VERWISSELB. TOETS LIGHT VERLICHTB. -3 MOD- SCHAKELAARS | TOUCHE INTERCHANG. LIGHT ECL. -INTER 2 DIR/INV.- 3 MOD | VERWISSELB. TOETS LIGHT | TOUCHE INTERCHANG. LIGHT | 2.995 | 1 | Stuk | Pièce |  |  | 10 | 10 | 120 |  | 0 | G14 | B01 |  | M | 2 |  |  | 3926.9097 |  | 1 | 0.009 |  | 0 |  | 0 |  | 0 | 9.4 | 17.6 | 12.3 | 10 | 8012199174372 | 120 | 0 | 0 |  | 210010 | http://www.ecataleg.be/nl/ref/N4911%2F3/ | http://www.ecataleg.be/fr/ref/N4911%2F3/ |  | Verwisselbare toets Light - voor schakelaar - 3 modules met scharnierpunten - verlichtbaar - wit | Touche interchangeable Light - pour interrupteur - 3 modules avec pivots - éclairable - blanc
LEG20121015 | B | N4911ADN | LL - Toets dimmer wit 1 mod. | LL - Touche variateur blanc 1 mod. | LL - Toets dimmer wit | LL - Touche variateur blanc | 2.094 | 1 | Stuk | Pièce |  |  | 10 | 10 | 1200 | Legrand 2013-2014 | 618 | G15 | B08 |  | M | 2 |  |  | 3926.9097 |  | 1 | 0.002 |  | 0 |  | 0 |  | 0 | 6 | 5.8 | 5.4 | 10 | 8005543435632 | 1200 | 0 | 0 |  | 230010 | http://www.ecataleg.be/nl/ref/N4911ADN/ | http://www.ecataleg.be/fr/ref/N4911ADN/ |  | Livinglight - toets toets met +/- symbool - 1 module - wit | Livinglight - touche avec symbole + en haut et - en bas -1 modules - blanc
LEG20121015 | B | N4911AFM | TOETS VERWISSELB. LIGHT +LENSJE - ON/OFF/GEN | TOUCHE INTERCHANG. LIGHT +LENTILLE - ON/OFF/GEN | TOETS VERWISSELB. LIGHT | TOUCHE INTERCHANG. LIGHT | 2.135 | 1 | Stuk | Pièce |  |  | 10 | 10 | 10 |  | 0 | G15 | B08 |  | M | 4 |  |  | 3926.9097 |  | 1 | 0.002 |  | 0 |  | 0 |  | 0 | 6 | 5.8 | 5.4 | 10 | 8012199795768 | 0 |  | 0 |  | 230010 | http://www.ecataleg.be/nl/ref/N4911AFM/ | http://www.ecataleg.be/fr/ref/N4911AFM/ |  | Verlichtbare toets Light voor schakelaar - met tekst ON/GEN/OFF - met lensje - 1 module | Touche éclairable Light pour interrupteur - avec texte ON/GEN/OFF - avec lentille - 1 module
LEG20121015 | B | N4911AFN | LL - Toets ON OFF GEN wit 1 mod. | LL - Touche ON OFF GEN blanc 1 mod. | LL - Toets ON OFF GEN wit | LL - Touche ON OFF GEN blanc | 2.094 | 1 | Stuk | Pièce |  |  | 10 | 10 | 1200 | Legrand 2013-2014 | 618 | G15 | B08 |  | M | 4 |  |  | 3926.9097 |  | 1 | 0.002 |  | 0 |  | 0 |  | 0 | 6 | 5.8 | 5.4 | 10 | 8005543418055 | 1200 | 0 | 0 |  | 230010 | http://www.ecataleg.be/nl/ref/N4911AFN/ | http://www.ecataleg.be/fr/ref/N4911AFN/ |  | Livinglight - toets met ON/OFF en GEN symbool - 1 module - wit | Livinglight - touche avec symbole lumière ON/OFF plus sérigraphie "GEN" - 1 module - blanc
LEG20121015 | B | N4911AGM | TOETS VERWISSELB. LIGHT +LENJE - ON/OFF | TOUCHE INTERCHANG. LIGHT +LENTILLE - ON/OFF | TOETS VERWISSELB. LIGHT | TOUCHE INTERCHANG. LIGHT | 2.135 | 1 | Stuk | Pièce |  |  | 10 | 10 | 10 |  | 0 | G15 | B08 |  | M | 4 |  |  | 3926.9097 |  | 1 | 0.002 |  | 0 |  | 0 |  | 0 | 6 | 5.8 | 5.4 | 10 | 8012199795775 | 0 |  | 0 |  | 230010 | http://www.ecataleg.be/nl/ref/N4911AGM/ | http://www.ecataleg.be/fr/ref/N4911AGM/ |  | Verlichtbare toets Light voor schakelaar - met tekst ON/OFF - met lensje - 1 module | Touche éclairable Light pour interrupteur - avec texte ON/OFF - avec lentille - 1 module
LEG20121015 | B | N4911AGN | LL - Toets ON OFF wit 1 mod. | LL - Touche ON OFF blanc 1 mod. | LL - Toets ON OFF wit | LL - Touche ON OFF blanc | 2.094 | 1 | Stuk | Pièce |  |  | 10 | 10 | 1200 | Legrand 2013-2014 | 618 | G15 | B08 |  | M | 4 |  |  | 3926.9097 |  | 1 | 0.002 |  | 0 |  | 0 |  | 0 | 6 | 5.8 | 5.4 | 10 | 8005543418079 | 1200 | 0 | 0 |  | 230010 | http://www.ecataleg.be/nl/ref/N4911AGN/ | http://www.ecataleg.be/fr/ref/N4911AGN/ |  | Livinglight - toets met ON/OFF symbool - 1 module - wit | Livinglight - touche avec symbole ON/OFF - 1 module - blanc
LEG20121015 | B | N4911AHM | TOETS VERWISSELB. LIGHT +LENSJE - OP NEER | TOUCHE INTERCHANG. LIGHT +LENTILLE - HAUT-BAS | TOETS VERWISSELB. LIGHT | TOUCHE INTERCHANG. LIGHT | 2.135 | 1 | Stuk | Pièce |  |  | 10 | 10 | 10 |  | 0 | G15 | B08 |  | M | 2 |  |  | 3926.9097 |  | 1 | 0.002 |  | 0 |  | 0 |  | 0 | 6 | 5.8 | 5.4 | 10 | 8012199795782 | 0 |  | 0 |  | 230010 | http://www.ecataleg.be/nl/ref/N4911AHM/ | http://www.ecataleg.be/fr/ref/N4911AHM/ |  | Verlichtbare toets Light voor schakelaar - met symbool op/neer - met lensje - 1 module | Touche éclairable Light pour interrupteur - avec symbole haut/bas - avec lentille - 1 module
LEG20121015 | B | N4911AHN | LL - Toets OP-NEER wit 1 mod. | LL - Touche HAUT-BAS blanc 1 mod. | LL - Toets OP-NEER wit | LL - Touche HAUT-BAS blanc | 2.094 | 1 | Stuk | Pièce |  |  | 10 | 10 | 1200 | Legrand 2013-2014 | 618 | G15 | B08 |  | M | 5 |  |  | 3926.9097 |  | 1 | 0.002 |  | 0 |  | 0 |  | 0 | 6 | 5.8 | 5.4 | 10 | 8005543418093 | 1200 | 0 | 0 |  | 230010 | http://www.ecataleg.be/nl/ref/N4911AHN/ | http://www.ecataleg.be/fr/ref/N4911AHN/ |  | Livinglight - toets met OP/NEER symbool - 1 module - wit | Livinglight - touche avec symbole HAUT/BAS - 1 module - blanc
LEG20121015 | B | N4911AIM | TOETS VERWISSELB. LIGHT +LENSJE - ON OFF REG | TOUCHE INTERCHANG. LIGHT +LENTILLE - ON OFF REG | TOETS VERWISSELB. LIGHT | TOUCHE INTERCHANG. LIGHT | 2.135 | 1 | Stuk | Pièce |  |  | 10 | 10 | 10 |  | 0 | G15 | B08 |  | M | 2 |  |  | 3926.9097 |  | 1 | 0.002 |  | 0 |  | 0 |  | 0 | 6 | 5.8 | 5.4 | 10 | 8012199795799 | 0 |  | 0 |  | 230010 | http://www.ecataleg.be/nl/ref/N4911AIM/ | http://www.ecataleg.be/fr/ref/N4911AIM/ |  | Verlichtbare toets Light voor schakelaar - met symbool ON/OFF - met lensje - 1 module | Touche éclairable Light pour interrupteur - avec symbole ON/OFF - avec lentille - 1 module
LEG20121015 | B | N4911AIN | LL - Toets ON OFF regeling wit 1 mod. | LL - Touche ON OFF reglage blanc 1 mod. | LL - Toets ON OFF regeling | LL - Touche ON OFF reglage | 2.094 | 1 | Stuk | Pièce |  |  | 10 | 10 | 1200 | Legrand 2013-2014 | 618 | G15 | B08 |  | M | 3 |  |  | 3926.9097 |  | 1 | 0.002 |  | 0 |  | 0 |  | 0 | 6 | 5.8 | 5.4 | 10 | 8005543418116 | 1200 | 0 | 0 |  | 230010 | http://www.ecataleg.be/nl/ref/N4911AIN/ | http://www.ecataleg.be/fr/ref/N4911AIN/ |  | Livinglight - toets met ON/OFF regeling - 1 module - wit | Livinglight - touche avec symbole ON/OFF réglage - 1 module - blanc
LEG20121015 | B | N4911BFM | TOETS VERWISSELB. LIGHT + LENSJE - VOLUME GELUID | TOUCHE INTERCHANG. LIGHT + LENTILLE - VOLUME SONORE | TOETS VERWISSELB. LIGHT | TOUCHE INTERCHANG. LIGHT | 2.135 | 1 | Stuk | Pièce |  |  | 10 | 10 | 10 |  | 0 | G15 | B08 |  | M | 2 |  |  | 3926.9097 |  | 1 | 0.002 |  | 0 |  | 0 |  | 0 | 6 | 5.8 | 5.4 | 10 | 8012199795805 | 0 |  | 0 |  | 230010 | http://www.ecataleg.be/nl/ref/N4911BFM/ | http://www.ecataleg.be/fr/ref/N4911BFM/ |  | Verlichtbare toets Light voor schakelaar - met symbool muziek volumeregeling - met lensje - 1 module | Touche éclairable Light pour interrupteur - avec symbole musique régagle volume - avec lentille - 1 module
LEG20121015 | B | N4911BFN | LL - Toets Muziekdistributie wit 1 mod. | LL - Touche diffusion sonore blanc 1 mod. | LL - Toets Muziekdistributie | LL - Touche diffusion sonore | 2.094 | 1 | Stuk | Pièce |  |  | 10 | 10 | 1200 | Legrand 2013-2014 | 618 | G15 | B08 |  | M | 2 |  |  | 3926.9097 |  | 1 | 0.002 |  | 0 |  | 0 |  | 0 | 6 | 5.8 | 5.4 | 10 | 8005543418130 | 1200 | 0 | 0 |  | 230010 | http://www.ecataleg.be/nl/ref/N4911BFN/ | http://www.ecataleg.be/fr/ref/N4911BFN/ |  | Livinglight - toets met bron verandering en tractieverandering - 1 module - wit | Livinglight - touche avec symboles changement de source changement morceau - 1 module - blanc
LEG20121015 | B | N4911M2AFN | LL - Toets ON OFF GEN wit 2 mod. | LL - Touche ON OFF GEN blanc 2 mod. | LL - Toets ON OFF GEN wit | LL - Touche ON OFF GEN blanc | 3.343 | 1 | Stuk | Pièce |  |  | 10 | 10 | 480 | Legrand 2013-2014 | 618 | G15 | B08 |  | M | 4 |  |  | 3926.9097 |  | 1 | 0.004 |  | 0 |  | 0 |  | 0 | 9 | 9.4 | 6.2 | 10 | 8005543418154 | 480 | 0 | 0 |  | 230010 | http://www.ecataleg.be/nl/ref/N4911M2AFN/ | http://www.ecataleg.be/fr/ref/N4911M2AFN/ |  | Livinglight - toets met ON/OFF en GEN symbool - 2 modules - wit | Livinglight - touche avec symboles lumières ON/OFF plus sérigraphie "GEN" - 2 modules - blanc
LEG20121015 | B | N4911M2AGN | LL - Toets ON OFF wit 2 mod. | LL - Touche ON OFF blanc 2 mod. | LL - Toets ON OFF wit | LL - Touche ON OFF blanc | 3.343 | 1 | Stuk | Pièce |  |  | 10 | 10 | 480 | Legrand 2013-2014 | 618 | G15 | B08 |  | M | 4 |  |  | 3926.9097 |  | 1 | 0.004 |  | 0 |  | 0 |  | 0 | 9 | 9.4 | 6.2 | 10 | 8005543418178 | 480 | 0 | 0 |  | 230010 | http://www.ecataleg.be/nl/ref/N4911M2AGN/ | http://www.ecataleg.be/fr/ref/N4911M2AGN/ |  | Livinglight - toets met ON/OFF symbool - 2 modules - wit | Livinglight - touche avec symbole ON/OFF - 2 modules - blanc
LEG20121015 | B | N4911M2AHN | LL - Toets OP-NEER wit 2 mod. | LL - Touche HAUT-BAS blanc 2 mod. | LL - Toets OP-NEER wit | LL - Touche HAUT-BAS blanc | 3.343 | 1 | Stuk | Pièce |  |  | 10 | 10 | 480 | Legrand 2013-2014 | 618 | G15 | B08 |  | M | 4 |  |  | 3926.9097 |  | 1 | 0.004 |  | 0 |  | 0 |  | 0 | 9 | 9.4 | 6.2 | 10 | 8005543418192 | 480 | 0 | 0 |  | 230010 | http://www.ecataleg.be/nl/ref/N4911M2AHN/ | http://www.ecataleg.be/fr/ref/N4911M2AHN/ |  | Livinglight - toets met OP/NEER symbool - 2 modules - wit | Livinglight - touche avec symboles HAUt/BAS - 2 modules - blanc
LEG20121015 | B | N4911M2AIN | LL - Toets ON OFF regeling wit 2 mod. | LL - Touche ON OFF reglage blanc 2 mod. | LL - Toets ON OFF regeling | LL - Touche ON OFF reglage | 3.343 | 1 | Stuk | Pièce |  |  | 10 | 10 | 480 | Legrand 2013-2014 | 618 | G15 | B08 |  | M | 4 |  |  | 3926.9097 |  | 1 | 0.004 |  | 0 |  | 0 |  | 0 | 9 | 9.4 | 6.2 | 10 | 8005543418215 | 480 | 0 | 0 |  | 230010 | http://www.ecataleg.be/nl/ref/N4911M2AIN/ | http://www.ecataleg.be/fr/ref/N4911M2AIN/ |  | Livinglight - toets met ON/OFF regeling - 2 modules - wit | Livinglight - touche avec symbole ON/OFF réglage - 2 modules - blanc
LEG20121015 | B | N4911M2N | LL - Toets 2 functies wit 2 mod. | LL - Touche 2 fonctions blanc 2 mod. | LL - Toets 2 functies wit | LL - Touche 2 fonctions blanc | 2.094 | 1 | Stuk | Pièce |  |  | 10 | 10 | 170 | Legrand 2013-2014 | 618 | G15 | B08 |  | M | 2 |  |  | 3926.9097 |  | 1 | 0.007 |  | 0 |  | 0 |  | 0 | 9 | 12.7 | 11.7 | 10 | 8005543434734 | 170 | 0 | 0 |  | 230010 | http://www.ecataleg.be/nl/ref/N4911M2N/ | http://www.ecataleg.be/fr/ref/N4911M2N/ |  | Livinglight - verlichte toets - 2 functies - 2 modules - wit | Livinglight - touche éclairage - 2 fonctions - 2 modules - blanc
LEG20121015 | B | N4911M2TN | LL - Toets personaliseerbaar 2 functies wit 2 mod. | LL - Touche personnalisables 2 fonctions blanc 2 mod. | LL - Toets personaliseerbaar | LL - Touche personnalisables | 2.524 | 1 | Stuk | Pièce |  |  | 10 | 10 | 480 | Legrand 2013-2014 | 619 | G15 | B08 |  | M | 4 |  |  | 3926.9097 |  | 1 | 0.003 |  | 0 |  | 0 |  | 0 | 9 | 9.4 | 6.2 | 10 | 8005543418239 | 480 | 0 | 0 |  | 230010 | http://www.ecataleg.be/nl/ref/N4911M2TN/ | http://www.ecataleg.be/fr/ref/N4911M2TN/ |  | Livinglight - toets personaliseerbaar met 2 lenzen - 2 functies - 2 modules wit | Livinglight - touche personnalisables avec 2 lentilles - 2 fonctions - 2 modules - blanc
LEG20121015 | B | N4911N | LL - Toets 2 functies wit 1 mod. | LL - Touche 2 fonctions blanc 1 mod. | LL - Toets 2 functies wit | LL - Touche 2 fonctions blanc | 2.094 | 1 | Stuk | Pièce |  |  | 10 | 10 | 1200 | Legrand 2013-2014 | 618 | G15 | B08 |  | M | 3 |  |  | 3926.9097 |  | 1 | 0.002 |  | 0 |  | 0 |  | 0 | 6 | 5.8 | 5.4 | 10 | 8005543434758 | 1200 | 0 | 0 |  | 230010 | http://www.ecataleg.be/nl/ref/N4911N/ | http://www.ecataleg.be/fr/ref/N4911N/ |  | Livinglight - verlichte toets - 2 functies - 1 module - wit | Livinglight - touche éclairage - 2 fonctions - 1module - blanc
LEG20121015 | B | N4911TN | LL - Toets personaliseerbaar 2 functies wit 1 mod. | LL - Touche personnalisables 2 fonctions blanc 1 mod. | LL - Toets personaliseerbaar | LL - Touche personnalisables | 2.215 | 1 | Stuk | Pièce |  |  | 10 | 10 | 1200 | Legrand 2013-2014 | 619 | G15 | B08 |  | M | 4 |  |  | 3926.9097 |  | 1 | 0.001 |  | 0 |  | 0 |  | 0 | 6 | 5.8 | 5.4 | 10 | 8005543418253 | 1200 | 0 | 0 |  | 230010 | http://www.ecataleg.be/nl/ref/N4911TN/ | http://www.ecataleg.be/fr/ref/N4911TN/ |  | Livinglight - toets personaliseerbaar met 2 lenzen - 2 functies - 1 module - wit | Livinglight - touche personnalisables avec 2 lentilles - 2 fonctions - 1 module - blanc
LEG20121015 | B | N4915 | VERWISSELB. TOETS LIGHT VERLICHTBAAR -1 MOD- DRUKKNOP | TOUCHE INTERCHANG. LIGHT ECLAIRABLE -PR POUSSOIR- 1 MOD | VERWISSELB. TOETS LIGHT | TOUCHE INTERCHANG. LIGHT | 0.8031 | 1 | Stuk | Pièce |  |  | 10 | 10 | 1200 |  | 0 | G14 | B01 |  | M | 9 |  |  | 3926.9097 |  | 1 | 0.002 |  | 0 |  | 0 |  | 0 | 6 | 5.8 | 5.4 | 10 | 8012199107653 | 1200 | 0 | 0 |  | 210010 | http://www.ecataleg.be/nl/ref/N4915/ | http://www.ecataleg.be/fr/ref/N4915/ |  | Verwisselbare toets Light - voor drukknop - 1 module - verlichtbaar - wit | Touche interchangeable Light - pour poussoir - 1 module - éclairable - blanc
LEG20121015 | B | N4915/2 | VERWISSELB. TOETS LIGHT VERLICHTBAAR -2 MOD- DRUKKNOP | TOUCHE INTERCHANG. LIGHT ECLAIRABLE -PR POUSSOIR- 2 MOD | VERWISSELB. TOETS LIGHT | TOUCHE INTERCHANG. LIGHT | 1.698 | 1 | Stuk | Pièce |  |  | 10 | 10 | 170 |  | 0 | G14 | B01 |  | M | 2 |  |  | 3926.9097 |  | 1 | 0.007 |  | 0 |  | 0 |  | 0 | 9 | 12.7 | 11.7 | 10 | 8012199537405 | 170 | 0 | 0 |  | 210010 | http://www.ecataleg.be/nl/ref/N4915%2F2/ | http://www.ecataleg.be/fr/ref/N4915%2F2/ |  | Verwisselbare toets Light - voor drukknop - 2 modules met scharnierpunt - verlichtbaar - wit | Touche interchangeable Light - pour poussoir - 2 modules avec pivot - éclairable - blanc
LEG20121015 | B | N4915/2AAM | TOETS VERWISSELB. LIGHT +LENSJE - 2 MOD.- OFF | TOUCHE INTERCHANG. LIGHT +LENTILLE - 2 MOD.- OFF | TOETS VERWISSELB. LIGHT | TOUCHE INTERCHANG. LIGHT | 3.408 | 1 | Stuk | Pièce |  |  | 10 | 10 | 10 |  | 0 | G15 | B08 |  | M | 4 |  |  | 3926.9097 |  | 1 | 0.003 |  | 0 |  | 0 |  | 0 | 9 | 9.4 | 6.2 | 10 | 8012199795997 | 0 |  | 0 |  | 230010 | http://www.ecataleg.be/nl/ref/N4915%2F2AAM/ | http://www.ecataleg.be/fr/ref/N4915%2F2AAM/ |  | Verwisselbare toets Light voor drukknop - met tekst ON - verlichtbaar - 2 modules - 1 functie - bovenaan afgerond | Touche interchangeable Light pour poussoir - avec texte ON - éclairable - 2 modules - 1 fonction - arrondie en haut
LEG20121015 | B | N4915/2ABM | TOETS VERWISSELB. LIGHT +LENSJE - 2 MOD.- ON | TOUCHE INTERCHANG. LIGHT +LENTILLE - 2 MOD.- ON | TOETS VERWISSELB. LIGHT | TOUCHE INTERCHANG. LIGHT | 3.408 | 1 | Stuk | Pièce |  |  | 10 | 10 | 10 |  | 0 | G15 | B08 |  | M | 7 |  |  | 3926.9097 |  | 1 | 0.003 |  | 0 |  | 0 |  | 0 | 9 | 9.4 | 6.2 | 10 | 8012199796000 | 0 |  | 0 |  | 230010 | http://www.ecataleg.be/nl/ref/N4915%2F2ABM/ | http://www.ecataleg.be/fr/ref/N4915%2F2ABM/ |  | Verwisselbare toets Light voor drukknop - met tekst GEN - verlichtbaar - 2 modules - 1 functie - bovenaan afgerond | Touche interchangeable Light pour poussoir - avec texte GEN - éclairable - 2 modules - 1 fonction - arrondie en haut
LEG20121015 | B | N4915/2ACM | TOETS VERWISSELB. LIGHT +LENSJE - 2 MOD.- GEN | TOUCHE INTERCHANG. LIGHT +LENTILLE - 2 MOD.- GEN | TOETS VERWISSELB. LIGHT | TOUCHE INTERCHANG. LIGHT | 3.408 | 1 | Stuk | Pièce |  |  | 10 | 10 | 10 |  | 0 | G15 | B08 |  | M | 7 |  |  | 3926.9097 |  | 1 | 0.003 |  | 0 |  | 0 |  | 0 | 9 | 9.4 | 6.2 | 10 | 8012199796017 | 0 |  | 0 |  | 230010 | http://www.ecataleg.be/nl/ref/N4915%2F2ACM/ | http://www.ecataleg.be/fr/ref/N4915%2F2ACM/ |  | Verwisselbare toets Light voor drukknop - met symbool dimmer - verlichtbaar - 2 modules - 1 functie - bovenaan afgerond | Touche interchangeable Light pour poussoir - avec symbole variateur - éclairable - 2 modules - 1 fonction - arrondie en haut
LEG20121015 | B | N4915/2ADM | TOETS VERWISSELB. LIGHT +LENSJE - 2 MOD.- DIMMER | TOUCHE INTERCHANG. LIGHT +LENTILLE - 2 MOD.- DIMMER | TOETS VERWISSELB. LIGHT | TOUCHE INTERCHANG. LIGHT | 3.408 | 1 | Stuk | Pièce |  |  | 10 | 10 | 10 |  | 0 | G15 | B08 |  | M | 4 |  |  | 3926.9097 |  | 1 | 0.003 |  | 0 |  | 0 |  | 0 | 9 | 9.4 | 6.2 | 10 | 8012199796024 | 0 |  | 0 |  | 230010 | http://www.ecataleg.be/nl/ref/N4915%2F2ADM/ | http://www.ecataleg.be/fr/ref/N4915%2F2ADM/ |  | Verwisselbare toets Light voor drukknop - met symbool verlichting - verlichtbaar - 2 modules - 1 functie - bovenaan afgerond | Touche interchangeable Light pour poussoir - avec symbole éclairage - éclairable - 2 modules - 1 fonction - arrondie en haut
LEG20121015 | B | N4915/2BAM | TOETS VERWISSELB. LIGHT +LENSJE - 2 MOD.- LICHT | TOUCHE INTERCHANG. LIGHT +LENTILLE - 2 MOD.- LAMPE | TOETS VERWISSELB. LIGHT | TOUCHE INTERCHANG. LIGHT | 3.408 | 1 | Stuk | Pièce |  |  | 10 | 10 | 10 |  | 0 | G15 | B08 |  | M | 4 |  |  | 3926.9097 |  | 1 | 0.003 |  | 0 |  | 0 |  | 0 | 9 | 9.4 | 6.2 | 10 | 8012199796031 | 0 |  | 0 |  | 230010 | http://www.ecataleg.be/nl/ref/N4915%2F2BAM/ | http://www.ecataleg.be/fr/ref/N4915%2F2BAM/ |  | Verwisselbare toets Light voor drukknop - met symbool bel - verlichtbaar - 2 modules - 1 functie - bovenaan afgerond | Touche interchangeable Light pour poussoir - avec symbole sonnerie - éclairable - 2 modules - 1 fonction - arrondie en haut
LEG20121015 | B | N4915/2BBM | TOETS VERWISSELB. LIGHT +LENSJE - 2 MOD. KLOK | TOUCHE INTERCHANG. LIGHT +LENTILLE - 2 MOD.- CLOCHE | TOETS VERWISSELB. LIGHT | TOUCHE INTERCHANG. LIGHT | 3.408 | 1 | Stuk | Pièce |  |  | 10 | 10 | 10 |  | 0 | G15 | B08 |  | M | 4 |  |  | 3926.9097 |  | 1 | 0.003 |  | 0 |  | 0 |  | 0 | 9 | 9.4 | 6.2 | 10 | 8012199796048 | 0 |  | 0 |  | 230010 | http://www.ecataleg.be/nl/ref/N4915%2F2BBM/ | http://www.ecataleg.be/fr/ref/N4915%2F2BBM/ |  | Verwisselbare toets Light voor drukknop - met symbool ventilator - verlichtbaar - 2 modules - 1 functie - bovenaan afgerond | Touche interchangeable Light pour poussoir - avec symbole ventilateur - éclairable - 2 modules - 1 fonction - arrondie en haut
LEG20121015 | B | N4915/2BCM | TOETS VERWISSELB. LIGHT +LENSJE 2 MOD. VENTILATIE | TOUCHE INTERCHANG. LIGHT +LENTILLE 2 MOD. VENTILATION | TOETS VERWISSELB. LIGHT | TOUCHE INTERCHANG. LIGHT | 3.408 | 1 | Stuk | Pièce |  |  | 10 | 10 | 10 |  | 0 | G15 | B08 |  | M | 7 |  |  | 3926.9097 |  | 1 | 0.003 |  | 0 |  | 0 |  | 0 | 9 | 9.4 | 6.2 | 10 | 8012199796055 | 0 |  | 0 |  | 230010 | http://www.ecataleg.be/nl/ref/N4915%2F2BCM/ | http://www.ecataleg.be/fr/ref/N4915%2F2BCM/ |  | Verwisselbare toets Light voor drukknop - met symbool sleutel - verlichtbaar - 2 modules - 1 functie - bovenaan afgerond | Touche interchangeable Light pour poussoir - avec symbole clé - éclairable - 2 modules - 1 fonction - arrondie en haut
LEG20121015 | B | N4915/2BDM | TOETS VERWISSELB. LIGHT +LENSJE - 2 MOD.- SLEUTEL | TOUCHE INTERCHANG. LIGHT +LENTILLE - 2 MOD.- CLEF | TOETS VERWISSELB. LIGHT | TOUCHE INTERCHANG. LIGHT | 3.408 | 1 | Stuk | Pièce |  |  | 10 | 10 | 10 |  | 0 | G15 | B08 |  | M | 7 |  |  | 3926.9097 |  | 1 | 0.003 |  | 0 |  | 0 |  | 0 | 9 | 9.4 | 6.2 | 10 | 8012199796062 | 0 |  | 0 |  | 230010 | http://www.ecataleg.be/nl/ref/N4915%2F2BDM/ | http://www.ecataleg.be/fr/ref/N4915%2F2BDM/ |  | Verwisselbare toets Light voor drukknop - met symbool muziek - verlichtbaar - 2 modules - 1 functie - bovenaan afgerond | Touche interchangeable Light pour poussoir - avec symbole musique - éclairable - 2 modules - 1 fonction - arrondie en haut
LEG20121015 | B | N4915/2BEM | TOETS VERWISSELB. LIGHT +LENSJE - 2 MOD.- MUZIEK | TOUCHE INTERCHANG. LIGHT +LENTILLE - 2 MOD.- MUSIQUE | TOETS VERWISSELB. LIGHT | TOUCHE INTERCHANG. LIGHT | 3.408 | 1 | Stuk | Pièce |  |  | 10 | 10 | 10 |  | 0 | G15 | B08 |  | M | 7 |  |  | 3926.9097 |  | 1 | 0.003 |  | 0 |  | 0 |  | 0 | 9 | 9.4 | 6.2 | 10 | 8012199796079 | 0 |  | 0 |  | 230010 | http://www.ecataleg.be/nl/ref/N4915%2F2BEM/ | http://www.ecataleg.be/fr/ref/N4915%2F2BEM/ |  | Verwisselbare toets Light voor drukknop - met symbool verpleging - verlichtbaar - 2 modules - 1 functie - bovenaan afgerond | Touche interchangeable Light pour poussoir - avec symbole infirmière - éclairable - 2 modules - 1 fonction - arrondie en haut
LEG20121015 | B | N4915/2BFM | TOETS VERWISSELB. LIGHT +LENSJE - 2 MOD.- VERPLEEGSTER | TOUCHE INTERCHANG. LIGHT +LENTILLE - 2 MOD.-INFIRMIERE | TOETS VERWISSELB. LIGHT | TOUCHE INTERCHANG. LIGHT | 3.343 | 1 | Stuk | Pièce |  |  | 10 | 10 | 10 |  | 0 | G15 | B08 |  | M | 7 |  |  | 3926.9097 |  | 1 | 0.003 |  | 0 |  | 0 |  | 0 | 9 | 9.4 | 6.2 | 10 | 8012199800172 | 0 |  | 0 |  | 230010 | http://www.ecataleg.be/nl/ref/N4915%2F2BFM/ | http://www.ecataleg.be/fr/ref/N4915%2F2BFM/ |  | Verwisselbare toets Light voor drukknop - met symbool bar - verlichtbaar - 2 modules - 1 functie - bovenaan afgerond | Touche interchangeable Light pour poussoir - avec symbole bar - éclairable - 2 modules - 1 fonction - arrondie en haut
LEG20121015 | B | N4915/2BGM | TOETS VERWISSELB. LIGHT +LENSJE - 2 MOD.- SERVICE | TOUCHE INTERCHANG. LIGHT +LENTILLE - 2 MOD.- SERVICE | TOETS VERWISSELB. LIGHT | TOUCHE INTERCHANG. LIGHT | 3.343 | 1 | Stuk | Pièce |  |  | 10 | 10 | 10 |  | 0 | G15 | B08 |  | M | 7 |  |  | 3926.9097 |  | 1 | 0.003 |  | 0 |  | 0 |  | 0 | 9 | 9.4 | 6.2 | 10 | 8012199796086 | 0 |  | 0 |  | 230010 | http://www.ecataleg.be/nl/ref/N4915%2F2BGM/ | http://www.ecataleg.be/fr/ref/N4915%2F2BGM/ |  | Verwisselbare toets Light voor drukknop - met symbool bar - verlichtbaar - 2 modules - 1 functie - bovenaan afgerond | Touche interchangeable Light pour poussoir - avec symbole bar - éclairable - 2 modules - 1 fonction - arrondie en haut
LEG20121015 | B | N4915/2BHM | TOETS VERWISSELB. LIGHT +LENSJE - 2 MOD.- ALARM | TOUCHE INTERCHANG. LIGHT +LENTILLE - 2 MOD.- ALARME | TOETS VERWISSELB. LIGHT | TOUCHE INTERCHANG. LIGHT | 3.408 | 1 | Stuk | Pièce |  |  | 10 | 10 | 10 |  | 0 | G15 | B08 |  | M | 7 |  |  | 3926.9097 |  | 1 | 0.003 |  | 0 |  | 0 |  | 0 | 9 | 9.4 | 6.2 | 10 | 8012199796093 | 0 |  | 0 |  | 230010 | http://www.ecataleg.be/nl/ref/N4915%2F2BHM/ | http://www.ecataleg.be/fr/ref/N4915%2F2BHM/ |  | Verwisselbare toets Light voor drukknop - met tekst ALARM - verlichtbaar - 2 modules - 1 functie - bovenaan afgerond | Touche interchangeable Light pour poussoir - avec texte ALARM - éclairable - modules - 1 fonction - arrondie en haut
LEG20121015 | B | N4915/2M | TOETS VERWISSELB. LIGHT LENSJE - 2 MOD | TOUCHE INTERCHANG. LIGHT LENTILLE - 2 MOD | TOETS VERWISSELB. LIGHT | TOUCHE INTERCHANG. LIGHT | 2.135 | 1 | Stuk | Pièce |  |  | 10 | 10 | 10 |  | 0 | G15 | B08 |  | M | 2 |  |  | 3926.9097 |  | 1 | 0.003 |  | 0 |  | 0 |  | 0 | 9 | 9.4 | 6.2 | 10 | 8012199795980 | 0 |  | 0 |  | 230010 | http://www.ecataleg.be/nl/ref/N4915%2F2M/ | http://www.ecataleg.be/fr/ref/N4915%2F2M/ |  | Verwisselbare toets Light met lensje - 2 modules | Touche interchangeable Light - avec lentille - 2 modules
LEG20121015 | B | N4915/3 | VERWISSELB. TOETS LIGHT VERLICHTBAAR -3 MOD- DRUKKNOP | TOUCHE INTERCHANG. LIGHT ECLAIRABLE -PR POUSSOIR- 3 MOD | VERWISSELB. TOETS LIGHT | TOUCHE INTERCHANG. LIGHT | 2.995 | 1 | Stuk | Pièce |  |  | 10 | 10 | 10 |  | 0 | G14 | B01 |  | M | 4 |  |  | 3926.9097 |  | 1 | 0.015 |  | 0 |  | 0 |  | 0 | 9.4 | 17.6 | 12.3 | 10 | 8012199174402 | 0 |  | 0 |  | 210010 | http://www.ecataleg.be/nl/ref/N4915%2F3/ | http://www.ecataleg.be/fr/ref/N4915%2F3/ |  | Verwisselbare toets Light - voor drukknop - 3 modules met scharnierpunten - verlichtbaar - wit | Touche interchangeable Light - pour poussoir - 3 modules avec pivots - éclairable - blanc
LEG20121015 | B | N4915AAM | TOETS VERWISSELB. LIGHT +LENSJE - 1 MOD.- OFF | TOUCHE INTERCHANG. LIGHT +LENTILLE - 1 MOD.- OFF | TOETS VERWISSELB. LIGHT | TOUCHE INTERCHANG. LIGHT | 2.135 | 1 | Stuk | Pièce |  |  | 10 | 10 | 10 |  | 0 | G15 | B08 |  | M | 2 |  |  | 3926.9097 |  | 1 | 0.002 |  | 0 |  | 0 |  | 0 | 6 | 5.8 | 5.4 | 10 | 8012199795850 | 0 |  | 0 |  | 230010 | http://www.ecataleg.be/nl/ref/N4915AAM/ | http://www.ecataleg.be/fr/ref/N4915AAM/ |  | Verwisselbare toets Light voor drukknop - met tekst OFF - verlichtbaar - 1 module - 1 functie - bovenaan afgerond | Touche interchangeable Light pour poussoir - avec texte OFF - éclairable - 1 module - 1 fonction - arrondie en haut
LEG20121015 | B | N4915ABM | TOETS VERWISSELB. LIGHT +LENSJE - 2 MOD.- ON | TOUCHE INTERCHANG. LIGHT +LENTILLE - 2 MOD.- ON | TOETS VERWISSELB. LIGHT | TOUCHE INTERCHANG. LIGHT | 2.135 | 1 | Stuk | Pièce |  |  | 10 | 10 | 10 |  | 0 | G15 | B08 |  | M | 11 |  |  | 3926.9097 |  | 1 | 0.002 |  | 0 |  | 0 |  | 0 | 6 | 5.8 | 5.4 | 10 | 8012199795867 | 0 |  | 0 |  | 230010 | http://www.ecataleg.be/nl/ref/N4915ABM/ | http://www.ecataleg.be/fr/ref/N4915ABM/ |  | Verwisselbare toets Light voor drukknop - met tekst ON - verlichtbaar - 1 module - 1 functie - bovenaan afgerond | Touche interchangeable Light pour poussoir - avec texte ON - éclairable - 1 module - 1 fonction - arrondie en haut
LEG20121015 | B | N4915ACM | TOETS VERWISSELB. LIGHT +LENSJE - 2 MOD.- GEN | TOUCHE INTERCHANG. LIGHT +LENTILLE - 2 MOD.- GEN | TOETS VERWISSELB. LIGHT | TOUCHE INTERCHANG. LIGHT | 2.135 | 1 | Stuk | Pièce |  |  | 10 | 10 | 10 |  | 0 | G15 | B08 |  | M | 4 |  |  | 3926.9097 |  | 1 | 0.002 |  | 0 |  | 0 |  | 0 | 6 | 5.8 | 5.4 | 10 | 8012199795874 | 0 |  | 0 |  | 230010 | http://www.ecataleg.be/nl/ref/N4915ACM/ | http://www.ecataleg.be/fr/ref/N4915ACM/ |  | Verwisselbare toets Light voor drukknop - met tekst GEN - verlichtbaar - 1 module - 1 functie - bovenaan afgerond | Touche interchangeable Light pour poussoir - avec texte GEN - éclairable - 1 module - 1 fonction - arrondie en haut
LEG20121015 | B | N4915ADM | TOETS VERWISSELB. LIGHT +LENSJE - 2 MOD - DIMMER | TOUCHE INTERCHANG. LIGHT +LENTILLE - 2 MOD - DIMMER | TOETS VERWISSELB. LIGHT | TOUCHE INTERCHANG. LIGHT | 2.135 | 1 | Stuk | Pièce |  |  | 10 | 10 | 10 |  | 0 | G15 | B08 |  | M | 4 |  |  | 3926.9097 |  | 1 | 0.002 |  | 0 |  | 0 |  | 0 | 6 | 5.8 | 5.4 | 10 | 8012199795881 | 0 |  | 0 |  | 230010 | http://www.ecataleg.be/nl/ref/N4915ADM/ | http://www.ecataleg.be/fr/ref/N4915ADM/ |  | Verwisselbare toets Light voor drukknop - met symbool dimmer - verlichtbaar - 1 module - 1 functie - bovenaan afgerond | Touche interchangeable Light pour poussoir - avec symbole variateur - éclairable - 1 module - 1 fonction - arrondie en haut
LEG20121015 | B | N4915AN | LL-Toets verlichting 1 mod wit | LL-Touche éclairage 1mod blanc | LL-Toets verlichting 1 mod wit | LL-Touche éclairage 1mod blanc | 2.564 | 1 | Stuk | Pièce |  |  | 10 | 10 | 1200 | Legrand 2013-2014 | 459 | G14 | B01 |  | M | 10 |  |  | 3926.9097 |  | 1 | 0.002 |  | 0 |  | 0 |  | 0 | 6 | 5.8 | 5.4 | 10 | 8005543417317 | 1200 | 0 | 0 |  | 210010 | http://www.ecataleg.be/nl/ref/N4915AN/ | http://www.ecataleg.be/fr/ref/N4915AN/ |  | Livinglight - toets met lamp symbool - 1 module - wit | Livinglight - touche avec symbole lumière - 1 module - blanc
LEG20121015 | B | N4915BAM | TOETS VERWISSELB. LIGHT +LENSJE - 2 MOD. - LICHT | TOUCHE INTERCHANG. LIGHT +LENTILLE - 2 MOD. - LAMPE | TOETS VERWISSELB. LIGHT | TOUCHE INTERCHANG. LIGHT | 2.135 | 1 | Stuk | Pièce |  |  | 10 | 10 | 10 |  | 0 | G15 | B08 |  | M | 4 |  |  | 3926.9097 |  | 1 | 0.002 |  | 0 |  | 0 |  | 0 | 6 | 5.8 | 5.4 | 10 | 8012199795898 | 0 |  | 0 |  | 230010 | http://www.ecataleg.be/nl/ref/N4915BAM/ | http://www.ecataleg.be/fr/ref/N4915BAM/ |  | Verwisselbare toets Light voor drukknop - met symbool verlichting - verlichtbaar - 1 module - 1 functie - bovenaan afgerond | Touche interchangeable Light pour poussoir - avec symbole éclairage - éclairable - 1 module - 1 fonction - arrondie en haut
LEG20121015 | B | N4915BBM | TOETS VERWISSELB. LIGHT +LENSJE - 2 MOD. - KLOK | TOUCHE INTERCHANG. LIGHT +LENTILLE - 2 MOD. - CLOCHE | TOETS VERWISSELB. LIGHT | TOUCHE INTERCHANG. LIGHT | 2.135 | 1 | Stuk | Pièce |  |  | 10 | 10 | 10 |  | 0 | G15 | B08 |  | M | 4 |  |  | 3926.9097 |  | 1 | 0.002 |  | 0 |  | 0 |  | 0 | 6 | 5.8 | 5.4 | 10 | 8012199795904 | 0 |  | 0 |  | 230010 | http://www.ecataleg.be/nl/ref/N4915BBM/ | http://www.ecataleg.be/fr/ref/N4915BBM/ |  | Verwisselbare toets Light voor drukknop - met symbool bel - verlichtbaar - 1 module - 1 functie - bovenaan afgerond | Touche interchangeable Light pour poussoir - avec symbole sonnerie - éclairable - 1 module - 1 fonction - arrondie en haut
LEG20121015 | B | N4915BCM | TOETS VERWISSELB. LIGHT LENSJE - 2 MOD-VENTILATIE | TOUCHE INTERCHANG. LIGHT LENTILLE - 2 MOD-VENTILATION | TOETS VERWISSELB. LIGHT | TOUCHE INTERCHANG. LIGHT | 2.135 | 1 | Stuk | Pièce |  |  | 10 | 10 | 10 |  | 0 | G15 | B08 |  | M | 4 |  |  | 3926.9097 |  | 1 | 0.002 |  | 0 |  | 0 |  | 0 | 6 | 5.8 | 5.4 | 10 | 8012199795911 | 0 |  | 0 |  | 230010 | http://www.ecataleg.be/nl/ref/N4915BCM/ | http://www.ecataleg.be/fr/ref/N4915BCM/ |  | Verwisselbare toets Light voor drukknop - met symbool ventilator - verlichtbaar - 1 module - 1 functie - bovenaan afgerond | Touche interchangeable Light pour poussoir - avec symbole ventilateur - éclairable - 1 module - 1 fonction - arrondie en haut
LEG20121015 | B | N4915BDM | TOETS VERWISSELB. LIGHT LENSJE - 1 MOD. - SLEUTEL | TOUCHE INTERCHANG. LIGHT LENTILLE - 1 MOD. - CLEF | TOETS VERWISSELB. LIGHT | TOUCHE INTERCHANG. LIGHT | 2.135 | 1 | Stuk | Pièce |  |  | 10 | 10 | 10 |  | 0 | G15 | B08 |  | M | 4 |  |  | 3926.9097 |  | 1 | 0.002 |  | 0 |  | 0 |  | 0 | 6 | 5.8 | 5.4 | 10 | 8012199795928 | 0 |  | 0 |  | 230010 | http://www.ecataleg.be/nl/ref/N4915BDM/ | http://www.ecataleg.be/fr/ref/N4915BDM/ |  | Verwisselbare toets Light voor drukknop - met symbool sleutel - verlichtbaar - 1 module - 1 functie - bovenaan afgerond | Touche interchangeable Light pour poussoir - avec symbole clé - éclairable - 1 module - 1 fonction - arrondie en haut
LEG20121015 | B | N4915BEM | TOETS VERWISSELB. LIGHT LENSJE - 1 MOD. - MUZIEK | TOUCHE INTERCHANG. LIGHT LENTILLE - 1 MOD. - MUSIQUE | TOETS VERWISSELB. LIGHT | TOUCHE INTERCHANG. LIGHT | 2.135 | 1 | Stuk | Pièce |  |  | 10 | 10 | 10 |  | 0 | G15 | B08 |  | M | 7 |  |  | 3926.9097 |  | 1 | 0.002 |  | 0 |  | 0 |  | 0 | 6 | 5.8 | 5.4 | 10 | 8012199795935 | 0 |  | 0 |  | 230010 | http://www.ecataleg.be/nl/ref/N4915BEM/ | http://www.ecataleg.be/fr/ref/N4915BEM/ |  | Verwisselbare toets Light voor drukknop - met symbool muziek - verlichtbaar - 1 module - 1 functie - bovenaan afgerond | Touche interchangeable Light pour poussoir - avec symbole musique - éclairable - 1 module - 1 fonction - arrondie en haut
LEG20121015 | B | N4915BFM | TOETS VERWISSELB. LIGHT LENSJE - 1 MOD.- VERPLEEGSTER | TOUCHE INTERCHANG. LIGHT LENTILLE - 1 MOD. -INFIRMIERE | TOETS VERWISSELB. LIGHT | TOUCHE INTERCHANG. LIGHT | 2.135 | 1 | Stuk | Pièce |  |  | 10 | 10 | 10 |  | 0 | G15 | B08 |  | M | 30 |  |  | 3926.9097 |  | 1 | 0.002 |  | 0 |  | 0 |  | 0 | 6 | 5.8 | 5.4 | 10 | 8012199795942 | 0 |  | 0 |  | 230010 | http://www.ecataleg.be/nl/ref/N4915BFM/ | http://www.ecataleg.be/fr/ref/N4915BFM/ |  | Verwisselbare toets Light voor drukknop - met symbool verpleging - verlichtbaar - 1 module - 1 functie - bovenaan afgerond | Touche interchangeable Light pour poussoir - avec symbole infirmière - éclairable - 1 module - 1 fonction - arrondie en haut
LEG20121015 | B | N4915BGM | TOETS VERWISSELB. LIGHT LENSJE - 1 MOD. - SERVICE | TOUCHE INTERCHANG. LIGHT LENTILLE - 1 MOD. - SERVICE | TOETS VERWISSELB. LIGHT | TOUCHE INTERCHANG. LIGHT | 2.135 | 1 | Stuk | Pièce |  |  | 10 | 10 | 10 |  | 0 | G15 | B08 |  | M | 4 |  |  | 3926.9097 |  | 1 | 0.002 |  | 0 |  | 0 |  | 0 | 6 | 5.8 | 5.4 | 10 | 8012199795959 | 0 |  | 0 |  | 230010 | http://www.ecataleg.be/nl/ref/N4915BGM/ | http://www.ecataleg.be/fr/ref/N4915BGM/ |  | Verwisselbare toets Light voor drukknop - met symbool bar - verlichtbaar - 1 module - 1 functie - bovenaan afgerond | Touche interchangeable Light pour poussoir - avec symbole bar - éclairable - 1 module - 1 fonction - arrondie en haut
LEG20121015 | B | N4915BHM | TOETS VERWISSELB. LIGHT LENSJE - 1 MOD. - ALARM | TOUCHE INTERCHANG. LIGHT LENTILLE - 1 MOD. - ALARME | TOETS VERWISSELB. LIGHT | TOUCHE INTERCHANG. LIGHT | 2.135 | 1 | Stuk | Pièce |  |  | 10 | 10 | 10 |  | 0 | G15 | B08 |  | M | 4 |  |  | 3926.9097 |  | 1 | 0.002 |  | 0 |  | 0 |  | 0 | 6 | 5.8 | 5.4 | 10 | 8012199795966 | 0 |  | 0 |  | 230010 | http://www.ecataleg.be/nl/ref/N4915BHM/ | http://www.ecataleg.be/fr/ref/N4915BHM/ |  | Verwisselbare toets Light voor drukknop - met tekst ALARM - verlichtbaar - 1 module - 1 functie - bovenaan afgerond | Touche interchangeable Light pour poussoir - avec texte ALARM - éclairable - 1 module - 1 fonction - arrondie en haut
LEG20121015 | B | N4915BN | LL-Verlichte toets trap 1 mod wit | LL-Touche éclair. escalier 1 mod blanc | LL-Verlichte toets trap | LL-Touche éclair. escalier | 2.564 | 1 | Stuk | Pièce |  |  | 10 | 10 | 1200 | Legrand 2013-2014 | 459 | G14 | B01 |  | M | 4 |  |  | 3926.9097 |  | 1 | 0.002 |  | 0 |  | 0 |  | 0 | 6 | 5.8 | 5.4 | 10 | 8005543417331 | 1200 | 0 | 0 |  | 210010 | http://www.ecataleg.be/nl/ref/N4915BN/ | http://www.ecataleg.be/fr/ref/N4915BN/ |  | Livinglight - toets met traphal symbool - 1 module - wit | Livinglight - touche avec symbole lumière escalier - 1 module - blanc
LEG20121015 | B | N4915DD | LL-Wiptoets niet storen 1 mod wit | LL-Touche basc. pas déranger 1 mod blanc | LL-Wiptoets niet storen | LL-Touche basc. pas déranger | 2.564 | 1 | Stuk | Pièce |  |  | 10 | 10 | 1200 | Legrand 2013-2014 | 459 | G14 | B01 |  | M | 4 |  |  | 3926.9097 |  | 1 | 0.002 |  | 0 |  | 0 |  | 0 | 6 | 5.8 | 5.4 | 10 | 8005543439272 | 1200 | 0 | 0 |  | 210010 | http://www.ecataleg.be/nl/ref/N4915DD/ | http://www.ecataleg.be/fr/ref/N4915DD/ |  | Livinglight - toets met symbool "niet storen" - 1 module - wit | Livinglight - touche avec symbole ne pas déranger - 1 module - blanc
LEG20121015 | B | N4915DN | LL-Wiptoets bel 1 mod wit | LL-Touche basc. sonnette 1 mod blanc | LL-Wiptoets bel 1 mod wit | LL-Touche basc. sonnette | 2.564 | 1 | Stuk | Pièce |  |  | 10 | 10 | 1200 | Legrand 2013-2014 | 459 | G14 | B01 |  | M | 4 |  |  | 3926.9097 |  | 1 | 0.002 |  | 0 |  | 0 |  | 0 | 6 | 5.8 | 5.4 | 10 | 8005543417355 | 1200 | 0 | 0 |  | 210010 | http://www.ecataleg.be/nl/ref/N4915DN/ | http://www.ecataleg.be/fr/ref/N4915DN/ |  | Livinglight - toet met belsymbool - 1 module - wit | Livinglight - touche avec symbole sonnette - 1 module - blanc
LEG20121015 | B | N4915FN | LL-Wiptoets sleutel 1 mod wit | LL-Touche basc. clef 1 mod blanc | LL-Wiptoets sleutel 1 mod wit | LL-Touche basc. clef | 2.564 | 1 | Stuk | Pièce |  |  | 10 | 10 | 1200 | Legrand 2013-2014 | 459 | G14 | B01 |  | M | 4 |  |  | 3926.9097 |  | 1 | 0.002 |  | 0 |  | 0 |  | 0 | 6 | 5.8 | 5.4 | 10 | 8005543417379 | 1200 | 0 | 0 |  | 210010 | http://www.ecataleg.be/nl/ref/N4915FN/ | http://www.ecataleg.be/fr/ref/N4915FN/ |  | Livinglight - toets met sleutelsymbool - 1 module - wit | Livinglight - touche avec symbole clé - 1 module - blanc
LEG20121015 | B | N4915KIT | LL-Kit 1: lenzen bedien. MH 5 per symbool wit | LL-Kit 1: lentilles cmde MH 5 par symbole blanc | LL-Kit 1: lenzen bedien. MH | LL-Kit 1: lentilles cmde MH | 59.71 | 1 | Stuk | Pièce |  |  | 1 | 1 | 104 | Legrand 2013-2014 | 619 | G14 | B08 |  | M | 4 |  |  | 3926.9097 |  | 1 | 0.047 |  | 0 |  | 0 |  | 0 | 3 | 10.5 | 7 | 1 | 8005543424926 | 104 | 0 | 0 |  | 210010 | http://www.ecataleg.be/nl/ref/N4915KIT/ | http://www.ecataleg.be/fr/ref/N4915KIT/ |  | Livinglight -Kit 1: lenzen bediening - My Home - 5 per symbool - wit | Livinglight -Kit 1: lentilles commande - My Home - 5 par symbole - blanc
LEG20121015 | B | N4915KIT1 | LL-Kit 2: lenzen bedien. MH 5 per symbool wit | LL-Kit 2: lentilles cmde MH 5 par symbole blanc | LL-Kit 2: lenzen bedien. MH | LL-Kit 2: lentilles cmde MH | 59.71 | 1 | Stuk | Pièce |  |  | 1 | 1 | 104 | Legrand 2013-2014 | 619 | G14 | B08 |  | M | 4 |  |  | 3926.9097 |  | 1 | 0.047 |  | 0 |  | 0 |  | 0 | 3 | 10.5 | 7 | 1 | 8005543438602 | 104 | 0 | 0 |  | 210010 | http://www.ecataleg.be/nl/ref/N4915KIT1/ | http://www.ecataleg.be/fr/ref/N4915KIT1/ |  | Livinglight - Kit 2: lenzen bediening My Home - 5 per symbool wit | Livinglight -Kit 2: lentilles commande - My Home - 5 par symbole - blanc
LEG20121015 | B | N4915LN | LL-Wiptoets hoge lichtsterkte 1 mod wit | LL-Touche basc. haute luminos. 1 mod blanc | LL-Wiptoets hoge lichtsterkte | LL-Touche basc. haute luminos. | 2.564 | 1 | Stuk | Pièce |  |  | 10 | 10 | 1200 | Legrand 2013-2014 | 459 | G14 | B01 |  | M | 3 |  |  | 3926.9097 |  | 1 | 0.002 |  | 0 |  | 0 |  | 0 | 6 | 5.8 | 5.4 | 10 | 8005543446423 | 1200 | 0 | 0 |  | 210010 | http://www.ecataleg.be/nl/ref/N4915LN/ | http://www.ecataleg.be/fr/ref/N4915LN/ |  | - LL-Wiptoets hoge lichtsterkte 1 mod wit | - LL-Touche basc. haute luminos. 1 mod blanc
LEG20121015 | B | N4915M | TOETS VERWISSELB. LIGHT LENSJE - 1 MOD | TOUCHE INTERCHANG. LIGHT LENTILLE - 1 MOD | TOETS VERWISSELB. LIGHT | TOUCHE INTERCHANG. LIGHT | 2.135 | 1 | Stuk | Pièce |  |  | 10 | 10 | 10 |  | 0 | G15 | B08 |  | M | 9 |  |  | 3926.9097 |  | 1 | 0.002 |  | 0 |  | 0 |  | 0 | 6 | 5.8 | 5.4 | 10 | 8012199795973 | 0 |  | 0 |  | 230010 | http://www.ecataleg.be/nl/ref/N4915M/ | http://www.ecataleg.be/fr/ref/N4915M/ |  | Verwisselbare toets Light - met lensje - 1 module | Touche interchangeable Light avec lentille - 1 module
LEG20121015 | B | N4915M2ADN | LL - Toets Symbool dimmer wit 2 mod. | LL - Touche symbole variateur blanc 2 mod. | LL - Toets Symbool dimmer | LL - Touche symbole variateur | 3.343 | 1 | Stuk | Pièce |  |  | 10 | 10 | 480 | Legrand 2013-2014 | 617 | G15 | B08 |  | M | 4 |  |  | 3926.9097 |  | 1 | 0.003 |  | 0 |  | 0 |  | 0 | 9 | 12.7 | 11.7 | 10 | 8005543417393 | 480 | 0 | 0 |  | 230010 | http://www.ecataleg.be/nl/ref/N4915M2ADN/ | http://www.ecataleg.be/fr/ref/N4915M2ADN/ |  | Livinglight - toets met symbool dimmer - 2 modules - wit | Livinglight - touche avec symbole variateur - 2 modules - blanc
LEG20121015 | B | N4915M2AN | LL-Wiptoets verlichting 2 mod wit | LL-Touche basc. éclairage 2 mod blanc | LL-Wiptoets verlichting | LL-Touche basc. éclairage | 3.581 | 1 | Stuk | Pièce |  |  | 10 | 10 | 480 | Legrand 2013-2014 | 459 | G14 | B01 |  | M | 7 |  |  | 3926.9097 |  | 1 | 0.003 |  | 0 |  | 0 |  | 0 | 9 | 12.7 | 11.7 | 10 | 8005543417416 | 480 | 0 | 0 |  | 210010 | http://www.ecataleg.be/nl/ref/N4915M2AN/ | http://www.ecataleg.be/fr/ref/N4915M2AN/ |  | Livinglight - toets met lamp symbool - 2 modules - wit | Livinglight - touche avec symbole lumière - 2 modules - blanc
LEG20121015 | B | N4915M2BN | LL-Wiptoets trapverlicht. 2 mod wit | LL-Touche basc. éclair. escal. 2 mod blanc | LL-Wiptoets trapverlicht. | LL-Touche basc. éclair. escal. | 3.581 | 1 | Stuk | Pièce |  |  | 10 | 10 | 480 | Legrand 2013-2014 | 459 | G14 | B01 |  | M | 4 |  |  | 3926.9097 |  | 1 | 0.003 |  | 0 |  | 0 |  | 0 | 9 | 12.7 | 11.7 | 10 | 8005543417430 | 480 | 0 | 0 |  | 210010 | http://www.ecataleg.be/nl/ref/N4915M2BN/ | http://www.ecataleg.be/fr/ref/N4915M2BN/ |  | Livinglight - toets met traphal symbool - 2 modules - wit | Livinglight - touche avec symbole lumières escaliers - 2 modules - blanc
LEG20121015 | B | N4915M2DN | LL-Wiptoets bel 2 mod wit | LL-Touche basc. sonnette 2 mod blanc | LL-Wiptoets bel 2 mod wit | LL-Touche basc. sonnette | 3.581 | 1 | Stuk | Pièce |  |  | 10 | 10 | 480 | Legrand 2013-2014 | 459 | G14 | B01 |  | M | 9 |  |  | 3926.9097 |  | 1 | 0.003 |  | 0 |  | 0 |  | 0 | 9 | 12.7 | 11.7 | 10 | 8005543417454 | 480 | 0 | 0 |  | 210010 | http://www.ecataleg.be/nl/ref/N4915M2DN/ | http://www.ecataleg.be/fr/ref/N4915M2DN/ |  | Livinglight - toets met belsymbool - 2 modules - wit | Livinglight - touche avec symbole sonnette - 2 modules - blanc
LEG20121015 | B | N4915M2FN | LL-Wiptoets sleutel 2 mod wit | LL-Touche basc. clef 2 mod blanc | LL-Wiptoets sleutel 2 mod wit | LL-Touche basc. clef | 3.581 | 1 | Stuk | Pièce |  |  | 10 | 10 | 480 | Legrand 2013-2014 | 459 | G14 | B01 |  | M | 4 |  |  | 3926.9097 |  | 1 | 0.003 |  | 0 |  | 0 |  | 0 | 9 | 12.7 | 11.7 | 10 | 8005543417478 | 480 | 0 | 0 |  | 210010 | http://www.ecataleg.be/nl/ref/N4915M2FN/ | http://www.ecataleg.be/fr/ref/N4915M2FN/ |  | Livinglight - toets met sleutel symbool - 2 modules - wit | Livinglight - touche avec symbole clé -2 modules - blanc
LEG20121015 | B | N4915M2LN | LL-Wiptoets hoge lichtsterkte 2 mod wit | LL-Touche basc. haute luminos. 2 mod blanc | LL-Wiptoets hoge lichtsterkte | LL-Touche basc. haute luminos. | 3.581 | 1 | Stuk | Pièce |  |  | 10 | 10 | 170 | Legrand 2013-2014 | 459 | G14 | B01 |  | M | 7 |  |  | 3926.9097 |  | 1 | 0.007 |  | 0 |  | 0 |  | 0 | 9 | 12.7 | 11.7 | 10 | 8005543446447 | 170 | 0 | 0 |  | 210010 | http://www.ecataleg.be/nl/ref/N4915M2LN/ | http://www.ecataleg.be/fr/ref/N4915M2LN/ |  | - LL - Wiptoets hoge lichtsterkte 2 mod wit | - LL-Touche basc. haute luminos. 2 mod blanc
LEG20121015 | B | N4915M2N | LL-Verlichtb. toets 1 functie 2 mod wit | LL-Touche éclair. 1 fonction 2 mod blanc | LL-Verlichtb. toets 1 functie | LL-Touche éclair. 1 fonction | 1.633 | 1 | Stuk | Pièce |  |  | 10 | 10 | 170 | Legrand 2013-2014 | 459 | G14 | B01 |  | M | 3 |  |  | 3926.9097 |  | 1 | 0.007 |  | 0 |  | 0 |  | 0 | 9 | 12.7 | 11.7 | 10 | 8005543416006 | 170 | 0 | 0 |  | 210010 | http://www.ecataleg.be/nl/ref/N4915M2N/ | http://www.ecataleg.be/fr/ref/N4915M2N/ |  | Livinglight - verlichte toets - 1 functie 2 modules - wit | Livinglight - touche éclairage - 1 fonction - 2 modules - blanc
LEG20121015 | B | N4915M2TN | LL-Persoonl. toets 1 lens 1 fonction 2 mod wit | LL-Touche pers. 1 lentille 1 fonction 2 mod blanc | LL-Persoonl. toets 1 lens | LL-Touche pers. 1 lentille | 3.581 | 1 | Stuk | Pièce |  |  | 10 | 10 | 480 | Legrand 2013-2014 | 619 | G14 | B01 |  | M | 4 |  |  | 3926.9097 |  | 1 | 0.003 |  | 0 |  | 0 |  | 0 | 9 | 12.7 | 11.7 | 10 | 8005543417492 | 480 | 0 | 0 |  | 210010 | http://www.ecataleg.be/nl/ref/N4915M2TN/ | http://www.ecataleg.be/fr/ref/N4915M2TN/ |  | - LL-Persoonl. toets 1 lens 1 fonction 2 mod wit | - LL-Touche pers. 1 lentille 1 fonction 2 mod blanc
LEG20121015 | B | N4915M3LN | LL-Wiptoets hoge lichtsterkte 3 mod wit | LL-Touche basc. haute luminos. 3 mod blanc | LL-Wiptoets hoge lichtsterkte | LL-Touche basc. haute luminos. | 3.581 | 1 | Stuk | Pièce |  |  | 10 | 10 | 120 |  | 0 | G14 | B01 |  | M | 4 |  |  | 3926.9097 |  | 1 | 0.01 |  | 0 |  | 0 |  | 0 | 9.4 | 17.6 | 12.3 | 10 | 8005543446461 | 120 | 0 | 0 |  | 210010 | http://www.ecataleg.be/nl/ref/N4915M3LN/ | http://www.ecataleg.be/fr/ref/N4915M3LN/ |  | - LL-Wiptoets hoge lichtsterkte 3 mod wit | - LL-Touche basc. haute luminos. 3 mod blanc
LEG20121015 | B | N4915M3N | LL-Verlichte toets 1 functie 3 mod wit | LL-Touche éclair. 1 fonction 3 mod blanc | LL-Verlichte toets 1 functie | LL-Touche éclair. 1 fonction | 3.581 | 1 | Stuk | Pièce |  |  | 10 | 10 | 120 | Legrand 2013-2014 | 459 | G14 | B01 |  | M | 5 |  |  | 3926.9097 |  | 1 | 0.009 |  | 0 |  | 0 |  | 0 | 9.4 | 17.6 | 12.3 | 10 | 8005543416020 | 120 | 0 | 0 |  | 210010 | http://www.ecataleg.be/nl/ref/N4915M3N/ | http://www.ecataleg.be/fr/ref/N4915M3N/ |  | Livinglight - verlichte toets - 1 functie - 3 modules - wit | Livinglight - touche éclairage - 1 fonction - 3 modules - blanc
LEG20121015 | B | N4915MR | LL-Toets kuisen 1 mod wit | LL-Touche nettoyage 1mod blanc | LL-Toets kuisen 1 mod wit | LL-Touche nettoyage 1mod blanc | 2.564 | 1 | Stuk | Pièce |  |  | 10 | 10 | 1200 | Legrand 2013-2014 | 459 | G14 | B01 |  | M | 4 |  |  | 3926.9097 |  | 1 | 0.002 |  | 0 |  | 0 |  | 0 | 6 | 5.8 | 5.4 | 10 | 8005543439258 | 1200 | 0 | 0 |  | 210010 | http://www.ecataleg.be/nl/ref/N4915MR/ | http://www.ecataleg.be/fr/ref/N4915MR/ |  | Livinglight - toets met symbool "kamer opmaken" - 1 module - wit | Livinglight - touche avec symbole "faire la chambre" - 1module - blanc
LEG20121015 | B | N4915N | LL-Verlichtb. toets 1 functie 1 mod wit | LL-Touche éclair. 1 fonction 1 mod blanc | LL-Verlichtb. toets 1 functie | LL-Touche éclair. 1 fonction | 1.282 | 1 | Stuk | Pièce |  |  | 10 | 10 | 1200 | Legrand 2013-2014 | 459 | G14 | B01 |  | M | 3 |  |  | 3926.9097 |  | 1 | 0.002 |  | 0 |  | 0 |  | 0 | 6 | 5.8 | 5.4 | 10 | 8005543416044 | 1200 | 0 | 0 |  | 210010 | http://www.ecataleg.be/nl/ref/N4915N/ | http://www.ecataleg.be/fr/ref/N4915N/ |  | Livinglight - verlichte toets - 1 functie - 1 module - wit | Livinglight - touche éclairage - 1 fonction - 1 module - blanc
LEG20121015 | B | N4915SETBL | LL-Kit lenzen bedien. MH verlicht. ziekbed wit | LL-Kit lentilles cmde MH éclairage chevet blanc | LL-Kit lenzen bedien. MH | LL-Kit lentilles cmde MH | 59.71 | 1 | Stuk | Pièce |  |  | 1 | 1 | 120 | Legrand 2013-2014 | 476 | G14 | B08 |  | M | 4 |  |  | 3926.9097 |  | 1 | 0.002 |  | 0 |  | 0 |  | 0 | 6 | 5.8 | 5.4 | 1 | 8005543439333 | 120 | 0 | 0 |  | 210010 | http://www.ecataleg.be/nl/ref/N4915SETBL/ | http://www.ecataleg.be/fr/ref/N4915SETBL/ |  | - LL-Kit lenzen bedien. MH verlicht. ziekbed wit | - LL-Kit lentiLLes cmde MH éclairage chevet blanc
LEG20121015 | B | N4915TN | LL-Persoonl. toets 1 lens 1 fonction 1 mod wit | LL-Touche pers. 1 lentille 1 fonction 1 mod blanc | LL-Persoonl. toets 1 lens | LL-Touche pers. 1 lentille | 2.564 | 1 | Stuk | Pièce |  |  | 10 | 10 | 1200 | Legrand 2013-2014 | 476 | G14 | B01 |  | M | 15 |  |  | 3926.9097 |  | 1 | 0.001 |  | 0 |  | 0 |  | 0 | 6 | 5.8 | 5.4 | 10 | 8005543417515 | 1200 | 0 | 0 |  | 210010 | http://www.ecataleg.be/nl/ref/N4915TN/ | http://www.ecataleg.be/fr/ref/N4915TN/ |  | Livinglight - personnaliseerbare toets - 1 functie met 1 lens - 1 module - wit | Livinglight - touche personnalisable 1 fonction avec 1 lentille - 1 module - blanc
LEG20121015 | B | N4916A | LL-axiaal toets verlichting 1 mod wit | LL-Touche axiale éclairage 1 mod blanc | LL-axiaal toets verlichting | LL-Touche axiale éclairage | 2.948 | 1 | Stuk | Pièce |  |  | 10 | 10 | 1200 | Legrand 2013-2014 | 461 | G14 | B01 |  | M | 4 |  |  | 3926.9097 |  | 1 | 0.001 |  | 0 |  | 0 |  | 0 | 6 | 5.8 | 5.4 | 10 | 8005543444832 | 1200 | 0 | 0 |  | 210010 | http://www.ecataleg.be/nl/ref/N4916A/ | http://www.ecataleg.be/fr/ref/N4916A/ |  | Livinglight- axiaal - toets met lamp symbool - 1 mod - wit | Livinglight - axiale - touche avec symbole lumière - 1 module -ule - blanc
LEG20121015 | B | N4916B | LL-ax. toets trapverlichting 1 mod wit | LL-Touche axiale éclair. escal 1 mod blanc | LL-ax. toets trapverlichting | LL-Touche axiale éclair. escal | 2.948 | 1 | Stuk | Pièce |  |  | 10 | 10 | 1200 | Legrand 2013-2014 | 461 | G14 | B01 |  | M | 4 |  |  | 3926.9097 |  | 1 | 0.001 |  | 0 |  | 0 |  | 0 | 6 | 5.8 | 5.4 | 10 | 8005543444856 | 1200 | 0 | 0 |  | 210010 | http://www.ecataleg.be/nl/ref/N4916B/ | http://www.ecataleg.be/fr/ref/N4916B/ |  | Livinglight- axiaal - toets met traphal symbool - 1 module - wit | Livinglight- touche axiale - avec symbole lumière escaliers - 1 module - blanc
LEG20121015 | B | N4916D | LL-axiaal toets bel 1 mod wit | LL-Touche axiale sonnette 1 mod blanc | LL-axiaal toets bel 1 mod wit | LL-Touche axiale sonnette | 2.948 | 1 | Stuk | Pièce |  |  | 10 | 10 | 1200 | Legrand 2013-2014 | 461 | G14 | B01 |  | M | 4 |  |  | 3926.9097 |  | 1 | 0.001 |  | 0 |  | 0 |  | 0 | 6 | 5.8 | 5.4 | 10 | 8005543444870 | 1200 | 0 | 0 |  | 210010 | http://www.ecataleg.be/nl/ref/N4916D/ | http://www.ecataleg.be/fr/ref/N4916D/ |  | Livinglight - axiaal - toets met belsymbool - 1 module - wit | Livinglight- touche axiale avec symbole sonnette - 1 module - blanc
LEG20121015 | B | N4916F | LL-axiaal toets sleutel 1 mod wit | LL-Touche axiale clef 1 mod blanc | LL-axiaal toets sleutel | LL-Touche axiale clef | 2.948 | 1 | Stuk | Pièce |  |  | 10 | 10 | 1200 | Legrand 2013-2014 | 461 | G14 | B01 |  | M | 4 |  |  | 3926.9097 |  | 1 | 0.001 |  | 0 |  | 0 |  | 0 | 6 | 5.8 | 5.4 | 10 | 8005543444894 | 1200 | 0 | 0 |  | 210010 | http://www.ecataleg.be/nl/ref/N4916F/ | http://www.ecataleg.be/fr/ref/N4916F/ |  | Livinglight - axiaal - toets met sleutel symbool - 1 module - wit | Livinglight - touche axiale avec symbole clé - 1 module - blanc
LEG20121015 | B | N4916KIT | LL-Kit lenzen bedien. axiaal 13 symbolen wit | LL-Kit lentilles cmde axiale 13 symboles blanc | LL-Kit lenzen bedien. axiaal | LL-Kit lentilles cmde axiale | 59.71 | 1 | Stuk | Pièce |  |  | 1 | 1 | 104 | Legrand 2013-2014 | 461 | G14 | B01 |  | M | 4 |  |  | 3926.9097 |  | 1 | 0.001 |  | 0 |  | 0 |  | 0 | 3 | 10.5 | 7 | 1 | 8005543446034 | 104 | 0 | 0 |  | 210010 | http://www.ecataleg.be/nl/ref/N4916KIT/ | http://www.ecataleg.be/fr/ref/N4916KIT/ |  | Livinglight- Kit lenzen bediening axiaal 13 symbolen - wit | Livinglight - Kit lentille commande axiale - 13 symboles - blanc
LEG20121015 | B | N4916M2A | LL-axiaal toets verlichting 2 mod wit | LL-Touche axiale éclairage 2 mod blanc | LL-axiaal toets verlichting | LL-Touche axiale éclairage | 4.119 | 1 | Stuk | Pièce |  |  | 10 | 10 | 480 | Legrand 2013-2014 | 461 | G14 | B01 |  | M | 4 |  |  | 3926.9097 |  | 1 | 0.006 |  | 0 |  | 0 |  | 0 | 9 | 9.4 | 6.2 | 10 | 8005543444917 | 480 | 0 | 0 |  | 210010 | http://www.ecataleg.be/nl/ref/N4916M2A/ | http://www.ecataleg.be/fr/ref/N4916M2A/ |  | Livinglight - axiaal - toets met lamp symbool - 2 modules - wit | Livinglight- touche axiale avec symbole lumière - 2 modules - blanc
LEG20121015 | B | N4916M2B | LL-ax. toets trapverlichting 2 mod wit | LL-Touche axiale éclair. escal 2 mod blanc | LL-ax. toets trapverlichting | LL-Touche axiale éclair. escal | 4.119 | 1 | Stuk | Pièce |  |  | 10 | 10 | 480 | Legrand 2013-2014 | 461 | G14 | B01 |  | M | 4 |  |  | 3926.9097 |  | 1 | 0.006 |  | 0 |  | 0 |  | 0 | 9 | 9.4 | 6.2 | 10 | 8005543444931 | 480 | 0 | 0 |  | 210010 | http://www.ecataleg.be/nl/ref/N4916M2B/ | http://www.ecataleg.be/fr/ref/N4916M2B/ |  | Livinglight- axiale - toets met traphal symbool - 2 modules - wit | Livinglight- touche axiale avec symbole lumière escalier - 2 modules - blanc
LEG20121015 | B | N4916M2D | LL-axiaal toets bel 2 mod wit | LL-Touche axiale sonnette 2 mod blanc | LL-axiaal toets bel 2 mod wit | LL-Touche axiale sonnette | 4.119 | 1 | Stuk | Pièce |  |  | 10 | 10 | 480 | Legrand 2013-2014 | 461 | G14 | B01 |  | M | 4 |  |  | 3926.9097 |  | 1 | 0.006 |  | 0 |  | 0 |  | 0 | 9 | 9.4 | 6.2 | 10 | 8005543444955 | 480 | 0 | 0 |  | 210010 | http://www.ecataleg.be/nl/ref/N4916M2D/ | http://www.ecataleg.be/fr/ref/N4916M2D/ |  | Livinglight - axiaal toets met belsymbool - 2 modules - wit | Livinglight - touche axiale avec symbole sonnette - 2 modules - blanc
LEG20121015 | B | N4916M2F | LL-axiaal toets sleutel 2 mod wit | LL-Touche axiale clef 2 mod blanc | LL-axiaal toets sleutel | LL-Touche axiale clef | 4.119 | 1 | Stuk | Pièce |  |  | 10 | 10 | 480 | Legrand 2013-2014 | 461 | G14 | B01 |  | M | 4 |  |  | 3926.9097 |  | 1 | 0.006 |  | 0 |  | 0 |  | 0 | 9 | 9.4 | 6.2 | 10 | 8005543444979 | 480 | 0 | 0 |  | 210010 | http://www.ecataleg.be/nl/ref/N4916M2F/ | http://www.ecataleg.be/fr/ref/N4916M2F/ |  | Livinglight - axiaal toets met sleutel symbool - 2 modules - wit | Livinglight - touche axiale - avec symbole clé - 2 modules - blanc
LEG20121015 | B | N4916M2T | LL-Persoonl. toets 1 lens axiale bedien. 2 mod wit | LL-Touche pers. 1 lentille cmde axiale 2 mod blanc | LL-Persoonl. toets 1 lens | LL-Touche pers. 1 lentille | 4.119 | 1 | Stuk | Pièce |  |  | 10 | 10 | 480 | Legrand 2013-2014 | 461 | G14 | B01 |  | M | 4 |  |  | 3926.9097 |  | 1 | 0.006 |  | 0 |  | 0 |  | 0 | 9 | 9.4 | 6.2 | 10 | 8005543444993 | 480 | 0 | 0 |  | 210010 | http://www.ecataleg.be/nl/ref/N4916M2T/ | http://www.ecataleg.be/fr/ref/N4916M2T/ |  | Livinglight - personaliseerbare toets met lens - axiale bediening - 2 modules - wit | Livinglight - touche personnalisable avec lentille - commande axiale - 2 modules - blanc
LEG20121015 | B | N4916T | LL-Persoonl. toets 1 lens axiale bedien. 1 mod wit | LL-Touche pers. 1 lentille cmde axiale 1 mod blanc | LL-Persoonl. toets 1 lens | LL-Touche pers. 1 lentille | 2.948 | 1 | Stuk | Pièce |  |  | 10 | 10 | 1200 | Legrand 2013-2014 | 461 | G14 | B01 |  | M | 4 |  |  | 3926.9097 |  | 1 | 0.001 |  | 0 |  | 0 |  | 0 | 6 | 5.8 | 5.4 | 10 | 8005543445013 | 1200 | 0 | 0 |  | 210010 | http://www.ecataleg.be/nl/ref/N4916T/ | http://www.ecataleg.be/fr/ref/N4916T/ |  | Livinglight - personaliseerbare toets met lens - axiale bediening - 1 module - wit | Livinglight - touche personnalisable avec lentille - commande axiale - 1 module - blanc
LEG20121015 | B | N4919 | TOETSEN VOOR L4672 LIGHT | TOUCHES POUR L4672 LIGHT | TOETSEN VOOR L4672 LIGHT | TOUCHES POUR L4672 LIGHT | 2.606 | 1 | Stuk | Pièce |  |  | 1 | 1 | 1 | Legrand 2013-2014 | 608 | G15 | B08 |  | M | 4 |  |  | 3926.9097 |  | 1 | 0.003 |  | 0 |  | 0 |  | 0 | 6 | 5.8 | 5.4 | 1 | 8012199784625 | 0 |  | 0 |  | 230010 | http://www.ecataleg.be/nl/ref/N4919/ | http://www.ecataleg.be/fr/ref/N4919/ |  | Verwisselbare toets Light voor bediening radio ref. L4672 en ref. L4572PI | Touche interchangeable Light pour commande radio réf. L4572 et réf. L4572PI
LEG20121015 | B | N4919SB | TOETSEN VOOR L4572SB LIGHT | TOUCHES POUR L4572SB LIGHT | TOETSEN VOOR L4572SB LIGHT | TOUCHES POUR L4572SB LIGHT | 2.606 | 1 | Stuk | Pièce |  |  | 1 | 1 | 1 |  | 0 | G15 | B08 |  | M | 7 |  |  | 3926.9097 |  | 1 | 0.003 |  | 0 |  | 0 |  | 0 | 6 | 5.8 | 5.4 | 1 | 8012199784656 | 0 |  | 0 |  | 230010 | http://www.ecataleg.be/nl/ref/N4919SB/ | http://www.ecataleg.be/fr/ref/N4919SB/ |  | Verwisselbare toets Light voor bediening radio ref. L4572SB | Touche interchangeable Light pour commande radio réf. L4572SB
LEG20121015 | B | N4921L/2A | VERWISSELBARE TOETS LIGHT SYMB. VERLICHT. -2 MOD- VERL.B | TOUCHE INTERCHANG. LIGHT SYMB. LUMIERE -2 MOD- ECLAIR. | VERWISSELBARE TOETS LIGHT | TOUCHE INTERCHANG. LIGHT | 4.36 | 1 | Stuk | Pièce |  |  | 10 | 10 | 10 |  | 0 | G14 | B01 |  | M | 4 |  |  | 3926.9097 |  | 1 | 0.004 |  | 0 |  | 0 |  | 0 | 9 | 12.7 | 11.7 | 10 | 8012199204024 | 0 |  | 0 |  | 210010 | http://www.ecataleg.be/nl/ref/N4921L%2F2A/ | http://www.ecataleg.be/fr/ref/N4921L%2F2A/ |  | Verwisselbare toets Light - voor schakelaar - zwart symbool licht/witte achtergrond - 2 modules met scharnierpunt - verlichtbaar | Touche interchangeable Light - pour interrupteur - symbole noir lampe/fond blanc - 2 modules avec pivot - éclairable
LEG20121015 | B | N4921L/2B | VERWISSELBARE TOETS LIGHT SYMB. VERL.TRAP -2 MOD- VERL.B | TOUCHE INTERCHANG. LIGHT SYMB. ECL.ESCAL. -2 MOD- ECL. | VERWISSELBARE TOETS LIGHT | TOUCHE INTERCHANG. LIGHT | 4.36 | 1 | Stuk | Pièce |  |  | 10 | 10 | 10 |  | 0 | G14 | B01 |  | M | 7 |  |  | 3926.9097 |  | 1 | 0.005 |  | 0 |  | 0 |  | 0 | 9 | 12.7 | 11.7 | 10 | 8012199204055 | 0 |  | 0 |  | 210010 | http://www.ecataleg.be/nl/ref/N4921L%2F2B/ | http://www.ecataleg.be/fr/ref/N4921L%2F2B/ |  | Verwisselbare toets Light - voor schakelaar - zwart symbool trapverlichting/witte achtergrond - 2 modules met scharnierpunt - ve | Touche interchangeable Light - pour interrupteur - symbole noir lumière escaliers/fond blanc - 2 modules avec pivot - éclairabl
LEG20121015 | B | N4921L/2C | VERWISSELBARE TOETS LIGHT SYMB. VERL.TAFEL -2 MOD- VERL. | TOUCHE INTERCHANG. LIGHT SYMB. ECL.TABLE -2 MOD- ECL. | VERWISSELBARE TOETS LIGHT | TOUCHE INTERCHANG. LIGHT | 4.36 | 1 | Stuk | Pièce |  |  | 10 | 10 | 10 |  | 0 | G14 | B01 |  | M | 7 |  |  | 3926.9097 |  | 1 | 0.004 |  | 0 |  | 0 |  | 0 | 9 | 12.7 | 11.7 | 10 | 8012199204086 | 0 |  | 0 |  | 210010 | http://www.ecataleg.be/nl/ref/N4921L%2F2C/ | http://www.ecataleg.be/fr/ref/N4921L%2F2C/ |  | Verwisselbare toets Light - voor schakelaar - zwart symbool tafellamp/witte achtergrond - 2 modules met scharnierpunt - verlicht | Touche interchangeable Light - pour interrupteur - symbole noir lumière de table/fond blanc - 2 modules avec pivot - éclairable
LEG20121015 | B | N4921L/2D | VERWISSELBARE TOETS LIGHT SYMB. KLOK -2 MOD- VERLICHTB. | TOUCHE INTERCHANG. LIGHT SYMB. CLOCHE -2 MOD- ECLAIR. | VERWISSELBARE TOETS LIGHT | TOUCHE INTERCHANG. LIGHT | 4.36 | 1 | Stuk | Pièce |  |  | 10 | 10 | 10 |  | 0 | G14 | B01 |  | M | 4 |  |  | 3926.9097 |  | 1 | 0.004 |  | 0 |  | 0 |  | 0 | 9 | 12.7 | 11.7 | 10 | 8012199204116 | 0 |  | 0 |  | 210010 | http://www.ecataleg.be/nl/ref/N4921L%2F2D/ | http://www.ecataleg.be/fr/ref/N4921L%2F2D/ |  | Verwisselbare toets Light - voor schakelaar - zwart symbool bel/witte achtergrond - 2 modules met scharnierpunt - verlichtbaar | Touche interchangeable Light - pour interrupteur - symbole noir sonnette/fond blanc - 2 modules avec pivot - éclairable
LEG20121015 | B | N4921L/2E | VERWISSELBARE TOETS LIGHT SYMB. VENTILAT. -2 MOD- VERL.B | TOUCHE INTERCHANG. LIGHT SYMB. VENTILAT. -2 MOD- ECL. | VERWISSELBARE TOETS LIGHT | TOUCHE INTERCHANG. LIGHT | 4.36 | 1 | Stuk | Pièce |  |  | 10 | 10 | 10 |  | 0 | G14 | B01 |  | M | 7 |  |  | 3926.9097 |  | 1 | 0.004 |  | 0 |  | 0 |  | 0 | 9 | 12.7 | 11.7 | 10 | 8012199204413 | 0 |  | 0 |  | 210010 | http://www.ecataleg.be/nl/ref/N4921L%2F2E/ | http://www.ecataleg.be/fr/ref/N4921L%2F2E/ |  | Verwisselbare toets Light - voor schakelaar - zwart symbool ventilatie/witte achtergrond - 2 modules met scharnierpunt - verlich | Touche interchangeable Light - pour interrupteur - symbole noir ventilation/fond blanc - 2 modules avec pivot - éclairable
LEG20121015 | B | N4921L/2F | VERWISSELBARE TOETS LIGHT SYMB. SLEUTEL -2 MOD- VERL.B. | TOUCHE INTERCHANG. LIGHT SYMB. CLEF -2 MOD- ECLAIRABLE | VERWISSELBARE TOETS LIGHT | TOUCHE INTERCHANG. LIGHT | 4.36 | 1 | Stuk | Pièce |  |  | 10 | 10 | 10 |  | 0 | G14 | B01 |  | M | 7 |  |  | 3926.9097 |  | 1 | 0.009 |  | 0 |  | 0 |  | 0 | 9 | 12.7 | 11.7 | 10 | 8012199204147 | 0 |  | 0 |  | 210010 | http://www.ecataleg.be/nl/ref/N4921L%2F2F/ | http://www.ecataleg.be/fr/ref/N4921L%2F2F/ |  | Verwisselbare toets Light - voor schakelaar - zwart symbool sleutel/witte achtergrond - 2 modules met scharnierpunt - verlichtba | Touche interchangeable Light - pour interrupteur - symbole noir clé/fond blanc - 2 modules avec pivot - éclairable
LEG20121015 | B | N4921L/2G | VERWISSELBARE TOETS LIGHT SYMB. TOON -2 MOD- VERLICHTB. | TOUCHE INTERCHANG. LIGHT SYMB. SON -2 MOD- ECLAIRABLE | VERWISSELBARE TOETS LIGHT | TOUCHE INTERCHANG. LIGHT | 4.36 | 1 | Stuk | Pièce |  |  | 10 | 10 | 10 |  | 0 | G14 | B01 |  | M | 7 |  |  | 3926.9097 |  | 1 | 0.004 |  | 0 |  | 0 |  | 0 | 9 | 12.7 | 11.7 | 10 | 8012199204178 | 0 |  | 0 |  | 210010 | http://www.ecataleg.be/nl/ref/N4921L%2F2G/ | http://www.ecataleg.be/fr/ref/N4921L%2F2G/ |  | Verwisselbare toets Light - voor schakelaar - zwart symbool toon/witte achtergrond - 2 modules met scharnierpunt - verlichtbaar | Touche interchangeable Light - pour interrupteur - symbole noir musique/fond blanc - 2 modules avec pivot - éclairable
LEG20121015 | B | N4921L/2H | VERWISSELBARE TOETS LIGHT SYMB. TELEFOON -2 MOD- VERL.B. | TOUCHE INTERCHANG. LIGHT SYMB. TELEPHONE -2 MOD- ECL. | VERWISSELBARE TOETS LIGHT | TOUCHE INTERCHANG. LIGHT | 4.152 | 1 | Stuk | Pièce |  |  | 10 | 10 | 10 |  | 0 | G14 | B01 |  | M | 7 |  |  | 3926.9097 |  | 1 | 0.004 |  | 0 |  | 0 |  | 0 | 9 | 12.7 | 11.7 | 10 | 8012199204208 | 0 |  | 0 |  | 210010 | http://www.ecataleg.be/nl/ref/N4921L%2F2H/ | http://www.ecataleg.be/fr/ref/N4921L%2F2H/ |  | Verwisselbare toets Light - voor schakelaar - zwart symbool telefoon/witte achtergrond - 2 modules met scharnierpunt - verlichtb | Touche interchangeable Light - pour interrupteur - symbole noir téléphone/fond blanc - 2 modules avec pivot - éclairable
LEG20121015 | B | N4921L/2L | VERWISSELBARE TOETS LIGHT SYMB. ALARM -2 MOD- VERLICHTB. | TOUCHE INTERCHANG. LIGHT SYMB. ALARM -2 MOD- ECLAIRABLE | VERWISSELBARE TOETS LIGHT | TOUCHE INTERCHANG. LIGHT | 4.152 | 1 | Stuk | Pièce |  |  | 10 | 10 | 10 |  | 0 | G14 | B01 |  | M | 7 |  |  | 3926.9097 |  | 1 | 0.004 |  | 0 |  | 0 |  | 0 | 9 | 12.7 | 11.7 | 10 | 8012199204239 | 0 |  | 0 |  | 210010 | http://www.ecataleg.be/nl/ref/N4921L%2F2L/ | http://www.ecataleg.be/fr/ref/N4921L%2F2L/ |  | Verwisselbare toets Light - voor schakelaar - zwarte tekst 'ALARM'/witte achtergrond - 2 modules met scharnierpunt - verlichtbaa | Touche interchangeable Light - pour interrupteur - texte noir 'ALARM'/fond blanc - 2 modules avec pivot - éclairable
LEG20121015 | B | N4921L/2M | VERWISSELBARE TOETS LIGHT SYMB. 'ON' -2 MOD- VERLICHTB. | TOUCHE INTERCHANG. LIGHT SYMB. 'ON' -2 MOD- ECLAIRABLE | VERWISSELBARE TOETS LIGHT | TOUCHE INTERCHANG. LIGHT | 4.36 | 1 | Stuk | Pièce |  |  | 10 | 10 | 10 |  | 0 | G14 | B01 |  | M | 7 |  |  | 3926.9097 |  | 1 | 0.004 |  | 0 |  | 0 |  | 0 | 9 | 12.7 | 11.7 | 10 | 8012199204260 | 0 |  | 0 |  | 210010 | http://www.ecataleg.be/nl/ref/N4921L%2F2M/ | http://www.ecataleg.be/fr/ref/N4921L%2F2M/ |  | Verwisselbare toets Light - voor schakelaar - zwarte tekst 'ON'/witte achtergrond - 2 modules met scharnierpunt - verlichtbaar | Touche interchangeable Light - pour interrupteur - texte noir 'ON'/fond blanc - 2 modules avec pivot - éclairable
LEG20121015 | B | N4921L/2N | VERWISSELBARE TOETS LIGHT SYMB. 'OFF' -2 MOD- VERLICHTB. | TOUCHE INTERCHANG. LIGHT SYMB. 'OFF' -2 MOD- ECLAIRABLE | VERWISSELBARE TOETS LIGHT | TOUCHE INTERCHANG. LIGHT | 4.36 | 1 | Stuk | Pièce |  |  | 10 | 10 | 10 |  | 0 | G14 | B01 |  | M | 7 |  |  | 3926.9097 |  | 1 | 0.004 |  | 0 |  | 0 |  | 0 | 9 | 12.7 | 11.7 | 10 | 8012199204291 | 0 |  | 0 |  | 210010 | http://www.ecataleg.be/nl/ref/N4921L%2F2N/ | http://www.ecataleg.be/fr/ref/N4921L%2F2N/ |  | Verwisselbare toets Light - voor schakelaar - zwarte tekst 'OFF'/witte achtergrond - 2 modules met scharnierpunt - verlichtbaar | Touche interchangeable Light - pour interrupteur - texte noir 'OFF'/fond blanc - 2 modules avec pivot - éclairable
LEG20121015 | B | N4921L/2P | VERWISSELBARE TOETS LIGHT SYMB. VEILIGH. -2 MOD- VERL.B. | TOUCHE INTERCHANG. LIGHT SYMB. SECURITE -2 MOD- ECLAIR. | VERWISSELBARE TOETS LIGHT | TOUCHE INTERCHANG. LIGHT | 4.152 | 1 | Stuk | Pièce |  |  | 10 | 10 | 10 |  | 0 | G14 | B01 |  | M | 7 |  |  | 3926.9097 |  | 1 | 0.004 |  | 0 |  | 0 |  | 0 | 9 | 12.7 | 11.7 | 10 | 8012199204321 | 0 |  | 0 |  | 210010 | http://www.ecataleg.be/nl/ref/N4921L%2F2P/ | http://www.ecataleg.be/fr/ref/N4921L%2F2P/ |  | Verwisselbare toets Light - voor schakelaar - zwart symbool veiligheid/witte achtergrond - 2 modules met scharnierpunt - verlich | Touche interchangeable Light - pour interrupteur - symbole noir sécurité/fond blanc - 2 modules avec pivot - éclairable
LEG20121015 | B | N4921L/2Q | VERWISSELBARE TOETS LIGHT SYMB. VERZORGING -2 MOD- VERL. | TOUCHE INTERCHANG. LIGHT SYMB. INFIRMIERE -2 MOD- ECL. | VERWISSELBARE TOETS LIGHT | TOUCHE INTERCHANG. LIGHT | 4.36 | 1 | Stuk | Pièce |  |  | 10 | 10 | 10 |  | 0 | G14 | B01 |  | M | 7 |  |  | 3926.9097 |  | 1 | 0.004 |  | 0 |  | 0 |  | 0 | 9 | 12.7 | 11.7 | 10 | 8012199204352 | 0 |  | 0 |  | 210010 | http://www.ecataleg.be/nl/ref/N4921L%2F2Q/ | http://www.ecataleg.be/fr/ref/N4921L%2F2Q/ |  | Verwisselbare toets Light - voor schakelaar - zwart symbool verzorging/witte achtergrond - 2 modules met scharnierpunt - verlich | Touche interchangeable Light - pour interrupteur - symbole noir infirmière/fond blanc - 2 modules avec pivot - éclairable
LEG20121015 | B | N4921L/2R | VERWISSELBARE TOETS LIGHT SYMB. TUIN -2 MOD- VERLICHTB. | TOUCHE INTERCHANG. LIGHT SYMB. JARDIN -2 MOD- ECLAIR. | VERWISSELBARE TOETS LIGHT | TOUCHE INTERCHANG. LIGHT | 4.36 | 1 | Stuk | Pièce |  |  | 10 | 10 | 10 |  | 0 | G14 | B01 |  | M | 7 |  |  | 3926.9097 |  | 1 | 0.004 |  | 0 |  | 0 |  | 0 | 9 | 12.7 | 11.7 | 10 | 8012199204383 | 0 |  | 0 |  | 210010 | http://www.ecataleg.be/nl/ref/N4921L%2F2R/ | http://www.ecataleg.be/fr/ref/N4921L%2F2R/ |  | Verwisselbare toets Light - voor schakelaar - zwart symbool bar/witte achtergrond - 2 modules met scharnierpunt - verlichtbaar | Touche interchangeable Light - pour interrupteur - symbole noir bar/fond blanc - 2 modules avec pivot - éclairable
LEG20121015 | B | N4921LA | VERWISSELBARE TOETS LIGHT SYMB. VERLICHT.-1 MOD-VERL.B. | TOUCHE INTERCHANG. LIGHT SYMB. LUMIERE -1 MOD- ECLAIR. | VERWISSELBARE TOETS LIGHT | TOUCHE INTERCHANG. LIGHT | 2.444 | 1 | Stuk | Pièce |  |  | 10 | 10 | 10 |  | 0 | G14 | B01 |  | M | 4 |  |  | 3926.9097 |  | 1 | 0.003 |  | 0 |  | 0 |  | 0 | 6 | 5.8 | 5.4 | 10 | 8012199204444 | 0 |  | 0 |  | 210010 | http://www.ecataleg.be/nl/ref/N4921LA/ | http://www.ecataleg.be/fr/ref/N4921LA/ |  | Verwisselbare toets Light - voor schakelaar - zwart symbool licht/witte achtergrond - 1 module - verlichtbaar | Touche interchangeable Light - pour interrupteur - symbole noir lampe/fond blanc - 1 module - éclairable
LEG20121015 | B | N4921LB | VERWISSELBARE TOETS LIGHT SYMB. VERL.TRAP.-1 MOD-VERL.B. | TOUCHE INTERCHANG. LIGHT SYMB. LUM.ESCAL. -1 MOD- ECL. | VERWISSELBARE TOETS LIGHT | TOUCHE INTERCHANG. LIGHT | 2.444 | 1 | Stuk | Pièce |  |  | 10 | 10 | 10 |  | 0 | G14 | B01 |  | M | 2 |  |  | 3926.9097 |  | 1 | 0.003 |  | 0 |  | 0 |  | 0 | 6 | 5.8 | 5.4 | 10 | 8012199204475 | 0 |  | 0 |  | 210010 | http://www.ecataleg.be/nl/ref/N4921LB/ | http://www.ecataleg.be/fr/ref/N4921LB/ |  | Verwisselbare toets Light - voor schakelaar - zwart symbool trapverlichting/witte achtergrond - 1 module - verlichtbaar | Touche interchangeable Light - pour interrupteur - symbole noir lumière escaliers/fond blanc - 1 module - éclairable
LEG20121015 | B | N4921LC | VERWISSELBARE TOETS LIGHT SYMB. VERL.TAFEL-1 MOD- VERL.B | TOUCHE INTERCHANG. LIGHT SYMB. LUM.TABLE -1 MOD- ECLAIR | VERWISSELBARE TOETS LIGHT | TOUCHE INTERCHANG. LIGHT | 2.444 | 1 | Stuk | Pièce |  |  | 10 | 10 | 10 |  | 0 | G14 | B01 |  | M | 7 |  |  | 3926.9097 |  | 1 | 0.003 |  | 0 |  | 0 |  | 0 | 6 | 5.8 | 5.4 | 10 | 8012199204505 | 0 |  | 0 |  | 210010 | http://www.ecataleg.be/nl/ref/N4921LC/ | http://www.ecataleg.be/fr/ref/N4921LC/ |  | Verwisselbare toets Light - voor schakelaar - zwart symbool tafellamp/witte achtergrond - 1 module - verlichtbaar | Touche interchangeable Light - pour interrupteur - symbole noir lumière de table/fond blanc - 1 module - éclairable
LEG20121015 | B | N4921LD | VERWISSELBARE TOETS LIGHT SYMB. KLOK -1 MOD- VERLICHTB. | TOUCHE INTERCHANG. LIGHT SYMB. CLOCHE -1 MOD- ECLAIR. | VERWISSELBARE TOETS LIGHT | TOUCHE INTERCHANG. LIGHT | 2.444 | 1 | Stuk | Pièce |  |  | 10 | 10 | 10 |  | 0 | G14 | B01 |  | M | 4 |  |  | 3926.9097 |  | 1 | 0.003 |  | 0 |  | 0 |  | 0 | 6 | 5.8 | 5.4 | 10 | 8012199204536 | 0 |  | 0 |  | 210010 | http://www.ecataleg.be/nl/ref/N4921LD/ | http://www.ecataleg.be/fr/ref/N4921LD/ |  | Verwisselbare toets Light - voor schakelaar - zwart symbool bel/witte achtergrond - 1 module - verlichtbaar | Touche interchangeable Light - pour interrupteur - symbole noir sonnette/fond blanc - 1 module - éclairable
LEG20121015 | B | N4921LE | VERWISSELBARE TOETS LIGHT SYMB. VENTILAT.-1 MOD-VERL.B. | TOUCHE INTERCHANG. LIGHT SYMB. VENTILAT. -1 MOD- ECLAIR | VERWISSELBARE TOETS LIGHT | TOUCHE INTERCHANG. LIGHT | 2.444 | 1 | Stuk | Pièce |  |  | 10 | 10 | 10 |  | 0 | G14 | B01 |  | M | 6 |  |  | 3926.9097 |  | 1 | 0.003 |  | 0 |  | 0 |  | 0 | 6 | 5.8 | 5.4 | 10 | 8012199204567 | 0 |  | 0 |  | 210010 | http://www.ecataleg.be/nl/ref/N4921LE/ | http://www.ecataleg.be/fr/ref/N4921LE/ |  | Verwisselbare toets Light - voor schakelaar - zwart symbool ventilatie/witte achtergrond - 1 module - verlichtbaar | Touche interchangeable Light - pour interrupteur - symbole noir ventilation/fond blanc - 1 module - éclairable
LEG20121015 | B | N4921LF | VERWISSELBARE TOETS LIGHT SYMB. SLEUTEL -1 MOD- VERL.B. | TOUCHE INTERCHANG. LIGHT SYMB. CLEF -1 MOD- ECLAIRABLE | VERWISSELBARE TOETS LIGHT | TOUCHE INTERCHANG. LIGHT | 2.444 | 1 | Stuk | Pièce |  |  | 10 | 10 | 10 |  | 0 | G14 | B01 |  | M | 4 |  |  | 3926.9097 |  | 1 | 0.003 |  | 0 |  | 0 |  | 0 | 6 | 5.8 | 5.4 | 10 | 8012199204598 | 0 |  | 0 |  | 210010 | http://www.ecataleg.be/nl/ref/N4921LF/ | http://www.ecataleg.be/fr/ref/N4921LF/ |  | Verwisselbare toets Light - voor schakelaar - zwart symbool sleutel/witte achtergrond - 1 module - verlichtbaar | Touche interchangeable Light - pour interrupteur - symbole noir clé/fond blanc - 1 module - éclairable
LEG20121015 | B | N4921LG | VERWISSELBARE TOETS LIGHT SYMB. TOON -1 MOD- VERLICHTB. | TOUCHE INTERCHANG. LIGHT SYMB. SON -1 MOD- ECLAIRABLE | VERWISSELBARE TOETS LIGHT | TOUCHE INTERCHANG. LIGHT | 2.444 | 1 | Stuk | Pièce |  |  | 10 | 10 | 10 |  | 0 | G14 | B01 |  | M | 30 |  |  | 3926.9097 |  | 1 | 0.003 |  | 0 |  | 0 |  | 0 | 6 | 5.8 | 5.4 | 10 | 8012199204628 | 0 |  | 0 |  | 210010 | http://www.ecataleg.be/nl/ref/N4921LG/ | http://www.ecataleg.be/fr/ref/N4921LG/ |  | Verwisselbare toets Light - voor schakelaar - zwart symbool toon/witte achtergrond - 1 module - verlichtbaar | Touche interchangeable Light - pour interrupteur - symbole noir musique/fond blanc - 1 module - éclairable
LEG20121015 | B | N4921LH | VERWISSELBARE TOETS LIGHT SYMB. TELEFOON -1 MOD- VERL.B. | TOUCHE INTERCHANG. LIGHT SYMB. TELEPHONE -1 MOD- ECLAIR | VERWISSELBARE TOETS LIGHT | TOUCHE INTERCHANG. LIGHT | 2.328 | 1 | Stuk | Pièce |  |  | 10 | 10 | 10 |  | 0 | G14 | B01 |  | M | 7 |  |  | 3926.9097 |  | 1 | 0.003 |  | 0 |  | 0 |  | 0 | 6 | 5.8 | 5.4 | 10 | 8012199204659 | 0 |  | 0 |  | 210010 | http://www.ecataleg.be/nl/ref/N4921LH/ | http://www.ecataleg.be/fr/ref/N4921LH/ |  | Verwisselbare toets Light - voor schakelaar - zwart symbool telefoon/witte achtergrond - 1 module - verlichtbaar | Touche interchangeable Light - pour interrupteur - symbole noir téléphone/fond blanc - 1 module - éclairable
LEG20121015 | B | N4921LL | VERWISSELBARE TOETS LIGHT SYMB. ALARM -1 MOD- VERLICHTB. | TOUCHE INTERCHANG. LIGHT SYMB. 'ALARME' -1 MOD- ECLAIR. | VERWISSELBARE TOETS LIGHT | TOUCHE INTERCHANG. LIGHT | 2.328 | 1 | Stuk | Pièce |  |  | 10 | 10 | 10 |  | 0 | G14 | B01 |  | M | 7 |  |  | 3926.9097 |  | 1 | 0.003 |  | 0 |  | 0 |  | 0 | 6 | 5.8 | 5.4 | 10 | 8012199204680 | 0 |  | 0 |  | 210010 | http://www.ecataleg.be/nl/ref/N4921LL/ | http://www.ecataleg.be/fr/ref/N4921LL/ |  | Verwisselbare toets Light - voor schakelaar - zwarte tekst 'ALARM'/witte achtergrond - 1 module - verlichtbaar | Touche interchangeable Light - pour interrupteur - texte noir 'ALARM'/fond blanc - 1 module - éclairable
LEG20121015 | B | N4921LM | VERWISSELBARE TOETS LIGHT SYMB. 'ON' -1 MOD- VERLICHTB. | TOUCHE INTERCHANG. LIGHT SYMB. 'ON' -1 MOD- ECLAIRABLE | VERWISSELBARE TOETS LIGHT | TOUCHE INTERCHANG. LIGHT | 2.444 | 1 | Stuk | Pièce |  |  | 10 | 10 | 10 |  | 0 | G14 | B01 |  | M | 30 |  |  | 3926.9097 |  | 1 | 0.003 |  | 0 |  | 0 |  | 0 | 6 | 5.8 | 5.4 | 10 | 8012199204710 | 0 |  | 0 |  | 210010 | http://www.ecataleg.be/nl/ref/N4921LM/ | http://www.ecataleg.be/fr/ref/N4921LM/ |  | Verwisselbare toets Light - voor schakelaar - zwarte tekst 'ON'/witte achtergrond - 1 module - verlichtbaar | Touche interchangeable Light - pour interrupteur - texte noir 'ON'/fond blanc - 1 module - éclairable
LEG20121015 | B | N4921LN | VERWISSELBARE TOETS LIGHT SYMB. 'OFF' -1 MOD- VERLICHTB. | TOUCHE INTERCHANG. LIGHT SYMB. 'OFF' -1 MOD- ECLAIRABLE | VERWISSELBARE TOETS LIGHT | TOUCHE INTERCHANG. LIGHT | 2.444 | 1 | Stuk | Pièce |  |  | 10 | 10 | 10 |  | 0 | G14 | B01 |  | M | 2 |  |  | 3926.9097 |  | 1 | 0.003 |  | 0 |  | 0 |  | 0 | 6 | 5.8 | 5.4 | 10 | 8012199204741 | 0 |  | 0 |  | 210010 | http://www.ecataleg.be/nl/ref/N4921LN/ | http://www.ecataleg.be/fr/ref/N4921LN/ |  | Verwisselbare toets Light - voor schakelaar - zwarte tekst 'OFF'/witte achtergrond - 1 module - verlichtbaar | Touche interchangeable Light - pour interrupteur - texte noir 'OFF'/fond blanc - 1 module - éclairable
LEG20121015 | B | N4921LP | VERWISSELBARE TOETS LIGHT SYMB. VEILIGH. -1 MOD- VERL.B. | TOUCHE INTERCHANG. LIGHT SYMB. SECURITE -1 MOD- ECLAIR. | VERWISSELBARE TOETS LIGHT | TOUCHE INTERCHANG. LIGHT | 2.328 | 1 | Stuk | Pièce |  |  | 10 | 10 | 10 |  | 0 | G14 | B01 |  | M | 7 |  |  | 3926.9097 |  | 1 | 0.003 |  | 0 |  | 0 |  | 0 | 6 | 5.8 | 5.4 | 10 | 8012199204772 | 0 |  | 0 |  | 210010 | http://www.ecataleg.be/nl/ref/N4921LP/ | http://www.ecataleg.be/fr/ref/N4921LP/ |  | Verwisselbare toets Light - voor schakelaar - zwart symbool veiligheid/witte achtergrond - 1 module - verlichtbaar | Touche interchangeable Light - pour interrupteur - symbole noir sécurité/fond blanc - 1 module - éclairable
LEG20121015 | B | N4921LQ | VERWISSELBARE TOETS LIGHT SYMB. VERZORGING-1 MOD-VERL.B. | TOUCHE INTERCHANG. LIGHT SYMB. INFIRMIERE -1 MOD- ECL. | VERWISSELBARE TOETS LIGHT | TOUCHE INTERCHANG. LIGHT | 2.444 | 1 | Stuk | Pièce |  |  | 10 | 10 | 10 |  | 0 | G14 | B01 |  | M | 7 |  |  | 3926.9097 |  | 1 | 0.003 |  | 0 |  | 0 |  | 0 | 6 | 5.8 | 5.4 | 10 | 8012199204802 | 0 |  | 0 |  | 210010 | http://www.ecataleg.be/nl/ref/N4921LQ/ | http://www.ecataleg.be/fr/ref/N4921LQ/ |  | Verwisselbare toets Light - voor schakelaar - zwart symbool verzorging/witte achtergrond - 1 module - verlichtbaar | Touche interchangeable Light - pour interrupteur - symbole noir infirmière/fond blanc - 1 module - éclairable
LEG20121015 | B | N4921LR | VERWISSELBARE TOETS LIGHT SYMB. TUIN -1 MOD- VERLICHTB. | TOUCHE INTERCHANG. LIGHT SYMB. JARDIN -1 MOD- ECLAIR. | VERWISSELBARE TOETS LIGHT | TOUCHE INTERCHANG. LIGHT | 2.444 | 1 | Stuk | Pièce |  |  | 10 | 10 | 10 |  | 0 | G14 | B01 |  | M | 7 |  |  | 3926.9097 |  | 1 | 0.003 |  | 0 |  | 0 |  | 0 | 6 | 5.8 | 5.4 | 10 | 8012199204833 | 0 |  | 0 |  | 210010 | http://www.ecataleg.be/nl/ref/N4921LR/ | http://www.ecataleg.be/fr/ref/N4921LR/ |  | Verwisselbare toets Light - voor schakelaar - zwart symbool bar/witte achtergrond - 1 module - verlichtbaar | Touche interchangeable Light - pour interrupteur - symbole noir bar/fond blanc - 1 module - éclairable
LEG20121015 | B | N4925L/2A | VERWISSELBARE TOETS LIGHT SYMB. VERLICHT. -2 MOD- VERL.B | TOUCHE INTERCHANG. LIGHT SYMB. ECLAIRAGE -2 MOD- ECLAIR | VERWISSELBARE TOETS LIGHT | TOUCHE INTERCHANG. LIGHT | 4.865 | 1 | Stuk | Pièce |  |  | 10 | 10 | 10 |  | 0 | G14 | B01 |  | M | 4 |  |  | 3926.9097 |  | 1 | 0.004 |  | 0 |  | 0 |  | 0 | 9 | 12.7 | 11.7 | 10 | 8012199205229 | 0 |  | 0 |  | 210010 | http://www.ecataleg.be/nl/ref/N4925L%2F2A/ | http://www.ecataleg.be/fr/ref/N4925L%2F2A/ |  | Verwisselbare toets Light - voor drukknop - zwart symbool licht/witte achtergrond - 2 modules met scharnierpunt - verlichtbaar | Touche interchangeable Light - pour bouton-poussoir - symbole noir lampe/fond blanc - 2 modules avec pivot - éclairable
LEG20121015 | B | N4925L/2B | VERWISSELBARE TOETS LIGHT SYMB. VERL.TRAP -2 MOD- VERL.B | TOUCHE INTERCHANG. LIGHT SYMB. LUM.ESC. -2 MOD- ECLAIR. | VERWISSELBARE TOETS LIGHT | TOUCHE INTERCHANG. LIGHT | 4.865 | 1 | Stuk | Pièce |  |  | 10 | 10 | 10 |  | 0 | G14 | B01 |  | M | 2 |  |  | 3926.9097 |  | 1 | 0.004 |  | 0 |  | 0 |  | 0 | 9 | 12.7 | 11.7 | 10 | 8012199205199 | 0 |  | 0 |  | 210010 | http://www.ecataleg.be/nl/ref/N4925L%2F2B/ | http://www.ecataleg.be/fr/ref/N4925L%2F2B/ |  | Verwisselbare toets Light - voor drukknop - zwart symbool trapverlichting/witte achtergrond - 2 modules met scharnierpunt - verl | Touche interchangeable Light - pour bouton-poussoir - symbole noir lumière escaliers/fond blanc - 2 modules avec pivot - éclair
LEG20121015 | B | N4925L/2C | VERWISSELBARE TOETS LIGHT SYMB. TAFELVERL. -2 MOD- VERL. | TOUCHE INTERCHANG. LIGHT SYMB. LUM.TABLE -2 MOD- ECLAIR | VERWISSELBARE TOETS LIGHT | TOUCHE INTERCHANG. LIGHT | 4.865 | 1 | Stuk | Pièce |  |  | 10 | 10 | 10 |  | 0 | G14 | B01 |  | M | 7 |  |  | 3926.9097 |  | 1 | 0.004 |  | 0 |  | 0 |  | 0 | 9 | 12.7 | 11.7 | 10 | 8012199205168 | 0 |  | 0 |  | 210010 | http://www.ecataleg.be/nl/ref/N4925L%2F2C/ | http://www.ecataleg.be/fr/ref/N4925L%2F2C/ |  | Verwisselbare toets Light - voor drukknop - zwart symbool tafellamp/witte achtergrond - 2 modules met scharnierpunt - verlichtba | Touche interchangeable Light - pour bouton-poussoir - symbole noir lumière de table/fond blanc - 2 modules avec pivot - éclairab
LEG20121015 | B | N4925L/2D | VERWISSELBARE TOETS LIGHT SYMB. KLOK -2 MOD- VERLICHTB. | TOUCHE INTERCHANG. LIGHT SYMB. CLOCHE -2 MOD- ECLAIR. | VERWISSELBARE TOETS LIGHT | TOUCHE INTERCHANG. LIGHT | 4.865 | 1 | Stuk | Pièce |  |  | 10 | 10 | 10 |  | 0 | G14 | B01 |  | M | 7 |  |  | 3926.9097 |  | 1 | 0.004 |  | 0 |  | 0 |  | 0 | 9 | 12.7 | 11.7 | 10 | 8012199205762 | 0 |  | 0 |  | 210010 | http://www.ecataleg.be/nl/ref/N4925L%2F2D/ | http://www.ecataleg.be/fr/ref/N4925L%2F2D/ |  | Verwisselbare toets Light - voor drukknop - zwart symbool bel/witte achtergrond - 2 modules met scharnierpunt - verlichtbaar | Touche interchangeable Light - pour bouton-poussoir - symbole noir sonnette/fond blanc - 2 modules avec pivot - éclairable
LEG20121015 | B | N4925L/2E | VERWISSELBARE TOETS LIGHT SYMB. VENTILAT. -2 MOD- VERL.B | TOUCHE INTERCHANG. LIGHT SYMB. VENTILAT. -2 MOD- ECLAIR | VERWISSELBARE TOETS LIGHT | TOUCHE INTERCHANG. LIGHT | 4.865 | 1 | Stuk | Pièce |  |  | 10 | 10 | 10 |  | 0 | G14 | B01 |  | M | 7 |  |  | 3926.9097 |  | 1 | 0.004 |  | 0 |  | 0 |  | 0 | 9 | 12.7 | 11.7 | 10 | 8012199205137 | 0 |  | 0 |  | 210010 | http://www.ecataleg.be/nl/ref/N4925L%2F2E/ | http://www.ecataleg.be/fr/ref/N4925L%2F2E/ |  | Verwisselbare toets Light - voor drukknop - zwart symbool ventilatie/witte achtergrond - 2 modules met scharnierpunt - verlichtb | Touche interchangeable Light - pour bouton-poussoir - symbole noir ventilation/fond blanc - 2 modules avec pivot - éclairable
LEG20121015 | B | N4925L/2F | VERWISSELBARE TOETS LIGHT SYMB. SLEUTEL -2 MOD- VERL.B. | TOUCHE INTERCHANG. LIGHT SYMB. CLEF -2 MOD- ECLAIRABLE | VERWISSELBARE TOETS LIGHT | TOUCHE INTERCHANG. LIGHT | 4.865 | 1 | Stuk | Pièce |  |  | 10 | 10 | 10 |  | 0 | G14 | B01 |  | M | 7 |  |  | 3926.9097 |  | 1 | 0.004 |  | 0 |  | 0 |  | 0 | 9 | 12.7 | 11.7 | 10 | 8012199205106 | 0 |  | 0 |  | 210010 | http://www.ecataleg.be/nl/ref/N4925L%2F2F/ | http://www.ecataleg.be/fr/ref/N4925L%2F2F/ |  | Verwisselbare toets Light - voor drukknop - zwart symbool sleutel/witte achtergrond - 2 modules met scharnierpunt - verlichtbaar | Touche interchangeable Light - pour bouton-poussoir - symbole noir clé/fond blanc - 2 modules avec pivot - éclairable
LEG20121015 | B | N4925L/2G | VERWISSELBARE TOETS LIGHT SYMB. TOON -2 MOD- VERLICHTB. | TOUCHE INTERCHANG. LIGHT SYMB. SON -2 MOD- ECLAIRABLE | VERWISSELBARE TOETS LIGHT | TOUCHE INTERCHANG. LIGHT | 4.633 | 1 | Stuk | Pièce |  |  | 10 | 10 | 10 |  | 0 | G14 | B01 |  | M | 7 |  |  | 3926.9097 |  | 1 | 0.004 |  | 0 |  | 0 |  | 0 | 9 | 12.7 | 11.7 | 10 | 8012199205076 | 0 |  | 0 |  | 210010 | http://www.ecataleg.be/nl/ref/N4925L%2F2G/ | http://www.ecataleg.be/fr/ref/N4925L%2F2G/ |  | Verwisselbare toets Light - voor drukknop - zwart symbool toon/witte achtergrond - 2 modules met scharnierpunt - verlichtbaar | Touche interchangeable Light - pour bouton-poussoir - symbole noir musique/fond blanc - 2 modules avec pivot - éclairable
LEG20121015 | B | N4925L/2H | VERWISSELBARE TOETS LIGHT SYMB. TELEFOON -2 MOD- VERL.B. | TOUCHE INTERCHANG. LIGHT SYMB. TELEPHONE -2 MOD- ECLAIR | VERWISSELBARE TOETS LIGHT | TOUCHE INTERCHANG. LIGHT | 4.633 | 1 | Stuk | Pièce |  |  | 10 | 10 | 10 |  | 0 | G14 | B01 |  | M | 7 |  |  | 3926.9097 |  | 1 | 0.004 |  | 0 |  | 0 |  | 0 | 9 | 12.7 | 11.7 | 10 | 8012199205045 | 0 |  | 0 |  | 210010 | http://www.ecataleg.be/nl/ref/N4925L%2F2H/ | http://www.ecataleg.be/fr/ref/N4925L%2F2H/ |  | Verwisselbare toets Light - voor drukknop - zwart symbool telefoon/witte achtergrond - 2 modules met scharnierpunt - verlichtbaa | Touche interchangeable Light - pour bouton-poussoir - symbole noir téléphone/fond blanc - 2 modules avec pivot - éclairable
LEG20121015 | B | N4925L/2L | VERWISSELBARE TOETS LIGHT SYMB. ALARM -2 MOD- VERLICHTB. | TOUCHE INTERCHANG. LIGHT SYMB. ALARM -2 MOD- ECLAIRABLE | VERWISSELBARE TOETS LIGHT | TOUCHE INTERCHANG. LIGHT | 4.633 | 1 | Stuk | Pièce |  |  | 10 | 10 | 10 |  | 0 | G14 | B01 |  | M | 7 |  |  | 3926.9097 |  | 1 | 0.004 |  | 0 |  | 0 |  | 0 | 9 | 12.7 | 11.7 | 10 | 8012199204864 | 0 |  | 0 |  | 210010 | http://www.ecataleg.be/nl/ref/N4925L%2F2L/ | http://www.ecataleg.be/fr/ref/N4925L%2F2L/ |  | Verwisselbare toets Light - voor drukknop - zwarte tekst 'ALARM'/witte achtergrond - 2 modules met scharnierpunt - verlichtbaar | Touche interchangeable Light - pour bouton-poussoir - texte noir 'ALARM'/fond blanc - 2 modules avec pivot - éclairable
LEG20121015 | B | N4925L/2M | VERWISSELBARE TOETS LIGHT SYMB. 'ON' -2 MOD- VERLICHTB. | TOUCHE INTERCHANG. LIGHT SYMB. 'ON' -2 MOD- ECLAIRABLE | VERWISSELBARE TOETS LIGHT | TOUCHE INTERCHANG. LIGHT | 4.865 | 1 | Stuk | Pièce |  |  | 10 | 10 | 10 |  | 0 | G14 | B01 |  | M | 7 |  |  | 3926.9097 |  | 1 | 0.004 |  | 0 |  | 0 |  | 0 | 9 | 12.7 | 11.7 | 10 | 8012199204895 | 0 |  | 0 |  | 210010 | http://www.ecataleg.be/nl/ref/N4925L%2F2M/ | http://www.ecataleg.be/fr/ref/N4925L%2F2M/ |  | Verwisselbare toets Light - voor drukknop - zwarte tekst 'ON'/witte achtergrond - 2 modules met scharnierpunt - verlichtbaar | Touche interchangeable Light - pour bouton-poussoir - texte noir 'ON'/fond blanc - 2 modules avec pivot - éclairable
LEG20121015 | B | N4925L/2N | VERWISSELBARE TOETS LIGHT SYMB. 'OFF' -2 MOD- VERLICHTB. | TOUCHE INTERCHANG. LIGHT SYMB. 'OFF' -2 MOD- ECLAIRABLE | VERWISSELBARE TOETS LIGHT | TOUCHE INTERCHANG. LIGHT | 4.865 | 1 | Stuk | Pièce |  |  | 10 | 10 | 10 |  | 0 | G14 | B01 |  | M | 7 |  |  | 3926.9097 |  | 1 | 0.004 |  | 0 |  | 0 |  | 0 | 9 | 12.7 | 11.7 | 10 | 8012199204925 | 0 |  | 0 |  | 210010 | http://www.ecataleg.be/nl/ref/N4925L%2F2N/ | http://www.ecataleg.be/fr/ref/N4925L%2F2N/ |  | Verwisselbare toets Light - voor drukknop - zwarte tekst 'OFF'/witte achtergrond - 2 modules met scharnierpunt - verlichtbaar | Touche interchangeable Light - pour bouton-poussoir - texte noir 'OFF'/fond blanc - 2 modules avec pivot - éclairable
LEG20121015 | B | N4925L/2P | VERWISSELBARE TOETS LIGHT SYMB. VEILIGH. -2 MOD- VERL.B. | TOUCHE INTERCHANG. LIGHT SYMB. SECURITE -2 MOD- ECLAIR. | VERWISSELBARE TOETS LIGHT | TOUCHE INTERCHANG. LIGHT | 4.865 | 1 | Stuk | Pièce |  |  | 10 | 10 | 10 |  | 0 | G14 | B01 |  | M | 7 |  |  | 3926.9097 |  | 1 | 0.004 |  | 0 |  | 0 |  | 0 | 9 | 12.7 | 11.7 | 10 | 8012199204956 | 0 |  | 0 |  | 210010 | http://www.ecataleg.be/nl/ref/N4925L%2F2P/ | http://www.ecataleg.be/fr/ref/N4925L%2F2P/ |  | Verwisselbare toets Light - voor drukknop - zwart symbool veiligheid/witte achtergrond - 2 modules met scharnierpunt - verlichtb | Touche interchangeable Light - pour bouton-poussoir - symbole noir sécurité/fond blanc - 2 modules avec pivot - éclairable
LEG20121015 | B | N4925L/2Q | VERWISSELBARE TOETS LIGHT SYMB. VERZORGING -2 MOD- VERL. | TOUCHE INTERCHANG. LIGHT SYMB. INFIRMIERE -2 MOD- ECL. | VERWISSELBARE TOETS LIGHT | TOUCHE INTERCHANG. LIGHT | 4.633 | 1 | Stuk | Pièce |  |  | 10 | 10 | 10 |  | 0 | G14 | B01 |  | M | 7 |  |  | 3926.9097 |  | 1 | 0.004 |  | 0 |  | 0 |  | 0 | 9 | 12.7 | 11.7 | 10 | 8012199204987 | 0 |  | 0 |  | 210010 | http://www.ecataleg.be/nl/ref/N4925L%2F2Q/ | http://www.ecataleg.be/fr/ref/N4925L%2F2Q/ |  | Verwisselbare toets Light - voor drukknop - zwart symbool verzorging/witte achtergrond - 2 modules met scharnierpunt - verlichtb | Touche interchangeable Light - pour bouton-poussoir - symbole noir infirmière/fond blanc - 2 modules avec pivot - éclairable
LEG20121015 | B | N4925L/2R | VERWISSELBARE TOETS LIGHT SYMB. TUIN -2 MOD- VERLICHTB. | TOUCHE INTERCHANG. LIGHT SYMB. JARDIN -2 MOD- ECLAIR. | VERWISSELBARE TOETS LIGHT | TOUCHE INTERCHANG. LIGHT | 4.633 | 1 | Stuk | Pièce |  |  | 10 | 10 | 10 |  | 0 | G14 | B01 |  | M | 7 |  |  | 3926.9097 |  | 1 | 0.004 |  | 0 |  | 0 |  | 0 | 9 | 12.7 | 11.7 | 10 | 8012199205014 | 0 |  | 0 |  | 210010 | http://www.ecataleg.be/nl/ref/N4925L%2F2R/ | http://www.ecataleg.be/fr/ref/N4925L%2F2R/ |  | Verwisselbare toets Light - voor drukknop - zwart symbool bar/witte achtergrond - 2 modules met scharnierpunt - verlichtbaar | Touche interchangeable Light - pour bouton-poussoir - symbole noir bar/fond blanc - 2 modules avec pivot - éclairable
LEG20121015 | B | N4925LA | VERWISSELBARE TOETS LIGHT SYMB. VERLICHT. -1 MOD- VERL.B | TOUCHE INTERCHANG. LIGHT SYMB. LUMIERE -1 MOD- ECLAIR. | VERWISSELBARE TOETS LIGHT | TOUCHE INTERCHANG. LIGHT | 2.892 | 1 | Stuk | Pièce |  |  | 10 | 10 | 10 |  | 0 | G14 | B01 |  | M | 2 |  |  | 3926.9097 |  | 1 | 0.003 |  | 0 |  | 0 |  | 0 | 6 | 5.8 | 5.4 | 10 | 8012199205250 | 0 |  | 0 |  | 210010 | http://www.ecataleg.be/nl/ref/N4925LA/ | http://www.ecataleg.be/fr/ref/N4925LA/ |  | Verwisselbare toets Light - voor drukknop - zwart symbool licht/witte achtergrond - 1 module - verlichtbaar | Touche interchangeable Light - pour bouton-poussoir - symbole noir lampe/fond blanc - 1 module - éclairable
LEG20121015 | B | N4925LB | VERWISSELBARE TOETS LIGHT SYMB. VERL.TRAP -1 MOD- VERL.B | TOUCHE INTERCHANG. LIGHT SYMB. LUM.ESC. -1 MOD- ECLAIR. | VERWISSELBARE TOETS LIGHT | TOUCHE INTERCHANG. LIGHT | 2.892 | 1 | Stuk | Pièce |  |  | 10 | 10 | 10 |  | 0 | G14 | B01 |  | M | 2 |  |  | 3926.9097 |  | 1 | 0.003 |  | 0 |  | 0 |  | 0 | 6 | 5.8 | 5.4 | 10 | 8012199205281 | 0 |  | 0 |  | 210010 | http://www.ecataleg.be/nl/ref/N4925LB/ | http://www.ecataleg.be/fr/ref/N4925LB/ |  | Verwisselbare toets Light - voor drukknop - zwart symbool trapverlichting/witte achtergrond - 1 module - verlichtbaar | Touche interchangeable Light - pour bouton-poussoir - symbole noir lumière escaliers/fond blanc - 1 module - éclairable
LEG20121015 | B | N4925LC | VERWISSELBARE TOETS LIGHT SYMB. TAFELVERL. -1 MOD- VERL. | TOUCHE INTERCHANG. LIGHT SYMB. LUM.TABLE -1 MOD- ECLAIR | VERWISSELBARE TOETS LIGHT | TOUCHE INTERCHANG. LIGHT | 2.892 | 1 | Stuk | Pièce |  |  | 10 | 10 | 10 |  | 0 | G14 | B01 |  | M | 4 |  |  | 3926.9097 |  | 1 | 0.003 |  | 0 |  | 0 |  | 0 | 6 | 5.8 | 5.4 | 10 | 8012199205311 | 0 |  | 0 |  | 210010 | http://www.ecataleg.be/nl/ref/N4925LC/ | http://www.ecataleg.be/fr/ref/N4925LC/ |  | Verwisselbare toets Light - voor drukknop - zwart symbool tafellamp/witte achtergrond - 1 module - verlichtbaar | Touche interchangeable Light - pour bouton-poussoir - symbole noir lumière de table/fond blanc - 1 module - éclairable
LEG20121015 | B | N4925LD | VERWISSELBARE TOETS LIGHT SYMB. KLOK -1 MOD- VERLICHTB. | TOUCHE INTERCHANG. LIGHT SYMB. CLOCHE -1 MOD- ECLAIR. | VERWISSELBARE TOETS LIGHT | TOUCHE INTERCHANG. LIGHT | 2.892 | 1 | Stuk | Pièce |  |  | 10 | 10 | 10 |  | 0 | G14 | B01 |  | M | 2 |  |  | 3926.9097 |  | 1 | 0.003 |  | 0 |  | 0 |  | 0 | 6 | 5.8 | 5.4 | 10 | 8012199205342 | 0 |  | 0 |  | 210010 | http://www.ecataleg.be/nl/ref/N4925LD/ | http://www.ecataleg.be/fr/ref/N4925LD/ |  | Verwisselbare toets Light - voor drukknop - zwart symbool bel/witte achtergrond - 1 module - verlichtbaar | Touche interchangeable Light - pour bouton-poussoir - symbole noir sonnette/fond blanc - 1 module - éclairable
LEG20121015 | B | N4925LE | VERWISSELBARE TOETS LIGHT SYMB. VENTILAT. -1 MOD- VERL.B | TOUCHE INTERCHANG. LIGHT SYMB. VENTILAT. -1 MOD- ECLAIR | VERWISSELBARE TOETS LIGHT | TOUCHE INTERCHANG. LIGHT | 2.892 | 1 | Stuk | Pièce |  |  | 10 | 10 | 10 |  | 0 | G14 | B01 |  | M | 4 |  |  | 3926.9097 |  | 1 | 0.003 |  | 0 |  | 0 |  | 0 | 6 | 5.8 | 5.4 | 10 | 8012199205373 | 0 |  | 0 |  | 210010 | http://www.ecataleg.be/nl/ref/N4925LE/ | http://www.ecataleg.be/fr/ref/N4925LE/ |  | Verwisselbare toets Light - voor drukknop - zwart symbool ventilatie/witte achtergrond - 1 module - verlichtbaar | Touche interchangeable Light - pour bouton-poussoir - symbole noir ventilation/fond blanc - 1 module - éclairable
LEG20121015 | B | N4925LF | VERWISSELBARE TOETS LIGHT SYMB. SLEUTEL -1 MOD- VERL.B. | TOUCHE INTERCHANG. LIGHT SYMB. CLEF -1 MOD- ECLAIRABLE | VERWISSELBARE TOETS LIGHT | TOUCHE INTERCHANG. LIGHT | 2.892 | 1 | Stuk | Pièce |  |  | 10 | 10 | 10 |  | 0 | G14 | B01 |  | M | 4 |  |  | 3926.9097 |  | 1 | 0.003 |  | 0 |  | 0 |  | 0 | 6 | 5.8 | 5.4 | 10 | 8012199205403 | 0 |  | 0 |  | 210010 | http://www.ecataleg.be/nl/ref/N4925LF/ | http://www.ecataleg.be/fr/ref/N4925LF/ |  | Verwisselbare toets Light - voor drukknop - zwart symbool sleutel/witte achtergrond - 1 module - verlichtbaar | Touche interchangeable Light - pour bouton-poussoir - symbole noir clé/fond blanc - 1 module - éclairable
LEG20121015 | B | N4925LG | VERWISSELBARE TOETS LIGHT SYMB. TOON -1 MOD- VERLICHTB. | TOUCHE INTERCHANG. LIGHT SYMB. SON -1 MOD- ECLAIRABLE | VERWISSELBARE TOETS LIGHT | TOUCHE INTERCHANG. LIGHT | 2.892 | 1 | Stuk | Pièce |  |  | 10 | 10 | 10 |  | 0 | G14 | B01 |  | M | 30 |  |  | 3926.9097 |  | 1 | 0.003 |  | 0 |  | 0 |  | 0 | 6 | 5.8 | 5.4 | 10 | 8012199205434 | 0 |  | 0 |  | 210010 | http://www.ecataleg.be/nl/ref/N4925LG/ | http://www.ecataleg.be/fr/ref/N4925LG/ |  | Verwisselbare toets Light - voor drukknop - zwart symbool toon/witte achtergrond - 1 module - verlichtbaar | Touche interchangeable Light - pour bouton-poussoir - symbole noir musique/fond blanc - 1 module - éclairable
LEG20121015 | B | N4925LH | VERWISSELBARE TOETS LIGHT SYMB. TELEFOON -1 MOD- VERL.B. | TOUCHE INTERCHANG. LIGHT SYMB. TELEPHONE -1 MOD- ECLAIR | VERWISSELBARE TOETS LIGHT | TOUCHE INTERCHANG. LIGHT | 2.892 | 1 | Stuk | Pièce |  |  | 10 | 10 | 10 |  | 0 | G14 | B01 |  | M | 7 |  |  | 3926.9097 |  | 1 | 0.004 |  | 0 |  | 0 |  | 0 | 6 | 5.8 | 5.4 | 10 | 8012199205465 | 0 |  | 0 |  | 210010 | http://www.ecataleg.be/nl/ref/N4925LH/ | http://www.ecataleg.be/fr/ref/N4925LH/ |  | Verwisselbare toets Light - voor drukknop - zwart symbool telefoon/witte achtergrond - 1 module - verlichtbaar | Touche interchangeable Light - pour bouton-poussoir - symbole noir téléphone/fond blanc - 1 module - éclairable
LEG20121015 | B | N4925LL | VERWISSELBARE TOETS LIGHT SYMB. ALARM -1 MOD- VERLICHTB. | TOUCHE INTERCHANG. LIGHT SYMB. ALARM -1 MOD- ECLAIRABLE | VERWISSELBARE TOETS LIGHT | TOUCHE INTERCHANG. LIGHT | 2.754 | 1 | Stuk | Pièce |  |  | 10 | 10 | 10 |  | 0 | G14 | B01 |  | M | 4 |  |  | 3926.9097 |  | 1 | 0.003 |  | 0 |  | 0 |  | 0 | 6 | 5.8 | 5.4 | 10 | 8012199205496 | 0 |  | 0 |  | 210010 | http://www.ecataleg.be/nl/ref/N4925LL/ | http://www.ecataleg.be/fr/ref/N4925LL/ |  | Verwisselbare toets Light - voor drukknop - zwarte tekst 'ALARM'/witte achtergrond - 1 module - verlichtbaar | Touche interchangeable Light - pour bouton-poussoir - texte noir 'ALARM'/fond blanc - 1 module - éclairable
LEG20121015 | B | N4925LM | VERWISSELBARE TOETS LIGHT SYMB. 'ON' -1 MOD- VERLICHTB. | TOUCHE INTERCHANG. LIGHT SYMB. 'ON' -1 MOD- ECLAIRABLE | VERWISSELBARE TOETS LIGHT | TOUCHE INTERCHANG. LIGHT | 2.892 | 1 | Stuk | Pièce |  |  | 10 | 10 | 10 |  | 0 | G14 | B01 |  | M | 8 |  |  | 3926.9097 |  | 1 | 0.003 |  | 0 |  | 0 |  | 0 | 6 | 5.8 | 5.4 | 10 | 8012199205526 | 0 |  | 0 |  | 210010 | http://www.ecataleg.be/nl/ref/N4925LM/ | http://www.ecataleg.be/fr/ref/N4925LM/ |  | Verwisselbare toets Light - voor drukknop - zwarte tekst 'ON'/witte achtergrond - 1 module - verlichtbaar | Touche interchangeable Light - pour bouton-poussoir - texte noir 'ON'/fond blanc - 1 module - éclairable
LEG20121015 | B | N4925LN | VERWISSELBARE TOETS LIGHT SYMB. 'OFF' -1 MOD- VERLICHTB. | TOUCHE INTERCHANG. LIGHT SYMB. 'OFF' -1 MOD- ECLAIRABLE | VERWISSELBARE TOETS LIGHT | TOUCHE INTERCHANG. LIGHT | 2.892 | 1 | Stuk | Pièce |  |  | 10 | 10 | 10 |  | 0 | G14 | B01 |  | M | 2 |  |  | 3926.9097 |  | 1 | 0.003 |  | 0 |  | 0 |  | 0 | 6 | 5.8 | 5.4 | 10 | 8012199205557 | 0 |  | 0 |  | 210010 | http://www.ecataleg.be/nl/ref/N4925LN/ | http://www.ecataleg.be/fr/ref/N4925LN/ |  | Verwisselbare toets Light - voor drukknop - zwarte tekst 'OFF'/witte achtergrond - 1 module - verlichtbaar | Touche interchangeable Light - pour bouton-poussoir - texte noir 'OFF'/fond blanc - 1 module - éclairable
LEG20121015 | B | N4925LP | VERWISSELBARE TOETS LIGHT SYMB. VEILIGH. -1 MOD- VERL.B. | TOUCHE INTERCHANG. LIGHT SYMB. SECURITE -1 MOD- ECLAIR. | VERWISSELBARE TOETS LIGHT | TOUCHE INTERCHANG. LIGHT | 2.892 | 1 | Stuk | Pièce |  |  | 10 | 10 | 10 |  | 0 | G14 | B01 |  | M | 4 |  |  | 3926.9097 |  | 1 | 0.003 |  | 0 |  | 0 |  | 0 | 6 | 5.8 | 5.4 | 10 | 8012199205588 | 0 |  | 0 |  | 210010 | http://www.ecataleg.be/nl/ref/N4925LP/ | http://www.ecataleg.be/fr/ref/N4925LP/ |  | Verwisselbare toets Light - voor drukknop - zwart symbool veiligheid/witte achtergrond - 1 module - verlichtbaar | Touche interchangeable Light - pour bouton-poussoir - symbole noir sécurité/fond blanc - 1 module - éclairable
LEG20121015 | B | N4925LQ | VERWISSELBARE TOETS LIGHT SYMB. VERZORGING -1 MOD- VERL. | TOUCHE INTERCHANG. LIGHT SYMB. INFIRMIERE -1 MOD- ECL. | VERWISSELBARE TOETS LIGHT | TOUCHE INTERCHANG. LIGHT | 2.892 | 1 | Stuk | Pièce |  |  | 10 | 10 | 10 |  | 0 | G14 | B01 |  | M | 30 |  |  | 3926.9097 |  | 1 | 0.003 |  | 0 |  | 0 |  | 0 | 6 | 5.8 | 5.4 | 10 | 8012199205618 | 0 |  | 0 |  | 210010 | http://www.ecataleg.be/nl/ref/N4925LQ/ | http://www.ecataleg.be/fr/ref/N4925LQ/ |  | Verwisselbare toets Light - voor drukknop - zwart symbool verzorging/witte achtergrond - 1 module - verlichtbaar | Touche interchangeable Light - pour bouton-poussoir - symbole noir infirmière/fond blanc - 1 module - éclairable
LEG20121015 | B | N4925LR | VERWISSELBARE TOETS LIGHT SYMB. TUIN -1 MOD- VERLICHTB. | TOUCHE INTERCHANG. LIGHT SYMB. JARDIN -1 MOD- ECLAIR. | VERWISSELBARE TOETS LIGHT | TOUCHE INTERCHANG. LIGHT | 2.892 | 1 | Stuk | Pièce |  |  | 10 | 10 | 10 |  | 0 | G14 | B01 |  | M | 7 |  |  | 3926.9097 |  | 1 | 0.003 |  | 0 |  | 0 |  | 0 | 6 | 5.8 | 5.4 | 10 | 8012199205649 | 0 |  | 0 |  | 210010 | http://www.ecataleg.be/nl/ref/N4925LR/ | http://www.ecataleg.be/fr/ref/N4925LR/ |  | Verwisselbare toets Light - voor drukknop - zwart symbool bar/witte achtergrond - 1 module - verlichtbaar | Touche interchangeable Light - pour bouton-poussoir - symbole noir bar/fond blanc - 1 module - éclairable
LEG20121015 | B | N4931/2AN | TOETS METAAL LIGHT PARELBLAUW -2 MOD- VERLICHTB. | TOUCHE METAL LIGHT BLEU NACRE -2 MOD- ECLAIRABLE | TOETS METAAL LIGHT | TOUCHE METAL LIGHT | 11.45 | 1 | Stuk | Pièce |  |  | 1 | 1 | 5 |  | 0 | G14 | B01 |  | M | 4 |  |  | 8538.9099 |  | 1 | 0.024 |  | 0 |  | 0 |  | 0 | 1 | 6.7 | 4.5 | 1 | 8012199236674 | 5 | 8012199536620 | 0 |  | 210010 | http://www.ecataleg.be/nl/ref/N4931%2F2AN/ | http://www.ecataleg.be/fr/ref/N4931%2F2AN/ |  | Verwisselbare metalen toets Light - voor schakelaar en drukknop - 2 modules met scharnierpunt - verlichtbaar - parelblauw | Touche métallique interchangeable Light - pour interrupteur et bouton-poussoir - 2 modules avec pivot - éclairable - bleu nacré
LEG20121015 | B | N4931/2GN | TOETS METAAL LIGHT PARELGRIJS -2 MOD- VERLICHTB. | TOUCHE METAL LIGHT GRIS PERLE -2 MOD- ECLAIRABLE | TOETS METAAL LIGHT | TOUCHE METAL LIGHT | 11.45 | 1 | Stuk | Pièce |  |  | 1 | 1 | 5 |  | 0 | G14 | B01 |  | M | 7 |  |  | 8538.9099 |  | 1 | 0.011 |  | 0 |  | 0 |  | 0 | 1 | 6.7 | 4.5 | 1 | 8012199236704 | 5 | 8012199537795 | 0 |  | 210010 | http://www.ecataleg.be/nl/ref/N4931%2F2GN/ | http://www.ecataleg.be/fr/ref/N4931%2F2GN/ |  | Verwisselbare metalen toets Light - voor schakelaar en drukknop - 2 modules met scharnierpunt - verlichtbaar - parelgrijs | Touche métallique interchangeable Light - pour interrupteur et bouton-poussoir - 2 modules avec pivot - éclairable - gris perle
LEG20121015 | B | N4931/2SA | TOETS METAAL LIGHT ZILVER -2 MOD- VERLICHTBAAR | TOUCHE METAL LIGHT ARGENT DEPOLI -2 MOD- ECLAIR. | TOETS METAAL LIGHT | TOUCHE METAL LIGHT | 14.99 | 1 | Stuk | Pièce |  |  | 1 | 1 | 5 |  | 0 | G14 | B01 |  | M | 5 |  |  | 8538.9099 |  | 1 | 0.024 |  | 0 |  | 0 |  | 0 | 1 | 6.7 | 4.5 | 1 | 8012199236735 | 5 | 8012199536804 | 0 |  | 210010 | http://www.ecataleg.be/nl/ref/N4931%2F2SA/ | http://www.ecataleg.be/fr/ref/N4931%2F2SA/ |  | Verwisselbare metalen toets Light - voor schakelaar en drukknop - 2 modules met scharnierpunt - verlichtbaar - zilver | Touche métallique interchangeable Light - pour interrupteur et bouton-poussoir - 2 modules avec pivot - éclairable - argent dépo
LEG20121015 | B | N4931/2TA | TOETS METAAL LIGHT LICHT TITAAN -2 MOD- VERLICHTB | TOUCHE METAL LIGHT TITANE CLAIR -2 MOD- ECLAIR. | TOETS METAAL LIGHT | TOUCHE METAL LIGHT | 14.99 | 1 | Stuk | Pièce |  |  | 1 | 1 | 5 |  | 0 | G14 | B01 |  | M | 2 |  |  | 8538.9099 |  | 1 | 0.024 |  | 0 |  | 0 |  | 0 | 1 | 6.7 | 4.5 | 1 | 8012199236766 | 5 | 8012199537412 | 0 |  | 210010 | http://www.ecataleg.be/nl/ref/N4931%2F2TA/ | http://www.ecataleg.be/fr/ref/N4931%2F2TA/ |  | Verwisselbare metalen toets Light - voor schakelaar en drukknop - 2 modules met scharnierpunt - verlichtbaar - licht titaan | Touche métallique interchangeable Light - pour interrupteur et bouton-poussoir - 2 modules avec pivot - éclairable - titane clai
LEG20121015 | B | N4931/2YN | TOETS METAAL LIGHT PARELGEEL -2 MOD- VERLICHTBAAR | TOUCHE METAL LIGHT JAUNE NACRE -2 MOD- ECLAIRABLE | TOETS METAAL LIGHT | TOUCHE METAL LIGHT | 11.45 | 1 | Stuk | Pièce |  |  | 1 | 1 | 5 |  | 0 | G14 | B01 |  | M | 4 |  |  | 8538.9099 |  | 1 | 0.023 |  | 0 |  | 0 |  | 0 | 1 | 6.7 | 4.5 | 1 | 8012199236643 | 5 | 8012199536811 | 0 |  | 210010 | http://www.ecataleg.be/nl/ref/N4931%2F2YN/ | http://www.ecataleg.be/fr/ref/N4931%2F2YN/ |  | Verwisselbare metalen toets Light - voor schakelaar en drukknop - 2 modules met scharnierpunt - verlichtbaar - parelgeel | Touche métallique interchangeable Light - pour interrupteur et bouton-poussoir - 2 modules avec pivot - éclairable - jaune nacré
LEG20121015 | B | N4931/3AN | TOETS METAAL LIGHT PARELBLAUW -3 MOD- VERLICHTB. | TOUCHE METAL LIGHT BLEU NACRE -3 MOD- ECLAIRABLE | TOETS METAAL LIGHT | TOUCHE METAL LIGHT | 12.3 | 1 | Stuk | Pièce |  |  | 1 | 1 | 5 |  | 0 | G14 | B01 |  | M | 7 |  |  | 8538.9099 |  | 1 | 0.034 |  | 0 |  | 0 |  | 0 | 1 | 6.7 | 4.5 | 1 | 8012199236827 | 5 | 8012199536637 | 0 |  | 210010 | http://www.ecataleg.be/nl/ref/N4931%2F3AN/ | http://www.ecataleg.be/fr/ref/N4931%2F3AN/ |  | Verwisselbare metalen toets Light - voor schakelaar en drukknop - 3 modules met scharnierpunten - verlichtbaar - parelblauw | Touche métallique interchangeable Light - pour interrupteur et bouton-poussoir - 3 modules avec pivots - éclairable - bleu nacré
LEG20121015 | B | N4931/3GN | TOETS METAAL LIGHT PARELGRIJS -3 MOD- VERLICHTB. | TOUCHE METAL LIGHT GRIS PERLE -3 MOD- ECLAIRABLE | TOETS METAAL LIGHT | TOUCHE METAL LIGHT | 12.3 | 1 | Stuk | Pièce |  |  | 1 | 1 | 5 |  | 0 | G14 | B01 |  | M | 7 |  |  | 8538.9099 |  | 1 | 0.034 |  | 0 |  | 0 |  | 0 | 1 | 6.7 | 4.5 | 1 | 8012199236858 | 5 | 8012199536644 | 0 |  | 210010 | http://www.ecataleg.be/nl/ref/N4931%2F3GN/ | http://www.ecataleg.be/fr/ref/N4931%2F3GN/ |  | Verwisselbare metalen toets Light - voor schakelaar en drukknop - 3 modules met scharnierpunten - verlichtbaar - parelgrijs | Touche métallique interchangeable Light - pour interrupteur et bouton-poussoir - 3 modules avec pivots - éclairable - gris perle
LEG20121015 | B | N4931/3SA | TOETS METAAL LIGHT ZILVER -3 MOD- VERLICHTBAAR | TOUCHE METAL LIGHT ARGENT DEPOLI -3 MOD- ECLAIR. | TOETS METAAL LIGHT | TOUCHE METAL LIGHT | 16.82 | 1 | Stuk | Pièce |  |  | 1 | 1 | 5 |  | 0 | G14 | B01 |  | M | 7 |  |  | 8538.9099 |  | 1 | 0.038 |  | 0 |  | 0 |  | 0 | 1 | 6.7 | 4.5 | 1 | 8012199236889 | 5 | 8012199537801 | 0 |  | 210010 | http://www.ecataleg.be/nl/ref/N4931%2F3SA/ | http://www.ecataleg.be/fr/ref/N4931%2F3SA/ |  | Verwisselbare metalen toets Light - voor schakelaar en drukknop - 3 modules met scharnierpunten - verlichtbaar - zilver | Touche métallique interchangeable Light - pour interrupteur et bouton-poussoir - 3 modules avec pivots - éclairable - argent dép
LEG20121015 | B | N4931/3TA | TOETS METAAL LIGHT LICHT TITAAN -3 MOD- VERLICHTB | TOUCHE METAL LIGHT TITANE CLAIR -3 MOD- ECLAIR. | TOETS METAAL LIGHT | TOUCHE METAL LIGHT | 16.82 | 1 | Stuk | Pièce |  |  | 1 | 1 | 5 |  | 0 | G14 | B01 |  | M | 7 |  |  | 8538.9099 |  | 1 | 0.038 |  | 0 |  | 0 |  | 0 | 1 | 6.7 | 4.5 | 1 | 8012199236919 | 5 | 8012199537818 | 0 |  | 210010 | http://www.ecataleg.be/nl/ref/N4931%2F3TA/ | http://www.ecataleg.be/fr/ref/N4931%2F3TA/ |  | Verwisselbare metalen toets Light - voor schakelaar en drukknop - 3 modules met scharnierpunten - verlichtbaar - licht titaan | Touche métallique interchangeable Light - pour interrupteur et bouton-poussoir - 3 modules avec pivots - éclairable - titane cla
LEG20121015 | B | N4931/3YN | TOETS METAAL LIGHT PARELGEEL -3 MOD- VERLICHTBAAR | TOUCHE METAL LIGHT JAUNE NACRE -3 MOD- ECLAIRABLE | TOETS METAAL LIGHT | TOUCHE METAL LIGHT | 12.92 | 1 | Stuk | Pièce |  |  | 1 | 1 | 5 |  | 0 | G14 | B01 |  | M | 7 |  |  | 8538.9099 |  | 1 | 0.037 |  | 0 |  | 0 |  | 0 | 1 | 6.7 | 4.5 | 1 | 8012199236797 | 5 | 8012199537825 | 0 |  | 210010 | http://www.ecataleg.be/nl/ref/N4931%2F3YN/ | http://www.ecataleg.be/fr/ref/N4931%2F3YN/ |  | Verwisselbare metalen toets Light - voor schakelaar en drukknop - 3 modules met scharnierpunten - verlichtbaar - parelgeel | Touche métallique interchangeable Light - pour interrupteur et bouton-poussoir - 3 modules avec pivots - éclairable - jaune nacr
LEG20121015 | B | N4931AN | TOETS PARELBLAUW LIGHT METAAL/VERWISSELB./1 MOD/VERL. | TOUCHE BLEU PERLE LIGHT METAL/INTERCHANG.- 1 MOD- ECL. | TOETS PARELBLAUW LIGHT | TOUCHE BLEU PERLE LIGHT | 9.214 | 1 | Stuk | Pièce |  |  | 1 | 1 | 10 |  | 0 | G14 | B01 |  | M | 7 |  |  | 8538.9099 |  | 1 | 0.01 |  | 0 |  | 0 |  | 0 | 1 | 4.5 | 2.5 | 1 | 8012199481258 | 10 | 8012199481845 | 0 |  | 210010 | http://www.ecataleg.be/nl/ref/N4931AN/ | http://www.ecataleg.be/fr/ref/N4931AN/ |  | Verwisselbare metalen toets Light - voor schakelaar en drukknop - 1 module - verlichtbaar - parelblauw | Touche métallique interchangeable Light - pour interrupteur et bouton-poussoir - 1 module - éclairable - bleu nacré
LEG20121015 | B | N4931GN | TOETS PARELGRIJS LIGHT METALAL/VERWISSELB./1MOD/VERL. | TOUCHE GRIS PERLE LIGHT METAL/INTERCHANG.-1 MOD- ECL. | TOETS PARELGRIJS LIGHT | TOUCHE GRIS PERLE LIGHT | 9.214 | 1 | Stuk | Pièce |  |  | 1 | 1 | 10 |  | 0 | G14 | B01 |  | M | 4 |  |  | 8538.9099 |  | 1 | 0.01 |  | 0 |  | 0 |  | 0 | 1 | 4.5 | 2.5 | 1 | 8012199481265 | 10 | 8012199481852 | 0 |  | 210010 | http://www.ecataleg.be/nl/ref/N4931GN/ | http://www.ecataleg.be/fr/ref/N4931GN/ |  | Verwisselbare metalen toets Light - voor schakelaar en drukknop - 1 module - verlichtbaar - parelgrijs | Touche métallique interchangeable Light - pour interrupteur et bouton-poussoir - 1 module - éclairable - gris perle
LEG20121015 | B | N4931SA | TOETS ZILVER LIGHT METAAL/VERWISSELB./1MOD./VERL. | TOUCHE ARGENT LIGHT METAL/INTERCHANG.-1 MOD- ECL. | TOETS ZILVER LIGHT | TOUCHE ARGENT LIGHT | 12.63 | 1 | Stuk | Pièce |  |  | 1 | 1 | 10 |  | 0 | G14 | B01 |  | M | 7 |  |  | 8538.9099 |  | 1 | 0.011 |  | 0 |  | 0 |  | 0 | 1 | 4.5 | 2.5 | 1 | 8012199481296 | 10 | 8012199481869 | 0 |  | 210010 | http://www.ecataleg.be/nl/ref/N4931SA/ | http://www.ecataleg.be/fr/ref/N4931SA/ |  | Verwisselbare metalen toets Light - voor schakelaar en drukknop - 1 module - verlichtbaar - zilver | Touche métallique interchangeable Light - pour interrupteur et bouton-poussoir - 1 module - éclairable - argent dépoli
LEG20121015 | B | N4931TA | TOETS LICHT TITAAN LIGHT METAAL/VERWISSELB./1MOD./VERL. | TOUCHE TITANE CL. LIGHT METAL/INTERCHANG.-1 MOD- ECL. | TOETS LICHT TITAAN LIGHT | TOUCHE TITANE CL. LIGHT | 12.63 | 1 | Stuk | Pièce |  |  | 1 | 1 | 10 |  | 0 | G14 | B01 |  | M | 7 |  |  | 8538.9099 |  | 1 | 0.01 |  | 0 |  | 0 |  | 0 | 1 | 4.5 | 2.5 | 1 | 8012199481289 | 10 | 8012199481876 | 0 |  | 210010 | http://www.ecataleg.be/nl/ref/N4931TA/ | http://www.ecataleg.be/fr/ref/N4931TA/ |  | Verwisselbare metalen toets Light - voor schakelaar en drukknop - 1 module - verlichtbaar - licht titaan | Touche métallique interchangeable Light - pour interrupteur et bouton-poussoir - 1 module - éclairable - titane clair
LEG20121015 | B | N4931YN | TOETS PARELGEEL LIGHT METAAL/VERWISSELB./1MOD./VERL. | TOUCHE JAUNE PERLE LIGHT METAL/INTERCHANG.-1 MOD- ECL. | TOETS PARELGEEL LIGHT | TOUCHE JAUNE PERLE LIGHT | 9.214 | 1 | Stuk | Pièce |  |  | 1 | 1 | 10 |  | 0 | G14 | B01 |  | M | 2 |  |  | 8538.9099 |  | 1 | 0.001 |  | 0 |  | 0 |  | 0 | 1 | 4.5 | 2.5 | 1 | 8012199481272 | 10 | 8012199481883 | 0 |  | 210010 | http://www.ecataleg.be/nl/ref/N4931YN/ | http://www.ecataleg.be/fr/ref/N4931YN/ |  | Verwisselbare metalen toets Light - voor schakelaar en drukknop - 1 module - verlichtbaar - parelgeel | Touche métallique interchangeable Light - pour interrupteur et bouton-poussoir - 1 module - éclairable - jaune nacré
LEG20121015 | B | N4932 | TOETS KRISTALL LIGHT 1 MODULE - DOORSCHIJNEND | TOUCHE KRISTALL LIGHT 1 MODULE - TRANSPARENT | TOETS KRISTALL LIGHT | TOUCHE KRISTALL LIGHT | 4.942 | 1 | Stuk | Pièce |  |  | 1 | 1 | 10 | Legrand 2013-2014 | 475 | G14 | B01 |  | P | 5 |  |  | 3926.9097 |  | 1 | 0.005 |  | 0 |  | 0 |  | 0 | 2 | 3 | 5 | 1 | 8012199237251 | 10 | 8012199237268 | 0 |  | 210010 | http://www.ecataleg.be/nl/ref/N4932/ | http://www.ecataleg.be/fr/ref/N4932/ |  | Verwisselbare toets Light Kristall - voor schakelaar en drukknop - 1 module - verlichtbaar - lichtgrijs | Touche interchangeable Light Kristall - pour interrupteur et bouton-poussoir - 1 module - éclairable - gris clair
LEG20121015 | B | N4932/2 | TOETS KRISTALL LIGHT 2 MODULES - DOORSCHIJNEND | TOUCHE KRISTALL LIGHT 2 MODULES - TRANSPARENT | TOETS KRISTALL LIGHT | TOUCHE KRISTALL LIGHT | 6.122 | 1 | Stuk | Pièce |  |  | 1 | 1 | 10 | Legrand 2013-2014 | 475 | G14 | B01 |  | P | 4 |  |  | 3926.9097 |  | 1 | 0.012 |  | 0 |  | 0 |  | 0 | 8.9 | 12.6 | 10.7 | 1 | 8012199237305 | 10 | 8012199237312 | 0 |  | 210010 | http://www.ecataleg.be/nl/ref/N4932%2F2/ | http://www.ecataleg.be/fr/ref/N4932%2F2/ |  | Verwisselbare toets Light Kristall - voor schakelaar en drukknop - 2 modules met scharnierpunt - verlichtbaar - lichtgrijs | Touche interchangeable Light Kristall - pour interrupteur et bouton-poussoir - 2 modules avec pivot - éclairable - gris clair
LEG20121015 | B | N4932/3 | TOETS KRISTALL LIGHT 3 MODULES - DOORSCHIJNEND | TOUCHE KRISTALL LIGHT 3 MODULES - TRANSPARENT | TOETS KRISTALL LIGHT | TOUCHE KRISTALL LIGHT | 8.367 | 1 | Stuk | Pièce |  |  | 1 | 1 | 10 | Legrand 2013-2014 | 475 | G14 | B01 |  | P | 2 |  |  | 3926.9097 |  | 1 | 0.021 |  | 0 |  | 0 |  | 0 | 2.5 | 6.7 | 4.5 | 1 | 8012199237336 | 10 | 8012199237343 | 0 |  | 210010 | http://www.ecataleg.be/nl/ref/N4932%2F3/ | http://www.ecataleg.be/fr/ref/N4932%2F3/ |  | Verwisselbare toets Light Kristall - voor schakelaar en drukknop - 3 modules met scharnierpunten - verlichtbaar - lichtgrijs | Touche interchangeable Light Kristall - pour interrupteur et bouton-poussoir - 3 modules avec pivots - éclairable - gris clair
LEG20121015 | B | N4942N | LL-Sierplaat vr ctdoos 2P+A wit | LL-Enjoliveur prise 2P+T blanc | LL-Sierplaat vr ctdoos 2P+A | LL-Enjoliveur prise 2P+T blanc | 1.194 | 1 | Stuk | Pièce |  |  | 10 | 10 | 40 | Legrand 2013-2014 | 467 | G14 | B01 |  | M | 3 |  |  | 8538.9099 |  | 1 | 0.007 |  | 0 |  | 0 |  | 0 | 9 | 12.7 | 11.7 | 10 | 8005543445495 | 40 | 8005543445501 | 0 |  | 210010 | http://www.ecataleg.be/nl/ref/N4942N/ | http://www.ecataleg.be/fr/ref/N4942N/ |  | Livinglight - sierplaat voor contactdoos - 2P+A wit | Livinglight - enjoliveur prise 2P+T - blanc
LEG20121015 | B | N4950 | AFDEKPLAAT LIGHT 1 MODULE | OBTURATEUR LIGHT 1 MODULE | AFDEKPLAAT LIGHT | OBTURATEUR LIGHT | 0.6121 | 1 | Stuk | Pièce |  |  | 10 | 10 | 360 | Legrand 2013-2014 | 472 | G14 | B01 |  | M | 5 |  |  | 3926.9097 |  | 1 | 0.005 |  | 0 |  | 0 |  | 0 | 2.5 | 11.5 | 9.7 | 10 | 8012199184326 | 360 | 8012199646329 | 0 |  | 210010 | http://www.ecataleg.be/nl/ref/N4950/ | http://www.ecataleg.be/fr/ref/N4950/ |  | Blinde afdekplaat Light - afgerond - 1 module | Obturateur Light - arrondie - 1 module
LEG20121015 | B | N4951 | AFDEKPLAAT LIGHT 2 MODULES | OBTURATEUR LIGHT 2 MODULES | AFDEKPLAAT LIGHT | OBTURATEUR LIGHT | 1.29 | 1 | Stuk | Pièce |  |  | 5 | 5 | 360 | Legrand 2013-2014 | 472 | G14 | B01 |  | M | 3 |  |  | 3926.9097 |  | 1 | 0.007 |  | 0 |  | 0 |  | 0 | 1 | 11.1 | 2.5 | 5 | 8012199646268 | 20 | 8012199646275 | 360 | 0 | 210010 | http://www.ecataleg.be/nl/ref/N4951/ | http://www.ecataleg.be/fr/ref/N4951/ |  | Blinde afdekplaat Light - afgerond - met uitdrukbare afsluiting diameter 14 mm - 2 modules | Obturateur Light - arrondie - avec empreinte défonçable diamètre 14 mm - 2 modules
LEG20121015 | B | N4953 | KABELUITGANG LIGHT DIAM. 9MM | SORTIE DE CABLE LIGHT DIAM. 9MM | KABELUITGANG LIGHT | SORTIE DE CABLE LIGHT | 1.781 | 1 | Stuk | Pièce |  |  | 10 | 10 | 10 | Legrand 2013-2014 | 472 | G14 | B01 |  | M | 4 |  |  | 3926.9097 |  | 1 | 0.007 |  | 0 |  | 0 |  | 0 | 9 | 9.4 | 6.2 | 10 | 8012199018133 | 0 |  | 0 |  | 210010 | http://www.ecataleg.be/nl/ref/N4953/ | http://www.ecataleg.be/fr/ref/N4953/ |  | Blinde afdekplaat Light - afgerond - met uitgang diameter 9 mm - 1 module | Obturateur Light - arrondie - avec sortie diamètre 9 mm - 1 module
LEG20121015 | B | N4954 | KABELUITGANG LIGHT DIAM. 9,5MM - 2 MODULES | SORTIE DE CABLE LIGHT DIAM. 9,5MM - 2 MODULES | KABELUITGANG LIGHT | SORTIE DE CABLE LIGHT | 6.261 | 1 | Stuk | Pièce |  |  | 10 | 10 | 10 | Legrand 2013-2014 | 472 | G14 | B01 |  | M | 4 |  |  | 8536.3010 |  | 1 | 0.015 |  | 0 |  | 0 |  | 0 | 11.5 | 12.5 | 9.5 | 10 | 8012199160030 | 0 |  | 0 |  | 210010 | http://www.ecataleg.be/nl/ref/N4954/ | http://www.ecataleg.be/fr/ref/N4954/ |  | Kabeluitgang Light diameter 9,5 mm - 2 modules | Sortie de câble Light diamètre 9,5 mm - 2 modules
LEG20121015 | B | N9490 | LL-Wi-Fi access point 11/a/b/g 6 mod wit | LL-Wi-Fi access point 11/a/b/g 6 mod blanc | LL-Wi-Fi access point | LL-Wi-Fi access point | 421.9 | 1 | Stuk | Pièce |  |  | 1 | 1 | 1 | Legrand 2013-2014 | 469 | G00 | B01 |  | M | 4 |  |  | 8517.6200 |  | 1 | 0.085 |  | 0 |  | 0 |  | 0 | 9 | 19.5 | 16.5 | 1 | 8012199908328 | 0 |  | 0 |  | 250 | http://www.ecataleg.be/nl/ref/N9490/ | http://www.ecataleg.be/fr/ref/N9490/ |  | Livinglight - Wi-Fi access point 11/a/b/g 6 modules - wit | Livinglight - Wi-Fi access point 11/a/b/g - 6 modules - blanc
LEG20121015 | B | NT4002 | SCHAKELAAR LIGHT TECH 16A -250V-2P- VERWISB. TOETS | INTERRUPTEUR LIGHT TECH 16A -250V-2P- TOUCHE INTERCH. | SCHAKELAAR LIGHT TECH | INTERRUPTEUR LIGHT TECH | 10.35 | 1 | Stuk | Pièce |  |  | 10 | 10 | 10 | Legrand 2013-2014 | 462 | G14 | B01 |  | M | 2 |  |  | 8536.5080 |  | 1 | 0.026 |  | 0 |  | 0 |  | 0 | 4.5 | 18.5 | 11.8 | 10 | 8012199431185 | 0 |  | 0 |  | 210010 | http://www.ecataleg.be/nl/ref/NT4002/ | http://www.ecataleg.be/fr/ref/NT4002/ |  | Schakelaar Light Tech - 16 A - 250 V - tweepolig - met verwisselbare toets | Interrupteur Light Tech - 16 A - 250 V - bipolair - avec touche interchangeable
LEG20121015 | B | NT4002N | LL-Tweep. schakelaar 16AX 250V 1 mod schroefkl. tech | LL-Inter 2P 16AX 250V 1 mod bornes à vis tech | LL-Tweep. schakelaar 16AX 250V | LL-Inter 2P 16AX 250V | 10.23 | 1 | Stuk | Pièce |  |  | 10 | 10 | 180 | Legrand 2013-2014 | 462 | G14 | B01 |  | P | 12 |  |  | 8536.5080 |  | 1 | 0.024 |  | 0 |  | 0 |  | 0 | 4.5 | 18.5 | 11.8 | 10 | 8005543419847 | 180 | 0 | 0 |  | 210010 | http://www.ecataleg.be/nl/ref/NT4002N/ | http://www.ecataleg.be/fr/ref/NT4002N/ |  | Livinglight - tweepolige schakelaar 16AX 250V - 1 module - schroefklemmen - tech | Livinglight - interrupteur bipolaire - 16AX 250V - 1 module - bornes à vis - tech
LEG20121015 | B | NT4004 | KRUISSCHAKEL. LIGHT TECH 16A - 250V - VERLICHTBAAR | INVERSEUR LIGHT TECH 16A - 250V - TOUCHE INTERCH. | KRUISSCHAKEL. LIGHT TECH | INVERSEUR LIGHT TECH | 12.63 | 1 | Stuk | Pièce |  |  | 10 | 10 | 10 |  | 0 | G14 | B01 |  | M | 4 |  |  | 8536.5080 |  | 1 | 0.026 |  | 0 |  | 0 |  | 0 | 4.5 | 18.5 | 11.8 | 10 | 8012199431307 | 0 |  | 0 |  | 210010 | http://www.ecataleg.be/nl/ref/NT4004/ | http://www.ecataleg.be/fr/ref/NT4004/ |  | Kruisschakelaar Light Tech - 16 A - 250 V - enkelpolig - met verwisselbare toets | Inverseur Light Tech - 16 A - 250 V - unipolair - avec touche interchangeable
LEG20121015 | B | NT4011 | SCHAKELAAR LIGHT TECH 2P - 32A | INTERRUPTEUR LIGHT TECH 2P - 32A | SCHAKELAAR LIGHT TECH | INTERRUPTEUR LIGHT TECH | 18.6 | 1 | Stuk | Pièce |  |  | 10 | 10 | 10 | Legrand 2013-2014 | 462 | G14 | B01 |  | P | 2 |  |  | 8536.3010 |  | 1 | 0.039 |  | 0 |  | 0 |  | 0 | 5.5 | 18.5 | 11.8 | 10 | 8012199507231 | 0 |  | 0 |  | 210010 | http://www.ecataleg.be/nl/ref/NT4011/ | http://www.ecataleg.be/fr/ref/NT4011/ |  | Schakelaar Light Tech - 32 A - 250 V - tweepolig | Interrupteur Light Tech - 32 A - 250 V - bipolair
LEG20121015 | B | NT4012 | SCHAKELAAR LIGHT TECH 16A - 250V - 2P - MET SLEUTEL | INTERRUPTEUR LIGHT TECH 16A - 250V - 2P - A CLEF | SCHAKELAAR LIGHT TECH | INTERRUPTEUR LIGHT TECH | 74.73 | 1 | Stuk | Pièce |  |  | 1 | 1 | 1 | Legrand 2013-2014 | 462 | G14 | B01 |  | P | 7 |  |  | 8536.3010 |  | 1 | 0.045 |  | 0 |  | 0 |  | 0 | 6 | 5.8 | 2.7 | 1 | 8012199431451 | 0 |  | 0 |  | 210010 | http://www.ecataleg.be/nl/ref/NT4012/ | http://www.ecataleg.be/fr/ref/NT4012/ |  | Sleutelschakelaar Light Tech - 16 A - 250 V - tweepolig | Interrupteur à clé Light Tech - 16 A - 250 V - bipolair
LEG20121015 | B | NT4012C | IDENTIEKE SLEUTELSCHAKELAAR TECH 16A - 250V - 2P | INTERRUPTEUR A CLEF IDENTIQUE TECH 16A - 250V - 2P | IDENTIEKE SLEUTELSCHAKELAAR | INTERRUPTEUR A CLEF IDENTIQUE | 84.42 | 1 | Stuk | Pièce |  |  | 1 | 1 | 1 |  | 0 | G14 | B01 |  | P | 7 |  |  | 8536.2010 |  | 1 | 0.045 |  | 0 |  | 0 |  | 0 | 6 | 5.8 | 2.7 | 1 | 8012199929811 | 0 |  | 0 |  | 210010 | http://www.ecataleg.be/nl/ref/NT4012C/ | http://www.ecataleg.be/fr/ref/NT4012C/ |  | Identieke sleutelschakelaar -16A - 250V - tweepolig - tech | Interrupteur à clé identique - 16A - 250V - bipolaire - tech
LEG20121015 | B | NT4016 | SCHAKELAAR 4 POSITIES VOOR VENTILATOR 3 SNELH TECH | INTERRUP POUR VENTILATEUR 4 POSITIONS TECH | SCHAKELAAR 4 POSITIES | INTERRUP POUR VENTILATEUR | 47.49 | 1 | Stuk | Pièce |  |  | 1 | 1 | 1 | Legrand 2013-2014 | 462 | G14 | B01 |  | P | 2 |  |  | 8536.5080 |  | 1 | 0.045 |  | 0 |  | 0 |  | 0 | 6 | 5.8 | 5.4 | 1 | 8012199708577 | 0 |  | 0 |  | 210010 | http://www.ecataleg.be/nl/ref/NT4016/ | http://www.ecataleg.be/fr/ref/NT4016/ |  | Schakelaar Light Tech met 4 posities voor ventilator - met 3 snelheden - 3 A - 250 V | Interrupteur Light Tech à 4 positions pour ventilateur - avec 3 vitesses - 3 A - 250 V
LEG20121015 | B | NT4022 | WISSELSCHAKEL. LIGHT TECH 16A - 250V - 1P - MET SLEUTEL | INTER 2 DIR. LIGHT TECH 16A - 250V - 1P - A CLEF | WISSELSCHAKEL. LIGHT TECH | INTER 2 DIR. LIGHT TECH | 78.16 | 1 | Stuk | Pièce |  |  | 1 | 1 | 1 | Legrand 2013-2014 | 462 | G14 | B01 |  | P | 4 |  |  | 8536.5080 |  | 1 | 0.043 |  | 0 |  | 0 |  | 0 | 6 | 5.8 | 2.7 | 1 | 8012199431482 | 0 |  | 0 |  | 210010 | http://www.ecataleg.be/nl/ref/NT4022/ | http://www.ecataleg.be/fr/ref/NT4022/ |  | Wisselschakelaar met sleutel Light Tech - 16 A - 250 V - enkelpolig | Deux directions à clé Light Tech - 16 A - 250 V - unipolair
LEG20121015 | B | NT4027 | OMSCHAKELAAR LIGHT TECH 16A -250V- TWEE TOETSEN 1/0/2 | COMMUTATEUR LIGHT TECH 16A -250V-1P- 2 TOUCHES 1/0/2 | OMSCHAKELAAR LIGHT TECH | COMMUTATEUR LIGHT TECH | 11.88 | 1 | Stuk | Pièce |  |  | 10 | 10 | 10 | Legrand 2013-2014 | 462 | G14 | B01 |  | P | 2 |  |  | 8536.5080 |  | 1 | 0.024 |  | 0 |  | 0 |  | 0 | 5.5 | 18.5 | 11.8 | 10 | 8012199431529 | 0 |  | 0 |  | 210010 | http://www.ecataleg.be/nl/ref/NT4027/ | http://www.ecataleg.be/fr/ref/NT4027/ |  | Omschakelaar met 2 toetsen Light Tech - 16 A - 250 V - enkelpolig | Commutateur double touche Light Tech - 16 A - 250 V - unipolair
LEG20121015 | B | NT4033 | DRUKKNOP LIGHT TECH 10A - 1P(NO) - TREKCONTACT | BOUTON-POUSS. LIGHT TECH 10A -1P(NO)- BOUTON A TIRAGE | DRUKKNOP LIGHT TECH | BOUTON-POUSS. LIGHT TECH | 9.016 | 1 | Stuk | Pièce |  |  | 1 | 1 | 5 | Legrand 2013-2014 | 462 | G14 | B01 |  | P | 2 |  |  | 8536.5080 |  | 1 | 0.026 |  | 0 |  | 0 |  | 0 | 6 | 5.8 | 2.7 | 1 | 8012199431543 | 5 | 8012199537696 | 0 |  | 210010 | http://www.ecataleg.be/nl/ref/NT4033/ | http://www.ecataleg.be/fr/ref/NT4033/ |  | Drukknop met trekcontact Light Tech - 10 A - 250 V - enkelpolig - NO | Bouton-poussoir à tirage Light Tech - 10 A - 250 V - unipolair - NO
LEG20121015 | B | NT4034 | DRUKKNOP LIGHT TECH 10A-250V-1P(NG)-VERWISB. TOETS | POUSSOIR LIGHT TECH 10A-250V-1P(NF)-TOUCHE INTERCH | DRUKKNOP LIGHT TECH | POUSSOIR LIGHT TECH | 10.38 | 1 | Stuk | Pièce |  |  | 10 | 10 | 10 | Legrand 2013-2014 | 462 | G14 | B01 |  | M | 4 |  |  | 8536.3010 |  | 1 | 0.021 |  | 0 |  | 0 |  | 0 | 4.5 | 18.5 | 11.8 | 10 | 8012199431581 | 0 |  | 0 |  | 210010 | http://www.ecataleg.be/nl/ref/NT4034/ | http://www.ecataleg.be/fr/ref/NT4034/ |  | Drukknop Light Tech - 10 A - 250 V - enkelpolig - NG - met verwisselbare toets | Bouton-poussoir Light Tech - 10 A - 250 V - unipolair - NF - avec touche interchangeable
LEG20121015 | B | NT4034N | LL-Drukknop 1P NG 10A 250V 1 mod schroefkl. tech | LL-Poussoir 1P NF 10A 250V 1 mod bornes à vis tech | LL-Drukknop 1P NG 10A 250V | LL-Poussoir 1P NF 10A 250V | 7.537 | 1 | Stuk | Pièce |  |  | 10 | 10 | 180 | Legrand 2013-2014 | 462 | G14 | B01 |  | P | 2 |  |  | 8536.5080 |  | 1 | 0.021 |  | 0 |  | 0 |  | 0 | 4.5 | 18.5 | 11.8 | 10 | 8005543419908 | 180 | 0 | 0 |  | 210010 | http://www.ecataleg.be/nl/ref/NT4034N/ | http://www.ecataleg.be/fr/ref/NT4034N/ |  | Livinglight - drukknop 1P NG - 10A - 250V - voorzien voor verwisselbare toetsen- 1 module - schroefklemmen - tech | Livinglight - poussoir 1P NF - 10A 250V - prévu pour touchers interchangeables - 1 module - bornes à vis - tech
LEG20121015 | B | NT4036 | DUBB. DRUKKNOP LIGHT TECH 10A - 250V - 1P(NO) + 1P(NO) | DOUBLE POUSS. LIGHT TECH 10A - 250V - 1P(NO) + 1P(NO) | DUBB. DRUKKNOP LIGHT TECH | DOUBLE POUSS. LIGHT TECH | 13.78 | 1 | Stuk | Pièce |  |  | 10 | 10 | 10 | Legrand 2013-2014 | 462 | G14 | B01 |  | P | 2 |  |  | 8536.5080 |  | 1 | 0.024 |  | 0 |  | 0 |  | 0 | 4.5 | 18.5 | 11.8 | 10 | 8012199431611 | 0 |  | 0 |  | 210010 | http://www.ecataleg.be/nl/ref/NT4036/ | http://www.ecataleg.be/fr/ref/NT4036/ |  | Dubbele drukknop Light Tech - 10 A - 250 V - tweepolig - NO + NO | Bouton-poussoir Light Tech - 10 A - 250 V - bipolair - NO + NO
LEG20121015 | B | NT4037 | DUBB. DRUKKNOP LIGHT TECH NO + NO - DUBBELE VERGREND. | DOUBLE POUSS. LIGHT TECH NO + NO - BLOC. MUTUEL | DUBB. DRUKKNOP LIGHT TECH | DOUBLE POUSS. LIGHT TECH | 13.99 | 1 | Stuk | Pièce |  |  | 10 | 10 | 10 | Legrand 2013-2014 | 462 | G14 | B01 |  | P | 2 |  |  | 8536.5080 |  | 1 | 0.03 |  | 0 |  | 0 |  | 0 | 4.5 | 18.5 | 11.8 | 10 | 8012199431642 | 0 |  | 0 |  | 210010 | http://www.ecataleg.be/nl/ref/NT4037/ | http://www.ecataleg.be/fr/ref/NT4037/ |  | Dubbele drukknop Light Tech - 10 A - 250 V - tweepolig - NO + NO - dubbel vergrendeld | Bouton-poussoir Light Tech - 10 A - 250 V - bipolair - NO + NO - avec blocage mutuel
LEG20121015 | B | NT4038R | DRUKKNOP LIGHT TECH 10A-250V-1P(NO)- RODE VERKLIK. | POUSSOIR LIGHT TECH 10A-250V-1P(NO)- VOYANT ROUGE | DRUKKNOP LIGHT TECH | POUSSOIR LIGHT TECH | 11.67 | 1 | Stuk | Pièce |  |  | 10 | 10 | 10 | Legrand 2013-2014 | 462 | G14 | B01 |  | P | 2 |  |  | 8536.5080 |  | 1 | 0.021 |  | 0 |  | 0 |  | 0 | 4.5 | 18.5 | 11.8 | 10 | 8012199431673 | 0 |  | 0 |  | 210010 | http://www.ecataleg.be/nl/ref/NT4038R/ | http://www.ecataleg.be/fr/ref/NT4038R/ |  | Drukknop Light Tech - 10 A - 250 V - enkelpolig - NO - met rode verstrooier | Bouton-poussoir Light Tech - 10 A - 250 V - unipolair - NO - avec diffuseur rouge
LEG20121015 | B | NT4038V | DRUKKNOP LIGHT TECH 10A-250V-1P(NO)- GROENE VERKL. | POUSSOIR LIGHT TECH 10A-250V-1P(NO)- VOYANT VERTE | DRUKKNOP LIGHT TECH | POUSSOIR LIGHT TECH | 12.4 | 1 | Stuk | Pièce |  |  | 10 | 10 | 10 | Legrand 2013-2014 | 462 | G14 | B01 |  | P | 4 |  |  | 8536.5080 |  | 1 | 0.021 |  | 0 |  | 0 |  | 0 | 4.5 | 18.5 | 11.8 | 10 | 8012199431703 | 0 |  | 0 |  | 210010 | http://www.ecataleg.be/nl/ref/NT4038V/ | http://www.ecataleg.be/fr/ref/NT4038V/ |  | Drukknop Light Tech - 10 A - 250 V - enkelpolig - NO - met groene verstrooier | Bouton-poussoir Light Tech - 10 A - 250 V - unipolair - NO - avec diffuseur vert
LEG20121015 | B | NT4040 | DRUKKNOP LIGHT TECH 10A-1P(NO)- VERL. NAAMPLAATJE | POUSSOIR LIGHT TECH 10A-1P(NO)- PORTE-ETIQ.ECLAIR. | DRUKKNOP LIGHT TECH | POUSSOIR LIGHT TECH | 12.9 | 1 | Stuk | Pièce |  |  | 10 | 10 | 10 |  | 0 | G14 | B01 |  | M | 4 |  |  | 8536.3010 |  | 1 | 0.031 |  | 0 |  | 0 |  | 0 | 5.5 | 27.5 | 10.8 | 10 | 8012199431734 | 0 |  | 0 |  | 210010 | http://www.ecataleg.be/nl/ref/NT4040/ | http://www.ecataleg.be/fr/ref/NT4040/ |  | Drukknop Light Tech voor bel - 10 A - 250 V - enkelpolig - NO - met verlicht naamplaatje | Bouton-poussoir Light Tech pour sonnerie - 10 A - 250 V - unipolair - NO - avec plaque porte-nom éclairable
LEG20121015 | B | NT4042M2N | LL-Drukknop bel NO 2 mod schroefkl. tech | LL-Poussoir sonn. NO 2 mod bornes à vis tech | LL-Drukknop bel NO 2 mod | LL-Poussoir sonn. NO 2 mod | 6.47 | 1 | Stuk | Pièce |  |  | 10 | 10 | 120 | Legrand 2013-2014 | 462 | G14 | B01 |  | P | 7 |  |  | 8536.5080 |  | 1 | 0.023 |  | 0 |  | 0 |  | 0 | 5.5 | 27.5 | 10.8 | 10 | 8005543419922 | 120 | 0 | 0 |  | 210010 | http://www.ecataleg.be/nl/ref/NT4042M2N/ | http://www.ecataleg.be/fr/ref/NT4042M2N/ |  | Livinglight - drukknop 1P (NO) met verlicht belsymbool - 2 modules - schroefklemmen - tech | Livinglight - poussoir 1P (NO) avec symbole sonnette éclairable - 2 modules - bornes à vis - tech
LEG20121015 | B | NT4042N | LL-Drukknop bel NO 1 mod schroefkl. tech | LL-Poussoir sonn. NO 1 mod bornes à vis tech | LL-Drukknop bel NO 1 mod | LL-Poussoir sonn. NO 1 mod | 6.074 | 1 | Stuk | Pièce |  |  | 10 | 10 | 180 | Legrand 2013-2014 | 462 | G14 | B01 |  | P | 7 |  |  | 8536.5080 |  | 1 | 0.021 |  | 0 |  | 0 |  | 0 | 4.5 | 18.5 | 11.8 | 10 | 8005543419946 | 180 | 0 | 0 |  | 210010 | http://www.ecataleg.be/nl/ref/NT4042N/ | http://www.ecataleg.be/fr/ref/NT4042N/ |  | Livinglight - drukknop 1P (NO) met verlicht belsymbool - 1 module - schroefklemmen - tech | Livinglight - poussoir 1P (NO) avec symbole sonnette éclairable - 1 module - bornes à vis - tech
LEG20121015 | B | NT4043M2N | LL-Verlichte drukknop NO 2 mod schroefkl. tech | LL-Poussoir éclair. NO 2 mod bornes à vis tech | LL-Verlichte drukknop NO 2 mod | LL-Poussoir éclair. NO 2 mod | 6.47 | 1 | Stuk | Pièce |  |  | 10 | 10 | 120 | Legrand 2013-2014 | 462 | G14 | B01 |  | P | 7 |  |  | 8536.5080 |  | 1 | 0.023 |  | 0 |  | 0 |  | 0 | 5.5 | 27.5 | 10.8 | 10 | 8005543419960 | 120 | 0 | 0 |  | 210010 | http://www.ecataleg.be/nl/ref/NT4043M2N/ | http://www.ecataleg.be/fr/ref/NT4043M2N/ |  | Livinglight - drukknop 1P (NO) met verlicht lampsymbool - 2 modules - schroefklemmen - tech | Livinglight - poussoir 1P (NO) avec symbole lampe éclairable - 2 modules - bornes à vis - tech
LEG20121015 | B | NT4043N | LL-Verlichte drukknop NO 1 mod schroefkl. tech | LL-Poussoir éclair. NO 1 mod bornes à vis tech | LL-Verlichte drukknop NO 1 mod | LL-Poussoir éclair. NO 1 mod | 6.074 | 1 | Stuk | Pièce |  |  | 10 | 10 | 180 | Legrand 2013-2014 | 462 | G14 | B01 |  | P | 7 |  |  | 8536.5080 |  | 1 | 0.021 |  | 0 |  | 0 |  | 0 | 4.5 | 18.5 | 11.8 | 10 | 8005543419984 | 180 | 0 | 0 |  | 210010 | http://www.ecataleg.be/nl/ref/NT4043N/ | http://www.ecataleg.be/fr/ref/NT4043N/ |  | Livinglight - drukknop 1P (NO) met verlicht lampsymbool - 1 module - schroefklemmen - tech | Livinglight - poussoir 1P (NO) avec symbole lampe éclairable - 1 module - bornes à vis - tech
LEG20121015 | B | NT4044 | Light Tech drukknop 2 NO - 10A - 250V | Poussoir Light Tech 2(NO) -10A-250V- bornes à vis | Light Tech drukknop 2 NO - 10A | Pous.Light Tech2(NO)-10A-250V | 9.214 | 1 | Stuk | Pièce |  |  | 10 | 10 | 10 | Legrand 2013-2014 | 462 | G14 | B01 |  | M | 4 |  |  | 8536.3010 |  | 1 | 0.026 |  | 0 |  | 0 |  | 0 | 4.5 | 18.5 | 11.8 | 10 | 8012199480725 | 0 |  | 0 |  | 210010 | http://www.ecataleg.be/nl/ref/NT4044/ | http://www.ecataleg.be/fr/ref/NT4044/ |  | Drukknop Light Tech - 10 A - 250 V - tweepolig - NO - met verwisselbare toets | Bouton-poussoir Light Tech - 10 A - 250 V - bipolair - NO - avec touche interchangeable
LEG20121015 | B | NT4044N | LL-Drukknop 2P NO 10A 250V 1 mod schroefkl. tech | LL-Poussoir 2P NO 10A 250V 1 mod bornes à vis tech | LL-Drukknop 2P NO 10A 250V | LL-Poussoir 2P NO 10A 250V | 9.649 | 1 | Stuk | Pièce |  |  | 10 | 10 | 180 | Legrand 2013-2014 | 462 | G14 | B01 |  | P | 4 |  |  | 8536.5080 |  | 1 | 0.024 |  | 0 |  | 0 |  | 0 | 4.5 | 18.5 | 11.8 | 10 | 8005543420003 | 180 | 0 | 0 |  | 210010 | http://www.ecataleg.be/nl/ref/NT4044N/ | http://www.ecataleg.be/fr/ref/NT4044N/ |  | Livinglight - drukknop 2P (NO) - met afzonderlijke contacten voor traditionele signalisatiesystmene in ziekenhuizen 10A 250V - 1 module - schroefklemmen - tech | Livinglight - poussoir 2P (NO) - avec contacts indépendants pour systèmes de signalisation hospitalière traditionnels - 10A 250V - 1 module - bornes à vis - tech
LEG20121015 | B | NT4051A | LL-axiaal enkelp. sch. 16AX 250V 1 mod steekkl. tech | LL-Inter unip. axial 16AX 250V 1 mod bornes auto tech | LL-axiaal enkelp. sch. 16AX | LL-Inter unip. axial 16AX 250V | 6.054 | 1 | Stuk | Pièce |  |  | 10 | 10 | 180 | Legrand 2013-2014 | 458 | G14 | B01 |  | P | 4 |  |  | 8536.5080 |  | 1 | 0.022 |  | 0 |  | 0 |  | 0 | 5.5 | 18.5 | 11.8 | 10 | 8005543421024 | 180 | 0 | 0 |  | 210010 | http://www.ecataleg.be/nl/ref/NT4051A/ | http://www.ecataleg.be/fr/ref/NT4051A/ |  | Livinglight - axiaal - enkelpolige schakelaar 16AX 250V - 1 module - steekklemmen - tech | Livinglight - interrupteur unipolaire axial - 16AX 250V - 1 module - à bornes automatiques - tech
LEG20121015 | B | NT4051M2A | LL-ax. enkelp. sch. 16AX 250V 2 mod steekkl. tech | LL-Inter unip. axial 16AX 250V 2 mod bornes auto tech | LL-ax. enkelp. sch. 16AX 250V | LL-Inter unip. axial 16AX 250V | 6.598 | 1 | Stuk | Pièce |  |  | 10 | 10 | 120 | Legrand 2013-2014 | 458 | G14 | B01 |  | P | 8 |  |  | 8536.5080 |  | 1 | 0.022 |  | 0 |  | 0 |  | 0 | 5.5 | 27.5 | 10.8 | 10 | 8005543421048 | 120 | 0 | 0 |  | 210010 | http://www.ecataleg.be/nl/ref/NT4051M2A/ | http://www.ecataleg.be/fr/ref/NT4051M2A/ |  | Livinglight - axiaal - enkelpolige schakelaar 16AX 250V - 2 modules - steekklemmen - tech | Livinglight - interrupteur unipolaire axial - 16AX 250V - 2 modules - à bornes automatiques - tech
LEG20121015 | B | NT4053A | LL-axiaal wisselsch. 16AX 250V 1 mod steekkl. tech | LL-Deux dir. axial 16AX 250V 1 mod bornes auto tech | LL-axiaal wisselsch. 16AX 250V | LL-Deux dir. axial 16AX 250V | 7.391 | 1 | Stuk | Pièce |  |  | 10 | 10 | 180 | Legrand 2013-2014 | 458 | G14 | B01 |  | P | 2 |  |  | 8536.5080 |  | 1 | 0.024 |  | 0 |  | 0 |  | 0 | 5.5 | 18.5 | 11.8 | 10 | 8005543421086 | 180 | 0 | 0 |  | 210010 | http://www.ecataleg.be/nl/ref/NT4053A/ | http://www.ecataleg.be/fr/ref/NT4053A/ |  | Livinglight - axiaal - wisselschakelaar 16AX 250V - 1 module - steekklemmen - tech | Livinglight - deux directions axial - 16AX 250V - 1 module - à bornes automatiques - tech
LEG20121015 | B | NT4053M2A | LL-axiaal wisselsch. 16AX 250V 2 mod steekkl. tech | LL-Deux dir. axial 16AX 250V 2 mod bornes auto tech | LL-axiaal wisselsch. 16AX 250V | LL-Deux dir. axial 16AX 250V | 7.848 | 1 | Stuk | Pièce |  |  | 10 | 10 | 120 | Legrand 2013-2014 | 458 | G14 | B01 |  | P | 2 |  |  | 8536.5080 |  | 1 | 0.024 |  | 0 |  | 0 |  | 0 | 5.5 | 27.5 | 10.8 | 10 | 8005543421109 | 120 | 0 | 0 |  | 210010 | http://www.ecataleg.be/nl/ref/NT4053M2A/ | http://www.ecataleg.be/fr/ref/NT4053M2A/ |  | Livinglight - axiaal - wisselschakelaar 16AX 250V - 2 modules - steekklemmen - tech | Livinglight - deux directions axial - 16AX 250V - 2 modules - à bornes automatiques - tech
LEG20121015 | B | NT4054 | LL-axiaal kruissch. 16AX 250V 1 mod schroefkl. tech | LL-Inverseur axial 16AX 250V 1 mod bornes à vis tech | LL-axiaal kruissch. 16AX 250V | LL-Inverseur axial 16AX 250V | 14.39 | 1 | Stuk | Pièce |  |  | 10 | 10 | 180 | Legrand 2013-2014 | 458 | G14 | B01 |  | P | 2 |  |  | 8536.5080 |  | 1 | 0.024 |  | 0 |  | 0 |  | 0 | 5.5 | 18.5 | 11.8 | 10 | 8005543420027 | 180 | 0 | 0 |  | 210010 | http://www.ecataleg.be/nl/ref/NT4054/ | http://www.ecataleg.be/fr/ref/NT4054/ |  | Livinglight - axiaal - kruisschakelaar 16AX 250V - 1 module - schroefklemmen - tech | Livinglight - inverseur axial - 16AX 250V - 1 module - à bornes à vis - tech
LEG20121015 | B | NT4054M2 | LL-axiaal kruissch. 16AX 250V 2 mod schroefkl. tech | LL-Inverseur axial 16AX 250V 2 mod bornes à vis tech | LL-axiaal kruissch. 16AX | LL-Inverseur axial 16AX 250V | 14.58 | 1 | Stuk | Pièce |  |  | 10 | 10 | 120 | Legrand 2013-2014 | 458 | G14 | B01 |  | P | 2 |  |  | 8536.5080 |  | 1 | 0.025 |  | 0 |  | 0 |  | 0 | 5.5 | 27.5 | 10.8 | 10 | 8005543420041 | 120 | 0 | 0 |  | 210010 | http://www.ecataleg.be/nl/ref/NT4054M2/ | http://www.ecataleg.be/fr/ref/NT4054M2/ |  | Livinglight - axiaal - kruisschakelaar 16AX 250V - 2 modules - schroefklemmen - tech | Livinglight - inverseur axial - 16AX 250V - 2 modules - à bornes à vis - tech
LEG20121015 | B | NT4055A | LL-axiaal drukknop 1P NO 10A 250V 1 mod steekkl. tech | LL-Pouss. axial 1P NO 10A 250V 1 mod bornes auto tech | LL-axiaal drukknop 1P NO 10A | LL-Pouss. axial 1P NO 10A 250V | 6.173 | 1 | Stuk | Pièce |  |  | 10 | 10 | 180 | Legrand 2013-2014 | 458 | G14 | B01 |  | P | 2 |  |  | 8536.5080 |  | 1 | 0.019 |  | 0 |  | 0 |  | 0 | 5.5 | 18.5 | 11.8 | 10 | 8005543421147 | 180 | 0 | 0 |  | 210010 | http://www.ecataleg.be/nl/ref/NT4055A/ | http://www.ecataleg.be/fr/ref/NT4055A/ |  | Livinglight - axiaal - drukknop 1P NO 10A 250V - 1 module - steekklemmen - tech | Livinglight - poussoir axial - 1P NO 10A 250V - 1 module - à bornes automatiques - tech
LEG20121015 | B | NT4055M2A | LL-axiaal drukknop 1P NO 10A 250V 2 mod steekkl. tech | LL-Pouss. axial 1P NO 10A 250V 2 mod bornes auto tech | LL-axiaal drukknop 1P NO 10A | LL-Pouss. axial 1P NO 10A 250V | 6.44 | 1 | Stuk | Pièce |  |  | 10 | 10 | 120 | Legrand 2013-2014 | 458 | G14 | B01 |  | P | 4 |  |  | 8536.5080 |  | 1 | 0.019 |  | 0 |  | 0 |  | 0 | 5.5 | 27.5 | 10.8 | 10 | 8005543421161 | 120 | 0 | 0 |  | 210010 | http://www.ecataleg.be/nl/ref/NT4055M2A/ | http://www.ecataleg.be/fr/ref/NT4055M2A/ |  | Livinglight - axiaal - drukknop 1P NO 10A 250V - 2 modules - steekklemmen - tech | Livinglight - poussoir axial - 1P NO 10A 250V - 2 modules - à bornes automatiques - tech
LEG20121015 | B | NT4070 | SIRENE LIGHT TECH BINNENSIRENE 506E | SIRENE LIGHT TECH INTERIEUR 506E | SIRENE LIGHT TECH | SIRENE LIGHT TECH | 149.7 | 1 | Stuk | Pièce |  |  | 1 | 1 | 1 | Legrand 2013-2014 | 609 | G15 | B08 |  | M | 30 |  |  | 8536.3010 |  | 1 | 0.217 |  | 0 | 03.02 | 1 |  | 0 | 6.9 | 12.5 | 12.5 | 1 | 8012199467009 | 0 |  | 0 |  | 230020 | http://www.ecataleg.be/nl/ref/NT4070/ | http://www.ecataleg.be/fr/ref/NT4070/ |  | Sirene Light Tech voor binnengebruik - grijs | Sirène Light Tech pour utilisation à l'intérieur - gris
LEG20121015 | B | NT4113 | STOPC. 2P+A IT LIGHT TECH 10A - 250V - AFST.19MM - 1 MOD | PRISE 2P+T IT. LIGHT TECH 10A - 250V - ENTR.19MM - 1 MOD | STOPC. 2P+A IT LIGHT TECH | PRISE 2P+T IT. LIGHT TECH | 4.874 | 1 | Stuk | Pièce |  |  | 10 | 10 | 10 |  | 0 | G14 | B01 |  | M | 4 |  |  | 8536.3010 |  | 1 | 0.026 |  | 0 |  | 0 |  | 0 | 4.5 | 18.5 | 11.8 | 10 | 8012199431765 | 0 |  | 0 |  | 210010 | http://www.ecataleg.be/nl/ref/NT4113/ | http://www.ecataleg.be/fr/ref/NT4113/ |  | Stopcontact Light Tech - 2P+A - italiaanse norm - 250 V - 10 A - hartafstand 19 mm - afgeschermde klemmen diameter 4 mm - 1 modu | Prise Light Tech - 2P+T - norme italienne - 250 V - 10 A - entraxe 19 mm - contacts protégés diamètre 4 mm - 1 module
LEG20121015 | B | NT4119 | STOPC. 2P+A IT LIGHT TECH 16A - AFST. 26MM - 1 MODULE | PRISE 2P+T IT. LIGHT TECH 16A - ENTR. 26MM - 1 MODULE | STOPC. 2P+A IT LIGHT TECH | PRISE 2P+T IT. LIGHT TECH | 5.671 | 1 | Stuk | Pièce |  |  | 10 | 10 | 10 |  | 0 | G14 | B01 |  | M | 7 |  |  | 8536.3010 |  | 1 | 0.025 |  | 0 |  | 0 |  | 0 | 4.5 | 18.5 | 11.8 | 10 | 8012199432014 | 0 |  | 0 |  | 210010 | http://www.ecataleg.be/nl/ref/NT4119/ | http://www.ecataleg.be/fr/ref/NT4119/ |  | Stopcontact Light Tech - 2P+A - italiaanse norm - 250 V - 16 A - hartafstand 26 mm - afgeschermde klemmen diameter 5 mm - 1 modu | Prise Light Tech - 2P+T - norme italienne - 250 V - 16 A - entraxe 26 mm - contacts protégés diamètre 5 mm - 1 module
LEG20121015 | B | NT4140 | STOPC. 2P+A IT LIGHT TECH 10/16A - AFST. 19MM - 2 MOD. | PRISE 2P+T UNEL/ITALIE 10/16A - ENTR. 19MM - 2 MOD. | STOPC. 2P+A IT LIGHT TECH | PRISE 2P+T UNEL/ITALIE | 10.82 | 1 | Stuk | Pièce |  |  | 10 | 10 | 10 |  | 0 | G14 | B01 |  | M | 2 |  |  | 8536.3010 |  | 1 | 0.035 |  | 0 |  | 0 |  | 0 | 5.5 | 28 | 11.8 | 10 | 8012199432212 | 0 |  | 0 |  | 210010 | http://www.ecataleg.be/nl/ref/NT4140/ | http://www.ecataleg.be/fr/ref/NT4140/ |  | Stopcontact Light Tech - 2P+A - Shuto - 10/16 A - hartafstand 19 mm - met rand- en centrale aarding - afgeschermde klemmen - 2 m | Prise Light Tech - 2P+T - Shuto - 10/16 A - entraxe 19 mm - avec contacts de terre latéraux et central - contacts protégés - 2 m
LEG20121015 | B | NT4140/16 | Light Tech ctdoos 10/16A 2P+A . | Prise de courant Light Tech 10/16A - 2P+A | Light Tech ctdoos10/16A 2P+A . | Prise courant Light Tech10/16A | 13.68 | 1 | Stuk | Pièce |  |  | 10 | 10 | 10 |  | 0 | G14 | B01 |  | M | 7 |  |  | 8536.3010 |  | 1 | 0.044 |  | 0 |  | 0 |  | 0 | 5.5 | 28 | 11.8 | 10 | 8012199495088 | 0 |  | 0 |  | 210010 | http://www.ecataleg.be/nl/ref/NT4140%2F16/ | http://www.ecataleg.be/fr/ref/NT4140%2F16/ |  | Stopcontact Light Tech - 2P+A - 10/16 A - met centrale aarding - 2 modules | Prise Light Tech - 2P+T - 10/16 A - avec terre centrale - 2 modules
LEG20121015 | B | NT4141 | STOPCONTACT LIGHT TECH 2P+A/10-16A/250V/2 M./NEDERL. | PRISE DE COURANT L.TECH 2P+T/10-16A/250V/2 MOD/P.-BAS | STOPCONTACT LIGHT TECH | PRISE DE COURANT L.TECH | 7.586 | 1 | Stuk | Pièce |  |  | 10 | 10 | 40 | Legrand 2013-2014 | 467 | G14 | B01 |  | M | 2 |  |  | 8536.3010 |  | 1 | 0.035 |  | 0 |  | 0 |  | 0 | 5.5 | 28 | 11.8 | 10 | 8012199432250 | 40 | 8012199804705 | 0 |  | 210010 | http://www.ecataleg.be/nl/ref/NT4141/ | http://www.ecataleg.be/fr/ref/NT4141/ |  | Stopcontact Light Tech - 2P+A - Shuto - 250 V - 10/16 A - hartafstand 19 mm - met randaarding - afgeschermde klemmen - 2 modules | Prise Light Tech - 2P+T - Shuto - 250 V - 10/16 A - entraxe 19 mm - avec contacts de terre latéraux - contacts protégés - 2 modu
LEG20121015 | B | NT4141AN | LL-Ctdoos schuko 2P+A 16A 250V 2 mod steekkl. tech | LL-Prise schuko 2P+T 16A 250V 2 mod bornes auto tech | LL-Ctdoos schuko 2P+A 16A | LL-Prise schuko 2P+T 16A 250V | 5.56 | 1 | Stuk | Pièce |  |  | 10 | 10 | 40 | Legrand 2013-2014 | 467 | G14 | B01 |  | P | 2 |  |  | 8536.6990 |  | 1 | 0.03 |  | 0 |  | 0 |  | 0 | 5.5 | 27.5 | 10.8 | 10 | 8005543445525 | 40 | 8005543445532 | 0 |  | 210010 | http://www.ecataleg.be/nl/ref/NT4141AN/ | http://www.ecataleg.be/fr/ref/NT4141AN/ |  | Livinglight - Duits stopcontact met steekklemmen - schuko 2P+A 16A 250V - met randaarde -2 modules - tech | Livinglight - prise affleurante - standard belge - à bornes automatiques - 2P+T - 16A - 250V - 2 modules - tech
LEG20121015 | B | NT4141MA | LL-Ctdoos monob schuk 2P+A 16A 250V 2 mod steekkl. tech | LL-Prise monobl schuk 2P+T 16A 250V 2 mod bornes auto tech | LL-Ctdoos monob schuk 2P+A 16A | LL-Prise monobl schuk 2P+T 16A | 7.22 | 1 | Stuk | Pièce |  |  | 10 | 10 | 40 |  | 0 | G14 | B01 |  | P | 4 |  |  | 8536.6990 |  | 1 | 0.05 |  | 0 |  | 0 |  | 0 | 10 | 29 | 18 | 10 | 8005543445556 | 40 | 8005543445563 | 0 |  | 210010 | http://www.ecataleg.be/nl/ref/NT4141MA/ | http://www.ecataleg.be/fr/ref/NT4141MA/ |  | Livinglight - Duits stopcontact met steekklemmen - schuko 2P+A 16A 250V - monoblok geïntegreerde houder met spanklauwen - 2 modules - tech | Livinglight - prise standard allemand à bornes automatiques - schuko 2P+T - 16A - 250V - avec monobloc - support à griffes intégré - 2 modules - tech
LEG20121015 | B | NT4142 | STOPCONTACT LIGHT TECH 2P+A/10-16A/250V/2 MOD./CEBEC | PRISE DE COURANT L.TECH 2P+T/10-16A/250V/2 MOD./CEBEC | STOPCONTACT LIGHT TECH | PRISE DE COURANT L.TECH | 7.516 | 1 | Stuk | Pièce |  |  | 10 | 40 | 40 | Legrand 2013-2014 | 467 | G14 | B01 |  | M | 3 |  |  | 8536.3010 |  | 1 | 0.035 |  | 0 |  | 0 |  | 0 | 14.3 | 28.5 | 22.8 | 10 | 8012199433523 | 40 | 8012199636177 | 0 |  | 210010 | http://www.ecataleg.be/nl/ref/NT4142/ | http://www.ecataleg.be/fr/ref/NT4142/ |  | Stopcontact Light Tech - 2P+A - 10/16 A - 250 V - afgeschermde klemmen - 2 modules - CEBEC | Prise Light Tech - 2P+T - 10/16 A - 250 V - contacts protégés - 2 modules - CEBEC
LEG20121015 | B | NT4143 | STOPCONTACT 2P LIGHT TECH 10/16A - 250V - 2 MOD - CEBEC | PRISE 2P CEBEC LIGHT TECH 10/16A - 250V - 2 MODULES | STOPCONTACT 2P LIGHT TECH | PRISE 2P CEBEC LIGHT TECH | 7.373 | 1 | Stuk | Pièce |  |  | 10 | 10 | 120 | Legrand 2013-2014 | 467 | G14 | B01 |  | P | 2 |  |  | 8536.3010 |  | 1 | 0.03 |  | 0 |  | 0 |  | 0 | 5.5 | 27.5 | 10.8 | 10 | 8012199433554 | 120 | 0 | 0 |  | 210010 | http://www.ecataleg.be/nl/ref/NT4143/ | http://www.ecataleg.be/fr/ref/NT4143/ |  | Stopcontact Light Tech - 2P - 10/16 A - 250 V - afgeschermde klemmen - 2 modules - CEBEC | Prise Light Tech - 2P - 10/16 A - 250 V - contacts protégés - 2 modules - CEBEC
LEG20121015 | B | NT4144 | STOPC. 2P+A LIGHT TECH CEBEC -10/16A- VERKL. - 2 MOD. | PRISE 2P+T LIGHT TECH CEBEC -10/16A- VOYANT - 2 MOD. | STOPC. 2P+A LIGHT TECH | PRISE 2P+T LIGHT TECH | 10.08 | 1 | Stuk | Pièce |  |  | 10 | 10 | 10 | Legrand 2013-2014 | 467 | G14 | B01 |  | P | 5 |  |  | 8536.3010 |  | 1 | 0.037 |  | 0 |  | 0 |  | 0 | 5.5 | 27.5 | 10.8 | 10 | 8012199433585 | 0 |  | 0 |  | 210010 | http://www.ecataleg.be/nl/ref/NT4144/ | http://www.ecataleg.be/fr/ref/NT4144/ |  | Stopcontact Light Tech - 2P+A - 10/16 A - 250 V - met lampje - afgeschermde klemmen - 2 modules - CEBEC | Prise Light Tech - 2P+T - 10/16 A - 250 V - avec voyant - contacts protégés - 2 modules - CEBEC
LEG20121015 | B | NT4145 | STOPC. 2P+A LIGHT TECH CEBEC -10/16A- DEKSEL- 2 MOD. | PRISE 2P+T LIGHT TECH CEBEC -10/16A- VOLET - 2 MOD. | STOPC. 2P+A LIGHT TECH | PRISE 2P+T LIGHT TECH | 10.08 | 1 | Stuk | Pièce |  |  | 10 | 10 | 10 | Legrand 2013-2014 | 467 | G14 | B01 |  | P | 4 |  |  | 8536.6990 |  | 1 | 0.038 |  | 0 |  | 0 |  | 0 | 5.5 | 27.5 | 10.8 | 10 | 8012199433615 | 0 |  | 0 |  | 210010 | http://www.ecataleg.be/nl/ref/NT4145/ | http://www.ecataleg.be/fr/ref/NT4145/ |  | Stopcontact Light Tech - 2P+A - 10/16 A - 250 V - met klepje - afgeschermde klemmen - 2 modules - CEBEC | Prise Light Tech - 2P+T - 10/16 A - 250 V - avec clapet - contacts protégés - 2 modules - CEBEC
LEG20121015 | B | NT4146 | LL stopcontact met polarisatie 2 mod Tech | LL prise 2P+T à détrompage 2 mod Tech | LL stopcontact met polarisatie | LL prise 2P+T à détrompage | 13.49 | 1 | Stuk | Pièce |  |  | 10 | 10 | 10 | Legrand 2013-2014 | 467 | G14 | B01 |  | P | 7 |  |  | 8536.6990 |  | 1 | 0.2 |  | 0 |  | 0 |  | 0 | 5.5 | 27.5 | 10.8 | 10 | 8012199481005 | 0 |  | 0 |  | 210010 | http://www.ecataleg.be/nl/ref/NT4146/ | http://www.ecataleg.be/fr/ref/NT4146/ |  | Livinglight - belgisch stopcontact met schroeven - 2P + A - 10/16 A - 250V - met polarisatiesysteem - 2 modules - tech | Livinglight - prise standard belge à bornes à vis - 2P+T 10/16A - 250 V - à détrompage - 2 module - tech
LEG20121015 | B | NT4150 | TECH STOPCONTACT BS | PRISE DE COURANT BS TECH | TECH STOPCONTACT BS | PRISE DE COURANT BS TECH | 13.81 | 1 | Stuk | Pièce |  |  | 10 | 10 | 10 |  | 0 | G14 | B01 |  | M | 7 |  |  | 8536.3010 |  | 1 | 0.03 |  | 0 |  | 0 |  | 0 | 5.5 | 27.5 | 10.8 | 10 | 8012199820101 | 0 |  | 0 |  | 210010 | http://www.ecataleg.be/nl/ref/NT4150/ | http://www.ecataleg.be/fr/ref/NT4150/ |  | - TECH STOPCONTACT BS | - PRISE DE COURANT BS TECH
LEG20121015 | B | NT4177 | SCHEERSTOPCONTACT LIGHT TECH 3 MOD. 220 V | PRISE RASOIR LIGHT TECH 3 MOD. 220 V | SCHEERSTOPCONTACT LIGHT TECH | PRISE RASOIR LIGHT TECH | 92.94 | 1 | Stuk | Pièce |  |  | 1 | 1 | 5 | Legrand 2013-2014 | 476 | G14 | B01 |  | P | 8 |  |  | 8536.6990 |  | 1 | 0.4 |  | 0 |  | 0 |  | 0 | 8.3 | 10.8 | 6.2 | 1 | 8012199530161 | 5 | 8012199531090 | 0 |  | 210010 | http://www.ecataleg.be/nl/ref/NT4177/ | http://www.ecataleg.be/fr/ref/NT4177/ |  | Stopcontact voor scheerapparaat Light Tech - 230 V - 20 VA - 50/60 Hz - 3 modules | Prise pour rasoir Light Tech - 230 V - 20 VA - 50/60 Hz - 3 modules
LEG20121015 | B | NT4180 | STOPCONTACT LIGHT TECH 2P+A -10/16A- 250V - 1 MODULE | PRISE LIGHT TECH 2P+T -10/16A- 250V - 1 MODULE | STOPCONTACT LIGHT TECH | PRISE LIGHT TECH | 7.027 | 1 | Stuk | Pièce |  |  | 10 | 10 | 60 |  | 0 | G14 | B01 |  | M | 4 |  |  | 8536.3010 |  | 1 | 0.026 |  | 0 |  | 0 |  | 0 | 4.5 | 18.5 | 11.8 | 10 | 8012199432410 | 60 | 8012199804866 | 0 |  | 210010 | http://www.ecataleg.be/nl/ref/NT4180/ | http://www.ecataleg.be/fr/ref/NT4180/ |  | Stopcontact Light Tech - 2P+A - italiaanse norm - 250 V - 10/16 A - hartafstand 19/26 mm - afgeschermde klemmen - 1 module | Prise Light Tech - 2P+T - norme italienne - 250 V - 10/16 A - entraxe 19/26 mm - contacts protégés - 1 module
LEG20121015 | B | NT4202D | STOPCT. TV/SAT LIGHT TECH EINDCONT./MANN.CONN./1 MODULE | PRISE TV/SAT LIGHT TECH TERMINAL/CONN.MALE/1 MODULE | STOPCT. TV/SAT LIGHT TECH | PRISE TV/SAT LIGHT TECH | 16.63 | 1 | Stuk | Pièce |  |  | 10 | 10 | 10 | Legrand 2013-2014 | 468 | G14 | B01 |  | P | 2 |  |  | 8536.6910 |  | 1 | 0.049 |  | 0 |  | 0 |  | 0 | 5.5 | 18.5 | 11.8 | 10 | 8012199437705 | 0 |  | 0 |  | 210010 | http://www.ecataleg.be/nl/ref/NT4202D/ | http://www.ecataleg.be/fr/ref/NT4202D/ |  | Stopcontact TV/SAT Light Tech coaxiaal - voor aftakking - diameter 9,5 mm - mannelijk - 1 module - met spanningsdoorgang | Prise TV/SAT Light Tech coaxiale - pour dérivation - diamètre 9,5 mm - connecteur mâle - 1 module - avec passage de courant
LEG20121015 | B | NT4202DC | TV STOPCONTACT - DIAM 9,5MM MANNELIJK-1 MODULE LIGHT TECH | PRISES TV - DIAM 9,5MM MALE - 1 MODULE - LIGHT TECH | TV STOPCONTACT - DIAM 9,5MM | PRISES TV - DIAM 9,5MM | 13.53 | 1 | Stuk | Pièce |  |  | 10 | 10 | 10 | Legrand 2013-2014 | 468 | G14 | B01 |  | P | 4 |  |  | 8536.6910 |  | 1 | 0.05 |  | 0 |  | 0 |  | 0 | 5.5 | 18.5 | 11.8 | 10 | 8012199437736 | 0 |  | 0 |  | 210010 | http://www.ecataleg.be/nl/ref/NT4202DC/ | http://www.ecataleg.be/fr/ref/NT4202DC/ |  | Stopcontact TV/SAT Light Tech coaxiaal - voor aftakking - diameter 9,5 mm - mannelijk - 1 module - zonder spanningsdoorgang | Prise TV/SAT Light Tech coaxiale - pour dérivation - diamètre 9,5 mm - connecteur mâle - 1 module - sans passage de courant
LEG20121015 | B | NT4202P | LIGHT TECH: TV STOPCONTACT | LIGHT TECH: PRISE TV PASSAGE | LIGHT TECH: TV STOPCONTACT | LIGHT TECH: PRISE TV PASSAGE | 13.53 | 1 | Stuk | Pièce |  |  | 10 | 10 | 10 | Legrand 2013-2014 | 468 | G14 | B01 |  | P | 4 |  |  | 8536.6910 |  | 1 | 0.05 |  | 0 |  | 0 |  | 0 | 5.5 | 18.5 | 11.8 | 10 | 8012199437767 | 0 |  | 0 |  | 210010 | http://www.ecataleg.be/nl/ref/NT4202P/ | http://www.ecataleg.be/fr/ref/NT4202P/ |  | Stopcontact TV/SAT Light Tech coaxiaal - voor doorgang - diameter 9,5 mm - mannelijk - 1 module - met spanningsdoorgang | Prise TV/SAT Light Tech coaxiale - pour passage - diamètre 9,5 mm - connecteur mâle - 1 module - avec passage de courant
LEG20121015 | B | NT4202PT | LIGHT TECH: TV STOPCONTACT DOORGANG IMPEDANTIE 75 OHM | LIGHT TECH: PRISE TV PASSAGE IMPEDANCE 75 OHM | LIGHT TECH: TV STOPCONTACT | LIGHT TECH: PRISE TV PASSAGE | 22.22 | 1 | Stuk | Pièce |  |  | 10 | 10 | 10 | Legrand 2013-2014 | 468 | G14 | B01 |  | P | 4 |  |  | 8536.6910 |  | 1 | 0.049 |  | 0 |  | 0 |  | 0 | 5.5 | 18.5 | 11.8 | 10 | 8012199437798 | 0 |  | 0 |  | 210010 | http://www.ecataleg.be/nl/ref/NT4202PT/ | http://www.ecataleg.be/fr/ref/NT4202PT/ |  | Stopcontact TV/SAT Light Tech coaxiaal - voor doorgang - met ingebouwde impedantie 75 ohm - diameter 9,5 mm - mannelijk - 1 modu | Prise TV/SAT Light Tech coaxiale - pour passage - avec impédance d'adaptation 75 ohm - diamètre 9,5 mm - connecteur mâle - 1 mod
LEG20121015 | B | NT4204 | AFDEKPL. TV/R LIGHT TECH VR UNIVERSEEL STOPCONTACT | PLAQUE TV/RAD. LIGHT TECH PR PRISE UNIVERSELLE | AFDEKPL. TV/R LIGHT TECH | PLAQUE TV/RAD. LIGHT TECH | 2.219 | 1 | Stuk | Pièce |  |  | 40 | 40 | 40 |  | 0 | G14 | B01 |  | M | 4 |  |  | 3926.9097 |  | 1 | 0.005 |  | 0 |  | 0 |  | 0 | 13.3 | 15.5 | 12.5 | 40 | 8012199434940 | 0 |  | 0 |  | 210010 | http://www.ecataleg.be/nl/ref/NT4204/ | http://www.ecataleg.be/fr/ref/NT4204/ |  | Afdekplaat radio/TV Light Tech - voor universeel stopcontact | Plaque de recouvrement radio/TV Light Tech - pour prise universel
LEG20121015 | B | NT4207 | LIGHT TECH AFDEKPLAAT R-TV-SAT | LIGHT TECH PLASTRON R-TV-SAT | LIGHT TECH AFDEKPLAAT R-TV-SAT | LIGHT TECH PLASTRON R-TV-SAT | 3.147 | 1 | Stuk | Pièce |  |  | 5 | 5 | 5 |  | 0 | G14 | B01 |  | M | 7 |  |  | 8538.9099 |  | 1 | 0.006 |  | 0 |  | 0 |  | 0 | 6 | 5.8 | 5.4 | 5 | 8012199538815 | 0 |  | 0 |  | 210010 | http://www.ecataleg.be/nl/ref/NT4207/ | http://www.ecataleg.be/fr/ref/NT4207/ |  | Afdekplaat radio/TV/SAT Light Tech - voor universeel stopcontact | Plaque de recouvremetn radio/TV/SAT Light Tech - pour prise universel
LEG20121015 | B | NT4210D | STOPK. TV/RAD/SAT. LIGHT TECH COAXIAAL - 2 MODULES | PRISE TV/RAD/SAT. LIGHT TECH COAXIAL - 2 MODULES | STOPK. TV/RAD/SAT. LIGHT TECH | PRISE TV/RAD/SAT. LIGHT TECH | 55.95 | 1 | Stuk | Pièce |  |  | 1 | 1 | 1 | Legrand 2013-2014 | 468 | G14 | B01 |  | P | 4 |  |  | 8536.6910 |  | 1 | 0.075 |  | 0 |  | 0 |  | 0 | 6 | 5.8 | 5.4 | 1 | 8012199535531 | 0 |  | 0 |  | 210010 | http://www.ecataleg.be/nl/ref/NT4210D/ | http://www.ecataleg.be/fr/ref/NT4210D/ |  | Stopcontact radio/TV/SAT Light Tech coaxiaal - voor aftakking - diameter 9,5 mm - TV mannelijk - radio/SAT vrouwelijk - 2 module | Prise radio/TV/SAT Light Tech coaxiale - pour dérivation - diamètre 9,5 mm - TV connecteur mâle - radio/SAT connecteur femelle -
LEG20121015 | B | NT4211D | STOPCONTACT TV/R L.TECH COAX - 2 MODULES | PRISE TV/R LIGHT TECH COAX - 2 MODULES | STOPCONTACT TV/R L.TECH | PRISE TV/R LIGHT TECH | 27.04 | 1 | Stuk | Pièce |  |  | 1 | 1 | 1 | Legrand 2013-2014 | 468 | G14 | B01 |  | P | 2 |  |  | 8536.6910 |  | 1 | 0.05 |  | 0 |  | 0 |  | 0 | 6 | 5.8 | 5.4 | 1 | 8012199554549 | 0 |  | 0 |  | 210010 | http://www.ecataleg.be/nl/ref/NT4211D/ | http://www.ecataleg.be/fr/ref/NT4211D/ |  | Stopcontact radio/TV Light Tech coaxiaal - voor aftakking - diameter 9,5 mm - TV mannelijk - radio vrouwelijk - 2 modules | Prise radio/TV Light Tech coaxiale - pour dérivation - diamètre 9,5 mm - TV connecteur mâle - radio/SAT connecteur femelle - 2 m
LEG20121015 | B | NT4237 | STOPCONTACT TEL. L.TECH TYPE BELGACOM - 2 MODULES | PRISE TEL. LIGHT TECH TYPE BELGACOM - 2 MODULES | STOPCONTACT TEL. L.TECH | PRISE TEL. LIGHT TECH | 19.29 | 1 | Stuk | Pièce |  |  | 10 | 10 | 10 | Legrand 2013-2014 | 469 | G14 | B01 |  | P | 4 |  |  | 8536.6990 |  | 1 | 0.023 |  | 0 |  | 0 |  | 0 | 5.5 | 27.5 | 10.8 | 10 | 8012199480947 | 0 |  | 0 |  | 210010 | http://www.ecataleg.be/nl/ref/NT4237/ | http://www.ecataleg.be/fr/ref/NT4237/ |  | Stopcontact Light Tech Belgacom - 5-pins aansluiting - 2 modules | Prise Light Tech Belgacom - raccordement 5 pins - 2 modules
LEG20121015 | B | NT4258/11D | LL-Ctdoos RJ11 K10 2 mod tech | LL-Prise RJ11 K10 2 mod tech | LL-Ctdoos RJ11 K10 | LL-Prise RJ11 K10 | 15.04 | 1 | Stuk | Pièce |  |  | 10 | 10 | 120 | Legrand 2013-2014 | 469 | G14 | B01 |  | P | 2 |  |  | 8536.6990 |  | 1 | 0.019 |  | 0 |  | 0 |  | 0 | 5.5 | 27.5 | 10.8 | 10 | 8012199480930 | 120 | 0 | 0 |  | 210010 | http://www.ecataleg.be/nl/ref/NT4258%2F11D/ | http://www.ecataleg.be/fr/ref/NT4258%2F11D/ |  | Livinglight - telefonie connector - type Jack RJ11 - type verbinding K10 2 modules - tech | Livinglight - connecteur téléphonique type Jack RJ11 - type de connexion K10 2 modules - tech
LEG20121015 | B | NT4258/11N | CONNECT. RJ11 LIGHT TECH TEL. - K10(4/6) - 1 MODULE | CONNECT. RJ11 LIGHT TECH TEL. - K10(4/6) - 1 MODULE | CONNECT. RJ11 LIGHT TECH | CONNECT. RJ11 LIGHT TECH | 13.29 | 1 | Stuk | Pièce |  |  | 1 | 10 | 10 | Legrand 2013-2014 | 469 | G14 | B01 |  | P | 2 |  |  | 8536.6990 |  | 1 | 0.017 |  | 0 |  | 0 |  | 0 | 9 | 12.7 | 11.7 | 1 | 8012199437545 | 10 | 8012199437552 | 0 |  | 210010 | http://www.ecataleg.be/nl/ref/NT4258%2F11N/ | http://www.ecataleg.be/fr/ref/NT4258%2F11N/ |  | Connector RJ 11 Light Tech type K10 voor telefoon - stekker 2841/2 - 1 module | Connecteur RJ 11 Light Tech type K10 pour téléphone - fiche 2841/2 - 1 module
LEG20121015 | B | NT4258/12D | LL-Ctdoos RJ12 K10 2 mod tech | LL-Prise RJ12 K10 2 mod tech | LL-Ctdoos RJ12 K10 | LL-Prise RJ12 K10 | 17.46 | 1 | Stuk | Pièce |  |  | 10 | 10 | 120 | Legrand 2013-2014 | 469 | G14 | B01 |  | P | 4 |  |  | 8536.6990 |  | 1 | 0.025 |  | 0 |  | 0 |  | 0 | 5.5 | 27.5 | 10.8 | 10 | 8012199635682 | 120 | 0 | 0 |  | 210010 | http://www.ecataleg.be/nl/ref/NT4258%2F12D/ | http://www.ecataleg.be/fr/ref/NT4258%2F12D/ |  | Livinglight - telefonie connector - type Jack RJ12 - type verbinding K10 2 modules - tech | Livinglight - connecteur téléphonique type Jack RJ12 - type de connexion K10 2 modules - tech
LEG20121015 | B | NT4261AT5 | CONNECT. RJ45 LIGHT TECH AT & T-CAT.5-NIET AFGESCHERMD | CONNECT. RJ45 LIGHT TECH AT & T - CAT.5 - NON BLINDE | CONNECT. RJ45 LIGHT TECH | CONNECT. RJ45 LIGHT TECH | 21.36 | 1 | Stuk | Pièce |  |  | 1 | 10 | 10 | Legrand 2013-2014 | 468 | G00 | B01 |  | M | 4 |  |  | 8536.6990 |  | 1 | 0.01 |  | 0 |  | 0 |  | 0 | 9.4 | 17.6 | 12.3 | 1 | 8012199438085 | 10 | 8012199932859 | 0 |  | 250 | http://www.ecataleg.be/nl/ref/NT4261AT5/ | http://www.ecataleg.be/fr/ref/NT4261AT5/ |  | Connector RJ 45 Light Tech UTP - cat. 5 - type Avaya (AT & T) - 1 module | Connecteur RJ 45 Light Tech UTP - cat. 5 - type Avaya (AT & T) - 1 module
LEG20121015 | B | NT4261AT6 | Connect. RJ45 Light Tech AT & T -CAT.6-niet afgeschermd | Connect. RJ45 Light Tech AT & T - CAT.6 - non blindé | Connect. RJ45 LightTech AT & T | Connect. RJ45 Light Tech AT& T | 25.76 | 1 | Stuk | Pièce |  |  | 1 | 10 | 10 | Legrand 2013-2014 | 468 | G00 | B01 |  | M | 7 |  |  | 8536.6990 |  | 1 | 0.015 |  | 0 |  | 0 |  | 0 | 9.4 | 17.6 | 12.3 | 1 | 8012199522203 | 10 | 8012199932866 | 0 |  | 250 | http://www.ecataleg.be/nl/ref/NT4261AT6/ | http://www.ecataleg.be/fr/ref/NT4261AT6/ |  | Connector RJ 45 Light Tech UTP - cat. 6 - type Avaya (AT & T) - 1 module | Connecteur RJ 45 Light Tech UTP - cat. 6 - type Avaya (AT & T) - 1 module
LEG20121015 | B | NT4262/11 | Light Tech RJ11 connector . | Connect. RJ11 Light Tech . | Light Tech RJ11 connector . | Connect. RJ11 Light Tech . | 14.85 | 1 | Stuk | Pièce |  |  | 1 | 10 | 10 | Legrand 2013-2014 | 469 | G14 | B01 |  | P | 8 |  |  | 8536.6990 |  | 1 | 0.012 |  | 0 |  | 0 |  | 0 | 9 | 12.7 | 11.7 | 1 | 8012199432595 | 10 | 8012199432601 | 0 |  | 210010 | http://www.ecataleg.be/nl/ref/NT4262%2F11/ | http://www.ecataleg.be/fr/ref/NT4262%2F11/ |  | Connector RJ 11 Light Tech type 110 voor telefoon - stekker 2841/2 - 1 module | Connecteur RJ 11 Light Tech type 110 pour téléphone - fiche 2841/2 - 1 module
LEG20121015 | B | NT4262/12 | CONNECTOR RJ12 TECH ISOLERENDE INSNIJDING - 1 MOD | CONNECTEUR RJ12 TECH INCISION ISOLANT - 1 MODULE | CONNECTOR RJ12 TECH | CONNECTEUR RJ12 TECH | 14.85 | 1 | Stuk | Pièce |  |  | 1 | 10 | 10 | Legrand 2013-2014 | 469 | G14 | B01 |  | P | 30 |  |  | 8536.6990 |  | 1 | 0.014 |  | 0 |  | 0 |  | 0 | 9 | 12.7 | 11.7 | 1 | 8012199432625 | 10 | 8012199432632 | 0 |  | 210010 | http://www.ecataleg.be/nl/ref/NT4262%2F12/ | http://www.ecataleg.be/fr/ref/NT4262%2F12/ |  | Connector RJ 12 Light Tech type 110 voor telefoon - stekker 2841/2 en 2841/3 - 1 module | Connecteur RJ 12 Light Tech type 110 pour téléphone - fiche 2841/2 et 2841/3 - 1 module
LEG20121015 | B | NT4262C5E | RJ45 Tech 110 connect UTP 5E Btnet | RJ45 Tech 110 connect UTP 5E Btnet | RJ45 Tech 110 connect UTP 5E | RJ45 Tech 110 connect UTP 5E | 16.92 | 1 | Stuk | Pièce |  |  | 1 | 1 | 10 | Legrand 2013-2014 | 468 | G00 | B01 | B |  | 4 |  |  | 8536.6990 |  | 1 | 0.025 |  | 0 |  | 0 |  | 0 | 2.5 | 4.5 | 2.5 | 1 | 8005543407677 | 10 | 8005543407684 | 0 |  | 250 | http://www.ecataleg.be/nl/ref/NT4262C5E/ | http://www.ecataleg.be/fr/ref/NT4262C5E/ |  | LivingLight - RJ 45 contactdozen - 5E UTP - verbinding: 110 IDC - tech | LivingLight - prises RJ 45 - 5E UTP - connexion: 110 IDC - tech
LEG20121015 | B | NT4262C6 | RJ45 Light Tech 110 connect IDC | RJ45 Light Tech 110 connect IDC | RJ45 Light Tech 110 connect | RJ45 Light Tech 110 connect | 18 | 1 | Stuk | Pièce |  |  | 1 | 1 | 10 | Legrand 2013-2014 | 468 | G00 | B01 |  | M | 2 |  | NT4262 | 8536.6990 |  | 1 | 0.025 |  | 0 |  | 0 |  | 0 | 2.5 | 4.5 | 2.5 | 1 | 8005543407691 | 10 | 8005543407707 | 0 |  | 250 | http://www.ecataleg.be/nl/ref/NT4262C6/ | http://www.ecataleg.be/fr/ref/NT4262C6/ |  | RJ45 connector - cat.6 UTP - type verbinding 110 IDC - tech | RJ 45 connecteur - cat.6 UTP - type de connexion 110 IDC - tech
LEG20121015 | B | NT4262C6S | RJ45 Light Tech Cat 6 STP BT net2 connector | RJ45 Light Tech Cat 6 STP BT net2 connecteur | RJ45 Light Tech Cat 6 STP | RJ45 Light Tech Cat 6 STP | 23.38 | 1 | Stuk | Pièce |  |  | 1 | 1 | 10 | Legrand 2013-2014 | 468 | G00 | B01 |  | M | 7 |  |  | 8536.6990 |  | 1 | 0.025 |  | 0 |  | 0 |  | 0 | 2.5 | 4.5 | 2.5 | 1 | 8005543407714 | 10 | 8005543407721 | 0 |  | 250 | http://www.ecataleg.be/nl/ref/NT4262C6S/ | http://www.ecataleg.be/fr/ref/NT4262C6S/ |  | RJ45 connector - cat.6 STP - type verbinding 110 IDC - tech | RJ 45 connecteur - cat.6 STP - type de connexion 110 IDC - tech
LEG20121015 | B | NT4264/12 | LL-Ctdoos RJ12 type 110 1 mod tech | LL-Prise RJ12 type 110 1 mod tech | LL-Ctdoos RJ12 type 110 | LL-Prise RJ12 type 110 | 26.51 | 1 | Stuk | Pièce |  |  | 10 | 10 | 120 | Legrand 2013-2014 | 469 | G14 | B01 |  | P | 4 |  |  | 8536.6990 |  | 1 | 0.023 |  | 0 |  | 0 |  | 0 | 5.5 | 27.5 | 10.8 | 10 | 8012199480916 | 120 | 0 | 0 |  | 210010 | http://www.ecataleg.be/nl/ref/NT4264%2F12/ | http://www.ecataleg.be/fr/ref/NT4264%2F12/ |  | Livinglight - telefonie connector - type Jack RJ12 - type verbinding IDC 110 geïsoleerd - tech | Livinglight - connecteur téléphonique type Jack RJ12 - type de connexion 110 IDC isolé - tech
LEG20121015 | B | NT4268ST | CONNECTOR LIGHT TECH GLASVEZEL ST | CONNECTEUR LIGHT TECH OPTIQUE ST | CONNECTOR LIGHT TECH | CONNECTEUR LIGHT TECH | 21.08 | 1 | Stuk | Pièce |  |  | 1 | 1 | 1 | Legrand 2013-2014 | 469 | G00 | B01 |  | M | 7 |  |  | 8536.7000 |  | 1 | 0.012 |  | 0 |  | 0 |  | 0 | 6 | 5.8 | 5.4 | 1 | 8012199435176 | 0 |  | 0 |  | 250 | http://www.ecataleg.be/nl/ref/NT4268ST/ | http://www.ecataleg.be/fr/ref/NT4268ST/ |  | Connector voor glasvezelkabel Light Tech ST-duplex - 1 module | Connecteur pour fibre optique Light Tech ST-duplex - 1 module
LEG20121015 | B | NT4269F | STOPCONTACT TV LIGHT TECH CONNECTOR TYPE F - 1 MODULE | PRISE TV LIGHT TECH CONNECTEUR TYPE F - 1 MODULE | STOPCONTACT TV LIGHT TECH | PRISE TV LIGHT TECH | 11.3 | 1 | Stuk | Pièce |  |  | 5 | 5 | 5 | Legrand 2013-2014 | 468 | G14 | B01 |  | P | 5 |  |  | 8536.6910 |  | 1 | 0.017 |  | 0 |  | 0 |  | 0 | 9 | 9.4 | 6.2 | 5 | 8012199435206 | 0 |  | 0 |  | 210010 | http://www.ecataleg.be/nl/ref/NT4269F/ | http://www.ecataleg.be/fr/ref/NT4269F/ |  | Stopcontact TV Light Tech type f - impedantie 75 ohm - 1 module - schroefbevestiging | Prise TV Light Tech connecteur type f - impédance 75 ohm - 1 module - fixation à vis
LEG20121015 | B | NT4269R | STOPC.T. HI-FI LIGHT TECH DUB.CONN. RCA/1 MOD/TE SOLDER. | PRISE HI-FI LIGHT TECH DBLE CONN. RCA/1 MOD/A SOUDER | STOPC.T. HI-FI LIGHT TECH | PRISE HI-FI LIGHT TECH | 10.07 | 1 | Stuk | Pièce |  |  | 1 | 5 | 5 | Legrand 2013-2014 | 469 | G14 | B01 |  | P | 2 |  |  | 8536.6990 |  | 1 | 0.015 |  | 0 |  | 0 |  | 0 | 9 | 9.4 | 6.2 | 1 | 8012199435220 | 5 | 8012199435237 | 0 |  | 210010 | http://www.ecataleg.be/nl/ref/NT4269R/ | http://www.ecataleg.be/fr/ref/NT4269R/ |  | Dubbele connector Light Tech type RCA - rood/geel - te solderen - 1 module | Double connecteur Light Tech type RCA - rouge/jaune - à souder - 1 module
LEG20121015 | B | NT4270 | MULTIMEDIA CONNECTOR 110 IDC - 1 MOD LIGHT TECH | CONNECTEUR MULTIMEDIA 110 IDC - 1 MOD LIGHT TECH | MULTIMEDIA CONNECTOR 110 | CONNECTEUR MULTIMEDIA 110 | 25.38 | 1 | Stuk | Pièce |  |  | 1 | 1 | 1 |  | 0 | G15 | B08 |  | M | 2 |  |  | 8536.3010 |  | 1 | 0.018 |  | 0 |  | 0 |  | 0 | 6 | 5.8 | 5.4 | 1 | 8012199652986 | 0 |  | 0 |  | 250 | http://www.ecataleg.be/nl/ref/NT4270/ | http://www.ecataleg.be/fr/ref/NT4270/ |  | Multifunctionele connector My Home voor Light Tech - met RJ 11, RJ 45 en gecombineerde 2draads busconnector - 1 module | Connecteur multifunctionnel My Home pour Light Tech - avec RJ 11, RJ 45 et connecteur bus 2 fils combiné - 1 module
LEG20121015 | B | NT4279/5S | LIGHT TECH FTP CAT 5 BLINDE TOOLLESS | LIGHT TECH FTP CAT 5 BLINDE TOOLLESS | LIGHT TECH FTP CAT 5 | LIGHT TECH FTP CAT 5 | 20.77 | 1 | Stuk | Pièce |  |  | 10 | 10 | 10 |  | 0 | G00 | B01 |  | M | 7 |  |  | 8536.3010 |  | 1 | 0.01 |  | 0 |  | 0 |  | 0 | 13.3 | 15.5 | 12.5 | 10 | 8012199658384 | 0 |  | 0 |  | 250 | http://www.ecataleg.be/nl/ref/NT4279%2F5S/ | http://www.ecataleg.be/fr/ref/NT4279%2F5S/ |  | Connector RJ 45 Light Tech FTP - cat. 5e - type Btnet (afgeschermd) - 1 module | Connecteur RJ 45 Light Tech FTP - cat. 5e - type Btnet (blindé) - 1 module
LEG20121015 | B | NT4279C5E | RJ 45 Light Tech UTP cat 5e Toolless - BT2 | RJ 45 Light Tech UTP cat 5e Toolless - BT2 | RJ 45 Light Tech UTP cat 5e | RJ 45 Light Tech UTP cat 5e | 11.9 | 1 | Stuk | Pièce |  |  | 1 | 1 | 10 | Legrand 2013-2014 | 468 | G00 | B01 |  | M | 2 |  |  | 8536.6990 |  | 1 | 0.008 |  | 0 |  | 0 |  | 0 | 3.6 | 4.7 | 2.2 | 1 | 8012199976952 | 10 | 8012199976969 | 0 |  | 250 | http://www.ecataleg.be/nl/ref/NT4279C5E/ | http://www.ecataleg.be/fr/ref/NT4279C5E/ |  | RJ 45 connector - cat 5e UTP - type verbinding toolless IDC - tech | RJ 45 - Cat. 5e UTP - type de connexion toolless IDC - tech
LEG20121015 | B | NT4279C5F | RJ 45 Light Tech FTP cat 5e Toolless - BT2 | RJ 45 Light Tech FTP cat 5e Toolless - BT2 | RJ 45 Light Tech FTP cat 5e | RJ 45 Light Tech FTP cat 5e | 14.26 | 1 | Stuk | Pièce |  |  | 1 | 1 | 10 | Legrand 2013-2014 | 468 | G00 | B01 |  | M | 2 |  |  | 8536.6990 |  | 1 | 0.008 |  | 0 |  | 0 |  | 0 | 3.6 | 4.7 | 2.2 | 1 | 8012199976976 | 10 | 8012199976983 | 0 |  | 250 | http://www.ecataleg.be/nl/ref/NT4279C5F/ | http://www.ecataleg.be/fr/ref/NT4279C5F/ |  | RJ 45 connector - cat 5e FTP - type verbinding toolless IDC - tech | RJ 45 - Cat. 5e FTP - type de connexion toolless IDC - tech
LEG20121015 | B | NT4279C6 | RJ 45 Light Tech UTP cat 6 Toolless - BT2 | RJ 45 Light Tech UTP cat 6 Toolless - BT2 | RJ 45 Light Tech UTP cat 6 | RJ 45 Light Tech UTP cat 6 | 14.11 | 1 | Stuk | Pièce |  |  | 1 | 1 | 10 | Legrand 2013-2014 | 468 | G00 | B01 |  | M | 2 |  |  | 8536.6990 |  | 1 | 0.008 |  | 0 |  | 0 |  | 0 | 3.6 | 4.7 | 2.2 | 1 | 8012199979397 | 10 | 8012199979403 | 0 |  | 250 | http://www.ecataleg.be/nl/ref/NT4279C6/ | http://www.ecataleg.be/fr/ref/NT4279C6/ |  | RJ 45 connector - cat 6 UTP - type verbinding toolless IDC - tech | RJ 45 - Cat. 6 UTP - type de connexion toolless IDC - tech
LEG20121015 | B | NT4279C6A | RJ 45 Light Tech STP cat 6A Toolless - BT2 | RJ 45 Light Tech STP cat 6A Toolless - BT2 | RJ 45 Light Tech STP cat 6A | RJ 45 Light Tech STP cat 6A | 29.15 | 1 | Stuk | Pièce |  |  | 1 | 1 | 10 | Legrand 2013-2014 | 468 | G00 | B01 |  | M | 4 |  |  | 8536.6990 |  | 1 | 0.032 |  | 0 |  | 0 |  | 0 | 3.6 | 4.4 | 2.4 | 1 | 8012199976990 | 10 | 8012199977003 | 0 |  | 250 | http://www.ecataleg.be/nl/ref/NT4279C6A/ | http://www.ecataleg.be/fr/ref/NT4279C6A/ |  | RJ 45 connector - cat 6A STP - type verbinding toolless IDC - tech | RJ 45 - Cat. 6A STP - type de connexion toolless IDC - tech
LEG20121015 | B | NT4279C6F | RJ 45 Light Tech FTP cat 6 Toolless - BT2 | RJ 45 Light Tech FTP cat 6 Toolless - BT2 | RJ 45 Light Tech FTP cat 6 | RJ 45 Light Tech FTP cat 6 | 16.92 | 1 | Stuk | Pièce |  |  | 1 | 1 | 10 | Legrand 2013-2014 | 468 | G00 | B01 |  | M | 2 |  |  | 8536.3010 |  | 1 | 0.008 |  | 0 |  | 0 |  | 0 | 3.6 | 4.7 | 2.2 | 1 | 8012199977010 | 10 | 8012199977027 | 0 |  | 250 | http://www.ecataleg.be/nl/ref/NT4279C6F/ | http://www.ecataleg.be/fr/ref/NT4279C6F/ |  | RJ 45 connector - cat 6 FTP - type verbinding toolless IDC - tech | RJ 45 - Cat. 6 FTP - type de connexion toolless IDC - tech
LEG20121015 | B | NT4279C6S | RJ 45 Light Tech STP cat 6 Toolless - BT2 | RJ 45 Light Tech STP cat 6 Toolless - BT2 | RJ 45 Light Tech STP cat 6 | RJ 45 Light Tech STP cat 6 | 20.82 | 1 | Stuk | Pièce |  |  | 1 | 1 | 10 | Legrand 2013-2014 | 468 | G00 | B01 |  | M | 2 |  |  | 8536.6990 |  | 1 | 0.033 |  | 0 |  | 0 |  | 0 | 3.5 | 4.3 | 2.3 | 1 | 8012199977034 | 10 | 8012199977041 | 0 |  | 250 | http://www.ecataleg.be/nl/ref/NT4279C6S/ | http://www.ecataleg.be/fr/ref/NT4279C6S/ |  | RJ 45 connector - cat 6 STP - type verbinding toolless IDC - tech | RJ 45 - Cat. 6 STP - type de connexion toolless IDC - tech
LEG20121015 | B | NT4280 | LL-Ctdoos jack 3.5 1 mod tech | LL-Prise jack 3.5 1 mod tech | LL-Ctdoos jack 3.5 | LL-Prise jack 3.5 | 10.75 | 1 | Stuk | Pièce |  |  | 1 | 1 | 258 | Legrand 2013-2014 | 469 | G00 | B01 |  | P | 2 |  |  | 8536.3010 |  | 1 | 0.025 |  | 0 |  | 0 |  | 0 | 6 | 5.8 | 2.7 | 1 | 8005543401460 | 258 | 0 | 0 |  | 250 | http://www.ecataleg.be/nl/ref/NT4280/ | http://www.ecataleg.be/fr/ref/NT4280/ |  | Livinglight - connector jack 3.5 - 1 module - tech | Livinglight - connecteur jack 3.5 - 1 module - tech
LEG20121015 | B | NT4281 | LL-Ctdoos 2xRCA 1 mod tech | LL-Prise 2xRCA 1 mod tech | LL-Ctdoos 2xRCA | LL-Prise 2xRCA | 11.25 | 1 | Stuk | Pièce |  |  | 1 | 1 | 258 | Legrand 2013-2014 | 469 | G00 | B01 |  | P | 4 |  |  | 8536.3010 |  | 1 | 0.025 |  | 0 |  | 0 |  | 0 | 6 | 5.8 | 2.7 | 1 | 8005543401538 | 258 | 0 | 0 |  | 250 | http://www.ecataleg.be/nl/ref/NT4281/ | http://www.ecataleg.be/fr/ref/NT4281/ |  | Livinglight - connector 2xRCA - 1 module - tech | Livinglight - connecteur 2xRCA - 1 module - tech
LEG20121015 | B | NT4282 | LL-Ctdoos HD15 2 mod tech | LL-Prise HD15 2 mod tech | LL-Ctdoos HD15 | LL-Prise HD15 | 18.2 | 1 | Stuk | Pièce |  |  | 1 | 1 | 120 | Legrand 2013-2014 | 469 | G00 | B01 |  | P | 4 |  |  | 8536.6910 |  | 1 | 0.025 |  | 0 |  | 0 |  | 0 | 6 | 5.8 | 5.4 | 1 | 8005543401880 | 120 | 0 | 0 |  | 250 | http://www.ecataleg.be/nl/ref/NT4282/ | http://www.ecataleg.be/fr/ref/NT4282/ |  | Livinglight - connector HD15 - 2 modules - tech | Livinglight - connecteur HD15 - 2 modules - tech
LEG20121015 | B | NT4283 | LL-Ctdoos 3xRCA 2 mod tech | LL-Prise 3xRCA 2 mod tech | LL-Ctdoos 3xRCA | LL-Prise 3xRCA | 16.39 | 1 | Stuk | Pièce |  |  | 1 | 1 | 120 | Legrand 2013-2014 | 469 | G00 | B01 |  | P | 2 |  |  | 8536.6910 |  | 1 | 0.025 |  | 0 |  | 0 |  | 0 | 6 | 5.8 | 5.4 | 1 | 8005543401897 | 120 | 0 | 0 |  | 250 | http://www.ecataleg.be/nl/ref/NT4283/ | http://www.ecataleg.be/fr/ref/NT4283/ |  | Livinglight - connector 3xRCA - 2 modules - tech | Livinglight - connecteur 3xRCA - 2 modules - tech
LEG20121015 | B | NT4284 | LL-Ctdoos HDMI 2 mod tech | LL-Prise HDMI 2 mod tech | LL-Ctdoos HDMI | LL-Prise HDMI | 19.02 | 1 | Stuk | Pièce |  |  | 1 | 1 | 120 | Legrand 2013-2014 | 469 | G00 | B01 |  | P | 4 |  |  | 8636.6990 |  | 1 | 0.025 |  | 0 |  | 0 |  | 0 | 6 | 5.8 | 5.4 | 1 | 8005543401620 | 120 | 0 | 0 |  | 250 | http://www.ecataleg.be/nl/ref/NT4284/ | http://www.ecataleg.be/fr/ref/NT4284/ |  | Livinglight - connector HDMI - 2 modules - tech | Livinglight - connecteur HDMI - 2 modules - tech
LEG20121015 | B | NT4285 | LL-Ctdoos USB 1 mod tech | LL-Prise USB 1 mod tech | LL-Ctdoos USB | LL-Prise USB | 11.15 | 1 | Stuk | Pièce |  |  | 1 | 1 | 258 | Legrand 2013-2014 | 467 | G00 | B01 |  | P | 2 |  |  | 8536.6990 |  | 1 | 0.025 |  | 0 |  | 0 |  | 0 | 6 | 5.8 | 2.7 | 1 | 8005543401903 | 258 | 0 | 0 |  | 250 | http://www.ecataleg.be/nl/ref/NT4285/ | http://www.ecataleg.be/fr/ref/NT4285/ |  | Livinglight - connector USB - 1 module - tech | Livinglight - connecteur USB - 1 module - tech
LEG20121015 | B | NT4285C | LL lader USB 750mA 1 mod Tech | LL alim. USB 750mA 1 mod Tech | LL lader USB 750mA | LL alim. USB 750mA | 24.7 | 1 | Stuk | Pièce |  |  | 1 | 1 | 1 | Legrand 2013-2014 | 467 | G00 | B01 | B |  | 4 |  |  | 8536.6990 |  | 1 | 0.025 |  | 0 |  | 0 |  | 0 | 6 | 5.8 | 2.7 | 1 | 8005543463352 | 0 |  | 0 |  | 250 | http://www.ecataleg.be/nl/ref/NT4285C/ | http://www.ecataleg.be/fr/ref/NT4285C/ |  | LivingLight - USB laders - voor het laden van elektronische apparaten tot 750 mA - voeding 230 V - 1 module - tech | LivingLight - chargeurs USB - pour charger des produits électroniques jusqu'à 750 mA - 230 V - 1 module - tech
LEG20121015 | B | NT4285C2 | LL lader 2xUSB 1500mA 2 mod Tech | LL alim. 2xUSB 1500mA 2 mod Tech | LL lader 2xUSB 1500mA | LL alim. 2xUSB 1500mA | 29.6 | 1 | Stuk | Pièce |  |  | 1 | 1 | 1 | Legrand 2013-2014 | 467 | G14 | B01 | B |  | 4 |  |  | 0000.0000 |  | 1 | 0.022 |  | 0 |  | 0 |  | 0 | 6 | 5.8 | 5.4 | 1 | 8005543488614 | 0 |  | 0 |  | 210010 | http://www.ecataleg.be/nl/ref/NT4285C2/ | http://www.ecataleg.be/fr/ref/NT4285C2/ |  | LivingLight - USB laders - voor het laden van elektronische apparaten tot 1500 mA - voeding 230 V - 2 modules - tech | LivingLight - chargeurs USB - pour charger des produits électroniques jusqu'à 1500 mA - 230 V - 2 modules - tech
LEG20121015 | B | NT4291 | MINI-STOPCONT. LIGHT TECH 2P/6A/24V/AFST.13MM/1 MODULE | MINI-PRISE LIGHT TECH 2P/6A/24V/ENTR.13MM/1 MODULE | MINI-STOPCONT. LIGHT TECH | MINI-PRISE LIGHT TECH | 7.058 | 1 | Stuk | Pièce |  |  | 10 | 10 | 10 | Legrand 2013-2014 | 469 | G14 | B01 |  | P | 4 |  |  | 8536.3010 |  | 1 | 0.017 |  | 0 |  | 0 |  | 0 | 4.5 | 18.5 | 11.8 | 10 | 8012199432663 | 0 |  | 0 |  | 210010 | http://www.ecataleg.be/nl/ref/NT4291/ | http://www.ecataleg.be/fr/ref/NT4291/ |  | Mini stopcontact Light Tech - tweepolig - 6 A - 24 V - hartafstand 13 mm - klemmen diameter 3 mm - 1 module | Prise miniature Light Tech - bipolaire - 6 A - 24 V - entraxe 13 mm - bornes diamètre 3 mm - 1 module
LEG20121015 | B | NT4292 | STOPC.T. HI-FI LIGHT TECH DIN 5 POLEN/1 MOD./TE SOLDEREN | PRISE HI-FI LIGHT TECH DIN 5 POLES/1 MOD./ A SOUDER | STOPC.T. HI-FI LIGHT TECH | PRISE HI-FI LIGHT TECH | 13.52 | 1 | Stuk | Pièce |  |  | 1 | 10 | 10 | Legrand 2013-2014 | 469 | G14 | B01 |  | P | 4 |  |  | 8536.3010 |  | 1 | 0.019 |  | 0 |  | 0 |  | 0 | 9 | 9.4 | 6.2 | 1 | 8012199432687 | 10 | 8012199432694 | 0 |  | 210010 | http://www.ecataleg.be/nl/ref/NT4292/ | http://www.ecataleg.be/fr/ref/NT4292/ |  | DIN connector Light Tech - vijfpolig - voor Hi-Fi - te solderen - 1 module | Connecteur DIN Light Tech - cinq pôles - pour Hi-Fi - à souder - 1 module
LEG20121015 | B | NT4293 | STOPCT. L.SPR. LIGHT TECH 2P/DIN/1 MODULE/TE SOLDEREN | PRISE H.PARL. LIGHT TECH 2P/DIN/1 MODULE/A SOUDER | STOPCT. L.SPR. LIGHT TECH | PRISE H.PARL. LIGHT TECH | 12.06 | 1 | Stuk | Pièce |  |  | 1 | 10 | 10 | Legrand 2013-2014 | 469 | G14 | B01 |  | P | 2 |  |  | 8536.3010 |  | 1 | 0.009 |  | 0 |  | 0 |  | 0 | 9 | 9.4 | 6.2 | 1 | 8012199435251 | 10 | 8012199435268 | 0 |  | 210010 | http://www.ecataleg.be/nl/ref/NT4293/ | http://www.ecataleg.be/fr/ref/NT4293/ |  | DIN connector Light Tech - tweepolig - voor luidspreker - te solderen - 1 module | Connecteur DIN Light Tech - bipolaire - pour haut-parleur - à souder - 1 module
LEG20121015 | B | NT4294 | LUIDSPREKER CONNECTOR TECH 1 MODULE | CONNECTEUR HAUT PARLEUR TECH 1 MODULE | LUIDSPREKER CONNECTOR | CONNECTEUR HAUT PARLEUR | 16.75 | 1 | Stuk | Pièce |  |  | 1 | 10 | 10 | Legrand 2013-2014 | 469 | G14 | B01 |  | P | 2 |  |  | 8536.6990 |  | 1 | 0.019 |  | 0 |  | 0 |  | 0 | 9 | 12.7 | 11.7 | 1 | 8012199814049 | 10 | 8012199814223 | 0 |  | 210010 | http://www.ecataleg.be/nl/ref/NT4294/ | http://www.ecataleg.be/fr/ref/NT4294/ |  | Connector Light Tech - tweepolig - voor luidspreker Home Cinema - achteraansluiting met schroefklemmen vooraansluiting met autom | Connecteur Light Tech - bipolaire - pour haut-parleur Home Cinema - bornes arrière à vis - bornes avant automatiques
LEG20121015 | B | NT4301/10 | AUT.SCHAKELAAR LIGHT TECH 10A/THERM.MAGN./3000A/1 MODULE | DISJONCTEUR LIGHT TECH 10A/MAGN.THERM./3000A/1 MODULE | AUT.SCHAKELAAR LIGHT TECH | DISJONCTEUR LIGHT TECH | 39.42 | 1 | Stuk | Pièce |  |  | 1 | 5 | 5 | Legrand 2013-2014 | 472 | G14 | B01 |  | P | 7 |  |  | 8536.2010 |  | 1 | 0.045 |  | 0 |  | 0 |  | 0 | 7 | 14.5 | 6.5 | 1 | 8012199435282 | 5 | 8012199534978 | 0 |  | 210010 | http://www.ecataleg.be/nl/ref/NT4301%2F10/ | http://www.ecataleg.be/fr/ref/NT4301%2F10/ |  | Uitschakelaar Light Tech - magneto-thermisch - tweepolig - 230 V - 1 beschermde pool 10 A - 1 module | Disjoncteur Light Tech - magnéto-thermique - bipolair - 230 V - 1 pôle protégé 10 A - 1 module
LEG20121015 | B | NT4301/16 | AUT.SCHAKELAAR LIGHT TECH 16A/THERM.MAGN./3000A/2P/1 MOD | DISJONCTEUR LIGHT TECH 16A/MAGN.THERM./3000A/2P/1 MOD | AUT.SCHAKELAAR LIGHT TECH | DISJONCTEUR LIGHT TECH | 42.29 | 1 | Stuk | Pièce |  |  | 1 | 1 | 5 | Legrand 2013-2014 | 472 | G14 | B01 |  | P | 7 |  |  | 8536.2010 |  | 1 | 0.045 |  | 0 |  | 0 |  | 0 | 6 | 5.8 | 2.7 | 1 | 8012199435312 | 5 | 8012199536064 | 0 |  | 210010 | http://www.ecataleg.be/nl/ref/NT4301%2F16/ | http://www.ecataleg.be/fr/ref/NT4301%2F16/ |  | Uitschakelaar Light Tech - magneto-thermisch - tweepolig - 230 V - 1 beschermde pool 16 A - 1 module | Disjoncteur Light Tech - magnéto-thermique - bipolair - 230 V - 1 pôle protégé 16 A - 1 module
LEG20121015 | B | NT4301/6 | AUT.SCHAKELAAR LIGHT TECH 6A/THERM.MAGN./1500A/1 MODULE | DISJONCTEUR LIGHT TECH 6A/MAGN.THERM./1500A/1 MODULE | AUT.SCHAKELAAR LIGHT TECH | DISJONCTEUR LIGHT TECH | 40.8 | 1 | Stuk | Pièce |  |  | 1 | 5 | 5 | Legrand 2013-2014 | 472 | G14 | B01 |  | P | 7 |  |  | 8536.2010 |  | 1 | 0.045 |  | 0 |  | 0 |  | 0 | 7 | 14.5 | 6.5 | 1 | 8012199435343 | 5 | 8012199536668 | 0 |  | 210010 | http://www.ecataleg.be/nl/ref/NT4301%2F6/ | http://www.ecataleg.be/fr/ref/NT4301%2F6/ |  | Uitschakelaar Light Tech - magneto-thermisch - tweepolig - 230 V - 1 beschermde pool 6 A - 1 module | Disjoncteur Light Tech - magnéto-thermique - bipolair - 230 V - 1 pôle protégé 6 A - 1 module
LEG20121015 | B | NT4305/10 | DIFF.SCHAKEL. LIGHT TECH 10A/THERM.MAGN./3000A/2 MOD. | DISJ.DIFF. LIGHT TECH 10A/MAGN.THERM./3000A/2 MOD. | DIFF.SCHAKEL. LIGHT TECH | DISJ.DIFF. LIGHT TECH | 96.13 | 1 | Stuk | Pièce |  |  | 1 | 6 | 6 | Legrand 2013-2014 | 472 | G14 | B01 |  | P | 7 |  |  | 8536.2010 |  | 1 | 0.088 |  | 0 |  | 0 |  | 0 | 6.6 | 18.4 | 11.5 | 1 | 8012199435374 | 6 | 8012199536828 | 0 |  | 210010 | http://www.ecataleg.be/nl/ref/NT4305%2F10/ | http://www.ecataleg.be/fr/ref/NT4305%2F10/ |  | Salvavita uitschakelaar Light Tech - magneto-thermisch - tweepolig - 230 V - 1 beschermde pool 10 A - 2 modules | Salvavita disjoncteur Light Tech - magnéto-thermique - bipolair - 230 V - 1 pôle protégé 10 A - 2 modules
LEG20121015 | B | NT4305/16 | DIFF.SCHAKEL. LIGHT TECH 16A/THERM.MAGN./3000A/2 MOD. | DISJ.DIFF. LIGHT TECH 16A/MAGN.THERM./3000A/2 MOD. | DIFF.SCHAKEL. LIGHT TECH | DISJ.DIFF. LIGHT TECH | 103.2 | 1 | Stuk | Pièce |  |  | 1 | 6 | 6 | Legrand 2013-2014 | 472 | G14 | B01 |  | P | 7 |  |  | 8536.2010 |  | 1 | 0.088 |  | 0 |  | 0 |  | 0 | 6.6 | 18.4 | 11.5 | 1 | 8012199435404 | 6 | 8012199534985 | 0 |  | 210010 | http://www.ecataleg.be/nl/ref/NT4305%2F16/ | http://www.ecataleg.be/fr/ref/NT4305%2F16/ |  | Salvavita uitschakelaar Light Tech - magneto-thermisch - tweepolig - 230 V - 1 beschermde pool 16 A - 2 modules | Salvavita disjoncteur Light Tech - magnéto-thermique - bipolair - 230 V - 1 pôle protégé 16 A - 2 modules
LEG20121015 | B | NT4305/6 | DIFF.SCHAKEL. LIGHT TECH 6A/THERM.MAGN./1500A/2 MODULES | DISJ.DIFF. LIGHT TECH 6A/MAGN.THERM./1500A/2 MODULES | DIFF.SCHAKEL. LIGHT TECH | DISJ.DIFF. LIGHT TECH | 96.13 | 1 | Stuk | Pièce |  |  | 1 | 1 | 6 | Legrand 2013-2014 | 472 | G14 | B01 |  | P | 7 |  |  | 8536.2010 |  | 1 | 0.088 |  | 0 |  | 0 |  | 0 | 6 | 5.8 | 5.4 | 1 | 8012199435435 | 6 | 8012199536675 | 0 |  | 210010 | http://www.ecataleg.be/nl/ref/NT4305%2F6/ | http://www.ecataleg.be/fr/ref/NT4305%2F6/ |  | Salvavita uitschakelaar Light Tech - magneto-thermisch - tweepolig - 230 V - 1 beschermde pool 6 A - 2 modules | Salvavita disjoncteur Light Tech - magnéto-thermique - bipolair - 230 V - 1 pôle protégé 6 A - 2 modules
LEG20121015 | B | NT4321 | SCHEIDER LIGHT TECH VR ZEKERING 5 X 20/6,3 X 32MM | COUPE-CIRCUIT LIGHT TECH PR FUSIBLE 5 X 20 / 6,3 X 32MM | SCHEIDER LIGHT TECH | COUPE-CIRCUIT LIGHT TECH | 9.758 | 1 | Stuk | Pièce |  |  | 10 | 10 | 10 | Legrand 2013-2014 | 472 | G14 | B01 |  | P | 7 |  |  | 8536.1050 |  | 1 | 0.031 |  | 0 |  | 0 |  | 0 | 4.5 | 18.5 | 11.8 | 10 | 8012199435473 | 0 |  | 0 |  | 210010 | http://www.ecataleg.be/nl/ref/NT4321/ | http://www.ecataleg.be/fr/ref/NT4321/ |  | Zekeringhouder Light Tech voor zekeringen 5 x 20 en 6,3 x 32 max. - 250 V - 10 A - 1 module | Porte-fusible Light Tech pour fusibles 5 x 20 et 6,3 x 32 max. - 250 V - 10 A - 1 module
LEG20121015 | B | NT4330/12 | Light Tech monostabiel relais . | Relais Light Tech monostable | Light Tech monostab. relais . | Relais Light Tech monostable | 41.31 | 1 | Stuk | Pièce |  |  | 1 | 1 | 1 | Legrand 2013-2014 | 463 | G14 | B01 |  | P | 7 |  |  | 8536.4110 |  | 1 | 0.032 |  | 0 |  | 0 |  | 0 | 6 | 5.8 | 2.7 | 1 | 8012199494500 | 0 |  | 0 |  | 210010 | http://www.ecataleg.be/nl/ref/NT4330%2F12/ | http://www.ecataleg.be/fr/ref/NT4330%2F12/ |  | Monostabiel relais Light Tech NO - 250 V - 10 A - voeding spoel 12 V | Relais monostable Light Tech NO - 250 V - 10 A - alimentation bobine 12 V
LEG20121015 | B | NT4330/230 | Light tech monostabiel relais 230V | Relais Light Tech monostable - 230VAC | Light tech monostab.relais230V | Relais Light Tech monostable | 43.03 | 1 | Stuk | Pièce |  |  | 1 | 1 | 1 | Legrand 2013-2014 | 463 | G14 | B01 |  | P | 30 |  |  | 8536.3010 |  | 1 | 0.031 |  | 0 |  | 0 |  | 0 | 6 | 5.8 | 2.7 | 1 | 8012199494494 | 0 |  | 0 |  | 210010 | http://www.ecataleg.be/nl/ref/NT4330%2F230/ | http://www.ecataleg.be/fr/ref/NT4330%2F230/ |  | Monostabiel relais Light Tech NO - 250 V - 10 A - voeding spoel 230 V | Relais monostable Light Tech NO - 250 V - 10 A - alimentation bobine 253 V
LEG20121015 | B | NT4330/24 | Light Tech monostabiel relais 24V | Relais Light Tech monostable 24VAC | Light Tech monostab.relais 24V | Relais Light Tech monostable | 41.31 | 1 | Stuk | Pièce |  |  | 1 | 1 | 1 | Legrand 2013-2014 | 463 | G14 | B01 |  | P | 7 |  |  | 8536.4110 |  | 1 | 0.031 |  | 0 |  | 0 |  | 0 | 6 | 5.8 | 2.7 | 1 | 8012199494517 | 0 |  | 0 |  | 210010 | http://www.ecataleg.be/nl/ref/NT4330%2F24/ | http://www.ecataleg.be/fr/ref/NT4330%2F24/ |  | Monostabiel relais Light Tech NO - 250 V - 10 A - voeding spoel 24 V | Relais monostable Light Tech NO i- 250 V - 10 A - alimentation bobine 24 V
LEG20121015 | B | NT4341 | CYCLISCHE RELAIS LIGHT TECH 16A 250V 3 DRADEN | RELAIS CYCLIQUE LIGHT TECH 16A 250V 3 FILS | CYCLISCHE RELAIS LIGHT TECH | RELAIS CYCLIQUE LIGHT TECH | 71.92 | 1 | Stuk | Pièce |  |  | 1 | 1 | 1 | Legrand 2013-2014 | 463 | G14 | B01 |  | P | 7 |  |  | 8536.3010 |  | 1 | 0.045 |  | 0 |  | 0 |  | 0 | 6 | 5.8 | 2.7 | 1 | 8012199754253 | 0 |  | 0 |  | 210010 | http://www.ecataleg.be/nl/ref/NT4341/ | http://www.ecataleg.be/fr/ref/NT4341/ |  | Cyclisch relais Light Tech - 16 A - 250 V - 3 draden | Relais cyclique Light Tech - 16 A - 250 V - 3 fils
LEG20121015 | B | NT4341/34 | CYCLISCH RELAIS LIGHT TECH 16A 250V 4 DRADEN | RELAIS CYCLIQUE LIGHT TECH 16A 250V 4 FILS | CYCLISCH RELAIS LIGHT TECH | RELAIS CYCLIQUE LIGHT TECH | 66.55 | 1 | Stuk | Pièce |  |  | 1 | 1 | 1 | Legrand 2013-2014 | 463 | G14 | B01 |  | P | 7 |  |  | 8536.3010 |  | 1 | 0.045 |  | 0 |  | 0 |  | 0 | 6 | 5.8 | 2.7 | 1 | 8012199754260 | 0 |  | 0 |  | 210010 | http://www.ecataleg.be/nl/ref/NT4341%2F34/ | http://www.ecataleg.be/fr/ref/NT4341%2F34/ |  | Cyclisch relais Light Tech - 16 A - 250 V - 4 draden | Relais cyclique Light Tech - 16 A - 250 V - 4 fils
LEG20121015 | B | NT4351/12 | BEL LIGHT TECH 12V - 5VA - 80DB - 1 MODULE | SONNERIE LIGHT TECH 12V - 5VA - 80DB - 1 MODULE | BEL LIGHT TECH | SONNERIE LIGHT TECH | 14.09 | 1 | Stuk | Pièce |  |  | 10 | 10 | 10 | Legrand 2013-2014 | 470 | G14 | B01 |  | P | 2 |  |  | 8531.8095 |  | 1 | 0.055 |  | 0 |  | 0 |  | 0 | 5.5 | 18.5 | 11.8 | 10 | 8012199432724 | 0 |  | 0 |  | 210010 | http://www.ecataleg.be/nl/ref/NT4351%2F12/ | http://www.ecataleg.be/fr/ref/NT4351%2F12/ |  | Bel Light Tech - 12 V - 5 VA - 80 dB - 1 module | Sonnerie Light Tech - 12 V - 5 VA - 80 dB - 1 module
LEG20121015 | B | NT4351/230 | BEL LIGHT TECH 230V - 8VA - 80DB - 1 MODULE | SONNERIE LIGHT TECH 230V - 8VA - 80DB - 1 MODULE | BEL LIGHT TECH | SONNERIE LIGHT TECH | 17.59 | 1 | Stuk | Pièce |  |  | 10 | 10 | 10 | Legrand 2013-2014 | 470 | G14 | B01 |  | P | 4 |  |  | 8536.3010 |  | 1 | 0.049 |  | 0 |  | 0 |  | 0 | 5.5 | 18.5 | 11.8 | 10 | 8012199432755 | 0 |  | 0 |  | 210010 | http://www.ecataleg.be/nl/ref/NT4351%2F230/ | http://www.ecataleg.be/fr/ref/NT4351%2F230/ |  | Bel Light Tech - 230 V - 8 VA - 80 dB - 1 module | Sonnerie Light Tech - 230 V - 8 VA - 80 dB - 1 module
LEG20121015 | B | NT4355/12 | BEL LIGHT TECH 12V/3 TONEN/VOLUMEREG./2 MOD. | SONNERIE LIGHT TECH 12V/3 TONS/REGL.VOLUME/2 MOD. | BEL LIGHT TECH | SONNERIE LIGHT TECH | 57.99 | 1 | Stuk | Pièce |  |  | 1 | 1 | 6 | Legrand 2013-2014 | 470 | G14 | B01 |  | P | 2 |  |  | 8531.8095 |  | 1 | 0.061 |  | 0 | 03.02 | 1 |  | 0 | 6 | 5.8 | 5.4 | 1 | 8012199435497 | 6 | 8012199569369 | 0 |  | 210010 | http://www.ecataleg.be/nl/ref/NT4355%2F12/ | http://www.ecataleg.be/fr/ref/NT4355%2F12/ |  | Bel Light Tech - elektronisch - 12 V - 3 verschillende geluiden - met frontale volumeregelaar - 2 modules | Sonnerie Light Tech - électronique - 12 V - 3 tonalités différentes - avec réglage frontal du volume - 2 modules
LEG20121015 | B | NT4356/12 | ZOEMER LIGHT TECH 12V - 5VA - 74DB - 1 MODULE | RONFLEUR LIGHT TECH 12V - 5VA - 74DB - 1 MODULE | ZOEMER LIGHT TECH | RONFLEUR LIGHT TECH | 12.83 | 1 | Stuk | Pièce |  |  | 10 | 10 | 10 | Legrand 2013-2014 | 470 | G14 | B01 |  | P | 4 |  |  | 8536.3010 |  | 1 | 0.04 |  | 0 |  | 0 |  | 0 | 5.5 | 18.5 | 11.8 | 10 | 8012199432786 | 0 |  | 0 |  | 210010 | http://www.ecataleg.be/nl/ref/NT4356%2F12/ | http://www.ecataleg.be/fr/ref/NT4356%2F12/ |  | Zoemer Light Tech - 12 V - 5 VA - 74 dB - 1 module | Ronfleur Light Tech - 12 V - 5 VA - 74 dB - 1 module
LEG20121015 | B | NT4356/230 | ZOEMER LIGHT TECH 230V - 8VA - 75DB - 1 MODULE | RONFLEUR LIGHT TECH 230V - 8VA - 75DB - 1 MODULE | ZOEMER LIGHT TECH | RONFLEUR LIGHT TECH | 15.83 | 1 | Stuk | Pièce |  |  | 10 | 10 | 10 | Legrand 2013-2014 | 470 | G14 | B01 |  | P | 2 |  |  | 8536.3010 |  | 1 | 0.038 |  | 0 |  | 0 |  | 0 | 5.5 | 18.5 | 11.8 | 10 | 8012199432816 | 0 |  | 0 |  | 210010 | http://www.ecataleg.be/nl/ref/NT4356%2F230/ | http://www.ecataleg.be/fr/ref/NT4356%2F230/ |  | Zoemer Light Tech - 230 V - 8 VA - 75 dB - 1 module | Ronfleur Light Tech - 230 V - 8 VA - 75 dB - 1 module
LEG20121015 | B | NT4371A | VERKLIKKER LIGHT TECH VERLICHT - ORANJE - 1 MODULE | VOYANT LUM. LIGHT TECH ORANGE - 1 MODULE | VERKLIKKER LIGHT TECH | VOYANT LUM. LIGHT TECH | 8.677 | 1 | Stuk | Pièce |  |  | 10 | 10 | 10 | Legrand 2013-2014 | 470 | G14 | B01 |  | P | 4 |  |  | 8536.6190 |  | 1 | 0.013 |  | 0 |  | 0 |  | 0 | 4.5 | 18.5 | 11.8 | 10 | 8012199432847 | 0 |  | 0 |  | 210010 | http://www.ecataleg.be/nl/ref/NT4371A/ | http://www.ecataleg.be/fr/ref/NT4371A/ |  | Verklikker Light Tech met verlichtbaar oranje lensje | Voyant Light Tech avec diffuseur orange luminable
LEG20121015 | B | NT4371R | VERKLIKKER LIGHT TECH VERLICHT - ROOD - 1 MODULE | VOYANT LUM. LIGHT TECH ROUGE - 1 MODULE | VERKLIKKER LIGHT TECH | VOYANT LUM. LIGHT TECH | 8.677 | 1 | Stuk | Pièce |  |  | 10 | 10 | 10 | Legrand 2013-2014 | 470 | G14 | B01 |  | P | 2 |  |  | 8536.6190 |  | 1 | 0.014 |  | 0 |  | 0 |  | 0 | 4.5 | 18.5 | 11.8 | 10 | 8012199432878 | 0 |  | 0 |  | 210010 | http://www.ecataleg.be/nl/ref/NT4371R/ | http://www.ecataleg.be/fr/ref/NT4371R/ |  | Verklikker Light Tech met verlichtbaar rood lensje | Voyant Light Tech avec diffuseur rouge luminable
LEG20121015 | B | NT4371T | VERKLIKKER LIGHT TECH VERLICHT WIT DOORZ. - 1 MODULE | VOYANT LUM. LIGHT TECH TRANSPARENT BLANC - 1 MODULE | VERKLIKKER LIGHT TECH | VOYANT LUM. LIGHT TECH | 8.677 | 1 | Stuk | Pièce |  |  | 10 | 10 | 10 | Legrand 2013-2014 | 470 | G14 | B01 |  | P | 2 |  |  | 8536.6190 |  | 1 | 0.013 |  | 0 |  | 0 |  | 0 | 4.5 | 18.5 | 11.8 | 10 | 8012199432908 | 0 |  | 0 |  | 210010 | http://www.ecataleg.be/nl/ref/NT4371T/ | http://www.ecataleg.be/fr/ref/NT4371T/ |  | Verklikker Light Tech met verlichtbaar transparant lensje | Voyant Light Tech avec diffuseur transparant luminable
LEG20121015 | B | NT4371V | VERKLIKKER LIGHT TRCH VERLICHT - GROEN - 1 MODULE | VOYANT LUM. LIGHT TRCH VERT - 1 MODULE | VERKLIKKER LIGHT TRCH | VOYANT LUM. LIGHT TRCH | 8.677 | 1 | Stuk | Pièce |  |  | 10 | 10 | 10 | Legrand 2013-2014 | 470 | G14 | B01 |  | P | 7 |  |  | 8536.6190 |  | 1 | 0.014 |  | 0 |  | 0 |  | 0 | 4.5 | 18.5 | 11.8 | 10 | 8012199432939 | 0 |  | 0 |  | 210010 | http://www.ecataleg.be/nl/ref/NT4371V/ | http://www.ecataleg.be/fr/ref/NT4371V/ |  | Verklikker Light Tech met verlichtbaar groen lensje | Voyant Light Tech avec diffuseur vert luminable
LEG20121015 | B | NT4372AV | VERKLIKKER LIGHT TECH VERLICHT-ORANJE/GROEN - 1 MOD. | VOYANT LUM. LIGHT TECH ORANGE/VERT - 1 MODULE | VERKLIKKER LIGHT TECH | VOYANT LUM. LIGHT TECH | 11.43 | 1 | Stuk | Pièce |  |  | 10 | 10 | 10 | Legrand 2013-2014 | 470 | G14 | B01 |  | P | 4 |  |  | 8536.6190 |  | 1 | 0.016 |  | 0 |  | 0 |  | 0 | 4.5 | 18.5 | 11.8 | 10 | 8012199432960 | 0 |  | 0 |  | 210010 | http://www.ecataleg.be/nl/ref/NT4372AV/ | http://www.ecataleg.be/fr/ref/NT4372AV/ |  | Verklikker Light Tech met 2 verlichtbare (1 oranje en 1 groen) lensjes | Voyant Light Tech avec 2 diffuseurs (1 orange et 1 vert) luminables
LEG20121015 | B | NT4372RT | VERKLIKKER LIGHT TECH VERLICHT/ROOD-DOORZ.WIT/1 MOD. | VOYANT LUM. LIGHT TECH ROUGE/TRANSP. BLANC/1 MODULE | VERKLIKKER LIGHT TECH | VOYANT LUM. LIGHT TECH | 11.43 | 1 | Stuk | Pièce |  |  | 10 | 10 | 10 | Legrand 2013-2014 | 470 | G14 | B01 |  | P | 4 |  |  | 8536.6190 |  | 1 | 0.112 |  | 0 |  | 0 |  | 0 | 4.5 | 18.5 | 11.8 | 10 | 8012199432991 | 0 |  | 0 |  | 210010 | http://www.ecataleg.be/nl/ref/NT4372RT/ | http://www.ecataleg.be/fr/ref/NT4372RT/ |  | Verklikker Light Tech met 2 verlichtbare (1 rood en 1 transparant) lensjes | Voyant Light Tech avec 2 diffuseurs (1 rouge et 1 transparant) luminables
LEG20121015 | B | NT4373H | LL verlicht. buitendeur hotel 1 mod kamer opmaak Tech | LL éclairage extér porte hotel 1 mod faire chambre Tech | LL verlicht. buitendeur hotel | LL éclairage extér porte hotel | 11.15 | 1 | Stuk | Pièce |  |  | 10 | 10 | 10 | Legrand 2013-2014 | 476 | G14 | B01 |  | P | 7 |  |  | 8536.6190 |  | 1 | 0.023 |  | 0 |  | 0 |  | 0 | 4.5 | 18.5 | 11.8 | 10 | 8005543450024 | 0 |  | 0 |  | 210010 | http://www.ecataleg.be/nl/ref/NT4373H/ | http://www.ecataleg.be/fr/ref/NT4373H/ |  | - LL verlicht. buitendeur hotel 1 mod kamer opmaak Tech | - LL éclairage extér porte hotel 1 mod faire chambre Tech
LEG20121015 | B | NT4380 | NOODVERLICHT. LIGHT TECH 230V - UITNEEMBAAR - 2 MODULES | ECL. DE SEC. LIGHT TECH 230V - EXTRACTIBLE - 2 MODULES | NOODVERLICHT. LIGHT TECH | ECL. DE SEC. LIGHT TECH | 66.18 | 1 | Stuk | Pièce |  |  | 1 | 1 | 1 | Legrand 2013-2014 | 471 | G14 | B01 |  | P | 2 |  |  | 8536.3010 |  | 1 | 0.072 | B207035040 | 1 | 05.50 | 1 |  | 0 | 6 | 5.8 | 5.4 | 1 | 8012199438382 | 0 |  | 0 |  | 210010 | http://www.ecataleg.be/nl/ref/NT4380/ | http://www.ecataleg.be/fr/ref/NT4380/ |  | Noodverlichting Light Tech - 230 V - uittrekbaar - automatische inschakeling bij stroomuitval - 2 modules | Eclairage de sécurité Light Tech - 230 V - extractible - allumage automatique en cas de coupure de courant - 2 modules
LEG20121015 | B | NT4391 | SCHAKELAAR LIGHT TECH 10A-48V-2P(NO)- VR JACK 2124N | INTERRUPTEUR LIGHT TECH 10A-48V-2P(NO)- PR JACK 2124N | SCHAKELAAR LIGHT TECH | INTERRUPTEUR LIGHT TECH | 18.59 | 1 | Stuk | Pièce |  |  | 10 | 10 | 10 | Legrand 2013-2014 | 462 | G14 | B01 |  | P | 7 |  |  | 8536.3010 |  | 1 | 0.021 |  | 0 |  | 0 |  | 0 | 4.5 | 18.5 | 11.8 | 10 | 8012199433028 | 0 |  | 0 |  | 210010 | http://www.ecataleg.be/nl/ref/NT4391/ | http://www.ecataleg.be/fr/ref/NT4391/ |  | Jackschakelaar Light Tech - 10 A - 48 V - tweepolig NO - voor Jack 2124N | Interrupteur Jack Light Tech - 10 A - 48 V - bipolair NO - pour Jack 2124N
LEG20121015 | B | NT4401 | DRAAIDIMMER 60/500W 2 MOD TECH | VARIATEUR ROTATIF 60/500W TECH | DRAAIDIMMER 60/500W 2 MOD | VARIATEUR ROTATIF 60/500W | 83.52 | 1 | Stuk | Pièce |  |  | 1 | 1 | 6 | Legrand 2013-2014 | 464 | G14 | B01 |  | P | 4 |  |  | 8536.3010 |  | 1 | 0.049 |  | 0 |  | 0 |  | 0 | 6 | 5.8 | 5.4 | 1 | 8012199820064 | 6 | 8012199820071 | 0 |  | 210010 | http://www.ecataleg.be/nl/ref/NT4401/ | http://www.ecataleg.be/fr/ref/NT4401/ |  | Draaidimmer - 60/500 W - 2 modules Light Tech | Variateur rotatif - 60/500 W - 2 modules Light Tech
LEG20121015 | B | NT4402 | DIMMER LIGHT TECH DRAAIB./INGEB.WIS.SCH./60/500W | VARIATEUR LIGHT TECH ROTATIF/INTER.2D.INC./60/500W | DIMMER LIGHT TECH | VARIATEUR LIGHT TECH | 41.46 | 1 | Stuk | Pièce |  |  | 1 | 1 | 5 | Legrand 2013-2014 | 464 | G14 | B01 |  | M | 4 |  |  | 8536.3010 |  | 1 | 0.056 |  | 0 |  | 0 |  | 0 | 6.5 | 5.7 | 2.7 | 1 | 8012199438412 | 5 | 8012199438429 | 0 |  | 210010 | http://www.ecataleg.be/nl/ref/NT4402/ | http://www.ecataleg.be/fr/ref/NT4402/ |  | Dimmer Light Tech - voor ohmse belasting - 230 V - 60/500 W - 1 module - met ingebouwde wisselschakelaar | Variateur Light Tech - pour charge ohmique - 230 V - 60/500 W - 1 module - avec deux directions incorporé
LEG20121015 | B | NT4402N | LL-Draaidimmer 60-500VA resistief 2 mod tech | LL-Variateur rotatif 60-500VA résistif 2 mod tech | LL-Draaidimmer 60-500VA | LL-Variateur rotatif 60-500VA | 36.87 | 1 | Stuk | Pièce |  |  | 1 | 1 | 100 | Legrand 2013-2014 | 464 | G14 | B01 |  | P | 4 |  |  | 8536.5080 |  | 1 | 0.056 |  | 0 |  | 0 |  | 0 | 6.5 | 5.7 | 2.7 | 1 | 8005543418703 | 5 | 8005543418710 | 100 | 0 | 210010 | http://www.ecataleg.be/nl/ref/NT4402N/ | http://www.ecataleg.be/fr/ref/NT4402N/ |  | Livinglight - dimmer met draaibediening en ingebouwde wisselschakelaar - 60-500VA ohmse - TRIAC/IGBT technologie - met ingebouwde zekering - 1 module - tech | Livinglight - variateur à commande rotative avec 2 directions intégré - 60-500VA résistif - technologie TRIAC/IGBT - avec fusible intégré - 1 module -tech
LEG20121015 | B | NT4406 | DIMMER LIGHT TECH DRAAID.-ELECTR.-230V-100/500W | VARIATEUR LIGHT TECH ROTATIF-ELECTR.-230V-100/500W | DIMMER LIGHT TECH | VARIATEUR LIGHT TECH | 25.2 | 1 | Stuk | Pièce |  |  | 1 | 1 | 5 | Legrand 2013-2014 | 464 | G14 | B01 |  | P | 30 |  |  | 8536.3010 |  | 1 | 0.078 |  | 0 |  | 0 |  | 0 | 6.5 | 5.7 | 2.7 | 1 | 8012199433967 | 5 | 8012199433974 | 0 |  | 210010 | http://www.ecataleg.be/nl/ref/NT4406/ | http://www.ecataleg.be/fr/ref/NT4406/ |  | Draaidimmer Light Tech - 230 V - 100/500 W - 1 module | Variateur rotatif Light Tech - 230 V - 100/500 W - 1 module
LEG20121015 | B | NT4407 | DIMMER TECH 220V 250VA VR ELECTRONISCHE TRANSFO 2 MOD | VARIATEUR TECH 220V 250VA PR TRANSFO ELECTRONIQUE 2 MOD | DIMMER TECH 220V 250VA | VARIATEUR TECH 220V 250VA | 76.78 | 1 | Stuk | Pièce |  |  | 1 | 1 | 6 | Legrand 2013-2014 | 464 | G14 | B01 |  | M | 4 |  |  | 9107.0000 | P/ST | 1 | 0.08 |  | 0 |  | 0 |  | 0 | 6 | 5.8 | 5.4 | 1 | 8012199722290 | 6 | 8012199722344 | 0 |  | 210010 | http://www.ecataleg.be/nl/ref/NT4407/ | http://www.ecataleg.be/fr/ref/NT4407/ |  | Dimmer drukknop/variapush Light Tech - voor electronische transfo - 230 V - 60/250 VA - 2 modules - met softstart/softstop | Variateur bouton-poussoir/variapush Light Tech - pour transfo électronique - 230 V - 60/500 VA - 2 modules - avec softstart/soft
LEG20121015 | B | NT4407N | LL-Dimmer drukknop 200-400W resistief-capacit. 2 mod tech | LL-Variateur poussoir200-400W résistif-capacit. 2 mod tech | LL-Dimmer drukknop 200-400W | LL-Variateur poussoir200-400W | 54.67 | 1 | Stuk | Pièce |  |  | 1 | 1 | 90 | Legrand 2013-2014 | 464 | G14 | B01 |  | P | 2 |  |  | 8536.5080 |  | 1 | 0.079 |  | 0 |  | 0 |  | 0 | 6 | 5.8 | 5.4 | 1 | 8005543437599 | 6 | 8005543437605 | 90 | 0 | 210010 | http://www.ecataleg.be/nl/ref/NT4407N/ | http://www.ecataleg.be/fr/ref/NT4407N/ |  | Livinglight - dimmer met drukknopbediening - 200-400W ohmse-capacitieve - 2 modules - tech | Livinglight- variateur à poussoir 200-400W résistif-capacitif - 2 modules - tech
LEG20121015 | B | NT4408N | LL-Dimmer drukknop 300/600W resistief-induct. 2 mod tech | LL-Variateur poussoir 300/600W résistif-induct. 2 mod tech | LL-Dimmer drukknop 300/600W | LL-Variateur poussoir 300/600W | 54.67 | 1 | Stuk | Pièce |  |  | 1 | 1 | 90 | Legrand 2013-2014 | 464 | G14 | B01 |  | P | 4 |  |  | 8536.5080 |  | 1 | 0.079 |  | 0 |  | 0 |  | 0 | 6 | 5.8 | 5.4 | 1 | 8005543437612 | 6 | 8005543437629 | 90 | 0 | 210010 | http://www.ecataleg.be/nl/ref/NT4408N/ | http://www.ecataleg.be/fr/ref/NT4408N/ |  | Livinglight - dimmer met drukknop 300/600W ohmse-inductieve - 2 modules - tech | Livinglight - variateur poussoir 300/600W résistif-inductif - 2 modules tech
LEG20121015 | B | NT4409N | LL-Dimmer drukknop 400W meerv.belast. 2 mod tech | LL-Variateur poussoir 400W multicharges 2 mod tech | LL-Dimmer drukknop 400W | LL-Variateur poussoir 400W | 65.86 | 1 | Stuk | Pièce |  |  | 1 | 1 | 90 | Legrand 2013-2014 | 464 | G14 | B01 |  | P | 2 |  |  | 8536.5080 |  | 1 | 0.079 |  | 0 |  | 0 |  | 0 | 6 | 5.8 | 5.4 | 1 | 8005543437636 | 6 | 8005543437643 | 90 | 0 | 210010 | http://www.ecataleg.be/nl/ref/NT4409N/ | http://www.ecataleg.be/fr/ref/NT4409N/ |  | Livinglight - dimmer met drukknop 400W ohmse/inductieve en capacitieve belasting - 2 modules - tech | Livinglight - variateur poussoir 400W multicharges résistif - 2 modules - tech
LEG20121015 | B | NT4410N | LL-Dimmer 0-10V 300/600VA 2 mod schroefkl. tech | LL-Variateur 0-10V 300/600VA 2 mod bornes à vis tech | LL-Dimmer 0-10V 300/600VA | LL-Variateur 0-10V 300/600VA | 65.86 | 1 | Stuk | Pièce |  |  | 1 | 1 | 90 | Legrand 2013-2014 | 464 | G14 | B01 |  | P | 2 |  |  | 8536.5080 |  | 1 | 0.079 |  | 0 |  | 0 |  | 0 | 6 | 5.8 | 5.4 | 1 | 8005543437575 | 6 | 8005543437582 | 90 | 0 | 210010 | http://www.ecataleg.be/nl/ref/NT4410N/ | http://www.ecataleg.be/fr/ref/NT4410N/ |  | Livinglight - dimmer met dimmer uitgang 0-10V - 300/600VA - met elektronische beveiliging - 2 modules - schroefklemmen - tech | Livinglight - variateur - sortie 0-10V avec protection électronique - 300/600VA - 2 modules - bornes à vis - tech
LEG20121015 | B | NT4411N | LL universele dimmer 3/400W 2 mod Tech | LL variateur universel 3/400W 2 mod Tech | LL universele dimmer 3/400W | LL variateur universel 3/400W | 56.46 | 1 | Stuk | Pièce |  |  | 1 | 1 | 6 | Legrand 2013-2014 | 464 | G14 | B01 | B |  | 4 |  |  | 0000.0000 |  | 1 | 0.079 |  | 0 |  | 0 |  | 0 | 6 | 5.8 | 5.4 | 1 | 8005543486504 | 6 | 8005543486597 | 0 |  | 210010 | http://www.ecataleg.be/nl/ref/NT4411N/ | http://www.ecataleg.be/fr/ref/NT4411N/ |  | LivingLight - dimmers met drukknopbediening - universele drukknop dimmer : resistief, inductief, capacitief 3/400 W - 2 modules - tech | LivingLight - variateurs à poussoirs - universel: résistif, inductif, capacitif 3/400 W - 2 modules - tech
LEG20121015 | B | NT4413 | DIMMER LIGHT TECH 2 MODULES - 60/500VA - 230V | VARIATEUR LIGHT TECH 2 MODULES - 60/500VA - 230V | DIMMER LIGHT TECH | VARIATEUR LIGHT TECH | 74.01 | 1 | Stuk | Pièce |  |  | 1 | 1 | 6 | Legrand 2013-2014 | 464 | G14 | B01 |  | M | 4 |  |  | 8536.3010 |  | 1 | 0.08 |  | 0 |  | 0 |  | 0 | 6 | 5.8 | 5.4 | 1 | 8012199438443 | 6 | 8012199569420 | 0 |  | 210010 | http://www.ecataleg.be/nl/ref/NT4413/ | http://www.ecataleg.be/fr/ref/NT4413/ |  | Dimmer drukknop/variapush Light Tech - voor ohmse belasting en ferromagnetische transfo - 230 V - 60/500 VA - 2 modules | Variateur bouton-poussoir/variapush Light Tech - pour charge ohmique et transfo ferromagnétique - 230 V - 60/500 VA - 2 modules
LEG20121015 | B | NT4413N | LL-Dimmer drukknop 60-500VA resistief-induct. 2 mod tech | LL-Variateur poussoir60-500VA résistif-induct. 2 mod tech | LL-Dimmer drukknop 60-500VA | LL-Variateur poussoir60-500VA | 74.55 | 1 | Stuk | Pièce |  |  | 1 | 1 | 90 | Legrand 2013-2014 | 464 | G14 | B01 |  | P | 2 |  |  | 8536.5080 |  | 1 | 0.08 |  | 0 |  | 0 |  | 0 | 6 | 5.8 | 5.4 | 1 | 8005543418871 | 6 | 8005543418888 | 90 | 0 | 210010 | http://www.ecataleg.be/nl/ref/NT4413N/ | http://www.ecataleg.be/fr/ref/NT4413N/ |  | Livinglight - dimmer met drukknop - TRIAC/IGBT - 60-500VA ohmse-inductief - soft-start- soft stop - 2 modules - tech | Livinglight - variateur poussoir - TRIAC/IGBT technologie - 60-500VA résistif-inductif - soft-start et soft-stop - 2 modules - tech
LEG20121015 | B | NT4416 | UITBR. DIMMER LIGHT TECH SLAVE VR 500W BIJKOMEND | EXT. VARIATEUR LIGHT TECH SLAVE PR 500W SUPPLEMENTAIR | UITBR. DIMMER LIGHT TECH | EXT. VARIATEUR LIGHT TECH | 74.01 | 1 | Stuk | Pièce |  |  | 1 | 1 | 6 |  | 0 | G14 | B01 |  | M | 7 |  |  | 8536.3010 |  | 1 | 0.073 |  | 0 |  | 0 |  | 0 | 6 | 5.8 | 5.4 | 1 | 8012199441160 | 6 | 8012199569437 | 0 |  | 210010 | http://www.ecataleg.be/nl/ref/NT4416/ | http://www.ecataleg.be/fr/ref/NT4416/ |  | Dimmer slave Light Tech - 230 V - 60/500 VA - 2 modules - met softstart/softstop en ingebouwde zekering | Variateur slave Light Tech - 230 V - 60/500 VA - 2 modules - avec softstart/softstop et fusible incorporé
LEG20121015 | B | NT4425 | ONTVANGER IR LIGHT TECH 230V - 1 KANAAL MET RELAIS | RECEPTEUR IR LIGHT TECH 230V - 1 CANAL AVEC RELAIS | ONTVANGER IR LIGHT TECH | RECEPTEUR IR LIGHT TECH | 85.13 | 1 | Stuk | Pièce |  |  | 1 | 1 | 6 |  | 0 | G14 | B01 |  | M | 4 |  |  | 8536.3010 |  | 1 | 0.067 |  | 0 |  | 0 |  | 0 | 6 | 5.8 | 5.4 | 1 | 8012199434186 | 6 | 8012199569321 | 0 |  | 210010 | http://www.ecataleg.be/nl/ref/NT4425/ | http://www.ecataleg.be/fr/ref/NT4425/ |  | Ontvanger infrarood Light Tech - 230 V - 6 A - met 1 kanaal en relaisuitgang - 2 modules | Récepteur infrarouge Light Tech - 230 V - 6 A - avec 1 canal et relais de sortie - 2 modules
LEG20121015 | B | NT4425N | LL-Infrarood ontv. 1 can. 6A 2 mod tech | LL-Récepteur infrar. 1 can. 6A 2 mod tech | LL-Infrarood ontv. 1 can. 6A | LL-Récepteur infrar. 1 can. 6A | 97.09 | 1 | Stuk | Pièce |  |  | 1 | 1 | 90 | Legrand 2013-2014 | 465 | G14 | B01 |  | P | 4 |  |  | 8536.5080 |  | 1 | 0.067 |  | 0 |  | 0 |  | 0 | 6 | 5.8 | 5.4 | 1 | 8005543418543 | 6 | 8005543418550 | 90 | 0 | 210010 | http://www.ecataleg.be/nl/ref/NT4425N/ | http://www.ecataleg.be/fr/ref/NT4425N/ |  | Livinglight - infrarood ontvanger met 1 kanaal en relaisuitgang - 6A - 230V - 2 modules - tech | Livinglight - récepteur infrarouge - à 1 canal avec sortie à relais - 6A - 230 V - 2 modules - tech
LEG20121015 | B | NT4426 | ONTVANGER IR LIGHT TECH 230V/2 KAN.+RELAIS VERGRENDELB | RECEPTEUR IR LIGHT TECH 230V/2 CAN.+RELAIS INTERBLOQ. | ONTVANGER IR LIGHT TECH | RECEPTEUR IR LIGHT TECH | 93.95 | 1 | Stuk | Pièce |  |  | 1 | 1 | 6 |  | 0 | G14 | B01 |  | M | 7 |  |  | 8536.3010 |  | 1 | 0.07 |  | 0 |  | 0 |  | 0 | 6 | 5.8 | 5.4 | 1 | 8012199431796 | 6 | 8012199569307 | 0 |  | 210010 | http://www.ecataleg.be/nl/ref/NT4426/ | http://www.ecataleg.be/fr/ref/NT4426/ |  | Ontvanger infrarood Light Tech - 230 V - 4 A - met 2 kanalen en 2 onderling vergrendelde relais - 2 modules | Récepteur infrarouge Light Tech - 230 V - 4 A - avec 2 canaux et 2 relais interbloqués - 2 modules
LEG20121015 | B | NT4426N | LL-Infrarood ontv. 2 can. 4A 230V 2 mod tech | LL-Récepteur infr. 2 can. 4A 230V 2 mod tech | LL-Infrarood ontv. 2 can. 4A | LL-Récepteur infr. 2 can. 4A | 103.5 | 1 | Stuk | Pièce |  |  | 1 | 1 | 90 | Legrand 2013-2014 | 465 | G14 | B01 |  | P | 7 |  |  | 8536.5080 |  | 1 | 0.07 |  | 0 |  | 0 |  | 0 | 6 | 5.8 | 5.4 | 1 | 8005543418628 | 6 | 8005543418635 | 90 | 0 | 210010 | http://www.ecataleg.be/nl/ref/NT4426N/ | http://www.ecataleg.be/fr/ref/NT4426N/ |  | Livinglight - infrarood ontvanger met 2 kanalen en 2 onderling vergrendelde relais 4A - 230V - 2 modules - tech | Livinglight - récepteur infrarouge - à 2 canaux avec sortie à 2 relais interbloqués - 4A - 230 V - 2 modules - tech
LEG20121015 | B | NT4431 | SCHAKELAAR IR LIGHT TECH 230V - PASSIEF - 200VA | INTER IR LIGHT TECH 230V - PASSIF - 200VA | SCHAKELAAR IR LIGHT TECH | INTER IR LIGHT TECH | 97.76 | 1 | Stuk | Pièce |  |  | 1 | 1 | 5 | Legrand 2013-2014 | 465 | G14 | B01 |  | P | 2 |  |  | 8536.3010 |  | 1 | 0.042 |  | 0 |  | 0 |  | 0 | 6 | 5.8 | 2.7 | 1 | 8012199438474 | 5 | 8012199438481 | 0 |  | 210010 | http://www.ecataleg.be/nl/ref/NT4431/ | http://www.ecataleg.be/fr/ref/NT4431/ |  | Passieve infrarood schakelaar Light Tech - 230 V - relais 2 A - met bewegingsdetector - 1 module | Interrupteur passif infrarouge Light Tech - 230 V - relais 2 A - avec détecteur de mouvement - 1 module
LEG20121015 | B | NT4432 | SCHAKELAAR IR LIGHT TECH 230V - SELECTIE AUTO-MAN-ON | INTER IR LIGHT TECH 230V - SELECTEUR AUTO-MAN-ON | SCHAKELAAR IR LIGHT TECH | INTER IR LIGHT TECH | 113.7 | 1 | Stuk | Pièce |  |  | 1 | 1 | 6 | Legrand 2013-2014 | 465 | G14 | B01 |  | P | 3 |  |  | 8536.3010 |  | 1 | 0.066 |  | 0 |  | 0 |  | 0 | 6 | 5.8 | 5.4 | 1 | 8012199433998 | 6 | 8012199569352 | 0 |  | 210010 | http://www.ecataleg.be/nl/ref/NT4432/ | http://www.ecataleg.be/fr/ref/NT4432/ |  | Passieve infrarood schakelaar Light Tech - 230 V - relais 6 A - met bewegingsdetector - modules | Interrupteur passif infrarouge Light Tech - 230 V - relais 6 A - avec détecteur de mouvement - 2 modules
LEG20121015 | B | NT4433N | LL-Autom. sch. infrar.+ultras. 2 mod 2.5A 230V tech | LL-Inter auto infrar.+ultrason 2 mod 2.5A 230V tech | LL-Autom. sch. infrar.+ultras. | LL-Inter auto infrar.+ultrason | 105.1 | 1 | Stuk | Pièce |  |  | 1 | 1 | 120 | Legrand 2013-2014 | 465 | G00 | B01 |  | M | 4 |  |  | 8536.5080 |  | 1 | 0.06 |  | 0 |  | 0 |  | 0 | 6 | 5.8 | 5.4 | 1 | 8005543442623 | 120 | 0 | 0 |  | 230010 | http://www.ecataleg.be/nl/ref/NT4433N/ | http://www.ecataleg.be/fr/ref/NT4433N/ |  | Livinglight - Green switch - aanwezigheidsdetector met infrarode +ultrasone technologie - 2 modules - relais uitgan 2.5A - 230V - tech | Livinglight - interrupteur avec capteur de présence à travers la combinaison infrarouges + ultrasons - 2 modules - 2.5A sortie à relais - 230V - tech
LEG20121015 | B | NT4434N | LL-Autom. sch. infrarouge 2 mod 2.5A 230V tech | LL-Inter auto infrarouge 2 mod 2.5A 230V tech | LL-Autom. sch. infrarouge | LL-Inter auto infrarouge | 89.76 | 1 | Stuk | Pièce |  |  | 1 | 1 | 120 | Legrand 2013-2014 | 465 | G00 | B01 |  | M | 2 |  |  | 8536.5080 |  | 1 | 0.06 |  | 0 |  | 0 |  | 0 | 6 | 5.8 | 5.4 | 1 | 8005543442630 | 120 | 0 | 0 |  | 230010 | http://www.ecataleg.be/nl/ref/NT4434N/ | http://www.ecataleg.be/fr/ref/NT4434N/ |  | Livinglight - Green switch - bewegingsdetector op passief infrarood technologie - 2 modules - 2.5A resistief/inductief - 230V - tech | Livinglight - interrupteur avec capteur de présence infrarouge passif - 2 modules - sortie à relais 2.5A - 230V - tech
LEG20121015 | B | NT4441 | KAMERTHERMOST. LIGHT TECH 230V/2A/AIRCO&VERW./2 MODULES | THERMOST.AMB. LIGHT TECH 230V/2A/CLIM.&CHAUF./2 MODULES | KAMERTHERMOST. LIGHT TECH | THERMOST.AMB. LIGHT TECH | 92.42 | 1 | Stuk | Pièce |  |  | 1 | 1 | 6 | Legrand 2013-2014 | 466 | G14 | B01 |  | P | 4 |  |  | 9032.1020 |  | 1 | 0.063 |  | 0 | 09.01 | 1 |  | 0 | 6 | 5.8 | 5.4 | 1 | 8012199434025 | 6 | 8012199569338 | 0 |  | 210010 | http://www.ecataleg.be/nl/ref/NT4441/ | http://www.ecataleg.be/fr/ref/NT4441/ |  | Omgevingsthermostaat Light Tech - 230 V - 2 A - elektronisch - uitschakelrelais met 1 omschakelcontact - 2 modules | Thermostat d'ambiance Light Tech - 230 V - 2 A - électronique - relais de sortie avec 1 contact inverseur - 2 modules
LEG20121015 | B | NT4442 | KAMERTHERMOST. LIGHT TECH 230V/2A/+OMSCHAKELAAR/2 MOD. | THERMOST.AMB. LIGHT TECH 230V/2A/+COMMUTATEUR/2 MODULES | KAMERTHERMOST. LIGHT TECH | THERMOST.AMB. LIGHT TECH | 98.03 | 1 | Stuk | Pièce |  |  | 1 | 1 | 6 | Legrand 2013-2014 | 466 | G14 | B01 |  | P | 2 |  |  | 9032.1020 |  | 1 | 0.061 |  | 0 | 09.01 | 1 |  | 0 | 6 | 5.8 | 5.4 | 1 | 8012199438504 | 6 | 8012199569413 | 0 |  | 210010 | http://www.ecataleg.be/nl/ref/NT4442/ | http://www.ecataleg.be/fr/ref/NT4442/ |  | Omgevingsthermostaat Light Tech - 230 V - 2 A - elektronisch - met omschakelaar zomer/winter - 2 modules | Thermostat d'ambiance Light Tech - 230 V - 2 A - électronique - avec commutateur été/hiver - 2 modules
LEG20121015 | B | NT4450 | TECH OPBOUW THERMOSTAAT VOEDING OP BATTERIJEN | THERMOST.APPARENT ALIMENTATION SUR BATTERIE | TECH OPBOUW THERMOSTAAT | THERMOST.APPARENT | 204 | 1 | Stuk | Pièce |  |  | 1 | 1 | 1 | Legrand 2013-2014 | 466 | G14 | B01 |  | P | 4 |  |  | 9032.1020 |  | 1 | 0.15 |  | 0 | 09.01 | 1 |  | 0 | 5.5 | 18.5 | 11.8 | 1 | 8012199793405 | 0 |  | 0 |  | 210010 | http://www.ecataleg.be/nl/ref/NT4450/ | http://www.ecataleg.be/fr/ref/NT4450/ |  | Thermostaat Light Tech - voor opbouw - voeding op batterij | Thermostat Light Tech - saillie - alimentation avec batterie
LEG20121015 | B | NT4451 | THERMOSTAAT MET BATTERIJEN 3 MODULES LIGHT TECH | THERMOSTAT D'AMB AVEC BATT. 3 MODULES LIGHT TECH | THERMOSTAAT MET BATTERIJEN | THERMOSTAT D'AMB AVEC BATT. | 191.1 | 1 | Stuk | Pièce |  |  | 1 | 1 | 4 | Legrand 2013-2014 | 466 | G14 | B01 |  | P | 3 |  |  | 9107.0000 | P/ST | 1 | 0.132 |  | 0 | 09.01 | 1 |  | 0 | 7.3 | 11 | 9.6 | 1 | 8012199813769 | 4 | 8012199831244 | 0 |  | 210010 | http://www.ecataleg.be/nl/ref/NT4451/ | http://www.ecataleg.be/fr/ref/NT4451/ |  | Omgevingsthermostaat - voeding op batterijen - 3 modules Light Tech | Thermostat d'ambiance - alimentation avec batteries - 3 modules Light Tech
LEG20121015 | B | NT4461 | TIJDSCHAKELAAR LIGHT TECH 230V/6A/VAN 1/12 MIN./2 MOD. | MINUTERIE LIGHT TECH 230V/6A/DE 1/12 MIN./2 MODULES | TIJDSCHAKELAAR LIGHT TECH | MINUTERIE LIGHT TECH | 90.9 | 1 | Stuk | Pièce |  |  | 1 | 1 | 6 | Legrand 2013-2014 | 463 | G14 | B01 |  | M | 2 |  |  | 9107.0000 | P/ST | 1 | 0.063 |  | 0 |  | 0 |  | 0 | 6 | 5.8 | 5.4 | 1 | 8012199434056 | 6 | 8012199569345 | 0 |  | 210010 | http://www.ecataleg.be/nl/ref/NT4461/ | http://www.ecataleg.be/fr/ref/NT4461/ |  | Trapschakelaar Light Tech - 230 V - 6 A - elektronisch - regelbaar van 1 tot 12 min. | Minuterie Light Tech - 230 V - 6 A - électronique - réglable de 1 à 12 min.
LEG20121015 | B | NT4461N | LL-elektr. trappenhuis 230V 1-12 min. 2 mod tech | LL-Minuterie électronique 230V 1-12 min. 2 mod tech | LL-elektr. trappenhuis 230V | LL-Minuterie électronique 230V | 113.5 | 1 | Stuk | Pièce |  |  | 1 | 1 | 90 | Legrand 2013-2014 | 463 | G14 | B01 |  | P | 4 |  |  | 9107.0000 | P/ST | 1 | 0.063 |  | 0 |  | 0 |  | 0 | 6 | 5.8 | 5.4 | 1 | 8005543418772 | 6 | 8005543418789 | 90 | 0 | 210010 | http://www.ecataleg.be/nl/ref/NT4461N/ | http://www.ecataleg.be/fr/ref/NT4461N/ |  | Livinglight - elektronische timer met regeling 1-12 min. - 230V - uitgangscontact (ohmse) 6A/ 2A inductieve - 2 modules - tech | Livinglight - minuterie électronique à réglage 1-12 min. - 230 V - sortie résistif 6 A/ 2A inductif - 2 modules - tech
LEG20121015 | B | NT4486 | VERSTERKER LIGHT TECH LOK.VERSTERKER/1W/22 OHM/1 MOD | AMPLI LIGHT TECH AMPLI LOCAL/1W/22 OHM/1 MOD. | VERSTERKER LIGHT TECH | AMPLI LIGHT TECH | 34.6 | 1 | Stuk | Pièce |  |  | 1 | 1 | 1 |  | 0 | G00 | B01 |  | M | 30 |  |  | 8536.3010 |  | 1 | 0.028 |  | 0 |  | 0 |  | 0 | 6 | 5.8 | 2.7 | 1 | 8012199456829 | 0 |  | 0 |  | 230010 | http://www.ecataleg.be/nl/ref/NT4486/ | http://www.ecataleg.be/fr/ref/NT4486/ |  | Lokale versterker Light Tech voor analoge muziekdistributie - 1 W bij 22 ohm - 1 module | Amplificateur local Light Tech pour diffusion sonore analogique - 1 W sur 22 ohm - 1 module
LEG20121015 | B | NT4488 | OPROEPMODULE LIGHT TECH MICRO - 24V - 2 MODULES | MOD.APPEL GEN. LIGHT TECH MICRO - 24V - 2 MODULES | OPROEPMODULE LIGHT TECH | MOD.APPEL GEN. LIGHT TECH | 83.7 | 1 | Stuk | Pièce |  |  | 1 | 1 | 6 |  | 0 | G00 | B01 |  | M | 7 |  |  | 8536.3010 |  | 1 | 0.066 |  | 0 |  | 0 |  | 0 | 6 | 5.8 | 5.4 | 1 | 8012199435558 | 6 | 8012199569376 | 0 |  | 230010 | http://www.ecataleg.be/nl/ref/NT4488/ | http://www.ecataleg.be/fr/ref/NT4488/ |  | Oproepmodule Light Tech voor analoge muziekdistributie - met ingebouwde microfoon - 24 V - 2 modules | Module micro Light Tech pour diffusion sonore analogique - pour appel général - 24 V - 2 modules
LEG20121015 | B | NT4489 | ACC.BEWAKING LIGHT TECH MICRO - 2 MODULES | MOD. SURV.ACC. LIGHT TECH MICRO - 2 MODULES | ACC.BEWAKING LIGHT TECH | MOD. SURV.ACC. LIGHT TECH | 88.74 | 1 | Stuk | Pièce |  |  | 1 | 1 | 6 |  | 0 | G00 | B01 |  | M | 7 |  |  | 8536.3010 |  | 1 | 0.067 |  | 0 |  | 0 |  | 0 | 6 | 5.8 | 5.4 | 1 | 8012199437576 | 6 | 8012199569390 | 0 |  | 230010 | http://www.ecataleg.be/nl/ref/NT4489/ | http://www.ecataleg.be/fr/ref/NT4489/ |  | Acoustische bewakingsmodule Light Tech voor analoge muziekdistributie - met ingebouwde microfoon - 2 modules | Module micro pour surveillance acoustique Light Tech pour diffusion sonore analogique - 2 modules
LEG20121015 | B | NT4499 | RELAIS LIGHT TECH MONOSTABIEL/1 CT.NO/24V/1 MOD | RELAIS LIGHT TECH MONOSTABLE/1 CONT.NO/24V/1 MOD | RELAIS LIGHT TECH | RELAIS LIGHT TECH | 24.32 | 1 | Stuk | Pièce |  |  | 1 | 1 | 12 |  | 0 | G00 | B01 |  | M | 30 |  |  | 8536.3010 |  | 1 | 0.032 |  | 0 |  | 0 |  | 0 | 6 | 5.8 | 2.7 | 1 | 8012199441191 | 12 | 8012199569475 | 0 |  | 230010 | http://www.ecataleg.be/nl/ref/NT4499/ | http://www.ecataleg.be/fr/ref/NT4499/ |  | Monostabiel hulprelais Light Tech voor analoge muziekdistributie - 1 contact NO - 6 A ohmse belasting - 1 module | Relais auxiliaire monostable Light Tech pour diffusion sonore analogique - 1 contact NO - 6 A résistif - 1 module
LEG20121015 | B | NT4511/12 | DETECTOR GAS LIGHT TECH METHAAN - 12V - 85DB - 2 MOD. | DETECTEUR GAZ LIGHT TECH METHANE - 12V - 85DB - 2 MOD. | DETECTOR GAS LIGHT TECH | DETECTEUR GAZ LIGHT TECH | 151.7 | 1 | Stuk | Pièce |  |  | 1 | 1 | 5 | Legrand 2013-2014 | 466 | G14 | B01 |  | P | 30 |  |  | 8531.1030 |  | 1 | 0.124 |  | 0 | 09.52 | 1 |  | 0 | 8.3 | 10.8 | 6.2 | 1 | 8012199433042 | 5 | 8012199433059 | 0 |  | 210010 | http://www.ecataleg.be/nl/ref/NT4511%2F12/ | http://www.ecataleg.be/fr/ref/NT4511%2F12/ |  | Gasdetector Light Tech - metaan - 12 V - met licht en geluidsalarm 85 dB - 2 modules | Détecteur de gaz Light Tech - méthane - 12 V - avec signalisation d'alarme optique et acoustique 85 dB - 2 modules
LEG20121015 | B | NT4512/12 | DETECTOR GAS LIGHT TECH LPG - 12V - 85DB - 2 MODULES | DETECTEUR GAZ LIGHT TECH LPG - 12V - 85DB - 2 MODULES | DETECTOR GAS LIGHT TECH | DETECTEUR GAZ LIGHT TECH | 151.7 | 1 | Stuk | Pièce |  |  | 1 | 1 | 5 | Legrand 2013-2014 | 466 | G14 | B01 |  | P | 7 |  |  | 8531.1030 |  | 1 | 0.124 |  | 0 | 09.52 | 1 |  | 0 | 8.3 | 10.8 | 6.2 | 1 | 8012199433073 | 5 | 8012199433080 | 0 |  | 210010 | http://www.ecataleg.be/nl/ref/NT4512%2F12/ | http://www.ecataleg.be/fr/ref/NT4512%2F12/ |  | Gasdetector Light Tech - LPG - 12 V - met licht en geluidsalarm 85 dB - 2 modules | Détecteur de gaz Light Tech - LPG - 12 V - avec signalisation d'alarme optique et acoustique 85 dB - 2 modules
LEG20121015 | B | NT4520 | SIGN.HERHALER LIGHT TECH DETECTOR GAS/2A-6A/2 MODULES | REPET.ALARME LIGHT TECH DETECTEUR DE GAZ/2A-6A/2 MOD. | SIGN.HERHALER LIGHT TECH | REPET.ALARME LIGHT TECH | 64.84 | 1 | Stuk | Pièce |  |  | 1 | 1 | 6 | Legrand 2013-2014 | 466 | G14 | B01 |  | P | 7 |  |  | 8531.1030 |  | 1 | 0.073 |  | 0 |  | 0 |  | 0 | 6 | 5.8 | 5.4 | 1 | 8012199431826 | 6 | 8012199569314 | 0 |  | 210010 | http://www.ecataleg.be/nl/ref/NT4520/ | http://www.ecataleg.be/fr/ref/NT4520/ |  | Signaalherhaler Light Tech voor gasdetectoren - met relais - 12 V - met licht en geluidsalarm 85 dB - 2 modules | Répétiteur de signal Light Tech pour détecteurs de gaz - avec relais - 12 V - avec signalisation optique et acoustique 85 dB - 2
LEG20121015 | B | NT4536 | OVERSPANNINGSBELVEILIGING LIGHT TECH | PROTECTION DE SURTENSION LIGHT TECH | OVERSPANNINGSBELVEILIGING | PROTECTION DE SURTENSION | 38.93 | 1 | Stuk | Pièce |  |  | 1 | 1 | 1 | Legrand 2013-2014 | 472 | G14 | B01 |  | P | 7 |  |  | 8536.3010 |  | 1 | 0.02 |  | 0 |  | 0 |  | 0 | 6 | 5.8 | 2.7 | 1 | 8012199456836 | 0 |  | 0 |  | 210010 | http://www.ecataleg.be/nl/ref/NT4536/ | http://www.ecataleg.be/fr/ref/NT4536/ |  | Overspanningsbeveiliger Light Tech - enkelpolig - nominale stroom 1 kA - maximale stroom 2 kA - 1 module | Parasurtenseur Light Tech - unipolair - courant nominal 1 kA - courant maximuum stroom 2 kA - 1 module
LEG20121015 | B | NT4541 | TRANSFORMATOR LIGHT TECH 12V-230V/4VA/50/60HZ/2 MODULES | TRANSFO LIGHT TECH 12V-230V/4VA/50/60HZ/2 MODULES | TRANSFORMATOR LIGHT TECH | TRANSFO LIGHT TECH | 36.73 | 1 | Stuk | Pièce |  |  | 1 | 1 | 1 | Legrand 2013-2014 | 466 | G14 | B01 |  | P | 30 |  |  | 8504.3180 |  | 1 | 0.19 |  | 0 |  | 0 |  | 0 | 6 | 5.8 | 5.4 | 1 | 8012199443843 | 0 |  | 0 |  | 210010 | http://www.ecataleg.be/nl/ref/NT4541/ | http://www.ecataleg.be/fr/ref/NT4541/ |  | Veiligheidstransformator Light Tech - ingang 230 V - uitgang 12 V - vermogen 4 VA - 2 modules | Transformateur de sécurité Light Tech - entrée 230 V - sortie 12 V - puissance 4 VA - 2 modules
LEG20121015 | B | NT4545 | BADGESCHAKEL. LIGHT TECH 1P - NO - VERTRAAGD 30S | INTER A BADGE LIGHT TECH 1P - NO - RETARDE 30S | BADGESCHAKEL. LIGHT TECH | INTER A BADGE LIGHT TECH | 115.1 | 1 | Stuk | Pièce |  |  | 1 | 1 | 1 |  | 0 | G14 | B01 |  | M | 4 |  |  | 8536.5080 |  | 1 | 0.069 |  | 0 |  | 0 |  | 0 | 8.3 | 10.8 | 6.2 | 1 | 8012199435589 | 0 |  | 0 |  | 210010 | http://www.ecataleg.be/nl/ref/NT4545/ | http://www.ecataleg.be/fr/ref/NT4545/ |  | Badgeschakelaar Light Tech voor verlichting - 230 V - 30 VA - vertraagde uitschakeling - 3 modules | Interrupteur à badge Light Tech pour éclairage - 230 V - 30 VA - extinction retardée - 3 modules
LEG20121015 | B | NT4547 | LL-Opbouwdoos badgeschakelaar 2 mod tech | LL-Boîtier inter à badge 2 mod tech | LL-Opbouwdoos badgeschakelaar | LL-Boîtier inter à badge | 18.04 | 1 | Stuk | Pièce |  |  | 1 | 1 | 244 | Legrand 2013-2014 | 476 | G14 | B01 |  | P | 4 |  |  | 3926.9097 |  | 1 | 0.012 |  | 0 |  | 0 |  | 0 | 6.5 | 5.7 | 2.7 | 1 | 8005543442869 | 244 | 0 | 0 |  | 210010 | http://www.ecataleg.be/nl/ref/NT4547/ | http://www.ecataleg.be/fr/ref/NT4547/ |  | Livinglight - sierplaat voor tradiotnele of My Home badgeschakelaar - 2 modules - tech | Livinglight - platine pour inter à badge traditionnel ou My Home - 2 modules - tech
LEG20121015 | B | NT4560 | RCA INGANG MY HOME 2 MOD LIGHT TECH | ENTREE RCA MY HOME 2 MOD LIGHT TECH | RCA INGANG MY HOME | ENTREE RCA MY HOME | 101.2 | 1 | Stuk | Pièce |  |  | 1 | 1 | 1 | Legrand 2013-2014 | 612 | G15 | B08 |  | M | 2 |  |  | 8538.9099 |  | 1 | 0.04 |  | 0 |  | 0 |  | 0 | 8.3 | 10.8 | 6.2 | 1 | 8012199726793 | 0 |  | 0 |  | 230010 | http://www.ecataleg.be/nl/ref/NT4560/ | http://www.ecataleg.be/fr/ref/NT4560/ |  | RCA ingang My Home voor Light Tech - inbouw - voor ingang stereobron - 2 modules | Entrée RCA My Home pour Light Tech - encastrable - pour entrée de source stéreo - 2 modules
LEG20121015 | B | NT4563 | MH - DRAAIKNOPBEDIENING 2 MOD LIGHT TECH | MH - COMMANDE BOUTON ROTATIF 2 MOD LIGHT TECH | MH - DRAAIKNOPBEDIENING | MH - COMMANDE BOUTON ROTATIF | 57.1 | 1 | Stuk | Pièce |  |  | 1 | 1 | 1 | Legrand 2013-2014 | 600 | G15 | B08 |  | M | 30 |  |  | 8538.9099 |  | 1 | 0.035 |  | 0 |  | 0 |  | 0 | 6 | 5.8 | 5.4 | 1 | 8012199824925 | 0 |  | 0 |  | 230010 | http://www.ecataleg.be/nl/ref/NT4563/ | http://www.ecataleg.be/fr/ref/NT4563/ |  | My Home - bediening met draaiknop - 2 modules Light Tech | My Home - commande bouton rotatif - 2 modules Light Tech
LEG20121015 | B | NT4565 | INBOUWLUIDSPREKER MY HOME 506E 16OHM LIGHT TECH | HAUT PARLEUR MY HOME 506E 16OHM LIGHT TECH | INBOUWLUIDSPREKER MY HOME | HAUT PARLEUR MY HOME | 42.56 | 1 | Stuk | Pièce |  |  | 1 | 1 | 6 | Legrand 2013-2014 | 614 | G15 | B08 |  | M | 2 |  |  | 8538.9099 |  | 1 | 0.356 |  | 0 | 04.02 | 1 |  | 0 | 5.8 | 12.2 | 12 | 1 | 8012199729350 | 6 | 8012199729442 | 0 |  | 230010 | http://www.ecataleg.be/nl/ref/NT4565/ | http://www.ecataleg.be/fr/ref/NT4565/ |  | Luidspreker My Home voor Light Tech - voor inbouwdoos ref. 506E - 16 0hm - 12 W | Haut-Parleur My Home pour Light Tech - pour encastrement dans boîtier réf. 506E - 16 0hm - 12 W
LEG20121015 | B | NT4575N | INTERFACE RF - MY HOME ONTVANGER - LIGHT TECH | INTERFACE RF - MY HOME RECEPTEUR - LIGHT TECH | INTERFACE RF - MY HOME | INTERFACE RF - MY HOME | 167 | 1 | Stuk | Pièce |  |  | 1 | 1 | 1 |  | 0 | G15 | B08 |  | M | 30 |  |  | 8536.3010 |  | 1 | 0.044 |  | 0 | 04.02 | 1 |  | 0 | 8.3 | 10.8 | 6.2 | 1 | 8012199788289 | 0 |  | 0 |  | 230010 | http://www.ecataleg.be/nl/ref/NT4575N/ | http://www.ecataleg.be/fr/ref/NT4575N/ |  | Ontvanger-interface RF My Home voor Light Tech - voeding 27 V gs - 2 modules | Récepteur interface RF My Home pour Light Tech - alimentation 27 V cc - 2 modules
LEG20121015 | B | NT4575SB | RF ONTVANGER INTERFACE TECH VOOR L4572SB | INTERFACE RECEPTEUR RF TECH POUR L4572SB | RF ONTVANGER INTERFACE TECH | INTERFACE RECEPTEUR RF TECH | 208.7 | 1 | Stuk | Pièce |  |  | 1 | 1 | 1 |  | 0 | G15 | B08 |  | M | 7 |  |  | 8536.3010 |  | 1 | 0.037 |  | 0 | 04.02 | 1 |  | 0 | 8.3 | 10.8 | 6.2 | 1 | 8012199784601 | 0 |  | 0 |  | 230010 | http://www.ecataleg.be/nl/ref/NT4575SB/ | http://www.ecataleg.be/fr/ref/NT4575SB/ |  | My Home - interface radio ontvanger Light Tech voor ref. L4572SB - voeding 27 V | My Home - interface radio récepteur pour réf. L4572SB - alimentation 27 V
LEG20121015 | B | NT4576N | INTERFACE RF - MY HOME ZENDER - LIGHT TECH | INTERFACE RF - MY HOME EMMETEUR - LIGHT TECH | INTERFACE RF - MY HOME | INTERFACE RF - MY HOME | 167 | 1 | Stuk | Pièce |  |  | 1 | 1 | 1 |  | 0 | G15 | B08 |  | M | 30 |  |  | 8536.3010 |  | 1 | 0.037 |  | 0 |  | 0 |  | 0 | 8.3 | 10.8 | 6.2 | 1 | 8012199787770 | 0 |  | 0 |  | 230010 | http://www.ecataleg.be/nl/ref/NT4576N/ | http://www.ecataleg.be/fr/ref/NT4576N/ |  | Zender-interface RF My Home voor Light Tech - voeding 27 V gs - 2 modules | Emetteur-interface RF My Home pour Light Tech - alimentation 27 V cc - 2 modules
LEG20121015 | B | NT4577 | MH - RF INTERFACE SENSOREN LIGHT TECH - 2 MOD | MH - INTERFACE RF SONDES LIGHT TECH - 2 MOD | MH - RF INTERFACE SENSOREN | MH - INTERFACE RF SONDES | 202.3 | 1 | Stuk | Pièce |  |  | 1 | 1 | 1 | Legrand 2013-2014 | 610 | G15 | B08 |  | M | 30 |  |  | 8536.3010 |  | 1 | 0.044 |  | 0 |  | 0 |  | 0 | 8.3 | 10.8 | 6.2 | 1 | 8012199849003 | 0 |  | 0 |  | 230010 | http://www.ecataleg.be/nl/ref/NT4577/ | http://www.ecataleg.be/fr/ref/NT4577/ |  | My Home - interface radio - met sensoren - 2 modules Light Tech | My Home - interface radio - avec sondes - 2 modules Light Tech
LEG20121015 | B | NT4578N | LL - Gateway SCS/Zigbee Tech | LL - Gateway SCS/Zigbee Tech | LL - Gateway SCS/Zigbee | LL - Gateway SCS/Zigbee | 167 | 1 | Stuk | Pièce |  |  | 1 | 1 | 90 | Legrand 2013-2014 | 594 | G15 | B08 |  | M | 4 |  |  | 8523.8099 |  | 1 | 0.048 |  | 0 |  | 0 |  | 0 | 6 | 5.8 | 5.4 | 1 | 8005543437919 | 6 | 8005543437926 | 90 | 0 | 230010 | http://www.ecataleg.be/nl/ref/NT4578N/ | http://www.ecataleg.be/fr/ref/NT4578N/ |  | Livinglight - interface SCS/Zigbee - 27V via bus - tech | Livinglight - interface SCS/Zigbee - 27V sur BUS - tech
LEG20121015 | B | NT4582N | LL-Dimmer drukknop 800W resistief-induct. 2 mod tech | LL-Variateur poussoir 800W résistif-induct. 2 mod tech | LL-Dimmer drukknop 800W | LL-Variateur poussoir 800W | 61.18 | 1 | Stuk | Pièce |  |  | 1 | 1 | 90 |  | 0 | G14 | B01 |  | P | 4 |  |  | 8536.5080 |  | 1 | 0.077 |  | 0 |  | 0 |  | 0 | 6 | 5.8 | 5.4 | 1 | 8005543418895 | 6 | 8005543418901 | 90 | 0 | 210010 | http://www.ecataleg.be/nl/ref/NT4582N/ | http://www.ecataleg.be/fr/ref/NT4582N/ |  | Livinglight - dimmer drukknop 800W resistief-inductief - 2 modules - tech | Livinglight - variateur poussoir 800W résistif-inductif - 2 modules - tech
LEG20121015 | B | NT4601 | MH - BASIC ALARMCENTRALE INBOUW IN 506E - LIGHT TECH | MH - CENTRALE D'ALARME BASIC ENCASTR. EN 506E - LIGHT TECH | MH - BASIC ALARMCENTRALE | MH - CENTRALE D'ALARME BASIC | 293.6 | 1 | Stuk | Pièce |  |  | 1 | 1 | 1 | Legrand 2013-2014 | 605 | G15 | B08 |  | M | 7 |  |  | 8517.7090 |  | 1 | 0.195 | B208035050 | 1 | 03.02 | 1 |  | 0 | 9 | 19.5 | 16.5 | 1 | 8012199945743 | 0 |  | 0 |  | 230020 | http://www.ecataleg.be/nl/ref/NT4601/ | http://www.ecataleg.be/fr/ref/NT4601/ |  | My Home - anti-diefstal centrale - POLYX centrale met autoleerfunctie - inbouw installatie in 506E - 6 modules - tech | My Home - centrale antivol - à fonction d'auto-apprentissage - installation encastrée en 506E - 6 modules - tech
LEG20121015 | B | NT4603/8 | ALARMCENTRALE UITBREIDING | CENTRALE D'ALARME EXTENSION | ALARMCENTRALE | CENTRALE D'ALARME | 126.2 | 1 | Stuk | Pièce |  |  | 1 | 1 | 1 | Legrand 2013-2014 | 605 | G15 | B08 |  | M | 7 |  |  | 8538.9099 |  | 1 | 0.04 |  | 0 |  | 0 |  | 0 | 8.3 | 10.8 | 6.2 | 1 | 8012199435640 | 0 |  | 0 |  | 230020 | http://www.ecataleg.be/nl/ref/NT4603%2F8/ | http://www.ecataleg.be/fr/ref/NT4603%2F8/ |  | Uitbreidingsmodule voor alarmcentrale My Home voor Light Tech - verdeler zones 5-8 - 2 modules | Module d'extension pour centrale d'alarme My Home pour Light Tech - répartiteur zones 5-8 - 2 modules
LEG20121015 | B | NT4605 | SLEUTELCONTACT ALARM LIGHT TECH | CONTACT A CLE ALARME LIGHT TECH | SLEUTELCONTACT | CONTACT A CLE | 135.4 | 1 | Stuk | Pièce |  |  | 1 | 1 | 1 | Legrand 2013-2014 | 606 | G15 | B08 |  | M | 7 |  |  | 8538.9099 |  | 1 | 0.06 |  | 0 |  | 0 |  | 0 | 6 | 5.8 | 5.4 | 1 | 8012199431871 | 0 |  | 0 |  | 230020 | http://www.ecataleg.be/nl/ref/NT4605/ | http://www.ecataleg.be/fr/ref/NT4605/ |  | Sleutelschakelaar My Home voor Light Tech - voor uitschakelen en blokkeren van de installatie - 2 modules | Interrupteur à clé My Home pour Light Tech - pour la désactivation et le blocage de l'installation - 2 modules
LEG20121015 | B | NT4606 | MH - CODEKLAVIER VOOR ALARM 2 MOD LIGHT TECH | MH - CLAVIER CODE POUR ALARME 2 MOD LIGHT TECH | MH - CODEKLAVIER VOOR ALARM | MH - CLAVIER CODE POUR ALARME | 109.7 | 1 | Stuk | Pièce |  |  | 1 | 1 | 1 | Legrand 2013-2014 | 605 | G15 | B08 |  | M | 4 |  |  | 8538.9099 |  | 1 | 0.031 |  | 0 |  | 0 |  | 0 | 7.3 | 11 | 9.6 | 1 | 8012199822808 | 0 |  | 0 |  | 230020 | http://www.ecataleg.be/nl/ref/NT4606/ | http://www.ecataleg.be/fr/ref/NT4606/ |  | My Home - codeklavier voor alarm - 2 modules Light Tech | My Home - clavier codé pour alarme - 2 modules Light Tech
LEG20121015 | B | NT4607 | LEZER VOOR TRANSPONDER LIGHT TECH | LECTEUR PR TRANSPONDER LIGHT TECH | LEZER VOOR TRANSPONDER | LECTEUR PR TRANSPONDER | 114.7 | 1 | Stuk | Pièce |  |  | 1 | 1 | 1 | Legrand 2013-2014 | 600 | G15 | B08 |  | M | 30 |  |  | 8536.3010 |  | 1 | 0.037 |  | 0 |  | 0 |  | 0 | 8.3 | 10.8 | 6.2 | 1 | 8012199649054 | 0 |  | 0 |  | 230020 | http://www.ecataleg.be/nl/ref/NT4607/ | http://www.ecataleg.be/fr/ref/NT4607/ |  | Lezer voor transponder My Home voor Light Tech - geheugenopslag tot 30 transponders - 2 modules | Lecteur de transpondeur My Home pour Light Tech - mémoire jusqu'à 30 transpondeurs - 2 modules
LEG20121015 | B | NT4607/4 | PARTIALISATOR MET TRANSPONDER 2 MODULES LIGHT TECH | PARTIALISATEUR AVEC TRANSP. 2 MODULES LIGHT TECH | PARTIALISATOR MET TRANSPONDER | PARTIALISATEUR AVEC TRANSP. | 151.9 | 1 | Stuk | Pièce |  |  | 1 | 1 | 1 | Legrand 2013-2014 | 600 | G15 | B08 |  | M | 7 |  |  | 8538.9099 |  | 1 | 0.037 |  | 0 |  | 0 |  | 0 | 8.3 | 10.8 | 6.2 | 1 | 8012199784502 | 0 |  | 0 |  | 230020 | http://www.ecataleg.be/nl/ref/NT4607%2F4/ | http://www.ecataleg.be/fr/ref/NT4607%2F4/ |  | Verdeler met transponder - 2 modules Light Tech | Séparateur à transpondeur - 2 modules Light Tech
LEG20121015 | B | NT4608 | MH - CODECLAVIER MET DISPLAY VOOR ALARM - LIGHT TECH | MH - CLAVIER CODE AVEC DISPLAY POUR ALARME - LIGHT TECH | MH - CODECLAVIER MET DISPLAY | MH - CLAVIER CODE AVEC DISPLAY | 281.8 | 1 | Stuk | Pièce |  |  | 1 | 1 | 1 | Legrand 2013-2014 | 605 | G15 | B08 |  | M | 9 |  |  | 8536.3010 |  | 1 | 0.195 | B206010820 | 1 | 03.02 | 1 |  | 0 | 9 | 19.5 | 16.5 | 1 | 8012199825427 | 0 |  | 0 |  | 230020 | http://www.ecataleg.be/nl/ref/NT4608/ | http://www.ecataleg.be/fr/ref/NT4608/ |  | My Home - controle en bedieningselement met display - 6 modules - tech | My Home - activateur avec clavier à écran - 6 modules - tech
LEG20121015 | B | NT4610 | DETECTOR IR MY HOME VAST LIGHT TECH | DETECTEUR IR MY HOME FIXE LIGHT TECH | DETECTOR IR MY HOME | DETECTEUR IR MY HOME | 136.9 | 1 | Stuk | Pièce |  |  | 1 | 1 | 1 | Legrand 2013-2014 | 606 | G15 | B08 |  | M | 2 |  |  | 8536.3010 |  | 1 | 0.042 |  | 0 | 03.02 | 1 |  | 0 | 6 | 5.8 | 5.4 | 1 | 8012199431895 | 0 |  | 0 |  | 230020 | http://www.ecataleg.be/nl/ref/NT4610/ | http://www.ecataleg.be/fr/ref/NT4610/ |  | Bewegingsdetector IR My Home voor Light Tech - passief - met vaste lens - met led - bereik 8 meter - 2 modules | Détecteur de mouvements IR My Home pour Light Tech - passif - avec lentille fixe - avec led - portée de 8 mètres - 2 modules
LEG20121015 | B | NT4611 | DETECTOR IR MY HOME RICHTBAAR LIGHT TECH | DETECTEUR IR MY HOME ORIENTABLE LIGHT TECH | DETECTOR IR MY HOME | DETECTEUR IR MY HOME | 160.5 | 1 | Stuk | Pièce |  |  | 1 | 1 | 1 | Legrand 2013-2014 | 606 | G15 | B08 |  | M | 4 |  |  | 8536.3010 |  | 1 | 0.047 |  | 0 | 03.02 | 1 |  | 0 | 6 | 5.8 | 5.4 | 1 | 8012199443676 | 0 |  | 0 |  | 230020 | http://www.ecataleg.be/nl/ref/NT4611/ | http://www.ecataleg.be/fr/ref/NT4611/ |  | Bewegingsdetector IR My Home voor Light Tech - passief - met regelbare detectiehoek - 2 modules | Détecteur de mouvements IR My Home pour Light Tech - passif - avec lentille orientable - 2 modules
LEG20121015 | B | NT4611B | MH - BASIC ALARMDETECTOR RICHTBAAR - 2 MOD LIGHT TECH | MH - DETECTEUR D'ALARME BASIC ORIENTABLE - 2 MOD LIGHT TECH | MH - BASIC ALARMDETECTOR | MH - DETECTEUR D'ALARME BASIC | 88.79 | 1 | Stuk | Pièce |  |  | 1 | 1 | 1 | Legrand 2013-2014 | 606 | G15 | B08 |  | M | 7 |  |  | 8531.1030 |  | 1 | 0.047 |  | 0 | 03.02 | 1 |  | 0 | 6 | 5.8 | 5.4 | 1 | 8012199838915 | 0 |  | 0 |  | 230020 | http://www.ecataleg.be/nl/ref/NT4611B/ | http://www.ecataleg.be/fr/ref/NT4611B/ |  | My Home - passieve volumeutrische infrarood bewegingsdetector met regelbaar gevoeligheidsniveau - hoek 105° - 2 modules - tech | My Home - détecteur volumétrique de présence à rayons infrarouges passifs avec niveau de la sensibilité fixe - ouverture angulaire 105° - 2 modules - tech
LEG20121015 | B | NT4612 | INTERFACE LIGHT TECH VOOR CONTACTEN | INTERFACE LIGHT TECH POUR CONTACTS | INTERFACE LIGHT TECH | INTERFACE LIGHT TECH | 93.47 | 1 | Stuk | Pièce |  |  | 1 | 1 | 1 |  | 0 | G15 | B08 |  | M | 7 |  |  | 8536.3010 |  | 1 | 0.049 |  | 0 |  | 0 |  | 0 | 6 | 5.8 | 5.4 | 1 | 8012199441221 | 0 |  | 0 |  | 230020 | http://www.ecataleg.be/nl/ref/NT4612/ | http://www.ecataleg.be/fr/ref/NT4612/ |  | Interface My Home voor Light Tech - elektromagnetisch contact NG - led voor alarmmeldingen - 2 modules | Interface My Home pour Light Tech - contact NF électromagnétique - led signalant les alarmes - 2 modules
LEG20121015 | B | NT4612/12 | INTERFACE LIGHT TECH CONTACTEN VOOR ROLLUIKEN | INTERFACE LIGHT TECH -CONTACTS POUR VOLETS | INTERFACE LIGHT TECH | INTERFACE LIGHT TECH | 86.63 | 1 | Stuk | Pièce |  |  | 1 | 1 | 1 |  | 0 | G15 | B08 |  | M | 7 |  |  | 8536.3010 |  | 1 | 0.042 |  | 0 |  | 0 |  | 0 | 6 | 5.8 | 5.4 | 1 | 8012199492131 | 0 |  | 0 |  | 230020 | http://www.ecataleg.be/nl/ref/NT4612%2F12/ | http://www.ecataleg.be/fr/ref/NT4612%2F12/ |  | Interfacemodule My Home voor Light Tech - voor kabelsensor rolluikbeveiliging - 2 modules | Module d'interface My Home pour Light Tech - pour détecteur câblé pour la protection du volet - 2 modules
LEG20121015 | B | NT4613 | DETECTOR LIGHT TECH DUBBELE TECHNOLOGIE | DETECTEUR LIGHT TECH DOUBLE TECHNOLOGIE | DETECTOR LIGHT TECH | DETECTEUR LIGHT TECH | 208.8 | 1 | Stuk | Pièce |  |  | 1 | 1 | 1 | Legrand 2013-2014 | 606 | G15 | B08 |  | M | 30 |  |  | 8536.3010 |  | 1 | 0.044 |  | 0 | 03.02 | 1 |  | 0 | 6 | 5.8 | 5.4 | 1 | 8012199721026 | 0 |  | 0 |  | 230020 | http://www.ecataleg.be/nl/ref/NT4613/ | http://www.ecataleg.be/fr/ref/NT4613/ |  | Bewegingsdetector My Home voor Light Tech - dubbele technologie - 2 modules | Détecteur de mouvements My Home pour Light Tech - double technologie - 2 modules
LEG20121015 | B | NT4614 | BEDIENINGSRELAIS LIGHT TECH | RELAIS DE COMMANDE LIGHT TECH | BEDIENINGSRELAIS | RELAIS DE COMMANDE | 127.4 | 1 | Stuk | Pièce |  |  | 1 | 1 | 1 |  | 0 | G15 | B08 |  | M | 7 |  |  | 8538.9099 |  | 1 | 0.054 |  | 0 |  | 0 |  | 0 | 6 | 5.8 | 5.4 | 1 | 8012199443522 | 0 |  | 0 |  | 230020 | http://www.ecataleg.be/nl/ref/NT4614/ | http://www.ecataleg.be/fr/ref/NT4614/ |  | Actuator My Home voor Light Tech - relais voor alarm met contactuitgangen G-NO-NG - 2 modules | Actuateur My Home pour Light Tech - relais pour alarme sorties de contact F-NO-NF - 2 modules
LEG20121015 | B | NT4615 | INTERFACE LIGHT TECH VR HULPKANALEN | INTERFACE LIGHT TECH PR CANAUX AUXILIAIRE | INTERFACE LIGHT TECH | INTERFACE LIGHT TECH | 105.4 | 1 | Stuk | Pièce |  |  | 1 | 1 | 1 |  | 0 | G15 | B08 |  | M | 7 |  |  | 8538.9099 |  | 1 | 0.051 |  | 0 |  | 0 |  | 0 | 6 | 5.8 | 5.4 | 1 | 8012199441245 | 0 |  | 0 |  | 230020 | http://www.ecataleg.be/nl/ref/NT4615/ | http://www.ecataleg.be/fr/ref/NT4615/ |  | Interfacemodule My Home voor Light Tech - voor bijkomend kanaal - voor diverse functies - contacten NO of NG - 2 modules | Module d'interface My Home pour Light Tech - pour canal auxiliaire - pour fonctions divers - contactes NO ou NF - 2 modules
LEG20121015 | B | NT4618 | MH - RF ONTVANGER VOOR ALARM 2 MOD LIGHT TECH | MH - RECEPTEUR RF ALARME 2 MOD LIGHT TECH | MH - RF ONTVANGER VOOR ALARM | MH - RECEPTEUR RF ALARME | 128.5 | 1 | Stuk | Pièce |  |  | 1 | 1 | 1 | Legrand 2013-2014 | 606 | G15 | B08 |  | M | 7 |  |  | 8531.1030 |  | 1 | 0.037 |  | 0 |  | 0 |  | 0 | 8.3 | 10.8 | 6.2 | 1 | 8012199838465 | 0 |  | 0 |  | 230020 | http://www.ecataleg.be/nl/ref/NT4618/ | http://www.ecataleg.be/fr/ref/NT4618/ |  | My Home - radio ontvanger voor alarm - 2 modules Light Tech | My Home - récepteur radio pour alarme - 2 modules Light Tech
LEG20121015 | B | NT4654N | IR ONTVANGER MY HOME 16 KAN - 2 MODULES LIGHT TECH | RECEPTEUR IR MY HOME 16 CAN - 2 MODULES LIGHT TECH | IR ONTVANGER MY HOME | RECEPTEUR IR MY HOME | 69.6 | 1 | Stuk | Pièce |  |  | 1 | 1 | 1 | Legrand 2013-2014 | 601 | G15 | B08 |  | M | 4 |  |  | 8536.5080 |  | 1 | 0.039 |  | 0 |  | 0 |  | 0 | 8.3 | 10.8 | 6.2 | 1 | 8012199765631 | 0 |  | 0 |  | 230010 | http://www.ecataleg.be/nl/ref/NT4654N/ | http://www.ecataleg.be/fr/ref/NT4654N/ |  | Ontvanger IR My Home voor Light Tech - voor 4-kanaals afstandsbediening - 2 modules | Récepteur IR My Home pour Light Tech - pour commande à distance à 4 canaux - 2 modules
LEG20121015 | B | NT4658N | LL - Green Switch Tech . | LL - Inter Écologique Tech . | LL - Green Switch Tech | LL - Inter Écologique Tech | 136.6 | 1 | Stuk | Pièce |  |  | 1 | 1 | 1 | Legrand 2013-2014 | 601 | G15 | B08 |  | M | 2 |  |  | 8536.5080 |  | 1 | 0.06 |  | 0 |  | 0 |  | 0 | 6 | 5.8 | 5.4 | 1 | 8005543442647 | 0 |  | 0 |  | 230010 | http://www.ecataleg.be/nl/ref/NT4658N/ | http://www.ecataleg.be/fr/ref/NT4658N/ |  | Livinglight - Green Switch - aanwezigheidsdetector met infrarode en ultrasone technologie - 2 modules - tech | Livinglight - Green switch - interrupteur avec capteur de présence à rayons infrarouges passifs - capteur de luminosité -2 modules - tech
LEG20121015 | B | NT4659N | LL - Bewegingsdetector Tech . | LL - Détecteur mouvement Tech . | LL - Bewegingsdetector Tech | LL - Détecteur mouvement Tech | 116.7 | 1 | Stuk | Pièce |  |  | 1 | 1 | 1 | Legrand 2013-2014 | 601 | G15 | B08 |  | M | 3 |  |  | 8531.1030 |  | 1 | 0.06 |  | 0 |  | 0 |  | 0 | 6 | 5.8 | 5.4 | 1 | 8005543442654 | 0 |  | 0 |  | 230010 | http://www.ecataleg.be/nl/ref/NT4659N/ | http://www.ecataleg.be/fr/ref/NT4659N/ |  | Livinglight - Green switch - bewegingsdetectorop passief infrarood technolige met meting van de lichtsterkte - 2 modules - tech | Livinglight - green switch - inter écologique - capteur à rayons infrarouges passifs pour la détection du mouvement et du niveau d'éclairage - 2 modules - tech
LEG20121015 | B | NT4680 | MH - SCENARIOBEDIENING 2 MOD LIGHT TECH | MH - COMMANDE SCENARIO 2 MOD LIGHT TECH | MH - SCENARIOBEDIENING | MH - COMMANDE SCENARIO | 74.86 | 1 | Stuk | Pièce |  |  | 1 | 1 | 1 | Legrand 2013-2014 | 600 | G15 | B08 |  | M | 2 |  |  | 8536.5080 |  | 1 | 0.032 |  | 0 |  | 0 |  | 0 | 8.3 | 10.8 | 6.2 | 1 | 8012199812939 | 0 |  | 0 |  | 230010 | http://www.ecataleg.be/nl/ref/NT4680/ | http://www.ecataleg.be/fr/ref/NT4680/ |  | My Home - scenariobediening - 2 modules Light Tech | My Home - commande de scénario - 2 modules Light Tech
LEG20121015 | B | NT4685 | MH - LOCAL DISPLAY 2 MOD - LIGHT TECH | MH - LOCAL DISPLAY 2 MOD - LIGHT TECH | MH - LOCAL DISPLAY | MH - LOCAL DISPLAY | 193.2 | 1 | Stuk | Pièce |  |  | 1 | 1 | 1 |  | 0 | G15 | B08 |  | M | 2 |  |  | 8536.3010 |  | 1 | 0.031 |  | 0 |  | 0 |  | 0 | 9 | 19.5 | 16.5 | 1 | 8012199825878 | 0 |  | 0 |  | 230010 | http://www.ecataleg.be/nl/ref/NT4685/ | http://www.ecataleg.be/fr/ref/NT4685/ |  | My Home - local display - touchscreen 1,2" OLED voor het beheren van geluidsdistributie, klimaatregeling en scenario's - 2 modules - tech | My Home - écran local - écran tactile 1,2" OLED pour la gestion des fonctions - diffusion sonore, scénarios et gestion d'énergie - tech
LEG20121015 | B | NT4692 | LOKALE VOELER LIGHT TECH 2 MOD - +-3° | SENSEUR LOCAL LIGHT TECH 2 MOD - +-3° | LOKALE VOELER LIGHT TECH | SENSEUR LOCAL LIGHT TECH | 85.33 | 1 | Stuk | Pièce |  |  | 1 | 1 | 1 | Legrand 2013-2014 | 610 | G15 | B08 |  | M | 2 |  |  | 8538.9099 |  | 1 | 0.044 |  | 0 | 09.01 | 1 |  | 0 | 6 | 5.8 | 5.4 | 1 | 8012199662107 | 0 |  | 0 |  | 230010 | http://www.ecataleg.be/nl/ref/NT4692/ | http://www.ecataleg.be/fr/ref/NT4692/ |  | Lokale sonde My Home voor Light Tech - voeler voor het regelen van de kamertemperatuur - 2 modules | Sonde locale My Home pour Light Tech - pour la régulation de la température de la pièce - 2 modules
LEG20121015 | B | NT4692FAN | LOKALE VOELER MY HOME TECH 3 SNELHEDEN VOOR FANCOIL | SONDE LOCALE MY HOME TECH 3 VITESSES POUR FANCOIL | LOKALE VOELER MY HOME TECH | SONDE LOCALE MY HOME TECH | 85.33 | 1 | Stuk | Pièce |  |  | 1 | 1 | 1 | Legrand 2013-2014 | 610 | G15 | B08 |  | M | 4 |  |  | 8536.3010 |  | 1 | 0.044 |  | 0 |  | 0 |  | 0 | 6 | 5.8 | 5.4 | 1 | 8012199784540 | 0 |  | 0 |  | 230010 | http://www.ecataleg.be/nl/ref/NT4692FAN/ | http://www.ecataleg.be/fr/ref/NT4692FAN/ |  | My Home - lokale voeler Light Tech voor snelheidsregeling - 3 snelheden | My Home - sonde locale Light Tech pour régulation de vitesse - 3 vitesses
LEG20121015 | B | NT4693 | MH - BASIC VOELER KLIMAATREG. 2 MOD LIGHT TECH | MH - SONDE THERMOREG. BASIC 2 MOD LIGHT TECH | MH - BASIC VOELER KLIMAATREG. | MH - SONDE THERMOREG. BASIC | 67.23 | 1 | Stuk | Pièce |  |  | 1 | 1 | 1 | Legrand 2013-2014 | 610 | G15 | B08 |  | M | 2 |  |  | 8536.3010 |  | 1 | 0.044 |  | 0 |  | 0 |  | 0 | 6 | 5.8 | 5.4 | 1 | 8012199801155 | 0 |  | 0 |  | 230010 | http://www.ecataleg.be/nl/ref/NT4693/ | http://www.ecataleg.be/fr/ref/NT4693/ |  | My Home - voeler voor klimaatregeling - 2 modules Light Tech | My Home - sonde pour thermorégulation - 2 modules Light Tech
LEG20121015 | B | NT4695 | MH - CENTRALE KLIMAATREGELING 4 ZONES - 3 MOD LIGHT TECH | MH - CENTRALE THERMOREGULATION 4 ZONES - 3 MOD LIGHT TECH | MH - CENTRALE KLIMAATREGELING | MH - CENTRALE THERMOREGULATION | 216.9 | 1 | Stuk | Pièce |  |  | 1 | 1 | 1 | Legrand 2013-2014 | 610 | G15 | B08 |  | M | 2 |  |  | 8536.3010 |  | 1 | 0.096 |  | 0 | 04.02 | 1 |  | 0 | 9 | 19.5 | 16.5 | 1 | 8012199844909 | 0 |  | 0 |  | 230010 | http://www.ecataleg.be/nl/ref/NT4695/ | http://www.ecataleg.be/fr/ref/NT4695/ |  | My Home - centrale voor klimaatregeling 4 zones - 3 modules Light Tech | My Home - centrale pour thermorégulation 4 zones - 3 modules Light Tech
LEG20121015 | B | NT4802/2CR | AFDEKPLAAT 2X2 MOD.LIGHT TECH CHROOM - 159 X 80MM | PLAQUE 2X2 MODULES LIGHT TECH CHROME - 159 X 80MM | AFDEKPLAAT 2X2 MOD.LIGHT TECH | PLAQUE 2X2 MODULES LIGHT TECH | 27.41 | 1 | Stuk | Pièce |  |  | 1 | 1 | 5 |  | 0 | G14 | B01 |  | M | 6 |  |  | 8538.9099 |  | 1 | 0.167 |  | 0 |  | 0 |  | 0 | 2.2 | 17.2 | 8.5 | 1 | 8012199455587 | 5 | 8012199456027 | 0 |  | 210010 | http://www.ecataleg.be/nl/ref/NT4802%2F2CR/ | http://www.ecataleg.be/fr/ref/NT4802%2F2CR/ |  | Afdekplaat Light Tech 2 x 2 modules - blinkend chroom - 159 x 80 mm | Plaque de recouvrement Light Tech 2 x 2 modules - chrome brillant - 159 x 80 mm
LEG20121015 | B | NT4802/2TH | AFDEKPLAAT LIGHT TECH 2X2 MOD.HOR/AFST.71MM/159X80MM | PLAQUE LIGHT TECH 2X2 MOD.HOR/ENTR.71MM/159X80MM | AFDEKPLAAT LIGHT TECH | PLAQUE LIGHT TECH | 20.45 | 1 | Stuk | Pièce |  |  | 5 | 5 | 20 |  | 0 | G14 | B01 |  | M | 2 |  |  | 8538.9099 |  | 1 | 0.142 |  | 0 |  | 0 |  | 0 | 9.4 | 17.6 | 12.3 | 5 | 8012199438184 | 20 | 8012199804750 | 0 |  | 210010 | http://www.ecataleg.be/nl/ref/NT4802%2F2TH/ | http://www.ecataleg.be/fr/ref/NT4802%2F2TH/ |  | Afdekplaat Light Tech 2 x 2 modules - tech kleur - 159 x 80 mm | Plaque de recouvrement Light Tech 2 x 2 modules - couleur tech - 159 x 80 mm
LEG20121015 | B | NT4802/3CR | AFDEKPLAAT 3X2 MOD.LIGHT TECH CHROOM - 230 X 80MM | PLAQUE 3X2 MODULES LIGHT TECH CHROME - 230 X 80MM | AFDEKPLAAT 3X2 MOD.LIGHT TECH | PLAQUE 3X2 MODULES LIGHT TECH | 38.64 | 1 | Stuk | Pièce |  |  | 1 | 1 | 5 |  | 0 | G14 | B01 |  | M | 7 |  |  | 8538.9099 |  | 1 | 0.218 |  | 0 |  | 0 |  | 0 | 2.2 | 24 | 8.5 | 1 | 8012199455594 | 5 | 8012199456041 | 0 |  | 210010 | http://www.ecataleg.be/nl/ref/NT4802%2F3CR/ | http://www.ecataleg.be/fr/ref/NT4802%2F3CR/ |  | Afdekplaat Light Tech 3 x 2 modules - blinkend chroom - 230 x 80 mm | Plaque de recouvrement Light Tech 3 x 2 modules - chrome brillant - 230 x 80 mm
LEG20121015 | B | NT4802/3TH | AFDEKPLAAT LIGHT TECH 3X2 MOD.HOR/AFST.71MM/230X80MM | PLAQUE LIGHT TECH 3X2 MOD.HOR/ENTR.71MM/230X80MM | AFDEKPLAAT LIGHT TECH | PLAQUE LIGHT TECH | 28.13 | 1 | Stuk | Pièce |  |  | 1 | 1 | 5 |  | 0 | G14 | B01 |  | M | 2 |  |  | 8538.9099 |  | 1 | 0.209 |  | 0 |  | 0 |  | 0 | 2.2 | 24 | 8.5 | 1 | 8012199438207 | 5 | 8012199438214 | 0 |  | 210010 | http://www.ecataleg.be/nl/ref/NT4802%2F3TH/ | http://www.ecataleg.be/fr/ref/NT4802%2F3TH/ |  | Afdekplaat Light Tech 3 x 2 modules - tech kleur - 230 x 80 mm | Plaque de recouvrement Light Tech 3 x 2 modules - couleur tech - 230 x 80 mm
LEG20121015 | B | NT4802CR | AFDEKPLAAT 2 MOD. LIGHT TECH CHROOM - 88 X 80MM | PLAQUE 2 MODULES LIGHT TECH CHROME - 88 X 80MM | AFDEKPLAAT 2 MOD. LIGHT TECH | PLAQUE 2 MODULES LIGHT TECH | 18.07 | 1 | Stuk | Pièce |  |  | 1 | 1 | 75 |  | 0 | G14 | B01 |  | M | 2 |  |  | 8538.9099 |  | 1 | 0.092 |  | 0 |  | 0 |  | 0 | 2.5 | 10 | 8.6 | 1 | 8012199455549 | 5 | 8012199455945 | 75 | 0 | 210010 | http://www.ecataleg.be/nl/ref/NT4802CR/ | http://www.ecataleg.be/fr/ref/NT4802CR/ |  | Afdekplaat Light Tech 2 modules - blinkend chroom - 88 x 80 mm | Plaque de recouvrement Light Tech 2 modules - chrome brillant - 88 x 80 mm
LEG20121015 | B | NT4802TH | AFDEKPLAAT LIGHT TECH 2 MODULES - 88 X 80MM | PLAQUE LIGHT TECH 2 MODULES - 88 X 80MM | AFDEKPLAAT LIGHT TECH | PLAQUE LIGHT TECH | 11.75 | 1 | Stuk | Pièce |  |  | 5 | 5 | 20 |  | 0 | G14 | B01 |  | M | 3 |  |  | 8538.9099 |  | 1 | 0.083 |  | 0 |  | 0 |  | 0 | 11.5 | 12.5 | 9.5 | 5 | 8012199438153 | 20 | 8012199716947 | 0 |  | 210010 | http://www.ecataleg.be/nl/ref/NT4802TH/ | http://www.ecataleg.be/fr/ref/NT4802TH/ |  | Afdekplaat Light Tech 2 modules - tech kleur - 88 x 80 mm | Plaque de recouvrement Light Tech 2 modules - couleur tech - 88 x 80 mm
LEG20121015 | B | NT4803CR | AFDEKPLAAT 3 MOD.LIGHT TECH CHROOM - 114 X 80MM | PLAQUE 3 MODULES LIGHT TECH CHROME - 114 X 80MM | AFDEKPLAAT 3 MOD.LIGHT TECH | PLAQUE 3 MODULES LIGHT TECH | 18.07 | 1 | Stuk | Pièce |  |  | 1 | 1 | 10 |  | 0 | G14 | B01 |  | M | 3 |  |  | 8538.9099 |  | 1 | 0.115 |  | 0 |  | 0 |  | 0 | 2.5 | 12.5 | 8.6 | 1 | 8012199455556 | 10 | 8012199537566 | 0 |  | 210010 | http://www.ecataleg.be/nl/ref/NT4803CR/ | http://www.ecataleg.be/fr/ref/NT4803CR/ |  | Afdekplaat Light Tech 3 modules - blinkend chroom - 114 x 80 mm | Plaque de recouvrement Light Tech 3 modules - chrome brillant - 114 x 80 mm
LEG20121015 | B | NT4803TH | AFDEKPLAAT LIGHT TECH 3 MODULES - 115 X 80MM | PLAQUE LIGHT TECH 3 MODULES - 115 X 80MM | AFDEKPLAAT LIGHT TECH | PLAQUE LIGHT TECH | 11.74 | 1 | Stuk | Pièce |  |  | 10 | 10 | 20 |  | 0 | G14 | B01 |  | M | 2 |  |  | 8538.9099 |  | 1 | 0.105 |  | 0 |  | 0 |  | 0 | 12 | 17.5 | 12.8 | 10 | 8012199448480 | 20 | 8012199638690 | 0 |  | 210010 | http://www.ecataleg.be/nl/ref/NT4803TH/ | http://www.ecataleg.be/fr/ref/NT4803TH/ |  | Afdekplaat Light Tech 3 modules - tech kleur - 114 x 80 mm | Plaque de recouvrement Light Tech 3 modules - couleur tech - 114 x 80 mm
LEG20121015 | B | NT4804CR | AFDEKPLAAT 4 MOD.LIGHT TECH CHROOM - 137 X 80MM | PLAQUE 4 MODULES LIGHT TECH CHROME - 137 X 80MM | AFDEKPLAAT 4 MOD.LIGHT TECH | PLAQUE 4 MODULES LIGHT TECH | 25.77 | 1 | Stuk | Pièce |  |  | 1 | 1 | 60 |  | 0 | G14 | B01 |  | M | 3 |  |  | 8538.9099 |  | 1 | 0.118 |  | 0 |  | 0 |  | 0 | 2.1 | 14.1 | 8.1 | 1 | 8012199455563 | 5 | 8012199455983 | 60 | 0 | 210010 | http://www.ecataleg.be/nl/ref/NT4804CR/ | http://www.ecataleg.be/fr/ref/NT4804CR/ |  | Afdekplaat Light Tech 4 modules - blinkend chroom - 137 x 80 mm | Plaque de recouvrement Light Tech 4 modules - chrome brillant - 137 x 80 mm
LEG20121015 | B | NT4804TH | AFDEKPLAAT LIGHT TECH 137 X 80MM - 4 MODULES | PLAQUE LIGHT TECH 137 X 80MM - 4 MODULES | AFDEKPLAAT LIGHT TECH | PLAQUE LIGHT TECH | 20.45 | 1 | Stuk | Pièce |  |  | 5 | 5 | 10 |  | 0 | G14 | B01 |  | M | 3 |  |  | 8538.9099 |  | 1 | 0.099 |  | 0 |  | 0 |  | 0 | 12.5 | 15.5 | 9.5 | 5 | 8012199438245 | 10 | 8012199717005 | 0 |  | 210010 | http://www.ecataleg.be/nl/ref/NT4804TH/ | http://www.ecataleg.be/fr/ref/NT4804TH/ |  | Afdekplaat Light Tech 4 modules - tech kleur - 137 x 80 mm | Plaque de recouvrement Light Tech 4 modules - couleur tech - 137 x 80 mm
LEG20121015 | B | NT4807CR | AFDEKPLAAT 7 MOD. LIGHT TECH CHROOM - 202 X 80MM | PLAQUE 7 MODULES LIGHT TECH CHROME - 202 X 80MM | AFDEKPLAAT 7 MOD. LIGHT TECH | PLAQUE 7 MODULES LIGHT TECH | 34.34 | 1 | Stuk | Pièce |  |  | 1 | 1 | 5 |  | 0 | G14 | B01 |  | M | 3 |  |  | 8538.9099 |  | 1 | 0.182 |  | 0 |  | 0 |  | 0 | 2.2 | 24 | 8.5 | 1 | 8012199455570 | 5 | 8012199456003 | 0 |  | 210010 | http://www.ecataleg.be/nl/ref/NT4807CR/ | http://www.ecataleg.be/fr/ref/NT4807CR/ |  | Afdekplaat Light Tech 7 modules - blinkend chroom - 202 x 80 mm | Plaque de recouvrement Light Tech 7 modules - chrome brillant - 202 x 80 mm
LEG20121015 | B | NT4807TH | AFDEKPLAAT LIGHT TECH 202 X 80MM - 7 MODULES | PLAQUE LIGHT TECH 202 X 80MM - 7 MODULES | AFDEKPLAAT LIGHT TECH | PLAQUE LIGHT TECH | 28.13 | 1 | Stuk | Pièce |  |  | 1 | 1 | 5 |  | 0 | G14 | B01 |  | M | 3 |  |  | 8538.9099 |  | 1 | 0.179 |  | 0 |  | 0 |  | 0 | 2.2 | 24 | 8.5 | 1 | 8012199438269 | 5 | 8012199438276 | 0 |  | 210010 | http://www.ecataleg.be/nl/ref/NT4807TH/ | http://www.ecataleg.be/fr/ref/NT4807TH/ |  | Afdekplaat Light Tech 7 modules - tech kleur - 202 x 80 mm | Plaque de recouvrement Light Tech 7 modules - couleur tech - 202 x 80 mm
LEG20121015 | B | NT4819CR | AFDEKPLAAT 2 MOD.LIGHT TECH CHROOM - 114 X 80MM | PLAQUE 2 MODULES LIGHT TECH CHROME - 114 X 80MM | AFDEKPLAAT 2 MOD.LIGHT TECH | PLAQUE 2 MODULES LIGHT TECH | 18.15 | 1 | Stuk | Pièce |  |  | 1 | 1 | 1 |  | 0 | G14 | B01 |  | M | 5 |  |  | 8538.9099 |  | 1 | 0.124 |  | 0 |  | 0 |  | 0 | 2.5 | 12.5 | 8.6 | 1 | 8012199455624 | 0 |  | 0 |  | 210010 | http://www.ecataleg.be/nl/ref/NT4819CR/ | http://www.ecataleg.be/fr/ref/NT4819CR/ |  | Afdekplaat Light Tech 2 modules - blinkend chroom - 114 x 80 mm | Plaque de recouvrement Light Tech 2 modules - chrome brillant - 114 x 80 mm
LEG20121015 | B | NT4819TH | AFDEKPLAAT LIGHT TECH 115 X 80MM - 2 MODULES | PLAQUE LIGHT TECH 115 X 80MM - 2 MODULES | AFDEKPLAAT LIGHT TECH | PLAQUE LIGHT TECH | 11.74 | 1 | Stuk | Pièce |  |  | 1 | 1 | 10 |  | 0 | G14 | B01 |  | M | 2 |  |  | 8538.9099 |  | 1 | 0.125 |  | 0 |  | 0 |  | 0 | 2.5 | 12.5 | 8.6 | 1 | 8012199438290 | 10 | 8012199536736 | 0 |  | 210010 | http://www.ecataleg.be/nl/ref/NT4819TH/ | http://www.ecataleg.be/fr/ref/NT4819TH/ |  | Afdekplaat Light Tech 2 modules - tech kleur - 114 x 80 mm | Plaque de recouvrement Light Tech 2 modules - couleur tech - 114 x 80 mm
LEG20121015 | B | NT4826CR | AFDEKPLAAT 2X3 MODULES LIGHT TECH CHROOM | PLAQUE 2X3 MOD LIGHT TECH CHROME | AFDEKPLAAT 2X3 MODULES | PLAQUE 2X3 MOD LIGHT TECH | 37.33 | 1 | Stuk | Pièce |  |  | 1 | 1 | 5 |  | 0 | G14 | B01 |  | M | 7 |  |  | 8538.9099 |  | 1 | 0.162 |  | 0 |  | 0 |  | 0 | 2.3 | 12.2 | 13.3 | 1 | 8012199723242 | 5 | 8012199724690 | 0 |  | 210010 | http://www.ecataleg.be/nl/ref/NT4826CR/ | http://www.ecataleg.be/fr/ref/NT4826CR/ |  | Afdekplaat Light Tech 2 x 3 modules - blinkend chroom - 114 x 128 mm | Plaque de recouvrement Light Tech 2 x 3 modules - chrome brillant - 114 x 128 mm
LEG20121015 | B | NT4826TH | AFDEKPLAAT 2X3 MODULES LIGHT TECH | PLAQUE 2X3 MODULES LIGHT TECH | AFDEKPLAAT 2X3 MODULES | PLAQUE 2X3 MODULES | 30.98 | 1 | Stuk | Pièce |  |  | 1 | 1 | 5 |  | 0 | G14 | B01 |  | M | 4 |  |  | 8538.9099 |  | 1 | 0.162 |  | 0 |  | 0 |  | 0 | 2.3 | 12.2 | 13.3 | 1 | 8012199723259 | 5 | 8012199724706 | 0 |  | 210010 | http://www.ecataleg.be/nl/ref/NT4826TH/ | http://www.ecataleg.be/fr/ref/NT4826TH/ |  | Afdekplaat Light Tech 2 x 3 modules - tech kleur - 114 x 128 mm | Plaque de recouvrement Light Tech 2 x 3 modules - couleur tech - 114 x 128 mm
LEG20121015 | B | NT4832/2CR | AFDEKPLAAT 2X2 MOD.LIGHT TECH CHROOM - 145 X 80MM | PLAQUE 2X2 MODULES LIGHT TECH CHROME - 145 X 80MM | AFDEKPLAAT 2X2 MOD.LIGHT TECH | PLAQUE 2X2 MODULES LIGHT TECH | 27.41 | 1 | Stuk | Pièce |  |  | 1 | 1 | 5 |  | 0 | G14 | B01 |  | M | 4 |  |  | 8538.9099 |  | 1 | 0.148 |  | 0 |  | 0 |  | 0 | 2.2 | 17.2 | 8.5 | 1 | 8012199455600 | 5 | 8012199456089 | 0 |  | 210010 | http://www.ecataleg.be/nl/ref/NT4832%2F2CR/ | http://www.ecataleg.be/fr/ref/NT4832%2F2CR/ |  | Afdekplaat Light Tech 2 x 2 modules - blinkend chroom - 145 x 80 mm | Plaque de recouvrement Light Tech 2 x 2 modules - chrome brillant - 145 x 80 mm
LEG20121015 | B | NT4832/2TH | AFDEKPLAAT LIGHT TECH 145X80MM/2X2MOD.VERT/AFST.57MM | PLAQUE LIGHT TECH 145X80MM/2X2MOD.VERT/ENTR.57MM | AFDEKPLAAT LIGHT TECH | PLAQUE LIGHT TECH | 21.01 | 1 | Stuk | Pièce |  |  | 1 | 1 | 60 |  | 0 | G14 | B01 |  | M | 3 |  |  | 8538.9099 |  | 1 | 0.146 |  | 0 |  | 0 |  | 0 | 2.2 | 17.2 | 8.5 | 1 | 8012199438320 | 5 | 8012199438337 | 60 | 0 | 210010 | http://www.ecataleg.be/nl/ref/NT4832%2F2TH/ | http://www.ecataleg.be/fr/ref/NT4832%2F2TH/ |  | Afdekplaat Light Tech 2 x 2 modules - tech kleur - 145 x 80 mm | Plaque de recouvrement Light Tech 2 x 2 modules - couleur tech - 145 x 80 mm
LEG20121015 | B | NT4832/3CR | AFDEKPLAAT 3X2 MOD.LIGHT TECH CHROOM - 202 X 80MM | PLAQUE 3X2 MODULES LIGHT TECH CHROME - 202 X 80MM | AFDEKPLAAT 3X2 MOD.LIGHT TECH | PLAQUE 3X2 MODULES LIGHT TECH | 38.64 | 1 | Stuk | Pièce |  |  | 1 | 1 | 5 |  | 0 | G14 | B01 |  | M | 4 |  |  | 8538.9099 |  | 1 | 0.193 |  | 0 |  | 0 |  | 0 | 2.2 | 24 | 8.5 | 1 | 8012199455617 | 5 | 8012199456065 | 0 |  | 210010 | http://www.ecataleg.be/nl/ref/NT4832%2F3CR/ | http://www.ecataleg.be/fr/ref/NT4832%2F3CR/ |  | Afdekplaat Light Tech 3 x 2 modules - blinkend chroom - 202 x 80 mm | Plaque de recouvrement Light Tech 3 x 2 modules - chrome brillant - 202 x 80 mm
LEG20121015 | B | NT4832/3TH | AFDEKPLAAT LIGHT TECH 202X80MM/3X2MOD.VERT/AFST.57MM | PLAQUE LIGHT TECH 202X80MM/3X2MOD.VERT/ENTR.57MM | AFDEKPLAAT LIGHT TECH | PLAQUE LIGHT TECH | 28.28 | 1 | Stuk | Pièce |  |  | 1 | 1 | 5 |  | 0 | G14 | B01 |  | M | 4 |  |  | 8538.9099 |  | 1 | 0.189 |  | 0 |  | 0 |  | 0 | 2.2 | 24 | 8.5 | 1 | 8012199438351 | 5 | 8012199438368 | 0 |  | 210010 | http://www.ecataleg.be/nl/ref/NT4832%2F3TH/ | http://www.ecataleg.be/fr/ref/NT4832%2F3TH/ |  | Afdekplaat Light Tech 3 x 2 modules - tech kleur - 202 x 80 mm | Plaque de recouvrement Light Tech 3 x 2 modules - couleur tech - 202 x 80 mm
LEG20121015 | B | NT4891 | MH - Local Display 1.2" Livinglight grijs | MH - écran tactile 1.2" Livinglight gris | MH - Local Display 1.2" | MH - écran tactile 1.2" | 184 | 1 | Stuk | Pièce |  |  | 1 | 1 | 1 | Legrand 2013-2014 | 597 | G15 | B08 | B |  | 4 |  |  | 8517.6990 |  | 1 | 0.031 |  | 0 | 04.02 | 1 |  | 0 | 9 | 19.5 | 16.5 | 1 | 8005543461235 | 0 |  | 0 |  | 230010 | http://www.ecataleg.be/nl/ref/NT4891/ | http://www.ecataleg.be/fr/ref/NT4891/ |  | * MH - Local Display 1.2" Livinglight grijs | * MH - écran tactile 1.2" Livinglight gris
LEG20121015 | B | NT4911 | VERWISB. TOETS LIGHT TECH 1 MODULE | TOUCHE INTERCH.LIGHT TECH 1 MODULE | VERWISB. TOETS LIGHT TECH | TOUCHE INTERCH.LIGHT TECH | 1.411 | 1 | Stuk | Pièce |  |  | 10 | 10 | 10 |  | 0 | G14 | B01 |  | M | 7 |  |  | 3926.9097 |  | 1 | 0.003 |  | 0 |  | 0 |  | 0 | 6 | 5.8 | 5.4 | 10 | 8012199433110 | 0 |  | 0 |  | 210010 | http://www.ecataleg.be/nl/ref/NT4911/ | http://www.ecataleg.be/fr/ref/NT4911/ |  | Verwisselbare toets Light Tech - voor schakelaar - 1 module - verlichtbaar - grijs | Touche interchangeable Light Tech - pour interrupteur - 1 module - éclairable - gris
LEG20121015 | B | NT4911/2 | VERWISB. TOETS LIGHT TECH VERLICHTB. -2 MOD- SCHAKELAARS | TOUCHE INTERCH.LIGHT TECH ECL. -INTER 2 DIR/INV.- 2 MOD | VERWISB. TOETS LIGHT TECH | TOUCHE INTERCH.LIGHT TECH | 3.006 | 1 | Stuk | Pièce |  |  | 10 | 10 | 170 |  | 0 | G14 | B01 |  | M | 2 |  |  | 3926.9097 |  | 1 | 0.007 |  | 0 |  | 0 |  | 0 | 9 | 12.7 | 11.7 | 10 | 8012199539324 | 170 | 0 | 0 |  | 210010 | http://www.ecataleg.be/nl/ref/NT4911%2F2/ | http://www.ecataleg.be/fr/ref/NT4911%2F2/ |  | Verwisselbare toets Light Tech - voor schakelaar - 2 modules met scharnierpunt - verlichtbaar - grijs | Touche interchangeable Light Tech - pour interrupteur - 2 modules avec pivot - éclairable - gris
LEG20121015 | B | NT4911/2AFM | TOETS VERWISSELB. LIGHT TECH LENSJE - 2 MOD.- ON/OFF/GEN | TOUCHE INTERCH. LIGHT TECH LENTILLE - 2 MOD.- ON/OFF/GEN | TOETS VERWISSELB. LIGHT TECH | TOUCHE INTERCH. LIGHT TECH | 3.568 | 1 | Stuk | Pièce |  |  | 10 | 10 | 10 |  | 0 | G15 | B08 |  | M | 7 |  |  | 3926.9097 |  | 1 | 0.003 |  | 0 |  | 0 |  | 0 | 9 | 9.4 | 6.2 | 10 | 8012199796109 | 0 |  | 0 |  | 230010 | http://www.ecataleg.be/nl/ref/NT4911%2F2AFM/ | http://www.ecataleg.be/fr/ref/NT4911%2F2AFM/ |  | Verlichtbare toets Light Tech voor schakelaar - met tekst ON/GEN/OFF - met lensje - 2 modules - 2 functies | Touche éclairable Light Tech pour interrupteur - avec texte ON/GEN/OFF - avec lentille - 2 modules - 2 fonctions
LEG20121015 | B | NT4911/2AGM | TOETS VERWISSELB. LIGHT TECH LENSJE - 2 MOD. - ON/OFF | TOUCHE INTERCH. LIGHT TECH LENTILLE - 2 MOD. - ON/OFF | TOETS VERWISSELB. LIGHT TECH | TOUCHE INTERCH. LIGHT TECH | 3.568 | 1 | Stuk | Pièce |  |  | 10 | 10 | 10 |  | 0 | G15 | B08 |  | M | 7 |  |  | 3926.9097 |  | 1 | 0.003 |  | 0 |  | 0 |  | 0 | 9 | 9.4 | 6.2 | 10 | 8012199796116 | 0 |  | 0 |  | 230010 | http://www.ecataleg.be/nl/ref/NT4911%2F2AGM/ | http://www.ecataleg.be/fr/ref/NT4911%2F2AGM/ |  | Verlichtbare toets Light Tech voor schakelaar - met tekst ON/OFF - met lensje - 2 modules - 2 functies | Touche éclairable Light Tech pour interrupteur - avec texte ON/OFF - avec lentille - 2 modules - 2 fonctions
LEG20121015 | B | NT4911/2AHM | TOETS VERWISSELB. LIGHT TECH LENSJE - 2 MOD - OP-NEER | TOUCHE INTERCH. LIGHT TECH LENTILLE - 2 MOD - HAUT-BAS | TOETS VERWISSELB. LIGHT TECH | TOUCHE INTERCH. LIGHT TECH | 3.568 | 1 | Stuk | Pièce |  |  | 10 | 10 | 10 |  | 0 | G15 | B08 |  | M | 4 |  |  | 3926.9097 |  | 1 | 0.003 |  | 0 |  | 0 |  | 0 | 9 | 9.4 | 6.2 | 10 | 8012199796123 | 0 |  | 0 |  | 230010 | http://www.ecataleg.be/nl/ref/NT4911%2F2AHM/ | http://www.ecataleg.be/fr/ref/NT4911%2F2AHM/ |  | Verlichtbare toets Light Tech voor schakelaar - met symbool op/neer - met lensje - 2 modules - 2 functies | Touche éclairable Light Tech pour interrupteur - avec symbole haut/bas - avec lentille - 2 modules - 2 fonctions
LEG20121015 | B | NT4911/2AIM | TOETS VERWISSELB. LIGHT TECH LENSJE - 2 MOD.- ON/OFF/REG | TOUCHE INTERCH. LIGHT TECH LENTILLE - 2 MOD.- ON/OFF/REG | TOETS VERWISSELB. LIGHT TECH | TOUCHE INTERCH. LIGHT TECH | 3.568 | 1 | Stuk | Pièce |  |  | 10 | 10 | 10 |  | 0 | G15 | B08 |  | M | 7 |  |  | 3926.9097 |  | 1 | 0.003 |  | 0 |  | 0 |  | 0 | 9 | 9.4 | 6.2 | 10 | 8012199796130 | 0 |  | 0 |  | 230010 | http://www.ecataleg.be/nl/ref/NT4911%2F2AIM/ | http://www.ecataleg.be/fr/ref/NT4911%2F2AIM/ |  | Verlichtbare toets Light Tech voor schakelaar - met symbool ON/OFF - met lensje - 2 modules - 2 functies | Touche éclairable Light Tech pour interrupteur - avec symbole ON/OFF - avec lentille - 2 modules - 2 fonctions
LEG20121015 | B | NT4911/3 | TOETS VERWIS.B.LIGHT TECH MET LENS - 3 MODULES | TOUCHE INTERCH.LIGHT TECH ECL. -INTER 2 DIR/INV.- 3 MOD | TOETS VERWIS.B.LIGHT TECH | TOUCHE INTERCH.LIGHT TECH | 3.947 | 1 | Stuk | Pièce |  |  | 10 | 10 | 10 |  | 0 | G14 | B01 |  | M | 4 |  |  | 3926.9097 |  | 1 | 0.009 |  | 0 |  | 0 |  | 0 | 9.4 | 17.6 | 12.3 | 10 | 8012199433257 | 0 |  | 0 |  | 210010 | http://www.ecataleg.be/nl/ref/NT4911%2F3/ | http://www.ecataleg.be/fr/ref/NT4911%2F3/ |  | Verwisselbare toets Light Tech - voor schakelaar - 3 modules met scharnierpunten - verlichtbaar - grijs | Touche interchangeable Light Tech - pour interrupteur - 3 modules avec pivots - éclairable - gris
LEG20121015 | B | NT4911ADN | LL - Toets dimmer tech 1 mod. | LL - Touche variateur tech 1 mod. | LL - Toets dimmer | LL - Touche variateur | 2.149 | 1 | Stuk | Pièce |  |  | 10 | 10 | 1200 | Legrand 2013-2014 | 618 | G15 | B08 |  | M | 4 |  |  | 3926.9097 |  | 1 | 0.002 |  | 0 |  | 0 |  | 0 | 6 | 5.8 | 5.4 | 10 | 8005543435656 | 1200 | 0 | 0 |  | 230010 | http://www.ecataleg.be/nl/ref/NT4911ADN/ | http://www.ecataleg.be/fr/ref/NT4911ADN/ |  | Livinglight - toets +/- symbool - 1 module - tech | Livinglight - touch avec symbole +/- - 1 module - tech
LEG20121015 | B | NT4911AFM | TOETS VERWISSELB. LIGHT TECH LENSJE - ON/OFF/GEN | TOUCHE INTERCH. LIGHT TECH LENTILLE - ON/OFF/GEN | TOETS VERWISSELB. LIGHT TECH | TOUCHE INTERCH. LIGHT TECH | 2.144 | 1 | Stuk | Pièce |  |  | 10 | 10 | 10 |  | 0 | G15 | B08 |  | M | 4 |  |  | 3926.9097 |  | 1 | 0.002 |  | 0 |  | 0 |  | 0 | 6 | 5.8 | 5.4 | 10 | 8012199796468 | 0 |  | 0 |  | 230010 | http://www.ecataleg.be/nl/ref/NT4911AFM/ | http://www.ecataleg.be/fr/ref/NT4911AFM/ |  | Verlichtbare toets Light Tech voor schakelaar - met tekst ON/GEN/OFF - met lensje - 1 module | Touche éclairable Light Tech pour interrupteur - avec texte ON/GEN/OFF - avec lentille - 1 module
LEG20121015 | B | NT4911AFN | LL - Toets ON OFF GEN tech 1 mod. | LL - Touche ON OFF GEN tech 1 mod. | LL - Toets ON OFF GEN | LL - Touche ON OFF GEN | 2.102 | 1 | Stuk | Pièce |  |  | 10 | 10 | 1200 | Legrand 2013-2014 | 618 | G15 | B08 |  | M | 4 |  |  | 3926.9097 |  | 1 | 0.002 |  | 0 |  | 0 |  | 0 | 6 | 5.8 | 5.4 | 10 | 8005543418277 | 1200 | 0 | 0 |  | 230010 | http://www.ecataleg.be/nl/ref/NT4911AFN/ | http://www.ecataleg.be/fr/ref/NT4911AFN/ |  | Livinglight - toets ON-OFF-GEN symbool - 1 module - tech | Livinglight - touch avec symbole ON-OFF plus sérigraphie " GEN" - 1 module - tech
LEG20121015 | B | NT4911AGM | TOETS VERWISSELB. LIGHT TECH LENSJE - ON/OFF | TOUCHE INTERCH. LIGHT TECH LENTILLE - ON/OFF | TOETS VERWISSELB. LIGHT TECH | TOUCHE INTERCH. LIGHT TECH | 2.144 | 1 | Stuk | Pièce |  |  | 10 | 10 | 10 |  | 0 | G15 | B08 |  | M | 4 |  |  | 3926.9097 |  | 1 | 0.002 |  | 0 |  | 0 |  | 0 | 6 | 5.8 | 5.4 | 10 | 8012199796451 | 0 |  | 0 |  | 230010 | http://www.ecataleg.be/nl/ref/NT4911AGM/ | http://www.ecataleg.be/fr/ref/NT4911AGM/ |  | Verlichtbare toets Light Tech voor schakelaar - met tekst ON/OFF - met lensje - 1 module | Touche éclairable Light Tech pour interrupteur - avec texte ON/OFF - avec lentille - 1 module
LEG20121015 | B | NT4911AGN | LL - Toets ON OFF tech 1 mod. | LL - Touche ON OFF tech 1 mod. | LL - Toets ON OFF tech | LL - Touche ON OFF tech | 2.743 | 1 | Stuk | Pièce |  |  | 10 | 10 | 1200 | Legrand 2013-2014 | 618 | G15 | B08 |  | M | 2 |  |  | 3926.9097 |  | 1 | 0.002 |  | 0 |  | 0 |  | 0 | 6 | 5.8 | 5.4 | 10 | 8005543418291 | 1200 | 0 | 0 |  | 230010 | http://www.ecataleg.be/nl/ref/NT4911AGN/ | http://www.ecataleg.be/fr/ref/NT4911AGN/ |  | Livinglight - toets ON-OFF - 1 module - tech | Livinglight - touch avec symbole ON-OFF - 1 module - tech
LEG20121015 | B | NT4911AHM | TOETS VERWISSELB. LIGHT TECH LENSJE OP-NEER | TOUCHE INTERCH. LIGHT TECH LENTILLE HAUT-BAS | TOETS VERWISSELB. LIGHT TECH | TOUCHE INTERCH. LIGHT TECH | 2.144 | 1 | Stuk | Pièce |  |  | 10 | 10 | 10 |  | 0 | G15 | B08 |  | M | 2 |  |  | 3926.9097 |  | 1 | 0.002 |  | 0 |  | 0 |  | 0 | 6 | 5.8 | 5.4 | 10 | 8012199796444 | 0 |  | 0 |  | 230010 | http://www.ecataleg.be/nl/ref/NT4911AHM/ | http://www.ecataleg.be/fr/ref/NT4911AHM/ |  | Verlichtbare toets Light Tech voor schakelaar - met symbool op/neer - met lensje - 1 module | Touche éclairable Light Tech pour interrupteur - avec symbole haut/bas - avec lentille - 1 module
LEG20121015 | B | NT4911AHN | LL - Toets OP-NEER tech 1 mod. | LL - Touche HAUT-BAS tech 1 mod. | LL - Toets OP-NEER | LL - Touche HAUT-BAS | 2.743 | 1 | Stuk | Pièce |  |  | 10 | 10 | 1200 | Legrand 2013-2014 | 594 | G15 | B08 |  | M | 2 |  |  | 3926.9097 |  | 1 | 0.002 |  | 0 |  | 0 |  | 0 | 6 | 5.8 | 5.4 | 10 | 8005543418314 | 1200 | 0 | 0 |  | 230010 | http://www.ecataleg.be/nl/ref/NT4911AHN/ | http://www.ecataleg.be/fr/ref/NT4911AHN/ |  | Livinglight - toets op/neer symbool - 1 module - tech | Livinglight - touch avec symbole haut-bas - 1 module - tech
LEG20121015 | B | NT4911AIM | TOETS VERWISSELB. LIGHT TECH LENSJE - ON/OFF/REG | TOUCHE INTERCH. LIGHT TECH LENTILLE - ON/OFF/REG | TOETS VERWISSELB. LIGHT TECH | TOUCHE INTERCH. LIGHT TECH | 2.144 | 1 | Stuk | Pièce |  |  | 10 | 10 | 10 |  | 0 | G15 | B08 |  | M | 2 |  |  | 3926.9097 |  | 1 | 0.002 |  | 0 |  | 0 |  | 0 | 6 | 5.8 | 5.4 | 10 | 8012199796437 | 0 |  | 0 |  | 230010 | http://www.ecataleg.be/nl/ref/NT4911AIM/ | http://www.ecataleg.be/fr/ref/NT4911AIM/ |  | Verlichtbare toets Light Tech voor schakelaar - met symbool ON/OFF - met lensje - 1 module | Touche éclairable Light Tech pour interrupteur - avec symbole ON/OFF - avec lentille - 1 module
LEG20121015 | B | NT4911AIN | LL - Toets ON OFF regeling tech 1 mod. | LL - Touche ON OFF reglage tech 1 mod. | LL - Toets ON OFF regeling | LL - Touche ON OFF reglage | 2.102 | 1 | Stuk | Pièce |  |  | 10 | 10 | 1200 | Legrand 2013-2014 | 618 | G15 | B08 |  | M | 2 |  |  | 3926.9097 |  | 1 | 0.002 |  | 0 |  | 0 |  | 0 | 6 | 5.8 | 5.4 | 10 | 8005543418338 | 1200 | 0 | 0 |  | 230010 | http://www.ecataleg.be/nl/ref/NT4911AIN/ | http://www.ecataleg.be/fr/ref/NT4911AIN/ |  | Livinglight - toets ON/OFF regeling symbool - 1 module - tech | Livinglight - touch avec symbole ON-OFF réglage - 1 module - tech
LEG20121015 | B | NT4911BFM | TOETS VERWISSELB. LIGHT TECH LENSJE - VOL. GELUID | TOUCHE INTERCH. LIGHT TECH LENTILLE - VOL. SONORE | TOETS VERWISSELB. LIGHT TECH | TOUCHE INTERCH. LIGHT TECH | 2.144 | 1 | Stuk | Pièce |  |  | 10 | 10 | 10 |  | 0 | G15 | B08 |  | M | 4 |  |  | 3926.9097 |  | 1 | 0.002 |  | 0 |  | 0 |  | 0 | 6 | 5.8 | 5.4 | 10 | 8012199796413 | 0 |  | 0 |  | 230010 | http://www.ecataleg.be/nl/ref/NT4911BFM/ | http://www.ecataleg.be/fr/ref/NT4911BFM/ |  | Verlichtbare toets Light Tech voor schakelaar - met symbool muziek volumeregeling - met lensje - 1 module | Touche éclairable Light Tech pour interrupteur - avec symbole musique régagle volume - avec lentille - 1 module
LEG20121015 | B | NT4911BFN | LL - Toets Muziekdistributie tech 1 mod. | LL - Touche diffusion sonore tech 1 mod. | LL - Toets Muziekdistributie | LL - Touche diffusion sonore | 2.743 | 1 | Stuk | Pièce |  |  | 10 | 10 | 1200 | Legrand 2013-2014 | 618 | G15 | B08 |  | M | 2 |  |  | 3926.9097 |  | 1 | 0.002 |  | 0 |  | 0 |  | 0 | 6 | 5.8 | 5.4 | 10 | 8005543418352 | 1200 | 0 | 0 |  | 230010 | http://www.ecataleg.be/nl/ref/NT4911BFN/ | http://www.ecataleg.be/fr/ref/NT4911BFN/ |  | Livinglight - toets Muziekdistributie symbool - 1 module - tech | Livinglight - touch avec symbole diffusion sonore - 1 module - tech
LEG20121015 | B | NT4911M2AFN | LL - Toets ON OFF GEN tech 2 mod. | LL - Touche ON OFF GEN tech 2 mod. | LL - Toets ON OFF GEN | LL - Touche ON OFF GEN | 3.5 | 1 | Stuk | Pièce |  |  | 10 | 10 | 480 | Legrand 2013-2014 | 618 | G15 | B08 |  | M | 4 |  |  | 3926.9097 |  | 1 | 0.004 |  | 0 |  | 0 |  | 0 | 9 | 9.4 | 6.2 | 10 | 8005543418376 | 480 | 0 | 0 |  | 230010 | http://www.ecataleg.be/nl/ref/NT4911M2AFN/ | http://www.ecataleg.be/fr/ref/NT4911M2AFN/ |  | Livinglight - toets ON-OFF-GEN symbool - 2 modules - tech | Livinglight - touch avec symbole ON-OFF plus sérigraphie " GEN" - 2 modules - tech
LEG20121015 | B | NT4911M2AGN | LL - Toets ON OFF tech 2 mod. | LL - Touche ON OFF tech 2 mod. | LL - Toets ON OFF | LL - Touche ON OFF | 3.5 | 1 | Stuk | Pièce |  |  | 10 | 10 | 480 | Legrand 2013-2014 | 618 | G15 | B08 |  | M | 4 |  |  | 3926.9097 |  | 1 | 0.004 |  | 0 |  | 0 |  | 0 | 9 | 9.4 | 6.2 | 10 | 8005543418390 | 480 | 0 | 0 |  | 230010 | http://www.ecataleg.be/nl/ref/NT4911M2AGN/ | http://www.ecataleg.be/fr/ref/NT4911M2AGN/ |  | Livinglight - toets ON-OFF - 2 modules - tech | Livinglight - touch avec symbole ON-OFF - 2 modules - tech
LEG20121015 | B | NT4911M2AHN | LL - Toets OP-NEER tech 2 mod. | LL - Touche HAUT-BAS tech 2 mod. | LL - Toets OP-NEER | LL - Touche HAUT-BAS | 3.5 | 1 | Stuk | Pièce |  |  | 10 | 10 | 480 | Legrand 2013-2014 | 618 | G15 | B08 |  | M | 4 |  |  | 3926.9097 |  | 1 | 0.004 |  | 0 |  | 0 |  | 0 | 9 | 9.4 | 6.2 | 10 | 8005543418413 | 480 | 0 | 0 |  | 230010 | http://www.ecataleg.be/nl/ref/NT4911M2AHN/ | http://www.ecataleg.be/fr/ref/NT4911M2AHN/ |  | Livinglight - toets op/neer symbool - 2 modules - tech | Livinglight - touch avec symbole haut-bas - 2 modules - tech
LEG20121015 | B | NT4911M2AIN | LL - Toets ON OFF regeling tech 2 mod. | LL - Touche ON OFF reglage tech 2 mod. | LL - Toets ON OFF regeling | LL - Touche ON OFF reglage | 3.5 | 1 | Stuk | Pièce |  |  | 10 | 10 | 480 | Legrand 2013-2014 | 618 | G15 | B08 |  | M | 4 |  |  | 3926.9097 |  | 1 | 0.004 |  | 0 |  | 0 |  | 0 | 9 | 9.4 | 6.2 | 10 | 8005543418437 | 480 | 0 | 0 |  | 230010 | http://www.ecataleg.be/nl/ref/NT4911M2AIN/ | http://www.ecataleg.be/fr/ref/NT4911M2AIN/ |  | Livinglight - toets ON/OFF regeling symbool - 2 modules - tech | Livinglight - touch avec symbole ON-OFF réglage - 2 modules - tech
LEG20121015 | B | NT4911M2N | LL - Toets 2 functies tech 2 mod. | LL - Touche 2 fonctions tech 2 mod. | LL - Toets 2 functies | LL - Touche 2 fonctions | 3.569 | 1 | Stuk | Pièce |  |  | 10 | 10 | 480 | Legrand 2013-2014 | 618 | G15 | B08 |  | M | 4 |  |  | 3926.9097 |  | 1 | 0.003 |  | 0 |  | 0 |  | 0 | 9 | 9.4 | 6.2 | 10 | 8005543422311 | 480 | 0 | 0 |  | 230010 | http://www.ecataleg.be/nl/ref/NT4911M2N/ | http://www.ecataleg.be/fr/ref/NT4911M2N/ |  | Livinglight - verlichte toets - 2 functies - 2 modules - tech | Livinglight - touche éclairage pour 2 fonctions - 2 modules - tech
LEG20121015 | B | NT4911M2TN | LL - Toets personaliseerbaar 2 functies tech 2 mod. | LL - Touche personnalisables 2 fonctions tech 2 mod. | LL - Toets personaliseerbaar | LL - Touche personnalisables | 2.524 | 1 | Stuk | Pièce |  |  | 10 | 10 | 480 | Legrand 2013-2014 | 619 | G15 | B08 |  | M | 4 |  |  | 3926.9097 |  | 1 | 0.003 |  | 0 |  | 0 |  | 0 | 9 | 9.4 | 6.2 | 10 | 8005543418451 | 480 | 0 | 0 |  | 230010 | http://www.ecataleg.be/nl/ref/NT4911M2TN/ | http://www.ecataleg.be/fr/ref/NT4911M2TN/ |  | Livinglight - personaliseerbare toets 2 functies met 2 lenzen - 2 modules - tech | Livinglight - touche personnalisables 2 fonctions avec 2 lentilles - 2 modules - tech
LEG20121015 | B | NT4911N | LL - Toets 2 functies tech 1 mod. | LL - Touche 2 fonctions tech 1 mod. | LL - Toets 2 functies | LL - Touche 2 fonctions | 2.149 | 1 | Stuk | Pièce |  |  | 10 | 10 | 1200 | Legrand 2013-2014 | 594 | G15 | B08 |  | M | 2 |  |  | 3926.9097 |  | 1 | 0.002 |  | 0 |  | 0 |  | 0 | 6 | 5.8 | 5.4 | 10 | 8005543422335 | 1200 | 0 | 0 |  | 230010 | http://www.ecataleg.be/nl/ref/NT4911N/ | http://www.ecataleg.be/fr/ref/NT4911N/ |  | Livinglight - verlichte toets - 2 functies - 1 module - tech | Livinglight - touche éclairage pour 2 fonctions - 1 module - tech
LEG20121015 | B | NT4911TN | LL - Toets personaliseerbaar tech 1 mod. | LL - Touche personnalisables 2 fonctions tech 1 mod. | LL - Toets personaliseerbaar | LL - Touche personnalisables | 2.215 | 1 | Stuk | Pièce |  |  | 10 | 10 | 1200 | Legrand 2013-2014 | 619 | G15 | B08 |  | M | 4 |  |  | 3926.9097 |  | 1 | 0.001 |  | 0 |  | 0 |  | 0 | 6 | 5.8 | 5.4 | 10 | 8005543418475 | 1200 | 0 | 0 |  | 230010 | http://www.ecataleg.be/nl/ref/NT4911TN/ | http://www.ecataleg.be/fr/ref/NT4911TN/ |  | Livinglight - personaliseerbare toets 2 functies met 2 lenzen - 1 module - tech | Livinglight - touche personnalisables 2 fonctions avec 2 lentilles - 1 module - tech
LEG20121015 | B | NT4915 | TOETS VERWIS.B.LIGHT TECH MET LENS - 1 MODULE | TOUCHE INTERCH.LIGHT TECH ECLAIRABLE -PR POUSSOIR- 1 MOD | TOETS VERWIS.B.LIGHT TECH | TOUCHE INTERCH.LIGHT TECH | 1.446 | 1 | Stuk | Pièce |  |  | 10 | 10 | 10 |  | 0 | G14 | B01 |  | M | 2 |  |  | 3926.9097 |  | 1 | 0.003 |  | 0 |  | 0 |  | 0 | 6 | 5.8 | 5.4 | 10 | 8012199433288 | 0 |  | 0 |  | 210010 | http://www.ecataleg.be/nl/ref/NT4915/ | http://www.ecataleg.be/fr/ref/NT4915/ |  | Verwisselbare toets Light Tech - voor drukknop - 1 module - verlichtbaar - grijs | Touche interchangeable Light Tech - pour poussoir - 1 module - éclairable - gris
LEG20121015 | B | NT4915/2 | VERWISB. TOETS LIGHT TECH VERLICHTBAAR -2 MOD- DRUKKNOP | TOUCHE INTERCH.LIGHT TECH ECLAIRABLE -PR POUSSOIR- 2 MOD | VERWISB. TOETS LIGHT TECH | TOUCHE INTERCH.LIGHT TECH | 3.052 | 1 | Stuk | Pièce |  |  | 10 | 10 | 170 |  | 0 | G14 | B01 |  | M | 2 |  |  | 3926.9097 |  | 1 | 0.007 |  | 0 |  | 0 |  | 0 | 9 | 12.7 | 11.7 | 10 | 8012199539331 | 170 | 0 | 0 |  | 210010 | http://www.ecataleg.be/nl/ref/NT4915%2F2/ | http://www.ecataleg.be/fr/ref/NT4915%2F2/ |  | Verwisselbare toets Light Tech - voor drukknop - 2 modules met scharnierpunt - verlichtbaar - grijs | Touche interchangeable Light Tech - pour poussoir - 2 modules avec pivot - éclairable - gris
LEG20121015 | B | NT4915/2AAM | TOETS VERWISSELB. LIGHT TECH LENSJE - 2 MOD.- OFF | TOUCHE INTERCH. LIGHT TECH LENTILLE - 2 MOD.- OFF | TOETS VERWISSELB. LIGHT TECH | TOUCHE INTERCH. LIGHT TECH | 3.638 | 1 | Stuk | Pièce |  |  | 10 | 10 | 10 |  | 0 | G15 | B08 |  | M | 7 |  |  | 3926.9097 |  | 1 | 0.003 |  | 0 |  | 0 |  | 0 | 9 | 9.4 | 6.2 | 10 | 8012199796154 | 0 |  | 0 |  | 230010 | http://www.ecataleg.be/nl/ref/NT4915%2F2AAM/ | http://www.ecataleg.be/fr/ref/NT4915%2F2AAM/ |  | Verwisselbare toets Light Tech voor drukknop - met tekst ON - verlichtbaar - 2 modules - 1 functie - bovenaan afgerond | Touche interchangeable Light Tech pour poussoir - avec texte ON - éclairable - 2 modules - 1 fonction - arrondie en haut
LEG20121015 | B | NT4915/2ABM | TOETS VERWISSELB. LIGHT TECH LENSJE - 2 MOD.- ON | TOUCHE INTERCH. LIGHT TECH LENTILLE - 2 MOD.- ON | TOETS VERWISSELB. LIGHT TECH | TOUCHE INTERCH. LIGHT TECH | 3.638 | 1 | Stuk | Pièce |  |  | 10 | 10 | 10 |  | 0 | G15 | B08 |  | M | 7 |  |  | 3926.9097 |  | 1 | 0.003 |  | 0 |  | 0 |  | 0 | 9 | 9.4 | 6.2 | 10 | 8012199796161 | 0 |  | 0 |  | 230010 | http://www.ecataleg.be/nl/ref/NT4915%2F2ABM/ | http://www.ecataleg.be/fr/ref/NT4915%2F2ABM/ |  | Verwisselbare toets Light Tech voor drukknop - met tekst GEN - verlichtbaar - 2 modules - 1 functie - bovenaan afgerond | Touche interchangeable Light Tech pour poussoir - avec texte GEN - éclairable - 2 modules - 1 fonction - arrondie en haut
LEG20121015 | B | NT4915/2ACM | TOETS VERWISSELB. LIGHT TECH LENSJE - 2 MOD.- GEN | TOUCHE INTERCH. LIGHT TECH LENTILLE - 2 MOD.- GEN | TOETS VERWISSELB. LIGHT TECH | TOUCHE INTERCH. LIGHT TECH | 3.638 | 1 | Stuk | Pièce |  |  | 10 | 10 | 10 |  | 0 | G15 | B08 |  | M | 7 |  |  | 3926.9097 |  | 1 | 0.003 |  | 0 |  | 0 |  | 0 | 9 | 9.4 | 6.2 | 10 | 8012199796178 | 0 |  | 0 |  | 230010 | http://www.ecataleg.be/nl/ref/NT4915%2F2ACM/ | http://www.ecataleg.be/fr/ref/NT4915%2F2ACM/ |  | Verwisselbare toets Light Tech voor drukknop - met symbool dimmer - verlichtbaar - 2 modules - 1 functie - bovenaan afgerond | Touche interchangeable Light Tech pour poussoir - avec symbole variateur - éclairable - 2 modules - 1 fonction - arrondie en hau
LEG20121015 | B | NT4915/2ADM | TOETS VERWISSELB. LIGHT TECH LENSJE - 2 MOD.- DIMMER | TOUCHE INTERCH. LIGHT TECH LENTILLE - 2 MOD.- DIMMER | TOETS VERWISSELB. LIGHT TECH | TOUCHE INTERCH. LIGHT TECH | 3.638 | 1 | Stuk | Pièce |  |  | 10 | 10 | 10 |  | 0 | G15 | B08 |  | M | 4 |  |  | 3926.9097 |  | 1 | 0.003 |  | 0 |  | 0 |  | 0 | 9 | 9.4 | 6.2 | 10 | 8012199796185 | 0 |  | 0 |  | 230010 | http://www.ecataleg.be/nl/ref/NT4915%2F2ADM/ | http://www.ecataleg.be/fr/ref/NT4915%2F2ADM/ |  | Verwisselbare toets Light Tech voor drukknop - met symbool verlichting - verlichtbaar - 2 modules - 1 functie - bovenaan afgeron | Touche interchangeable Light Tech pour poussoir - avec symbole éclairage - éclairable - 2 modules - 1 fonction - arrondie en hau
LEG20121015 | B | NT4915/2BAM | TOETS VERWISSELB. LIGHT TECH LENSJE - 2 MOD.- LICHT | TOUCHE INTERCH. LIGHT TECH LENTILLE - 2 MOD.- LAMPE | TOETS VERWISSELB. LIGHT TECH | TOUCHE INTERCH. LIGHT TECH | 3.638 | 1 | Stuk | Pièce |  |  | 10 | 10 | 10 |  | 0 | G15 | B08 |  | M | 4 |  |  | 3926.9097 |  | 1 | 0.003 |  | 0 |  | 0 |  | 0 | 9 | 9.4 | 6.2 | 10 | 8012199796192 | 0 |  | 0 |  | 230010 | http://www.ecataleg.be/nl/ref/NT4915%2F2BAM/ | http://www.ecataleg.be/fr/ref/NT4915%2F2BAM/ |  | Verwisselbare toets Light Tech voor drukknop - met symbool bel - verlichtbaar - 2 modules - 1 functie - bovenaan afgerond | Touche interchangeable Light Tech pour poussoir - avec symbole sonnerie - éclairable - 2 modules - 1 fonction - arrondie en haut
LEG20121015 | B | NT4915/2BBM | TOETS VERWISSELB. LIGHT TECH LENSJE - 2 MOD.- LAMPENKAP | TOUCHE INTERCH. LIGHT TECH LENTILLE - 2 MOD.- CLOCHE | TOETS VERWISSELB. LIGHT TECH | TOUCHE INTERCH. LIGHT TECH | 3.638 | 1 | Stuk | Pièce |  |  | 10 | 10 | 10 |  | 0 | G15 | B08 |  | M | 30 |  |  | 3926.9097 |  | 1 | 0.003 |  | 0 |  | 0 |  | 0 | 9 | 9.4 | 6.2 | 10 | 8012199796208 | 0 |  | 0 |  | 230010 | http://www.ecataleg.be/nl/ref/NT4915%2F2BBM/ | http://www.ecataleg.be/fr/ref/NT4915%2F2BBM/ |  | Verwisselbare toets Light Tech voor drukknop - met symbool ventilator - verlichtbaar - 2 modules - 1 functie - bovenaan afgerond | Touche interchangeable Light Tech pour poussoir - avec symbole ventilateur - éclairable - 2 modules - 1 fonction - arrondie en h
LEG20121015 | B | NT4915/2BCM | TOETS VERWISSELB. LIGHT TECH LENSJE - 2 MOD.-VENTILATIE | TOUCHE INTERCH. LIGHT TECH LENTILLE - 2 MOD.-VENTILATION | TOETS VERWISSELB. LIGHT TECH | TOUCHE INTERCH. LIGHT TECH | 3.638 | 1 | Stuk | Pièce |  |  | 10 | 10 | 10 |  | 0 | G15 | B08 |  | M | 4 |  |  | 3926.9097 |  | 1 | 0.003 |  | 0 |  | 0 |  | 0 | 9 | 9.4 | 6.2 | 10 | 8012199796215 | 0 |  | 0 |  | 230010 | http://www.ecataleg.be/nl/ref/NT4915%2F2BCM/ | http://www.ecataleg.be/fr/ref/NT4915%2F2BCM/ |  | Verwisselbare toets Light Tech voor drukknop - met symbool sleutel - verlichtbaar - 2 modules - 1 functie - bovenaan afgerond | Touche interchangeable Light Tech pour poussoir - avec symbole clé - éclairable - 2 modules - 1 fonction - arrondie en haut
LEG20121015 | B | NT4915/2BDM | TOETS VERWISSELB. LIGHT TECH LENSJE - 2 MOD.- SLEUTEL | TOUCHE INTERCH. LIGHT TECH LENTILLE - 2 MOD.- CLEF | TOETS VERWISSELB. LIGHT TECH | TOUCHE INTERCH. LIGHT TECH | 3.638 | 1 | Stuk | Pièce |  |  | 10 | 10 | 10 |  | 0 | G15 | B08 |  | M | 7 |  |  | 3926.9097 |  | 1 | 0.003 |  | 0 |  | 0 |  | 0 | 9 | 9.4 | 6.2 | 10 | 8012199796222 | 0 |  | 0 |  | 230010 | http://www.ecataleg.be/nl/ref/NT4915%2F2BDM/ | http://www.ecataleg.be/fr/ref/NT4915%2F2BDM/ |  | Verwisselbare toets Light Tech voor drukknop - met symbool muziek - verlichtbaar - 2 modules - 1 functie - bovenaan afgerond | Touche interchangeable Light Tech pour poussoir - avec symbole musique - éclairable - 2 modules - 1 fonction - arrondie en haut
LEG20121015 | B | NT4915/2BEM | TOETS VERWISSELB. LIGHT TECH LENSJE - 2 MOD.- MUZIEK | TOUCHE INTERCH. LIGHT TECH LENTILLE - 2 MOD.- MUSIQUE | TOETS VERWISSELB. LIGHT TECH | TOUCHE INTERCH. LIGHT TECH | 3.638 | 1 | Stuk | Pièce |  |  | 10 | 10 | 10 |  | 0 | G15 | B08 |  | M | 7 |  |  | 3926.9097 |  | 1 | 0.003 |  | 0 |  | 0 |  | 0 | 9 | 9.4 | 6.2 | 10 | 8012199796239 | 0 |  | 0 |  | 230010 | http://www.ecataleg.be/nl/ref/NT4915%2F2BEM/ | http://www.ecataleg.be/fr/ref/NT4915%2F2BEM/ |  | Verwisselbare toets Light Tech voor drukknop - met symbool verpleging - verlichtbaar - 2 modules - 1 functie - bovenaan afgerond | Touche interchangeable Light Tech pour poussoir - avec symbole infirmière - éclairable - 2 modules - 1 fonction - arrondie en ha
LEG20121015 | B | NT4915/2BFM | TOETS VERWISSELB. LIGHT TECH LENSJE - 2 MOD.-VERPLEEGSTER | TOUCHE INTERCH. LIGHT TECH LENTILLE - 2 MOD.-INFIRMIERE | TOETS VERWISSELB. LIGHT TECH | TOUCHE INTERCH. LIGHT TECH | 3.569 | 1 | Stuk | Pièce |  |  | 10 | 10 | 10 |  | 0 | G15 | B08 |  | M | 7 |  |  | 3926.9097 |  | 1 | 0.003 |  | 0 |  | 0 |  | 0 | 9 | 9.4 | 6.2 | 10 | 8012199796253 | 0 |  | 0 |  | 230010 | http://www.ecataleg.be/nl/ref/NT4915%2F2BFM/ | http://www.ecataleg.be/fr/ref/NT4915%2F2BFM/ |  | Verwisselbare toets Light Tech voor drukknop - met symbool bar - verlichtbaar - 2 modules - 1 functie - bovenaan afgerond | Touche interchangeable Light Tech pour poussoir - avec symbole bar - éclairable - 2 modules - 1 fonction - arrondie en haut
LEG20121015 | B | NT4915/2BGM | TOETS VEWISSELB. LIGHT TECH LENSJE - 2 MOD.- SERVICE | TOUCHE INTERCH. LIGHT TECH LENTILLE - 2 MOD.- SERVICE | TOETS VEWISSELB. LIGHT TECH | TOUCHE INTERCH. LIGHT TECH | 3.569 | 1 | Stuk | Pièce |  |  | 10 | 10 | 10 |  | 0 | G15 | B08 |  | M | 7 |  |  | 3926.9097 |  | 1 | 0.003 |  | 0 |  | 0 |  | 0 | 9 | 9.4 | 6.2 | 10 | 8012199796260 | 0 |  | 0 |  | 230010 | http://www.ecataleg.be/nl/ref/NT4915%2F2BGM/ | http://www.ecataleg.be/fr/ref/NT4915%2F2BGM/ |  | Verwisselbare toets Light Tech voor drukknop - met symbool bar - verlichtbaar - 2 modules - 1 functie - bovenaan afgerond | Touche interchangeable Light Tech pour poussoir - avec symbole bar - éclairable - 2 modules - 1 fonction - arrondie en haut
LEG20121015 | B | NT4915/2BHM | TOETS VERWISSELB. LIGHT TECH LENSJE - 2 MOD.- ALARM | TOUCHE INTERCH. LIGHT TECH LENTILLE - 2 MOD.- ALARME | TOETS VERWISSELB. LIGHT TECH | TOUCHE INTERCH. LIGHT TECH | 3.638 | 1 | Stuk | Pièce |  |  | 10 | 10 | 10 |  | 0 | G15 | B08 |  | M | 7 |  |  | 3926.9097 |  | 1 | 0.003 |  | 0 |  | 0 |  | 0 | 9 | 9.4 | 6.2 | 10 | 8012199796277 | 0 |  | 0 |  | 230010 | http://www.ecataleg.be/nl/ref/NT4915%2F2BHM/ | http://www.ecataleg.be/fr/ref/NT4915%2F2BHM/ |  | Verwisselbare toets Light Tech voor drukknop - met tekst ALARM - verlichtbaar - 2 modules - 1 functie - bovenaan afgerond | Touche interchangeable Light Tech pour poussoir - avec texte ALARM - éclairable - modules - 1 fonction - arrondie en haut
LEG20121015 | B | NT4915/2M | TOETS VERWISSELB. LIGHT LENSJE - 2 MOD. - MY HOME | TOUCHE INTERCHANG. LIGHT TECH LENTILLE - 2 MOD. - MY HOME | TOETS VERWISSELB. LIGHT | TOUCHE INTERCHANG. LIGHT TECH | 3.638 | 1 | Stuk | Pièce |  |  | 10 | 10 | 10 |  | 0 | G15 | B08 |  | M | 6 |  |  | 3926.9097 |  | 1 | 0.003 |  | 0 |  | 0 |  | 0 | 9 | 9.4 | 6.2 | 10 | 8012199796147 | 0 |  | 0 |  | 230010 | http://www.ecataleg.be/nl/ref/NT4915%2F2M/ | http://www.ecataleg.be/fr/ref/NT4915%2F2M/ |  | Verwisselbare toets Light Tech met lensje - 2 modules | Touche interchangeable Light Tech avec lentille - 2 modules
LEG20121015 | B | NT4915/3 | VERWISB. TOETS LIGHT TECH VERLICHTBAAR -3 MOD- DRUKKNOP | TOUCHE INTERCH.LIGHT TECH ECLAIRABLE -PR POUSSOIR- 3 MOD | VERWISB. TOETS LIGHT TECH | TOUCHE INTERCH.LIGHT TECH | 4.015 | 1 | Stuk | Pièce |  |  | 10 | 10 | 10 |  | 0 | G14 | B01 |  | M | 4 |  |  | 3926.9097 |  | 1 | 0.01 |  | 0 |  | 0 |  | 0 | 9.4 | 17.6 | 12.3 | 10 | 8012199433424 | 0 |  | 0 |  | 210010 | http://www.ecataleg.be/nl/ref/NT4915%2F3/ | http://www.ecataleg.be/fr/ref/NT4915%2F3/ |  | Verwisselbare toets Light Tech - voor drukknop - 3 modules met scharnierpunten - verlichtbaar - grijs | Touche interchangeable Light Tech - pour poussoir - 3 modules avec pivots - éclairable - grijs
LEG20121015 | B | NT4915AAM | TOETS VERWISSELB. LIGHT TECH LENSJE - 1 MOD.-OFF | TOUCHE INTERCH. LIGHT TECH LENTILLE - 1 MOD.-OFF | TOETS VERWISSELB. LIGHT TECH | TOUCHE INTERCH. LIGHT TECH | 2.19 | 1 | Stuk | Pièce |  |  | 10 | 10 | 10 |  | 0 | G15 | B08 |  | M | 2 |  |  | 3926.9097 |  | 1 | 0.002 |  | 0 |  | 0 |  | 0 | 6 | 5.8 | 5.4 | 10 | 8012199796406 | 0 |  | 0 |  | 230010 | http://www.ecataleg.be/nl/ref/NT4915AAM/ | http://www.ecataleg.be/fr/ref/NT4915AAM/ |  | Verwisselbare toets Light Tech voor drukknop - met tekst OFF - verlichtbaar - 1 module - 1 functie - bovenaan afgerond | Touche interchangeable Light Tech pour poussoir - avec texte OFF - éclairable - 1 module - 1 fonction - arrondie en haut
LEG20121015 | B | NT4915ABM | TOETS VERWISSELB. LIGHT TECH LENSJE - 1 MOD.- ON | TOUCHE INTERCH. LIGHT TECH LENTILLE - 1 MOD.- ON | TOETS VERWISSELB. LIGHT TECH | TOUCHE INTERCH. LIGHT TECH | 2.19 | 1 | Stuk | Pièce |  |  | 10 | 10 | 10 |  | 0 | G15 | B08 |  | M | 2 |  |  | 3926.9097 |  | 1 | 0.002 |  | 0 |  | 0 |  | 0 | 6 | 5.8 | 5.4 | 10 | 8012199796390 | 0 |  | 0 |  | 230010 | http://www.ecataleg.be/nl/ref/NT4915ABM/ | http://www.ecataleg.be/fr/ref/NT4915ABM/ |  | Verwisselbare toets Light Tech voor drukknop - met tekst ON - verlichtbaar - 1 module - 1 functie - bovenaan afgerond | Touche interchangeable Light Tech pour poussoir - avec texte ON - éclairable - 1 module - 1 fonction - arrondie en haut
LEG20121015 | B | NT4915ACM | TOETS VERWISSELB. LIGHT TECH LENSJE - 1 MOD.- GEN | TOUCHE INTERCH. LIGHT TECH LENTILLE - 1 MOD.- GEN | TOETS VERWISSELB. LIGHT TECH | TOUCHE INTERCH. LIGHT TECH | 2.19 | 1 | Stuk | Pièce |  |  | 10 | 10 | 10 |  | 0 | G15 | B08 |  | M | 30 |  |  | 3926.9097 |  | 1 | 0.002 |  | 0 |  | 0 |  | 0 | 6 | 5.8 | 5.4 | 10 | 8012199796383 | 0 |  | 0 |  | 230010 | http://www.ecataleg.be/nl/ref/NT4915ACM/ | http://www.ecataleg.be/fr/ref/NT4915ACM/ |  | Verwisselbare toets Light Tech voor drukknop - met tekst GEN - verlichtbaar - 1 module - 1 functie - bovenaan afgerond | Touche interchangeable Light Tech pour poussoir - avec texte GEN - éclairable - 1 module - 1 fonction - arrondie en haut
LEG20121015 | B | NT4915ADM | TOETS VERWISSELB. LIGHT TECH LENSJE - 1MOD.- DIMMER | TOUCHE INTERCH. LIGHT TECH LENTILLE - 1 MOD.- DIMMER | TOETS VERWISSELB. LIGHT TECH | TOUCHE INTERCH. LIGHT TECH | 2.19 | 1 | Stuk | Pièce |  |  | 10 | 10 | 10 |  | 0 | G15 | B08 |  | M | 4 |  |  | 3926.9097 |  | 1 | 0.002 |  | 0 |  | 0 |  | 0 | 6 | 5.8 | 5.4 | 10 | 8012199796376 | 0 |  | 0 |  | 230010 | http://www.ecataleg.be/nl/ref/NT4915ADM/ | http://www.ecataleg.be/fr/ref/NT4915ADM/ |  | Verwisselbare toets Light Tech voor drukknop - met symbool dimmer - verlichtbaar - 1 module - 1 functie - bovenaan afgerond | Touche interchangeable Light Tech pour poussoir - avec symbole variateur - éclairable - 1 module - 1 fonction - arrondie en haut
LEG20121015 | B | NT4915AN | LL-Wiptoets verlichting 1 mod tech | LL-Touche basc. éclairage 1 mod tech | LL-Wiptoets verlichting | LL-Touche basc. éclairage | 2.905 | 1 | Stuk | Pièce |  |  | 10 | 10 | 1200 | Legrand 2013-2014 | 459 | G14 | B01 |  | P | 4 |  |  | 3926.9097 |  | 1 | 0.002 |  | 0 |  | 0 |  | 0 | 6 | 5.8 | 5.4 | 10 | 8005543417539 | 1200 | 0 | 0 |  | 210010 | http://www.ecataleg.be/nl/ref/NT4915AN/ | http://www.ecataleg.be/fr/ref/NT4915AN/ |  | Livinglight - toets met lampsymbool - 1 module - tech | Livinglight - touche avec symbol lumière - 1 module - tech
LEG20121015 | B | NT4915BAM | TOETS VERWISSELB. LIGHT TECH LENSJE - 1 MOD.- LICHT | TOUCHE INTERCH. LIGHT TECH LENTILLE - 1 MOD.- LAMPE | TOETS VERWISSELB. LIGHT TECH | TOUCHE INTERCH. LIGHT TECH | 2.19 | 1 | Stuk | Pièce |  |  | 10 | 10 | 10 |  | 0 | G15 | B08 |  | M | 4 |  |  | 3926.9097 |  | 1 | 0.002 |  | 0 |  | 0 |  | 0 | 6 | 5.8 | 5.4 | 10 | 8012199796369 | 0 |  | 0 |  | 230010 | http://www.ecataleg.be/nl/ref/NT4915BAM/ | http://www.ecataleg.be/fr/ref/NT4915BAM/ |  | Verwisselbare toets Light Tech voor drukknop - met symbool verlichting - verlichtbaar - 1 module - 1 functie - bovenaan afgerond | Touche interchangeable Light Tech pour poussoir - avec symbole éclairage - éclairable - 1 module - 1 fonction - arrondie en haut
LEG20121015 | B | NT4915BBM | TOETS VEWISSELB. LIGHT TECH LENSJE - 1 MOD.- LAMPENKAP | TOUCHE INTERCH. LIGHT TECH LENTILLE - 1 MOD.- CLOCHE | TOETS VEWISSELB. LIGHT TECH | TOUCHE INTERCH. LIGHT TECH | 2.19 | 1 | Stuk | Pièce |  |  | 10 | 10 | 10 |  | 0 | G15 | B08 |  | M | 7 |  |  | 3926.9097 |  | 1 | 0.002 |  | 0 |  | 0 |  | 0 | 6 | 5.8 | 5.4 | 10 | 8012199796352 | 0 |  | 0 |  | 230010 | http://www.ecataleg.be/nl/ref/NT4915BBM/ | http://www.ecataleg.be/fr/ref/NT4915BBM/ |  | Verwisselbare toets Light Tech voor drukknop - met symbool bel - verlichtbaar - 1 module - 1 functie - bovenaan afgerond | Touche interchangeable Light Tech pour poussoir - avec symbole sonnerie - éclairable - 1 module - 1 fonction - arrondie en haut
LEG20121015 | B | NT4915BCM | TOETS VERWISSELB. LIGHT TECH LENSJE - 1 MOD.-VENTILATIE | TOUCHE INTERCH. LIGHT TECH LENTILLE - 1 MOD.-VENTILATION | TOETS VERWISSELB. LIGHT TECH | TOUCHE INTERCH. LIGHT TECH | 2.19 | 1 | Stuk | Pièce |  |  | 10 | 10 | 10 |  | 0 | G15 | B08 |  | M | 4 |  |  | 3926.9097 |  | 1 | 0.002 |  | 0 |  | 0 |  | 0 | 6 | 5.8 | 5.4 | 10 | 8012199796345 | 0 |  | 0 |  | 230010 | http://www.ecataleg.be/nl/ref/NT4915BCM/ | http://www.ecataleg.be/fr/ref/NT4915BCM/ |  | Verwisselbare toets Light Tech voor drukknop - met symbool ventilator - verlichtbaar - 1 module - 1 functie - bovenaan afgerond | Touche interchangeable Light Tech pour poussoir - avec symbole ventilateur - éclairable - 1 module - 1 fonction - arrondie en ha
LEG20121015 | B | NT4915BDM | TOETS VERWISSELB. LIGHT TECH LENSJE - 1 MOD.- SLEUTEL | TOUCHE INTERCH. LIGHT TECH +LENTILLE - 1 MOD.- CLEF | TOETS VERWISSELB. LIGHT TECH | TOUCHE INTERCH. LIGHT TECH | 2.19 | 1 | Stuk | Pièce |  |  | 10 | 10 | 10 |  | 0 | G15 | B08 |  | M | 30 |  |  | 3926.9097 |  | 1 | 0.002 |  | 0 |  | 0 |  | 0 | 6 | 5.8 | 5.4 | 10 | 8012199796338 | 0 |  | 0 |  | 230010 | http://www.ecataleg.be/nl/ref/NT4915BDM/ | http://www.ecataleg.be/fr/ref/NT4915BDM/ |  | Verwisselbare toets Light Tech voor drukknop - met symbool sleutel - verlichtbaar - 1 module - 1 functie - bovenaan afgerond | Touche interchangeable Light Tech pour poussoir - avec symbole clé - éclairable - 1 module - 1 fonction - arrondie en haut
LEG20121015 | B | NT4915BEM | TOETS VERWISSELB. LIGHT TECH LENSJE - 1 MOD.- MUZIEK | TOUCHE INTERCH. LIGHT TECH LENTILLE - 1 MOD.- MUSIQUE | TOETS VERWISSELB. LIGHT TECH | TOUCHE INTERCH. LIGHT TECH | 2.19 | 1 | Stuk | Pièce |  |  | 10 | 10 | 10 |  | 0 | G15 | B08 |  | M | 7 |  |  | 3926.9097 |  | 1 | 0.002 |  | 0 |  | 0 |  | 0 | 6 | 5.8 | 5.4 | 10 | 8012199796321 | 0 |  | 0 |  | 230010 | http://www.ecataleg.be/nl/ref/NT4915BEM/ | http://www.ecataleg.be/fr/ref/NT4915BEM/ |  | Verwisselbare toets Light Tech voor drukknop - met symbool muziek - verlichtbaar - 1 module - 1 functie - bovenaan afgerond | Touche interchangeable Light Tech pour poussoir - avec symbole musique - éclairable - 1 module - 1 fonction - arrondie en haut
LEG20121015 | B | NT4915BFM | TOETS VERWISSELB. LIGHT TECH LENSJE - 1 MOD.-VERPLEEGSTER | TOUCHE INTERCH. LIGHT TECH LENTILLE - 1 MOD.-INFIRMIERE | TOETS VERWISSELB. LIGHT TECH | TOUCHE INTERCH. LIGHT TECH | 2.19 | 1 | Stuk | Pièce |  |  | 10 | 10 | 10 |  | 0 | G15 | B08 |  | M | 7 |  |  | 3926.9097 |  | 1 | 0.002 |  | 0 |  | 0 |  | 0 | 6 | 5.8 | 5.4 | 10 | 8012199796314 | 0 |  | 0 |  | 230010 | http://www.ecataleg.be/nl/ref/NT4915BFM/ | http://www.ecataleg.be/fr/ref/NT4915BFM/ |  | Verwisselbare toets Light Tech voor drukknop - met symbool verpleging - verlichtbaar - 1 module - 1 functie - bovenaan afgerond | Touche interchangeable Light Tech pour poussoir - avec symbole infirmière - éclairable - 1 module - 1 fonction - arrondie en hau
LEG20121015 | B | NT4915BGM | TOETS VERWISSELB. LIGHT TECH LENSJE - 1 MOD.- SERVICE | TOUCHE INTERCH. LIGHT TECH LENTILLE - 1 MOD.- SERVICE | TOETS VERWISSELB. LIGHT TECH | TOUCHE INTERCH. LIGHT TECH | 2.19 | 1 | Stuk | Pièce |  |  | 10 | 10 | 10 |  | 0 | G15 | B08 |  | M | 4 |  |  | 3926.9097 |  | 1 | 0.002 |  | 0 |  | 0 |  | 0 | 6 | 5.8 | 5.4 | 10 | 8012199796307 | 0 |  | 0 |  | 230010 | http://www.ecataleg.be/nl/ref/NT4915BGM/ | http://www.ecataleg.be/fr/ref/NT4915BGM/ |  | Verwisselbare toets Light Tech voor drukknop - met symbool bar - verlichtbaar - 1 module - 1 functie - bovenaan afgerond | Touche interchangeable Light Tech pour poussoir - avec symbole bar - éclairable - 1 module - 1 fonction - arrondie en haut
LEG20121015 | B | NT4915BHM | TOETS VERWISSELB. LIGHT TECH LENSJE - 1 MOD.- ALARM | TOUCHE INTERCH. LIGHT TECH LENTILLE - 1 MOD.- ALARME | TOETS VERWISSELB. LIGHT TECH | TOUCHE INTERCH. LIGHT TECH | 2.19 | 1 | Stuk | Pièce |  |  | 10 | 10 | 10 |  | 0 | G15 | B08 |  | M | 7 |  |  | 3926.9097 |  | 1 | 0.002 |  | 0 |  | 0 |  | 0 | 6 | 5.8 | 5.4 | 10 | 8012199796291 | 0 |  | 0 |  | 230010 | http://www.ecataleg.be/nl/ref/NT4915BHM/ | http://www.ecataleg.be/fr/ref/NT4915BHM/ |  | Verwisselbare toets Light Tech voor drukknop - met tekst ALARM - verlichtbaar - 1 module - 1 functie - bovenaan afgerond | Touche interchangeable Light Tech pour poussoir - avec texte ALARM - éclairable - 1 module - 1 fonction - arrondie en haut
LEG20121015 | B | NT4915BN | LL-Verlichte toets trap 1 mod tech | LL-Touche éclair. escalier 1 mod tech | LL-Verlichte toets trap | LL-Touche éclair. escalier | 2.905 | 1 | Stuk | Pièce |  |  | 10 | 10 | 1200 | Legrand 2013-2014 | 459 | G14 | B01 |  | P | 4 |  |  | 3926.9097 |  | 1 | 0.002 |  | 0 |  | 0 |  | 0 | 6 | 5.8 | 5.4 | 10 | 8005543417553 | 1200 | 0 | 0 |  | 210010 | http://www.ecataleg.be/nl/ref/NT4915BN/ | http://www.ecataleg.be/fr/ref/NT4915BN/ |  | Livinglight - toets met symbool traphal - 1 module - tech | Livinglight - touche avec symbole lumières escalier - 1 module - tech
LEG20121015 | B | NT4915DD | LL-Wiptoets niet storen 1 mod tech | LL-Touche basc. pas déranger 1 mod tech | LL-Wiptoets niet storen | LL-Touche basc. pas déranger | 2.905 | 1 | Stuk | Pièce |  |  | 10 | 10 | 1200 | Legrand 2013-2014 | 459 | G14 | B01 |  | P | 4 |  |  | 3926.9097 |  | 1 | 0.002 |  | 0 |  | 0 |  | 0 | 6 | 5.8 | 5.4 | 10 | 8005543439210 | 1200 | 0 | 0 |  | 210010 | http://www.ecataleg.be/nl/ref/NT4915DD/ | http://www.ecataleg.be/fr/ref/NT4915DD/ |  | Livinglight - toets met symbool "niet storen" - 1 module - tech | Livinglight - touche avec symbole "ne pas déranger" - 1 module - tech
LEG20121015 | B | NT4915DN | LL-Wiptoets bel 1 mod tech | LL-Touche basc. sonnette 1 mod tech | LL-Wiptoets bel 1 mod tech | LL-Touche basc. sonnette | 2.905 | 1 | Stuk | Pièce |  |  | 10 | 10 | 1200 | Legrand 2013-2014 | 459 | G14 | B01 |  | P | 4 |  |  | 3926.9097 |  | 1 | 0.002 |  | 0 |  | 0 |  | 0 | 6 | 5.8 | 5.4 | 10 | 8005543417577 | 1200 | 0 | 0 |  | 210010 | http://www.ecataleg.be/nl/ref/NT4915DN/ | http://www.ecataleg.be/fr/ref/NT4915DN/ |  | Livinglight - toets met belsymbool - 1 module - tech | Livinglight - touche avec symbole sonnette - 1 module - tech
LEG20121015 | B | NT4915FN | LL-Wiptoets sleutel 1 mod tech | LL-Touche basc. clef 1mod tech | LL-Wiptoets sleutel 1 mod tech | LL-Touche basc. clef 1mod tech | 2.905 | 1 | Stuk | Pièce |  |  | 10 | 10 | 1200 | Legrand 2013-2014 | 459 | G14 | B01 |  | P | 4 |  |  | 3926.9097 |  | 1 | 0.002 |  | 0 |  | 0 |  | 0 | 6 | 5.8 | 5.4 | 10 | 8005543417591 | 1200 | 0 | 0 |  | 210010 | http://www.ecataleg.be/nl/ref/NT4915FN/ | http://www.ecataleg.be/fr/ref/NT4915FN/ |  | Livinglight - toets met sleutelsymbool - 1 module - tech | Livinglight - touche avec symbole clé - 1 module - tech
LEG20121015 | B | NT4915KIT | LL-Kit 1: lenzen bedien. MH 5 per symbool tech | LL-Kit 1: lentilles cmde MH 5 par symbole tech | LL-Kit 1: lenzen bedien. MH | LL-Kit 1: lentilles cmde MH | 67.65 | 1 | Stuk | Pièce |  |  | 1 | 1 | 104 | Legrand 2013-2014 | 619 | G14 | B08 |  | P | 4 |  |  | 3926.9097 |  | 1 | 0.047 |  | 0 |  | 0 |  | 0 | 3 | 10.5 | 7 | 1 | 8005543424933 | 104 | 0 | 0 |  | 210010 | http://www.ecataleg.be/nl/ref/NT4915KIT/ | http://www.ecataleg.be/fr/ref/NT4915KIT/ |  | Livinglight -kit 1: lenzen bediening - My Home - 5 per symbool - tech | Livinglight -Kit 1: lentilles commande - My Home - 5 par symbole - tech
LEG20121015 | B | NT4915KIT1 | LL-Kit 2: lenzen bedien. MH 5 per symbool tech | LL-Kit 2: lentilles cmde MH 5 par symbole tech | LL-Kit 2: lenzen bedien. MH | LL-Kit 2: lentilles cmde MH | 67.65 | 1 | Stuk | Pièce |  |  | 1 | 1 | 104 | Legrand 2013-2014 | 619 | G14 | B08 |  | P | 4 |  |  | 3926.9097 |  | 1 | 0.047 |  | 0 |  | 0 |  | 0 | 3 | 10.5 | 7 | 1 | 8005543438619 | 104 | 0 | 0 |  | 210010 | http://www.ecataleg.be/nl/ref/NT4915KIT1/ | http://www.ecataleg.be/fr/ref/NT4915KIT1/ |  | Livinglight -Kit 2: lenzen bediening - My Home - 5 per symbool tech | Livinglight -Kit 2: lentilles commade - My Home - 5 par symbole - tech
LEG20121015 | B | NT4915M | TOETS VERWISSELB. LIGHT TECH LENSJE | TOUCHE INTERCH. LIGHT TECH LENTILLE | TOETS VERWISSELB. LIGHT TECH | TOUCHE INTERCH. LIGHT TECH | 2.19 | 1 | Stuk | Pièce |  |  | 10 | 10 | 10 |  | 0 | G15 | B08 |  | M | 2 |  |  | 3926.9097 |  | 1 | 0.002 |  | 0 |  | 0 |  | 0 | 6 | 5.8 | 5.4 | 10 | 8012199796284 | 0 |  | 0 |  | 230010 | http://www.ecataleg.be/nl/ref/NT4915M/ | http://www.ecataleg.be/fr/ref/NT4915M/ |  | Verwisselbare toets Light Tech met lensje | Touche interchangeable Light Tech avec lentille
LEG20121015 | B | NT4915M2ADN | LL - Toets Symbool dimmer tech 2 mod. | LL - Touche symbole variateur tech 2 mod. | LL - Toets Symbool dimmer | LL - Touche symbole variateur | 3.569 | 1 | Stuk | Pièce |  |  | 10 | 10 | 480 | Legrand 2013-2014 | 617 | G15 | B08 |  | M | 4 |  |  | 3926.9097 |  | 1 | 0.003 |  | 0 |  | 0 |  | 0 | 9 | 12.7 | 11.7 | 10 | 8005543417614 | 480 | 0 | 0 |  | 230010 | http://www.ecataleg.be/nl/ref/NT4915M2ADN/ | http://www.ecataleg.be/fr/ref/NT4915M2ADN/ |  | Livinglight - toets met dimmer symbool - 2 modules - tech | Livinglight - touche avec symbole variateur - 2 modules - tech
LEG20121015 | B | NT4915M2AN | LL-Wiptoets verlichting 2 mod tech | LL-Touche basc. éclairage 2 mod tech | LL-Wiptoets verlichting | LL-Touche basc. éclairage | 4.058 | 1 | Stuk | Pièce |  |  | 10 | 10 | 480 | Legrand 2013-2014 | 459 | G14 | B01 |  | P | 4 |  |  | 3926.9097 |  | 1 | 0.003 |  | 0 |  | 0 |  | 0 | 9 | 12.7 | 11.7 | 10 | 8005543417638 | 480 | 0 | 0 |  | 210010 | http://www.ecataleg.be/nl/ref/NT4915M2AN/ | http://www.ecataleg.be/fr/ref/NT4915M2AN/ |  | Livinglight - toets met lampsymbool - 2 modules - tech | Livinglight - touche avec symbol lumière - 2 modules - tech
LEG20121015 | B | NT4915M2BN | LL-Wiptoets trapverlicht. 2 mod tech | LL-Touche basc. éclair. escal. 2 mod tech | LL-Wiptoets trapverlicht. | LL-Touche basc. éclair. escal. | 4.058 | 1 | Stuk | Pièce |  |  | 10 | 10 | 480 | Legrand 2013-2014 | 459 | G14 | B01 |  | P | 4 |  |  | 3926.9097 |  | 1 | 0.003 |  | 0 |  | 0 |  | 0 | 9 | 12.7 | 11.7 | 10 | 8005543417652 | 480 | 0 | 0 |  | 210010 | http://www.ecataleg.be/nl/ref/NT4915M2BN/ | http://www.ecataleg.be/fr/ref/NT4915M2BN/ |  | Livinglight - toets met lampsymbool - 2 modules - tech | Livinglight - touche avec symbol lumière - 2 modules - tech
LEG20121015 | B | NT4915M2DN | LL-Wiptoets bel 2 mod tech | LL-Touche basc. sonnette 2 mod tech | LL-Wiptoets bel 2 mod tech | LL-Touche basc. sonnette | 4.058 | 1 | Stuk | Pièce |  |  | 10 | 10 | 480 | Legrand 2013-2014 | 459 | G14 | B01 |  | P | 4 |  |  | 3926.9097 |  | 1 | 0.003 |  | 0 |  | 0 |  | 0 | 9 | 12.7 | 11.7 | 10 | 8005543417676 | 480 | 0 | 0 |  | 210010 | http://www.ecataleg.be/nl/ref/NT4915M2DN/ | http://www.ecataleg.be/fr/ref/NT4915M2DN/ |  | Livinglight - toets met belsymbool - 2 modules - tech | Livinglight - touche avec symbole sonnette - 2 modules - tech
LEG20121015 | B | NT4915M2FN | LL-Wiptoets sleutel 2 mod tech | LL-Touche basc. clef 2mod tech | LL-Wiptoets sleutel 2 mod tech | LL-Touche basc. clef 2mod tech | 4.058 | 1 | Stuk | Pièce |  |  | 10 | 10 | 480 | Legrand 2013-2014 | 459 | G14 | B01 |  | P | 4 |  |  | 3926.9097 |  | 1 | 0.003 |  | 0 |  | 0 |  | 0 | 9 | 12.7 | 11.7 | 10 | 8005543417690 | 480 | 0 | 0 |  | 210010 | http://www.ecataleg.be/nl/ref/NT4915M2FN/ | http://www.ecataleg.be/fr/ref/NT4915M2FN/ |  | Livinglight - toets met sleutelsymbool - 2 modules - tech | Livinglight - touche avec symbole clé - 2 modules - tech
LEG20121015 | B | NT4915M2N | LL-Verlichtb. toets 1 functie 2 mod tech | LL-Touche éclair. 1 fonction 2 mod tech | LL-Verlichtb. toets 1 functie | LL-Touche éclair. 1 fonction | 1.849 | 1 | Stuk | Pièce |  |  | 10 | 10 | 170 | Legrand 2013-2014 | 459 | G14 | B01 |  | P | 2 |  |  | 3926.9097 |  | 1 | 0.007 |  | 0 |  | 0 |  | 0 | 9 | 12.7 | 11.7 | 10 | 8005543416068 | 170 | 0 | 0 |  | 210010 | http://www.ecataleg.be/nl/ref/NT4915M2N/ | http://www.ecataleg.be/fr/ref/NT4915M2N/ |  | Livinglight - verlichte toets - 1 functie - 2 modules - tech | Livinglight - touche éclairage - 1 fonction - 2 modules - tech
LEG20121015 | B | NT4915M2TN | LL-Toets MH 1 lens 1 fonction 2 mod tech | LL-Touche MH 1 lentille 1 fonction 2 mod tech | LL-Toets MH 1 lens | LL-Touche MH 1 lentille | 4.058 | 1 | Stuk | Pièce |  |  | 10 | 10 | 480 | Legrand 2013-2014 | 619 | G14 | B01 |  | P | 4 |  |  | 3926.9097 |  | 1 | 0.003 |  | 0 |  | 0 |  | 0 | 9 | 12.7 | 11.7 | 10 | 8005543417713 | 480 | 0 | 0 |  | 210010 | http://www.ecataleg.be/nl/ref/NT4915M2TN/ | http://www.ecataleg.be/fr/ref/NT4915M2TN/ |  | Livinglight - toets personaliseerbaar met 1 lens - My Home - 2 modules - tech | Livinglight - touche 1 fonction personnalisable avec 1 lentille - My Home - 2 modules - tech
LEG20121015 | B | NT4915M3N | LL-Verlichte toets 1 functie 3 mod tech | LL-Touche éclair. 1 fonction 3 mod tech | LL-Verlichte toets 1 functie | LL-Touche éclair. 1 fonction | 4.058 | 1 | Stuk | Pièce |  |  | 10 | 10 | 120 | Legrand 2013-2014 | 459 | G14 | B01 |  | P | 2 |  |  | 3926.9097 |  | 1 | 0.01 |  | 0 |  | 0 |  | 0 | 9.4 | 17.6 | 12.3 | 10 | 8005543416082 | 120 | 0 | 0 |  | 210010 | http://www.ecataleg.be/nl/ref/NT4915M3N/ | http://www.ecataleg.be/fr/ref/NT4915M3N/ |  | Livinglight - verlichte toets 1 functie - 3 modules - tech | Livinglight - touche éclairage - 1 fonction 3 modules - tech
LEG20121015 | B | NT4915MR | LL-Wiptoets kuisen 1 mod tech | LL-Touche basc. nettoyage 1 mod tech | LL-Wiptoets kuisen 1 mod tech | LL-Touche basc. nettoyage | 2.905 | 1 | Stuk | Pièce |  |  | 10 | 10 | 1200 | Legrand 2013-2014 | 459 | G14 | B01 |  | P | 4 |  |  | 3926.9097 |  | 1 | 0.002 |  | 0 |  | 0 |  | 0 | 6 | 5.8 | 5.4 | 10 | 8005543439234 | 1200 | 0 | 0 |  | 210010 | http://www.ecataleg.be/nl/ref/NT4915MR/ | http://www.ecataleg.be/fr/ref/NT4915MR/ |  | Livinglight - toets met symbool kamerbediening - 1 module - tech | Livinglight - touche avec symbole faire la chambre - 1 module - tech
LEG20121015 | B | NT4915N | LL-Verlichtb. toets 1 functie 1 mod tech | LL-Touche éclair. 1 fonction 1 mod tech | LL-Verlichtb. toets 1 functie | LL-Touche éclair. 1 fonction | 1.452 | 1 | Stuk | Pièce |  |  | 10 | 10 | 1200 | Legrand 2013-2014 | 459 | G14 | B01 |  | P | 2 |  |  | 3926.9097 |  | 1 | 0.002 |  | 0 |  | 0 |  | 0 | 6 | 5.8 | 5.4 | 10 | 8005543416105 | 1200 | 0 | 0 |  | 210010 | http://www.ecataleg.be/nl/ref/NT4915N/ | http://www.ecataleg.be/fr/ref/NT4915N/ |  | Livinglight - verlichte toets - 1 functie - 1 module - tech | Livinglight - touche éclairage - 1 fonction - 1 module - tech
LEG20121015 | B | NT4915SETBL | LL-Kit 50 lenzen MH verlicht. ziekbed tech | LL-Kit 50 lentilles MH éclairage chevet tech | LL-Kit 50 lenzen MH | LL-Kit 50 lentilles MH | 67.65 | 1 | Stuk | Pièce |  |  | 1 | 1 | 120 | Legrand 2013-2014 | 476 | G14 | B08 |  | P | 4 |  |  | 3926.9097 |  | 1 | 0.002 |  | 0 |  | 0 |  | 0 | 6 | 5.8 | 5.4 | 1 | 8005543439357 | 120 | 0 | 0 |  | 210010 | http://www.ecataleg.be/nl/ref/NT4915SETBL/ | http://www.ecataleg.be/fr/ref/NT4915SETBL/ |  | Livinglight - kit 50 lenzen - My Home - verlicht ziekbed - tech | Livinglight - kit 50 lentilles - My Home - éclairage chevet - tech
LEG20121015 | B | NT4915TN | LL-Toets MH 1 lens 1 fonction 1 mod tech | LL-Touche MH 1 lentille 1 fonction 1 mod tech | LL-Toets MH 1 lens | LL-Touche MH 1 lentille | 2.905 | 1 | Stuk | Pièce |  |  | 10 | 10 | 1200 | Legrand 2013-2014 | 476 | G14 | B01 |  | P | 4 |  |  | 3926.9097 |  | 1 | 0.001 |  | 0 |  | 0 |  | 0 | 6 | 5.8 | 5.4 | 10 | 8005543417737 | 1200 | 0 | 0 |  | 210010 | http://www.ecataleg.be/nl/ref/NT4915TN/ | http://www.ecataleg.be/fr/ref/NT4915TN/ |  | Livinglight - toets 1 functie personaliseerbaar met 1 lens - My Home - 1 module - tech | Livinglight - touche 1 fonction personnalisable avec 1 lentille - My Home - 1 module - tech
LEG20121015 | B | NT4916A | LL-axiaal toets verlichting 1 mod tech | LL-Touche axiale éclairage 1 mod tech | LL-axiaal toets verlichting | LL-Touche axiale éclairage | 3.34 | 1 | Stuk | Pièce |  |  | 10 | 10 | 1200 | Legrand 2013-2014 | 461 | G14 | B01 |  | P | 4 |  |  | 3926.9097 |  | 1 | 0.001 |  | 0 |  | 0 |  | 0 | 6 | 5.8 | 5.4 | 10 | 8005543445037 | 1200 | 0 | 0 |  | 210010 | http://www.ecataleg.be/nl/ref/NT4916A/ | http://www.ecataleg.be/fr/ref/NT4916A/ |  | Livinglight - axiaal - toets met lamp symbool - 1 module - tech | Livinglight - touche axiale - avec symbole lumière - 1 module - tech
LEG20121015 | B | NT4916B | LL-ax. toets trapverlichting 1 mod tech | LL-Touche axiale éclair.escal. 1 mod tech | LL-ax. toets trapverlichting | LL-Touche axiale éclair.escal. | 3.34 | 1 | Stuk | Pièce |  |  | 10 | 10 | 1200 | Legrand 2013-2014 | 461 | G14 | B01 |  | P | 4 |  |  | 3926.9097 |  | 1 | 0.001 |  | 0 |  | 0 |  | 0 | 6 | 5.8 | 5.4 | 10 | 8005543445051 | 1200 | 0 | 0 |  | 210010 | http://www.ecataleg.be/nl/ref/NT4916B/ | http://www.ecataleg.be/fr/ref/NT4916B/ |  | Livinglight - axiaal - toets met traphal symbool - 1 module - tech | Livinglight - touche axiale avec symbole lumière escalier - 1 module - tech
LEG20121015 | B | NT4916D | LL-axiaal toets bel 1 mod tech | LL-Touche axiale sonnette 1 mod tech | LL-axiaal toets bel 1 mod tech | LL-Touche axiale sonnette | 3.34 | 1 | Stuk | Pièce |  |  | 10 | 10 | 1200 | Legrand 2013-2014 | 461 | G14 | B01 |  | P | 4 |  |  | 3926.9097 |  | 1 | 0.001 |  | 0 |  | 0 |  | 0 | 6 | 5.8 | 5.4 | 10 | 8005543445211 | 1200 | 0 | 0 |  | 210010 | http://www.ecataleg.be/nl/ref/NT4916D/ | http://www.ecataleg.be/fr/ref/NT4916D/ |  | Livinglight - axiaal - toets met belsymbool - 1 module - tech | Livinglight - touche axiale -avec symbole sonnette - 1 module - tech
LEG20121015 | B | NT4916F | LL-axiaal toets sleutel 1 mod tech | LL-Touche axiale clef 1 mod tech | LL-axiaal toets sleutel | LL-Touche axiale clef | 3.34 | 1 | Stuk | Pièce |  |  | 10 | 10 | 1200 | Legrand 2013-2014 | 461 | G14 | B01 |  | P | 4 |  |  | 3926.9097 |  | 1 | 0.001 |  | 0 |  | 0 |  | 0 | 6 | 5.8 | 5.4 | 10 | 8005543445075 | 1200 | 0 | 0 |  | 210010 | http://www.ecataleg.be/nl/ref/NT4916F/ | http://www.ecataleg.be/fr/ref/NT4916F/ |  | Livinglight - axiaal toets met sleutelsymbool - 1 module - tech | Livinglight - touche axiale - avec symbole clé - 1 module - tech
LEG20121015 | B | NT4916KIT | LL-Kit lenzen axiaal bedien. 13 symbolen | LL-Kit lentilles cmde axiale 13 symboles tech | LL-Kit lenzen axiaal bedien. | LL-Kit lentilles cmde axiale | 67.65 | 1 | Stuk | Pièce |  |  | 1 | 1 | 104 | Legrand 2013-2014 | 461 | G14 | B01 |  | P | 4 |  |  | 3926.9097 |  | 1 | 0.001 |  | 0 |  | 0 |  | 0 | 3 | 10.5 | 7 | 1 | 8005543446058 | 104 | 0 | 0 |  | 210010 | http://www.ecataleg.be/nl/ref/NT4916KIT/ | http://www.ecataleg.be/fr/ref/NT4916KIT/ |  | Livinglight - kit lenzen axiaal bediening 13 symbolen | Livinglight - kit lentilles commande axiale 13 symboles - tech
LEG20121015 | B | NT4916M2A | LL-axiaal toets verlichting 2 mod tech | LL-Touche axiale éclairage 2 mod tech | LL-axiaal toets verlichting | LL-Touche axiale éclairage | 4.667 | 1 | Stuk | Pièce |  |  | 10 | 10 | 480 | Legrand 2013-2014 | 461 | G14 | B01 |  | P | 4 |  |  | 3926.9097 |  | 1 | 0.006 |  | 0 |  | 0 |  | 0 | 9 | 9.4 | 6.2 | 10 | 8005543445099 | 480 | 0 | 0 |  | 210010 | http://www.ecataleg.be/nl/ref/NT4916M2A/ | http://www.ecataleg.be/fr/ref/NT4916M2A/ |  | Livinglight - axiaal - toets met lamp symbool - 2 modules - tech | Livinglight - touche axiale - avec symbole lumière - 2 modules - tech
LEG20121015 | B | NT4916M2B | LL-ax. toets trapverlichting 2 mod tech | LL-Touche axiale éclair.escal. 2 mod tech | LL-ax. toets trapverlichting | LL-Touche axiale éclair.escal. | 4.667 | 1 | Stuk | Pièce |  |  | 10 | 10 | 480 | Legrand 2013-2014 | 461 | G14 | B01 |  | P | 4 |  |  | 3926.9097 |  | 1 | 0.006 |  | 0 |  | 0 |  | 0 | 9 | 9.4 | 6.2 | 10 | 8005543445112 | 480 | 0 | 0 |  | 210010 | http://www.ecataleg.be/nl/ref/NT4916M2B/ | http://www.ecataleg.be/fr/ref/NT4916M2B/ |  | Livinglight - axiaal - toets met traphal symbool - 2 modules - tech | Livinglight - touche axiale avec symbole lumière escalier - 2 modules - tech
LEG20121015 | B | NT4916M2D | LL-axiaal toets bel 2 mod tech | LL-Touche axiale sonnette 2 mod tech | LL-axiaal toets bel 2 mod tech | LL-Touche axiale sonnette | 4.667 | 1 | Stuk | Pièce |  |  | 10 | 10 | 480 | Legrand 2013-2014 | 461 | G14 | B01 |  | P | 4 |  |  | 3926.9097 |  | 1 | 0.006 |  | 0 |  | 0 |  | 0 | 9 | 9.4 | 6.2 | 10 | 8005543445136 | 480 | 0 | 0 |  | 210010 | http://www.ecataleg.be/nl/ref/NT4916M2D/ | http://www.ecataleg.be/fr/ref/NT4916M2D/ |  | Livinglight - axiaal - toets met belsymbool - 2 modules - tech | Livinglight - touche axiale -avec symbole sonnette - 2 modules - tech
LEG20121015 | B | NT4916M2F | LL-axiaal toets sleutel 2 mod tech | LL-Touche axiale clef 2 mod tech | LL-axiaal toets sleutel | LL-Touche axiale clef | 4.667 | 1 | Stuk | Pièce |  |  | 10 | 10 | 480 | Legrand 2013-2014 | 461 | G14 | B01 |  | P | 4 |  |  | 3926.9097 |  | 1 | 0.006 |  | 0 |  | 0 |  | 0 | 9 | 9.4 | 6.2 | 10 | 8005543445150 | 480 | 0 | 0 |  | 210010 | http://www.ecataleg.be/nl/ref/NT4916M2F/ | http://www.ecataleg.be/fr/ref/NT4916M2F/ |  | Livinglight - axiaal toets met sleutelsymbool - 2 modules - tech | Livinglight - touche axiale - avec symbole clé - 2 modules - tech
LEG20121015 | B | NT4916M2T | LL-Persoonl. toets ax. 1 lens 2 mod tech | LL-Touche pers. axiale 1 lent. 2 mod tech | LL-Persoonl. toets ax. 1 lens | LL-Touche pers. axiale 1 lent. | 4.667 | 1 | Stuk | Pièce |  |  | 10 | 10 | 480 | Legrand 2013-2014 | 461 | G14 | B01 |  | P | 4 |  |  | 3926.9097 |  | 1 | 0.006 |  | 0 |  | 0 |  | 0 | 9 | 9.4 | 6.2 | 10 | 8005543445174 | 480 | 0 | 0 |  | 210010 | http://www.ecataleg.be/nl/ref/NT4916M2T/ | http://www.ecataleg.be/fr/ref/NT4916M2T/ |  | Livinglight - axiaal - personaliseerbare toets met lens - 2 modules - tech | Livinglight - touche personnalisable axiale 1 lentille - 2 modules - tech
LEG20121015 | B | NT4916T | LL-Persoonl. toets ax. 1 lens 1 mod tech | LL-Touche pers. axiale 1 lent. 1 mod tech | LL-Persoonl. toets ax. 1 lens | LL-Touche pers. axiale 1 lent. | 3.34 | 1 | Stuk | Pièce |  |  | 10 | 10 | 1200 | Legrand 2013-2014 | 461 | G14 | B01 |  | P | 4 |  |  | 3926.9097 |  | 1 | 0.001 |  | 0 |  | 0 |  | 0 | 6 | 5.8 | 5.4 | 10 | 8005543445198 | 1200 | 0 | 0 |  | 210010 | http://www.ecataleg.be/nl/ref/NT4916T/ | http://www.ecataleg.be/fr/ref/NT4916T/ |  | Livinglight - axiaal - personaliseerbare toets met lens - 1 module - tech | Livinglight - touche personnalisable axiale 1 lentille - 1 module - tech
LEG20121015 | B | NT4919 | TOETSEN VOOR L4672 LIGHT TECH | TOUCHES POUR L4672 LIGHT TECH | TOETSEN VOOR L4672 LIGHT TECH | TOUCHES POUR L4672 LIGHT TECH | 5.546 | 1 | Stuk | Pièce |  |  | 1 | 1 | 1 | Legrand 2013-2014 | 608 | G15 | B08 |  | M | 4 |  |  | 3926.9097 |  | 1 | 0.003 |  | 0 |  | 0 |  | 0 | 6 | 5.8 | 5.4 | 1 | 8012199784632 | 0 |  | 0 |  | 230010 | http://www.ecataleg.be/nl/ref/NT4919/ | http://www.ecataleg.be/fr/ref/NT4919/ |  | Verwisselbare toets Light Tech voor radio bediening ref. L4672 en ref. L4572PI | Touche interchangeable Light Tech pour commande radio réf. L4572 et réf. L4572PI
LEG20121015 | B | NT4919SB | TOETSEN VOOR L4572SB TECH | TOUCHES POUR L4572SB TECH | TOETSEN VOOR L4572SB TECH | TOUCHES POUR L4572SB TECH | 5.546 | 1 | Stuk | Pièce |  |  | 1 | 1 | 1 |  | 0 | G15 | B08 |  | M | 4 |  |  | 3926.9097 |  | 1 | 0.003 |  | 0 |  | 0 |  | 0 | 6 | 5.8 | 5.4 | 1 | 8012199784663 | 0 |  | 0 |  | 230010 | http://www.ecataleg.be/nl/ref/NT4919SB/ | http://www.ecataleg.be/fr/ref/NT4919SB/ |  | Verwisselbare toets Light Tech voor radio bediening ref. L4572SB | Touche interchangeable Light Tech pour commande radio réf. L4572SB
LEG20121015 | B | NT4921L/2A | VERWISB. TOETS LIGHT TECH SYMB. VERLICHT. -2 MOD- VERL.B | TOUCHE INTERCH.LIGHT TECH SYMB. LUMIERE -2 MOD- ECLAIR. | VERWISB. TOETS LIGHT TECH | TOUCHE INTERCH.LIGHT TECH | 5.646 | 1 | Stuk | Pièce |  |  | 10 | 10 | 10 |  | 0 | G14 | B01 |  | M | 2 |  |  | 3926.9097 |  | 1 | 0.011 |  | 0 |  | 0 |  | 0 | 9 | 12.7 | 11.7 | 10 | 8012199436098 | 0 |  | 0 |  | 210010 | http://www.ecataleg.be/nl/ref/NT4921L%2F2A/ | http://www.ecataleg.be/fr/ref/NT4921L%2F2A/ |  | Verwisselbare toets Light Tech - voor schakelaar - zwart symbool licht/grijze achtergrond - 2 modules met scharnierpunt - verlic | Touche interchangeable Light Tech - pour interrupteur - symbole noir lampe/fond gris - 2 modules avec pivot - éclairable
LEG20121015 | B | NT4921L/2B | VERWISB. TOETS LIGHT TECH SYMB. VERL.TRAP -2 MOD- VERL.B | TOUCHE INTERCH.LIGHT TECH SYMB. LUM.ESCAL. -2 MOD- ECL. | VERWISB. TOETS LIGHT TECH | TOUCHE INTERCH.LIGHT TECH | 5.646 | 1 | Stuk | Pièce |  |  | 10 | 10 | 10 |  | 0 | G14 | B01 |  | M | 7 |  |  | 3926.9097 |  | 1 | 0.011 |  | 0 |  | 0 |  | 0 | 9 | 12.7 | 11.7 | 10 | 8012199436128 | 0 |  | 0 |  | 210010 | http://www.ecataleg.be/nl/ref/NT4921L%2F2B/ | http://www.ecataleg.be/fr/ref/NT4921L%2F2B/ |  | Verwisselbare toets Light Tech - voor schakelaar - zwart symbool trapverlichting/grijze achtergrond - 2 modules met scharnierpun | Touche interchangeable Light Tech - pour interrupteur - symbole noir lumière escaliers/fond gris - 2 modules avec pivot - éclai
LEG20121015 | B | NT4921L/2C | VERWISB. TOETS LIGHT TECH SYMB. TAFELVERL.-2 MOD- VERL.B | TOUCHE INTERCH.LIGHT TECH SYMB. LUM.TABLE -2 MOD- ECLAIR | VERWISB. TOETS LIGHT TECH | TOUCHE INTERCH.LIGHT TECH | 5.646 | 1 | Stuk | Pièce |  |  | 10 | 10 | 10 |  | 0 | G14 | B01 |  | M | 7 |  |  | 3926.9097 |  | 1 | 0.01 |  | 0 |  | 0 |  | 0 | 9 | 12.7 | 11.7 | 10 | 8012199436159 | 0 |  | 0 |  | 210010 | http://www.ecataleg.be/nl/ref/NT4921L%2F2C/ | http://www.ecataleg.be/fr/ref/NT4921L%2F2C/ |  | Verwisselbare toets Light Tech - voor schakelaar - zwart symbool tafellamp/grijze achtergrond - 2 modules met scharnierpunt - ve | Touche interchangeable Light Tech - pour interrupteur - symbole noir lumière de table/fond gris - 2 modules avec pivot - éclaira
LEG20121015 | B | NT4921L/2D | VERWISB. TOETS LIGHT TECH SYMB. KLOK -2 MOD- VERLICHTB. | TOUCHE INTERCH.LIGHT TECH SYMB. CLOCHE -2 MOD- ECLAIR. | VERWISB. TOETS LIGHT TECH | TOUCHE INTERCH.LIGHT TECH | 5.646 | 1 | Stuk | Pièce |  |  | 10 | 10 | 10 |  | 0 | G14 | B01 |  | M | 7 |  |  | 3926.9097 |  | 1 | 0.01 |  | 0 |  | 0 |  | 0 | 9 | 12.7 | 11.7 | 10 | 8012199436180 | 0 |  | 0 |  | 210010 | http://www.ecataleg.be/nl/ref/NT4921L%2F2D/ | http://www.ecataleg.be/fr/ref/NT4921L%2F2D/ |  | Verwisselbare toets Light Tech - voor schakelaar - zwart symbool bel/grijze achtergrond - 2 modules met scharnierpunt - verlicht | Touche interchangeable Light Tech - pour interrupteur - symbole noir sonnette/fond gris - 2 modules avec pivot - éclairable
LEG20121015 | B | NT4921L/2E | VERWISB. TOETS LIGHT TECH SYMB. VENTILAT. -2 MOD- VERL.B | TOUCHE INTERCH.LIGHT TECH SYMB. VENTILAT. -2 MOD- ECLAIR | VERWISB. TOETS LIGHT TECH | TOUCHE INTERCH.LIGHT TECH | 5.646 | 1 | Stuk | Pièce |  |  | 10 | 10 | 10 |  | 0 | G14 | B01 |  | M | 2 |  |  | 3926.9097 |  | 1 | 0.011 |  | 0 |  | 0 |  | 0 | 9 | 12.7 | 11.7 | 10 | 8012199436210 | 0 |  | 0 |  | 210010 | http://www.ecataleg.be/nl/ref/NT4921L%2F2E/ | http://www.ecataleg.be/fr/ref/NT4921L%2F2E/ |  | Verwisselbare toets Light Tech - voor schakelaar - zwart symbool ventilatie/grijze achtergrond - 2 modules met scharnierpunt - v | Touche interchangeable Light Tech - pour interrupteur - symbole noir ventilation/fond gris - 2 modules avec pivot - éclairable
LEG20121015 | B | NT4921L/2F | VERWISB. TOETS LIGHT TECH SYMB. SLEUTEL -2 MOD- VERL.B. | TOUCHE INTERCH.LIGHT TECH SYMB. CLEF -2 MOD- ECLAIRABLE | VERWISB. TOETS LIGHT TECH | TOUCHE INTERCH.LIGHT TECH | 5.646 | 1 | Stuk | Pièce |  |  | 10 | 10 | 10 |  | 0 | G14 | B01 |  | M | 30 |  |  | 3926.9097 |  | 1 | 0.011 |  | 0 |  | 0 |  | 0 | 9 | 12.7 | 11.7 | 10 | 8012199436241 | 0 |  | 0 |  | 210010 | http://www.ecataleg.be/nl/ref/NT4921L%2F2F/ | http://www.ecataleg.be/fr/ref/NT4921L%2F2F/ |  | Verwisselbare toets Light Tech - voor schakelaar - zwart symbool sleutel/grijze achtergrond - 2 modules met scharnierpunt - verl | Touche interchangeable Light Tech - pour interrupteur - symbole noir clé/fond gris - 2 modules avec pivot - éclairable
LEG20121015 | B | NT4921L/2G | VERWISB. TOETS LIGHT TECH SYMB. TOON -2 MOD- VERLICHTB. | TOUCHE INTERCH.LIGHT TECH SYMB. SON -2 MOD- ECLAIRABLE | VERWISB. TOETS LIGHT TECH | TOUCHE INTERCH.LIGHT TECH | 5.377 | 1 | Stuk | Pièce |  |  | 10 | 10 | 10 |  | 0 | G14 | B01 |  | M | 7 |  |  | 3926.9097 |  | 1 | 0.011 |  | 0 |  | 0 |  | 0 | 9 | 12.7 | 11.7 | 10 | 8012199436272 | 0 |  | 0 |  | 210010 | http://www.ecataleg.be/nl/ref/NT4921L%2F2G/ | http://www.ecataleg.be/fr/ref/NT4921L%2F2G/ |  | Verwisselbare toets Light Tech - voor schakelaar - zwart symbool toon/grijze achtergrond - 2 modules met scharnierpunt - verlich | Touche interchangeable Light Tech - pour interrupteur - symbole noir musique/fond gris - 2 modules avec pivot - éclairable
LEG20121015 | B | NT4921L/2H | VERWISB. TOETS LIGHT TECH SYMB. TELEFOON -2 MOD- VERL.B. | TOUCHE INTERCH.LIGHT TECH SYMB. TELEPHONE -2 MOD- ECLAIR | VERWISB. TOETS LIGHT TECH | TOUCHE INTERCH.LIGHT TECH | 5.377 | 1 | Stuk | Pièce |  |  | 10 | 10 | 10 |  | 0 | G14 | B01 |  | M | 7 |  |  | 3926.9097 |  | 1 | 0.01 |  | 0 |  | 0 |  | 0 | 9 | 12.7 | 11.7 | 10 | 8012199436302 | 0 |  | 0 |  | 210010 | http://www.ecataleg.be/nl/ref/NT4921L%2F2H/ | http://www.ecataleg.be/fr/ref/NT4921L%2F2H/ |  | Verwisselbare toets Light Tech - voor schakelaar - zwart symbool telefoon/grijze achtergrond - 2 modules met scharnierpunt - ver | Touche interchangeable Light Tech - pour interrupteur - symbole noir téléphone/fond gris - 2 modules avec pivot - éclairable
LEG20121015 | B | NT4921L/2L | VERWISB. TOETS LIGHT TECH SYMB. ALARM -2 MOD- VERLICHTB. | TOUCHE INTERCH.LIGHT TECH SYMB. ALARM -2 MOD- ECLAIRABLE | VERWISB. TOETS LIGHT TECH | TOUCHE INTERCH.LIGHT TECH | 5.377 | 1 | Stuk | Pièce |  |  | 10 | 10 | 10 |  | 0 | G14 | B01 |  | M | 7 |  |  | 3926.9097 |  | 1 | 0.01 |  | 0 |  | 0 |  | 0 | 9 | 12.7 | 11.7 | 10 | 8012199436333 | 0 |  | 0 |  | 210010 | http://www.ecataleg.be/nl/ref/NT4921L%2F2L/ | http://www.ecataleg.be/fr/ref/NT4921L%2F2L/ |  | Verwisselbare toets Light Tech - voor schakelaar - zwarte tekst 'ALARM'/grijze achtergrond - 2 modules met scharnierpunt - verli | Touche interchangeable Light Tech - pour interrupteur - texte noir 'ALARM'/fond gris - 2 modules avec pivot - éclairable
LEG20121015 | B | NT4921L/2M | VERWISB. TOETS LIGHT TECH SYMB. 'ON' -2 MOD- VERLICHTB. | TOUCHE INTERCH.LIGHT TECH SYMB. 'ON' -2 MOD- ECLAIRABLE | VERWISB. TOETS LIGHT TECH | TOUCHE INTERCH.LIGHT TECH | 5.646 | 1 | Stuk | Pièce |  |  | 10 | 10 | 10 |  | 0 | G14 | B01 |  | M | 7 |  |  | 3926.9097 |  | 1 | 0.01 |  | 0 |  | 0 |  | 0 | 9 | 12.7 | 11.7 | 10 | 8012199436364 | 0 |  | 0 |  | 210010 | http://www.ecataleg.be/nl/ref/NT4921L%2F2M/ | http://www.ecataleg.be/fr/ref/NT4921L%2F2M/ |  | Verwisselbare toets Light Tech - voor schakelaar - zwarte tekst 'ON'/grijze achtergrond - 2 modules met scharnierpunt - verlicht | Touche interchangeable Light Tech - pour interrupteur - texte noir 'ON'/fond gris - 2 modules avec pivot - éclairable
LEG20121015 | B | NT4921L/2N | VERWISB. TOETS LIGHT TECH SYMB. 'OFF' -2 MOD- VERLICHTB. | TOUCHE INTERCH.LIGHT TECH SYMB. 'OFF' -2 MOD- ECLAIRABLE | VERWISB. TOETS LIGHT TECH | TOUCHE INTERCH.LIGHT TECH | 5.646 | 1 | Stuk | Pièce |  |  | 10 | 10 | 10 |  | 0 | G14 | B01 |  | M | 7 |  |  | 3926.9097 |  | 1 | 0.01 |  | 0 |  | 0 |  | 0 | 9 | 12.7 | 11.7 | 10 | 8012199436395 | 0 |  | 0 |  | 210010 | http://www.ecataleg.be/nl/ref/NT4921L%2F2N/ | http://www.ecataleg.be/fr/ref/NT4921L%2F2N/ |  | Verwisselbare toets Light Tech - voor schakelaar - zwarte tekst 'OFF'/grijze achtergrond - 2 modules met scharnierpunt - verlich | Touche interchangeable Light Tech - pour interrupteur - texte noir 'OFF'/fond gris - 2 modules avec pivot - éclairable
LEG20121015 | B | NT4921L/2P | VERWISB. TOETS LIGHT TECH SYMB. VEILIGH. -2 MOD- VERL.B. | TOUCHE INTERCH.LIGHT TECH SYMB. SECURITE -2 MOD- ECLAIR. | VERWISB. TOETS LIGHT TECH | TOUCHE INTERCH.LIGHT TECH | 5.377 | 1 | Stuk | Pièce |  |  | 10 | 10 | 10 |  | 0 | G14 | B01 |  | M | 7 |  |  | 3926.9097 |  | 1 | 0.011 |  | 0 |  | 0 |  | 0 | 9 | 12.7 | 11.7 | 10 | 8012199436425 | 0 |  | 0 |  | 210010 | http://www.ecataleg.be/nl/ref/NT4921L%2F2P/ | http://www.ecataleg.be/fr/ref/NT4921L%2F2P/ |  | Verwisselbare toets Light Tech - voor schakelaar - zwart symbool veiligheid/grijze achtergrond - 2 modules met scharnierpunt - v | Touche interchangeable Light Tech - pour interrupteur - symbole noir sécurité/fond gris - 2 modules avec pivot - éclairable
LEG20121015 | B | NT4921L/2Q | VERWISB. TOETS LIGHT TECH SYMB. VERPLEEGSTER-2 MOD-VERL. | TOUCHE INTERCH.LIGHT TECH SYMB. INFIRMIERE -2 MOD- ECL. | VERWISB. TOETS LIGHT TECH | TOUCHE INTERCH.LIGHT TECH | 5.377 | 1 | Stuk | Pièce |  |  | 10 | 10 | 10 |  | 0 | G14 | B01 |  | M | 7 |  |  | 3926.9097 |  | 1 | 0.01 |  | 0 |  | 0 |  | 0 | 9 | 12.7 | 11.7 | 10 | 8012199436456 | 0 |  | 0 |  | 210010 | http://www.ecataleg.be/nl/ref/NT4921L%2F2Q/ | http://www.ecataleg.be/fr/ref/NT4921L%2F2Q/ |  | Verwisselbare toets Light Tech - voor schakelaar - zwart symbool verzorging/grijze achtergrond - 2 modules met scharnierpunt - v | Touche interchangeable Light Tech - pour interrupteur - symbole noir infirmière/fond gris - 2 modules avec pivot - éclairable
LEG20121015 | B | NT4921L/2R | VERWISB. TOETS LIGHT TECH SYMB. TUIN -2 MOD- VERLICHTB. | TOUCHE INTERCH.LIGHT TECH SYMB. JARDIN -2 MOD- ECLAIR. | VERWISB. TOETS LIGHT TECH | TOUCHE INTERCH.LIGHT TECH | 5.377 | 1 | Stuk | Pièce |  |  | 10 | 10 | 10 |  | 0 | G14 | B01 |  | M | 7 |  |  | 3926.9097 |  | 1 | 0.01 |  | 0 |  | 0 |  | 0 | 9 | 12.7 | 11.7 | 10 | 8012199436487 | 0 |  | 0 |  | 210010 | http://www.ecataleg.be/nl/ref/NT4921L%2F2R/ | http://www.ecataleg.be/fr/ref/NT4921L%2F2R/ |  | Verwisselbare toets Light Tech - voor schakelaar - zwart symbool bar/grijze achtergrond - 2 modules met scharnierpunt - verlicht | Touche interchangeable Light Tech - pour interrupteur - symbole noir bar/fond gris - 2 modules avec pivot - éclairable
LEG20121015 | B | NT4921LA | VERWISB. TOETS LIGHT TECH SYMB. VERLICHT.-1 MOD- VERL.B. | TOUCHE INTERCH.LIGHT TECH SYMB. LUMIERE -1 MOD- ECLAIR. | VERWISB. TOETS LIGHT TECH | TOUCHE INTERCH.LIGHT TECH | 3.167 | 1 | Stuk | Pièce |  |  | 10 | 10 | 10 |  | 0 | G14 | B01 |  | M | 2 |  |  | 3926.9097 |  | 1 | 0.003 |  | 0 |  | 0 |  | 0 | 6 | 5.8 | 5.4 | 10 | 8012199435671 | 0 |  | 0 |  | 210010 | http://www.ecataleg.be/nl/ref/NT4921LA/ | http://www.ecataleg.be/fr/ref/NT4921LA/ |  | Verwisselbare toets Light Tech - voor schakelaar - zwart symbool licht/grijze achtergrond - 1 module - verlichtbaar | Touche interchangeable Light Tech - pour interrupteur - symbole noir lampe/fond gris - 1 module - éclairable
LEG20121015 | B | NT4921LB | VERWISB. TOETS LIGHT TECH SYMB. TRAPVERL. -1 MOD-VERL.B. | TOUCHE INTERCH.LIGHT TECH SYMB. LUM.ESCAL. -1 MOD- ECL. | VERWISB. TOETS LIGHT TECH | TOUCHE INTERCH.LIGHT TECH | 3.167 | 1 | Stuk | Pièce |  |  | 10 | 10 | 10 |  | 0 | G14 | B01 |  | M | 2 |  |  | 3926.9097 |  | 1 | 0.003 |  | 0 |  | 0 |  | 0 | 6 | 5.8 | 5.4 | 10 | 8012199435701 | 0 |  | 0 |  | 210010 | http://www.ecataleg.be/nl/ref/NT4921LB/ | http://www.ecataleg.be/fr/ref/NT4921LB/ |  | Verwisselbare toets Light Tech - voor schakelaar - zwart symbool trapverlichting/grijze achtergrond - 1 module - verlichtbaar | Touche interchangeable Light Tech - pour interrupteur - symbole noir lumière escaliers/fond gris - 1 module - éclairable
LEG20121015 | B | NT4921LC | VERWISB. TOETS LIGHT TECH SYMB. TAFELVERL.-1 MOD- VERL.B | TOUCHE INTERCH.LIGHT TECH SYMB. LUM.TABLE -1 MOD- ECLAIR | VERWISB. TOETS LIGHT TECH | TOUCHE INTERCH.LIGHT TECH | 3.167 | 1 | Stuk | Pièce |  |  | 10 | 10 | 10 |  | 0 | G14 | B01 |  | M | 7 |  |  | 3926.9097 |  | 1 | 0.003 |  | 0 |  | 0 |  | 0 | 6 | 5.8 | 5.4 | 10 | 8012199435732 | 0 |  | 0 |  | 210010 | http://www.ecataleg.be/nl/ref/NT4921LC/ | http://www.ecataleg.be/fr/ref/NT4921LC/ |  | Verwisselbare toets Light Tech - voor schakelaar - zwart symbool tafellamp/grijze achtergrond - 1 module - verlichtbaar | Touche interchangeable Light Tech - pour interrupteur - symbole noir lumière de table/fond gris - 1 module - éclairable
LEG20121015 | B | NT4921LD | VERWISB. TOETS LIGHT TECH SYMB. KLOK -1 MOD- VERLICHTB. | TOUCHE INTERCH.LIGHT TECH SYMB. CLOCHE -1 MOD- ECLAIR. | VERWISB. TOETS LIGHT TECH | TOUCHE INTERCH.LIGHT TECH | 3.167 | 1 | Stuk | Pièce |  |  | 10 | 10 | 10 |  | 0 | G14 | B01 |  | M | 7 |  |  | 3926.9097 |  | 1 | 0.003 |  | 0 |  | 0 |  | 0 | 6 | 5.8 | 5.4 | 10 | 8012199435763 | 0 |  | 0 |  | 210010 | http://www.ecataleg.be/nl/ref/NT4921LD/ | http://www.ecataleg.be/fr/ref/NT4921LD/ |  | Verwisselbare toets Light Tech - voor schakelaar - zwart symbool bel/grijze achtergrond - 1 module - verlichtbaar | Touche interchangeable Light Tech - pour interrupteur - symbole noir sonnette/fond gris - 1 module - éclairable
LEG20121015 | B | NT4921LE | VERWISB. TOETS LIGHT TECH SYMB. VENTILAT. -1 MOD-VERL.B. | TOUCHE INTERCH.LIGHT TECH SYMB. VENTILAT. -1 MOD- ECLAIR | VERWISB. TOETS LIGHT TECH | TOUCHE INTERCH.LIGHT TECH | 3.167 | 1 | Stuk | Pièce |  |  | 10 | 10 | 10 |  | 0 | G14 | B01 |  | M | 10 |  |  | 3926.9097 |  | 1 | 0.003 |  | 0 |  | 0 |  | 0 | 6 | 5.8 | 5.4 | 10 | 8012199435794 | 0 |  | 0 |  | 210010 | http://www.ecataleg.be/nl/ref/NT4921LE/ | http://www.ecataleg.be/fr/ref/NT4921LE/ |  | Verwisselbare toets Light Tech - voor schakelaar - zwart symbool ventilatie/grijze achtergrond - 1 module - verlichtbaar | Touche interchangeable Light Tech - pour interrupteur - symbole noir ventilation/fond gris - 1 module - éclairable
LEG20121015 | B | NT4921LF | VERWISB. TOETS LIGHT TECH SYMB. SLEUTEL -1 MOD- VERL.B. | TOUCHE INTERCH.LIGHT TECH SYMB. CLEF -1 MOD- ECLAIRABLE | VERWISB. TOETS LIGHT TECH | TOUCHE INTERCH.LIGHT TECH | 3.167 | 1 | Stuk | Pièce |  |  | 10 | 10 | 10 |  | 0 | G14 | B01 |  | M | 2 |  |  | 3926.9097 |  | 1 | 0.003 |  | 0 |  | 0 |  | 0 | 6 | 5.8 | 5.4 | 10 | 8012199435824 | 0 |  | 0 |  | 210010 | http://www.ecataleg.be/nl/ref/NT4921LF/ | http://www.ecataleg.be/fr/ref/NT4921LF/ |  | Verwisselbare toets Light Tech - voor schakelaar - zwart symbool sleutel/grijze achtergrond - 1 module - verlichtbaar | Touche interchangeable Light Tech - pour interrupteur - symbole noir clé/fond gris - 1 module - éclairable
LEG20121015 | B | NT4921LG | VERWISB. TOETS LIGHT TECH SYMB. GELUID-1 MOD-VERLICHTB. | TOUCHE INTERCH.LIGHT TECH SYMB. SON -1 MOD- ECLAIRABLE | VERWISB. TOETS LIGHT TECH | TOUCHE INTERCH.LIGHT TECH | 3.167 | 1 | Stuk | Pièce |  |  | 10 | 10 | 10 |  | 0 | G14 | B01 |  | M | 30 |  |  | 3926.9097 |  | 1 | 0.003 |  | 0 |  | 0 |  | 0 | 6 | 5.8 | 5.4 | 10 | 8012199435855 | 0 |  | 0 |  | 210010 | http://www.ecataleg.be/nl/ref/NT4921LG/ | http://www.ecataleg.be/fr/ref/NT4921LG/ |  | Verwisselbare toets Light Tech - voor schakelaar - zwart symbool toon/grijze achtergrond - 1 module - verlichtbaar | Touche interchangeable Light Tech - pour interrupteur - symbole noir musique/fond gris - 1 module - éclairable
LEG20121015 | B | NT4921LH | VERWISB. TOETS LIGHT TECH SYMB. TELEFOON -1 MOD- VERL.B. | TOUCHE INTERCH.LIGHT TECH SYMB. TELEPHONE -1 MOD- ECLAIR | VERWISB. TOETS LIGHT TECH | TOUCHE INTERCH.LIGHT TECH | 3.016 | 1 | Stuk | Pièce |  |  | 10 | 10 | 10 |  | 0 | G14 | B01 |  | M | 7 |  |  | 3926.9097 |  | 1 | 0.003 |  | 0 |  | 0 |  | 0 | 6 | 5.8 | 5.4 | 10 | 8012199435886 | 0 |  | 0 |  | 210010 | http://www.ecataleg.be/nl/ref/NT4921LH/ | http://www.ecataleg.be/fr/ref/NT4921LH/ |  | Verwisselbare toets Light Tech - voor schakelaar - zwart symbool telefoon/grijze achtergrond - 1 module - verlichtbaar | Touche interchangeable Light Tech - pour interrupteur - symbole noir téléphone/fond gris - 1 module - éclairable
LEG20121015 | B | NT4921LL | VERWISB. TOETS LIGHT TECH SYMB. ALARM -1 MOD- VERLICHTB. | TOUCHE INTERCH.LIGHT TECH SYMB. 'ALARM' -1 MOD- ECLAIR. | VERWISB. TOETS LIGHT TECH | TOUCHE INTERCH.LIGHT TECH | 3.016 | 1 | Stuk | Pièce |  |  | 10 | 10 | 10 |  | 0 | G14 | B01 |  | M | 30 |  |  | 3926.9097 |  | 1 | 0.003 |  | 0 |  | 0 |  | 0 | 6 | 5.8 | 5.4 | 10 | 8012199435916 | 0 |  | 0 |  | 210010 | http://www.ecataleg.be/nl/ref/NT4921LL/ | http://www.ecataleg.be/fr/ref/NT4921LL/ |  | Verwisselbare toets Light Tech - voor schakelaar - zwarte tekst 'ALARM'/grijze achtergrond - 1 module - verlichtbaar | Touche interchangeable Light Tech - pour interrupteur - texte noir 'ALARM'/fond gris - 1 module - éclairable
LEG20121015 | B | NT4921LM | VERWISB. TOETS LIGHT TECH SYMB. 'ON' -1 MOD- VERLICHTB. | TOUCHE INTERCH.LIGHT TECH SYMB. 'ON' -1 MOD- ECLAIRABLE | VERWISB. TOETS LIGHT TECH | TOUCHE INTERCH.LIGHT TECH | 3.167 | 1 | Stuk | Pièce |  |  | 10 | 10 | 10 |  | 0 | G14 | B01 |  | M | 7 |  |  | 3926.9097 |  | 1 | 0.003 |  | 0 |  | 0 |  | 0 | 6 | 5.8 | 5.4 | 10 | 8012199435947 | 0 |  | 0 |  | 210010 | http://www.ecataleg.be/nl/ref/NT4921LM/ | http://www.ecataleg.be/fr/ref/NT4921LM/ |  | Verwisselbare toets Light Tech - voor schakelaar - zwarte tekst 'ON'/grijze achtergrond - 1 module - verlichtbaar | Touche interchangeable Light Tech - pour interrupteur - texte noir 'ON'/fond gris - 1 module - éclairable
LEG20121015 | B | NT4921LN | VERWISB. TOETS LIGHT TECH SYMB. 'OFF' -1 MOD- VERLICHTB. | TOUCHE INTERCH.LIGHT TECH SYMB. 'OFF' -1 MOD- ECLAIRABLE | VERWISB. TOETS LIGHT TECH | TOUCHE INTERCH.LIGHT TECH | 3.016 | 1 | Stuk | Pièce |  |  | 10 | 10 | 10 |  | 0 | G14 | B01 |  | M | 4 |  |  | 3926.9097 |  | 1 | 0.003 |  | 0 |  | 0 |  | 0 | 6 | 5.8 | 5.4 | 10 | 8012199435978 | 0 |  | 0 |  | 210010 | http://www.ecataleg.be/nl/ref/NT4921LN/ | http://www.ecataleg.be/fr/ref/NT4921LN/ |  | Verwisselbare toets Light Tech - voor schakelaar - zwarte tekst 'OFF'/grijze achtergrond - 1 module - verlichtbaar | Touche interchangeable Light Tech - pour interrupteur - texte noir 'OFF'/fond gris - 1 module - éclairable
LEG20121015 | B | NT4921LP | VERWISB. TOETS LIGHT TECH SYMB. VEILIGH. -1 MOD- VERL.B. | TOUCHE INTERCH.LIGHT TECH SYMB. SECURITE -1 MOD- ECLAIR. | VERWISB. TOETS LIGHT TECH | TOUCHE INTERCH.LIGHT TECH | 3.016 | 1 | Stuk | Pièce |  |  | 10 | 10 | 10 |  | 0 | G14 | B01 |  | M | 7 |  |  | 3926.9097 |  | 1 | 0.003 |  | 0 |  | 0 |  | 0 | 6 | 5.8 | 5.4 | 10 | 8012199436005 | 0 |  | 0 |  | 210010 | http://www.ecataleg.be/nl/ref/NT4921LP/ | http://www.ecataleg.be/fr/ref/NT4921LP/ |  | Verwisselbare toets Light Tech - voor schakelaar - zwart symbool veiligheid/grijze achtergrond - 1 module - verlichtbaar | Touche interchangeable Light Tech - pour interrupteur - symbole noir sécurité/fond gris - 1 module - éclairable
LEG20121015 | B | NT4921LQ | VERWISB. TOETS LIGHT TECH SYMB. VERPLEEGSTER-1 MOD-VERL. | TOUCHE INTERCH.LIGHT TECH SYMB. INFIRMIERE -1 MOD- ECL. | VERWISB. TOETS LIGHT TECH | TOUCHE INTERCH.LIGHT TECH | 3.016 | 1 | Stuk | Pièce |  |  | 10 | 10 | 10 |  | 0 | G14 | B01 |  | M | 7 |  |  | 3926.9097 |  | 1 | 0.003 |  | 0 |  | 0 |  | 0 | 6 | 5.8 | 5.4 | 10 | 8012199436036 | 0 |  | 0 |  | 210010 | http://www.ecataleg.be/nl/ref/NT4921LQ/ | http://www.ecataleg.be/fr/ref/NT4921LQ/ |  | Verwisselbare toets Light Tech - voor schakelaar - zwart symbool verzorging/grijze achtergrond - 1 module - verlichtbaar | Touche interchangeable Light Tech - pour interrupteur - symbole noir infirmière/fond gris - 1 module - éclairable
LEG20121015 | B | NT4921LR | VERWISB. TOETS LIGHT TECH SYMB. TUIN -1 MOD- VERLICHTB. | TOUCHE INTERCH.LIGHT TECH SYMB. JARDIN -1 MOD- ECLAIR. | VERWISB. TOETS LIGHT TECH | TOUCHE INTERCH.LIGHT TECH | 3.016 | 1 | Stuk | Pièce |  |  | 10 | 10 | 10 |  | 0 | G14 | B01 |  | M | 30 |  |  | 3926.9097 |  | 1 | 0.003 |  | 0 |  | 0 |  | 0 | 6 | 5.8 | 5.4 | 10 | 8012199436067 | 0 |  | 0 |  | 210010 | http://www.ecataleg.be/nl/ref/NT4921LR/ | http://www.ecataleg.be/fr/ref/NT4921LR/ |  | Verwisselbare toets Light Tech - voor schakelaar - zwart symbool bar/grijze achtergrond - 1 module - verlichtbaar | Touche interchangeable Light Tech - pour interrupteur - symbole noir bar/fond gris - 1 module - éclairable
LEG20121015 | B | NT4925L/2A | VERWISB. TOETS LIGHT TECH SYMB. VERLICHT. -2 MOD- VERL.B | TOUCHE INTERCH.LIGHT TECH SYMB. LUMIERE -2 MOD- ECLAIR. | VERWISB. TOETS LIGHT TECH | TOUCHE INTERCH.LIGHT TECH | 5.703 | 1 | Stuk | Pièce |  |  | 10 | 10 | 10 |  | 0 | G14 | B01 |  | M | 4 |  |  | 3926.9097 |  | 1 | 0.011 |  | 0 |  | 0 |  | 0 | 9 | 12.7 | 11.7 | 10 | 8012199436937 | 0 |  | 0 |  | 210010 | http://www.ecataleg.be/nl/ref/NT4925L%2F2A/ | http://www.ecataleg.be/fr/ref/NT4925L%2F2A/ |  | Verwisselbare toets Light Tech - voor drukknop - zwart symbool licht/grijze achtergrond - 2 modules met scharnierpunt - verlicht | Touche interchangeable Light Tech - pour bouton-poussoir - symbole noir lampe/fond gris - 2 modules avec pivot - éclairable
LEG20121015 | B | NT4925L/2B | VERWISB. TOETS LIGHT TECH SYMB. TRAPVERL. -2 MOD- VERL.B | TOUCHE INTERCH.LIGHT TECH SYMB. LUM.ESC. -2 MOD- ECLAIR. | VERWISB. TOETS LIGHT TECH | TOUCHE INTERCH.LIGHT TECH | 5.703 | 1 | Stuk | Pièce |  |  | 10 | 10 | 10 |  | 0 | G14 | B01 |  | M | 7 |  |  | 3926.9097 |  | 1 | 0.011 |  | 0 |  | 0 |  | 0 | 9 | 12.7 | 11.7 | 10 | 8012199436968 | 0 |  | 0 |  | 210010 | http://www.ecataleg.be/nl/ref/NT4925L%2F2B/ | http://www.ecataleg.be/fr/ref/NT4925L%2F2B/ |  | Verwisselbare toets Light Tech - voor drukknop - zwart symbool trapverlichting/grijze achtergrond - 2 modules met scharnierpunt | Touche interchangeable Light Tech - pour bouton-poussoir - symbole noir lumière escaliers/fond gris - 2 modules avec pivot - éc
LEG20121015 | B | NT4925L/2C | VERWISB. TOETS LIGHT TECH SYMB. TAFELVERL.-2 MOD- VERL.B | TOUCHE INTERCH.LIGHT TECH SYMB. LUM.TABLE -2 MOD- ECLAIR | VERWISB. TOETS LIGHT TECH | TOUCHE INTERCH.LIGHT TECH | 5.703 | 1 | Stuk | Pièce |  |  | 10 | 10 | 10 |  | 0 | G14 | B01 |  | M | 7 |  |  | 3926.9097 |  | 1 | 0.01 |  | 0 |  | 0 |  | 0 | 9 | 12.7 | 11.7 | 10 | 8012199436999 | 0 |  | 0 |  | 210010 | http://www.ecataleg.be/nl/ref/NT4925L%2F2C/ | http://www.ecataleg.be/fr/ref/NT4925L%2F2C/ |  | Verwisselbare toets Light Tech - voor drukknop - zwart symbool tafellamp/grijze achtergrond - 2 modules met scharnierpunt - verl | Touche interchangeable Light Tech - pour bouton-poussoir - symbole noir lumière de table/fond gris - 2 modules avec pivot - écla
LEG20121015 | B | NT4925L/2D | VERWISB. TOETS LIGHT TECH SYMB. KLOK -2 MOD- VERLICHTB. | TOUCHE INTERCH.LIGHT TECH SYMB. CLOCHE -2 MOD- ECLAIR. | VERWISB. TOETS LIGHT TECH | TOUCHE INTERCH.LIGHT TECH | 5.703 | 1 | Stuk | Pièce |  |  | 10 | 10 | 10 |  | 0 | G14 | B01 |  | M | 7 |  |  | 3926.9097 |  | 1 | 0.011 |  | 0 |  | 0 |  | 0 | 9 | 12.7 | 11.7 | 10 | 8012199437026 | 0 |  | 0 |  | 210010 | http://www.ecataleg.be/nl/ref/NT4925L%2F2D/ | http://www.ecataleg.be/fr/ref/NT4925L%2F2D/ |  | Verwisselbare toets Light Tech - voor drukknop - zwart symbool bel/grijze achtergrond - 2 modules met scharnierpunt - verlichtba | Touche interchangeable Light Tech - pour bouton-poussoir - symbole noir sonnette/fond gris - 2 modules avec pivot - éclairable
LEG20121015 | B | NT4925L/2E | VERWISB. TOETS LIGHT TECH SYMB. VENTILATIE-2 MOD- VERL.B | TOUCHE INTERCH.LIGHT TECH SYMB. VENTILAT. -2 MOD- ECLAIR | VERWISB. TOETS LIGHT TECH | TOUCHE INTERCH.LIGHT TECH | 5.703 | 1 | Stuk | Pièce |  |  | 10 | 10 | 10 |  | 0 | G14 | B01 |  | M | 7 |  |  | 3926.9097 |  | 1 | 0.011 |  | 0 |  | 0 |  | 0 | 9 | 12.7 | 11.7 | 10 | 8012199437057 | 0 |  | 0 |  | 210010 | http://www.ecataleg.be/nl/ref/NT4925L%2F2E/ | http://www.ecataleg.be/fr/ref/NT4925L%2F2E/ |  | Verwisselbare toets Light Tech - voor drukknop - zwart symbool ventilatie/grijze achtergrond - 2 modules met scharnierpunt - ver | Touche interchangeable Light Tech - pour bouton-poussoir - symbole noir ventilation/fond gris - 2 modules avec pivot - éclairabl
LEG20121015 | B | NT4925L/2F | VERWISB. TOETS LIGHT TECH SYMB. SLEUTEL -2 MOD- VERL.B. | TOUCHE INTERCH.LIGHT TECH SYMB. CLEF -2 MOD- ECLAIRABLE | VERWISB. TOETS LIGHT TECH | TOUCHE INTERCH.LIGHT TECH | 5.703 | 1 | Stuk | Pièce |  |  | 10 | 10 | 10 |  | 0 | G14 | B01 |  | M | 7 |  |  | 3926.9097 |  | 1 | 0.01 |  | 0 |  | 0 |  | 0 | 9 | 12.7 | 11.7 | 10 | 8012199437088 | 0 |  | 0 |  | 210010 | http://www.ecataleg.be/nl/ref/NT4925L%2F2F/ | http://www.ecataleg.be/fr/ref/NT4925L%2F2F/ |  | Verwisselbare toets Light Tech - voor drukknop - zwart symbool sleutel/grijze achtergrond - 2 modules met scharnierpunt - verlic | Touche interchangeable Light Tech - pour bouton-poussoir - symbole noir clé/fond gris - 2 modules avec pivot - éclairable
LEG20121015 | B | NT4925L/2G | VERWISB. TOETS LIGHT TECH SYMB. GELUID -2 MOD- VERLICHTB | TOUCHE INTERCH.LIGHT TECH SYMB. SON -2 MOD- ECLAIRABLE | VERWISB. TOETS LIGHT TECH | TOUCHE INTERCH.LIGHT TECH | 5.431 | 1 | Stuk | Pièce |  |  | 10 | 10 | 10 |  | 0 | G14 | B01 |  | M | 7 |  |  | 3926.9097 |  | 1 | 0.011 |  | 0 |  | 0 |  | 0 | 9 | 12.7 | 11.7 | 10 | 8012199437118 | 0 |  | 0 |  | 210010 | http://www.ecataleg.be/nl/ref/NT4925L%2F2G/ | http://www.ecataleg.be/fr/ref/NT4925L%2F2G/ |  | Verwisselbare toets Light Tech - voor drukknop - zwart symbool toon/grijze achtergrond - 2 modules met scharnierpunt - verlichtb | Touche interchangeable Light Tech - pour bouton-poussoir - symbole noir musique/fond gris - 2 modules avec pivot - éclairable
LEG20121015 | B | NT4925L/2H | VERWISB. TOETS LIGHT TECH SYMB. TELEFOON -2 MOD- VERL.B. | TOUCHE INTERCH.LIGHT TECH SYMB. TELEPHONE -2 MOD- ECLAIR | VERWISB. TOETS LIGHT TECH | TOUCHE INTERCH.LIGHT TECH | 5.703 | 1 | Stuk | Pièce |  |  | 10 | 10 | 10 |  | 0 | G14 | B01 |  | M | 7 |  |  | 3926.9097 |  | 1 | 0.01 |  | 0 |  | 0 |  | 0 | 9 | 12.7 | 11.7 | 10 | 8012199437149 | 0 |  | 0 |  | 210010 | http://www.ecataleg.be/nl/ref/NT4925L%2F2H/ | http://www.ecataleg.be/fr/ref/NT4925L%2F2H/ |  | Verwisselbare toets Light Tech - voor drukknop - zwart symbool telefoon/grijze achtergrond - 2 modules met scharnierpunt - verli | Touche interchangeable Light Tech - pour bouton-poussoir - symbole noir téléphone/fond gris - 2 modules avec pivot - éclairable
LEG20121015 | B | NT4925L/2L | VERWISB. TOETS LIGHT TECH SYMB. ALARM -2 MOD- VERLICHTB. | TOUCHE INTERCH.LIGHT TECH SYMB. ALARM -2 MOD- ECLAIRABLE | VERWISB. TOETS LIGHT TECH | TOUCHE INTERCH.LIGHT TECH | 5.703 | 1 | Stuk | Pièce |  |  | 10 | 10 | 10 |  | 0 | G14 | B01 |  | M | 4 |  |  | 3926.9097 |  | 1 | 0.01 |  | 0 |  | 0 |  | 0 | 9 | 12.7 | 11.7 | 10 | 8012199437170 | 0 |  | 0 |  | 210010 | http://www.ecataleg.be/nl/ref/NT4925L%2F2L/ | http://www.ecataleg.be/fr/ref/NT4925L%2F2L/ |  | Verwisselbare toets Light Tech - voor drukknop - zwarte tekst 'ALARM'/grijze achtergrond - 2 modules met scharnierpunt - verlich | Touche interchangeable Light Tech - pour bouton-poussoir - texte noir 'ALARM'/fond gris - 2 modules avec pivot - éclairable
LEG20121015 | B | NT4925L/2M | VERWISB. TOETS LIGHT TECH SYMB. 'ON' -2 MOD- VERLICHTB. | TOUCHE INTERCH.LIGHT TECH SYMB. 'ON' -2 MOD- ECLAIRABLE | VERWISB. TOETS LIGHT TECH | TOUCHE INTERCH.LIGHT TECH | 5.703 | 1 | Stuk | Pièce |  |  | 10 | 10 | 10 |  | 0 | G14 | B01 |  | M | 7 |  |  | 3926.9097 |  | 1 | 0.01 |  | 0 |  | 0 |  | 0 | 9 | 12.7 | 11.7 | 10 | 8012199437200 | 0 |  | 0 |  | 210010 | http://www.ecataleg.be/nl/ref/NT4925L%2F2M/ | http://www.ecataleg.be/fr/ref/NT4925L%2F2M/ |  | Verwisselbare toets Light Tech - voor drukknop - zwarte tekst 'ON'/grijze achtergrond - 2 modules met scharnierpunt - verlichtba | Touche interchangeable Light Tech - pour bouton-poussoir - texte noir 'ON'/fond gris - 2 modules avec pivot - éclairable
LEG20121015 | B | NT4925L/2N | VERWISB. TOETS LIGHT TECH SYMB. 'OFF' -2 MOD- VERLICHTB. | TOUCHE INTERCH.LIGHT TECH SYMB. 'OFF' -2 MOD- ECLAIRABLE | VERWISB. TOETS LIGHT TECH | TOUCHE INTERCH.LIGHT TECH | 5.703 | 1 | Stuk | Pièce |  |  | 10 | 10 | 10 |  | 0 | G14 | B01 |  | M | 7 |  |  | 3926.9097 |  | 1 | 0.011 |  | 0 |  | 0 |  | 0 | 9 | 12.7 | 11.7 | 10 | 8012199437231 | 0 |  | 0 |  | 210010 | http://www.ecataleg.be/nl/ref/NT4925L%2F2N/ | http://www.ecataleg.be/fr/ref/NT4925L%2F2N/ |  | Verwisselbare toets Light Tech - voor drukknop - zwarte tekst 'OFF'/grijze achtergrond - 2 modules met scharnierpunt - verlichtb | Touche interchangeable Light Tech - pour bouton-poussoir - texte noir 'OFF'/fond gris - 2 modules avec pivot - éclairable
LEG20121015 | B | NT4925L/2P | VERWISB. TOETS LIGHT TECH SYMB. VEILIGHEID-2 MOD- VERL.B | TOUCHE INTERCH.LIGHT TECH SYMB. SECURITE -2 MOD- ECLAIR. | VERWISB. TOETS LIGHT TECH | TOUCHE INTERCH.LIGHT TECH | 5.431 | 1 | Stuk | Pièce |  |  | 10 | 10 | 10 |  | 0 | G14 | B01 |  | M | 7 |  |  | 3926.9097 |  | 1 | 0.011 |  | 0 |  | 0 |  | 0 | 9 | 12.7 | 11.7 | 10 | 8012199437262 | 0 |  | 0 |  | 210010 | http://www.ecataleg.be/nl/ref/NT4925L%2F2P/ | http://www.ecataleg.be/fr/ref/NT4925L%2F2P/ |  | Verwisselbare toets Light Tech - voor drukknop - zwart symbool veiligheid/grijze achtergrond - 2 modules met scharnierpunt - ver | Touche interchangeable Light Tech - pour bouton-poussoir - symbole noir sécurité/fond gris - 2 modules avec pivot - éclairable
LEG20121015 | B | NT4925L/2Q | VERWISB. TOETS LIGHT TECH SYMB. VERPLEEGSTER-2 MOD-VERL. | TOUCHE INTERCH.LIGHT TECH SYMB. INFIRMIERE -2 MOD- ECL. | VERWISB. TOETS LIGHT TECH | TOUCHE INTERCH.LIGHT TECH | 5.431 | 1 | Stuk | Pièce |  |  | 10 | 10 | 10 |  | 0 | G14 | B01 |  | M | 7 |  |  | 3926.9097 |  | 1 | 0.011 |  | 0 |  | 0 |  | 0 | 9 | 12.7 | 11.7 | 10 | 8012199437293 | 0 |  | 0 |  | 210010 | http://www.ecataleg.be/nl/ref/NT4925L%2F2Q/ | http://www.ecataleg.be/fr/ref/NT4925L%2F2Q/ |  | Verwisselbare toets Light Tech - voor drukknop - zwart symbool verzorging/grijze achtergrond - 2 modules met scharnierpunt - ver | Touche interchangeable Light Tech - pour bouton-poussoir - symbole noir infirmière/fond gris - 2 modules avec pivot - éclairable
LEG20121015 | B | NT4925L/2R | VERWISB. TOETS LIGHT TECH SYMB. TUIN -2 MOD- VERLICHTB. | TOUCHE INTERCH.LIGHT TECH SYMB. JARDIN -2 MOD- ECLAIR. | VERWISB. TOETS LIGHT TECH | TOUCHE INTERCH.LIGHT TECH | 5.431 | 1 | Stuk | Pièce |  |  | 10 | 10 | 10 |  | 0 | G14 | B01 |  | M | 7 |  |  | 3926.9097 |  | 1 | 0.011 |  | 0 |  | 0 |  | 0 | 9 | 12.7 | 11.7 | 10 | 8012199437323 | 0 |  | 0 |  | 210010 | http://www.ecataleg.be/nl/ref/NT4925L%2F2R/ | http://www.ecataleg.be/fr/ref/NT4925L%2F2R/ |  | Verwisselbare toets Light Tech - voor drukknop - zwart symbool bar/grijze achtergrond - 2 modules met scharnierpunt - verlichtba | Touche interchangeable Light Tech - pour bouton-poussoir- symbole noir bar/fond gris - 2 modules avec pivot - éclairable
LEG20121015 | B | NT4925LA | VERWISB. TOETS LIGHT TECH SYMB. VERLICHT. -1 MOD- VERL.B | TOUCHE INTERCH.LIGHT TECH SYMB. LUMIERE -1 MOD- ECLAIR. | VERWISB. TOETS LIGHT TECH | TOUCHE INTERCH.LIGHT TECH | 3.465 | 1 | Stuk | Pièce |  |  | 10 | 10 | 10 |  | 0 | G14 | B01 |  | M | 4 |  |  | 3926.9097 |  | 1 | 0.003 |  | 0 |  | 0 |  | 0 | 6 | 5.8 | 5.4 | 10 | 8012199436517 | 0 |  | 0 |  | 210010 | http://www.ecataleg.be/nl/ref/NT4925LA/ | http://www.ecataleg.be/fr/ref/NT4925LA/ |  | Verwisselbare toets Light Tech - voor drukknop - zwart symbool licht/grijze achtergrond - 1 module - verlichtbaar | Touche interchangeable Light Tech - pour bouton-poussoir - symbole noir lampe/fond gris - 1 module - éclairable
LEG20121015 | B | NT4925LB | VERWISB. TOETS LIGHT TECH SYMB. TRAPVERL. -1 MOD- VERL.B | TOUCHE INTERCH.LIGHT TECH SYMB. LUM.ESC. -1 MOD- ECLAIR. | VERWISB. TOETS LIGHT TECH | TOUCHE INTERCH.LIGHT TECH | 3.465 | 1 | Stuk | Pièce |  |  | 10 | 10 | 10 |  | 0 | G14 | B01 |  | M | 4 |  |  | 3926.9097 |  | 1 | 0.003 |  | 0 |  | 0 |  | 0 | 6 | 5.8 | 5.4 | 10 | 8012199436548 | 0 |  | 0 |  | 210010 | http://www.ecataleg.be/nl/ref/NT4925LB/ | http://www.ecataleg.be/fr/ref/NT4925LB/ |  | Verwisselbare toets Light Tech - voor drukknop - zwart symbool trapverlichting/grijze achtergrond - 1 module - verlichtbaar | Touche interchangeable Light Tech - pour bouton-poussoir - symbole noir lumière escaliers/fond gris - 1 module - éclairable
LEG20121015 | B | NT4925LC | VERWISB. TOETS LIGHT TECH SYMB. TAFELVERL.-1 MOD- VERL.B | TOUCHE INTERCH.LIGHT TECH SYMB. LUM.TABLE -1 MOD- ECLAIR | VERWISB. TOETS LIGHT TECH | TOUCHE INTERCH.LIGHT TECH | 3.465 | 1 | Stuk | Pièce |  |  | 10 | 10 | 10 |  | 0 | G14 | B01 |  | M | 4 |  |  | 3926.9097 |  | 1 | 0.003 |  | 0 |  | 0 |  | 0 | 6 | 5.8 | 5.4 | 10 | 8012199436579 | 0 |  | 0 |  | 210010 | http://www.ecataleg.be/nl/ref/NT4925LC/ | http://www.ecataleg.be/fr/ref/NT4925LC/ |  | Verwisselbare toets Light Tech - voor drukknop - zwart symbool tafellamp/grijze achtergrond - 1 module - verlichtbaar | Touche interchangeable Light Tech - pour bouton-poussoir - symbole noir lumière de table/fond gris - 1 module - éclairable
LEG20121015 | B | NT4925LD | VERWISB. TOETS LIGHT TECH SYMB. KLOK -1 MOD- VERLICHTB. | TOUCHE INTERCH.LIGHT TECH SYMB. CLOCHE -1 MOD- ECLAIR. | VERWISB. TOETS LIGHT TECH | TOUCHE INTERCH.LIGHT TECH | 3.465 | 1 | Stuk | Pièce |  |  | 10 | 10 | 10 |  | 0 | G14 | B01 |  | M | 4 |  |  | 3926.9097 |  | 1 | 0.003 |  | 0 |  | 0 |  | 0 | 6 | 5.8 | 5.4 | 10 | 8012199436609 | 0 |  | 0 |  | 210010 | http://www.ecataleg.be/nl/ref/NT4925LD/ | http://www.ecataleg.be/fr/ref/NT4925LD/ |  | Verwisselbare toets Light Tech - voor drukknop - zwart symbool bel/grijze achtergrond - 1 module - verlichtbaar | Touche interchangeable Light Tech - pour bouton-poussoir - symbole noir sonnette/fond gris - 1 module - éclairable
LEG20121015 | B | NT4925LE | VERWISB. TOETS LIGHT TECH SYMB. VENTILATIE-1 MOD- VERL.B | TOUCHE INTERCH.LIGHT TECH SYMB. VENTILAT. -1 MOD- ECLAIR | VERWISB. TOETS LIGHT TECH | TOUCHE INTERCH.LIGHT TECH | 3.465 | 1 | Stuk | Pièce |  |  | 10 | 10 | 10 |  | 0 | G14 | B01 |  | M | 4 |  |  | 3926.9097 |  | 1 | 0.003 |  | 0 |  | 0 |  | 0 | 6 | 5.8 | 5.4 | 10 | 8012199436630 | 0 |  | 0 |  | 210010 | http://www.ecataleg.be/nl/ref/NT4925LE/ | http://www.ecataleg.be/fr/ref/NT4925LE/ |  | Verwisselbare toets Light Tech - voor drukknop - zwart symbool ventilatie/grijze achtergrond - 1 module - verlichtbaar | Touche interchangeable Light Tech - pour bouton-poussoir - symbole noir ventilation/fond gris - 1 module - éclairable
LEG20121015 | B | NT4925LF | VERWISB. TOETS LIGHT TECH SYMB.SLEUTEL -1 MOD- VERLICHTB | TOUCHE INTERCH.LIGHT TECH SYMB. CLEF -1 MOD- ECLAIRABLE | VERWISB. TOETS LIGHT TECH | TOUCHE INTERCH.LIGHT TECH | 3.465 | 1 | Stuk | Pièce |  |  | 10 | 10 | 10 |  | 0 | G14 | B01 |  | M | 4 |  |  | 3926.9097 |  | 1 | 0.003 |  | 0 |  | 0 |  | 0 | 6 | 5.8 | 5.4 | 10 | 8012199436661 | 0 |  | 0 |  | 210010 | http://www.ecataleg.be/nl/ref/NT4925LF/ | http://www.ecataleg.be/fr/ref/NT4925LF/ |  | Verwisselbare toets Light Tech - voor drukknop - zwart symbool sleutel/grijze achtergrond - 1 module - verlichtbaar | Touche interchangeable Light Tech - pour bouton-poussoir - symbole noir clé/fond gris - 1 module - éclairable
LEG20121015 | B | NT4925LG | VERWISB. TOETS LIGHT TECH SYMB. GELUID -1 MOD- VERLICHTB | TOUCHE INTERCH.LIGHT TECH SYMB. SON -1 MOD- ECLAIRABLE | VERWISB. TOETS LIGHT TECH | TOUCHE INTERCH.LIGHT TECH | 3.465 | 1 | Stuk | Pièce |  |  | 10 | 10 | 10 |  | 0 | G14 | B01 |  | M | 7 |  |  | 3926.9097 |  | 1 | 0.003 |  | 0 |  | 0 |  | 0 | 6 | 5.8 | 5.4 | 10 | 8012199436692 | 0 |  | 0 |  | 210010 | http://www.ecataleg.be/nl/ref/NT4925LG/ | http://www.ecataleg.be/fr/ref/NT4925LG/ |  | Verwisselbare toets Light Tech - voor drukknop - zwart symbool toon/grijze achtergrond - 1 module - verlichtbaar | Touche interchangeable Light Tech - pour bouton-poussoir - symbole noir musique/fond gris - 1 module - éclairable
LEG20121015 | B | NT4925LH | VERWISB. TOETS LIGHT TECH SYMB. TELEFOON -1 MOD- VERL.B. | TOUCHE INTERCH.LIGHT TECH SYMB. TELEPHONE -1 MOD- ECLAIR | VERWISB. TOETS LIGHT TECH | TOUCHE INTERCH.LIGHT TECH | 3.465 | 1 | Stuk | Pièce |  |  | 10 | 10 | 10 |  | 0 | G14 | B01 |  | M | 7 |  |  | 3926.9097 |  | 1 | 0.003 |  | 0 |  | 0 |  | 0 | 6 | 5.8 | 5.4 | 10 | 8012199436722 | 0 |  | 0 |  | 210010 | http://www.ecataleg.be/nl/ref/NT4925LH/ | http://www.ecataleg.be/fr/ref/NT4925LH/ |  | Verwisselbare toets Light Tech - voor drukknop - zwart symbool telefoon/grijze achtergrond - 1 module - verlichtbaar | Touche interchangeable Light Tech - pour bouton-poussoir - symbole noir téléphone/fond gris - 1 module - éclairable
LEG20121015 | B | NT4925LL | VERWISB. TOETS LIGHT TECH SYMB. ALARM -1 MOD- VERLICHTB. | TOUCHE INTERCH.LIGHT TECH SYMB. ALARM -1 MOD- ECLAIRABLE | VERWISB. TOETS LIGHT TECH | TOUCHE INTERCH.LIGHT TECH | 3.3 | 1 | Stuk | Pièce |  |  | 10 | 10 | 10 |  | 0 | G14 | B01 |  | M | 7 |  |  | 3926.9097 |  | 1 | 0.003 |  | 0 |  | 0 |  | 0 | 6 | 5.8 | 5.4 | 10 | 8012199436753 | 0 |  | 0 |  | 210010 | http://www.ecataleg.be/nl/ref/NT4925LL/ | http://www.ecataleg.be/fr/ref/NT4925LL/ |  | Verwisselbare toets Light Tech - voor drukknop - zwarte tekst 'ALARM'/grijze achtergrond - 1 module - verlichtbaar | Touche interchangeable Light Tech - pour bouton-poussoir - texte noir 'ALARM'/fond gris - 1 module - éclairable
LEG20121015 | B | NT4925LM | VERWISB. TOETS LIGHT TECH SYMB. 'ON' -1 MOD- VERLICHTB. | TOUCHE INTERCH.LIGHT TECH SYMB. 'ON' -1 MOD- ECLAIRABLE | VERWISB. TOETS LIGHT TECH | TOUCHE INTERCH.LIGHT TECH | 3.465 | 1 | Stuk | Pièce |  |  | 10 | 10 | 10 |  | 0 | G14 | B01 |  | M | 6 |  |  | 3926.9097 |  | 1 | 0.003 |  | 0 |  | 0 |  | 0 | 6 | 5.8 | 5.4 | 10 | 8012199436784 | 0 |  | 0 |  | 210010 | http://www.ecataleg.be/nl/ref/NT4925LM/ | http://www.ecataleg.be/fr/ref/NT4925LM/ |  | Verwisselbare toets Light Tech - voor drukknop - zwarte tekst 'ON'/grijze achtergrond - 1 module - verlichtbaar | Touche interchangeable Light Tech - pour bouton-poussoir - texte noir 'ON'/fond gris - 1 module - éclairable
LEG20121015 | B | NT4925LN | VERWISB. TOETS LIGHT TECH SYMB. 'OFF' -1 MOD- VERLICHTB. | TOUCHE INTERCH.LIGHT TECH SYMB. 'OFF' -1 MOD- ECLAIRABLE | VERWISB. TOETS LIGHT TECH | TOUCHE INTERCH.LIGHT TECH | 3.465 | 1 | Stuk | Pièce |  |  | 10 | 10 | 10 |  | 0 | G14 | B01 |  | M | 4 |  |  | 3926.9097 |  | 1 | 0.003 |  | 0 |  | 0 |  | 0 | 6 | 5.8 | 5.4 | 10 | 8012199436814 | 0 |  | 0 |  | 210010 | http://www.ecataleg.be/nl/ref/NT4925LN/ | http://www.ecataleg.be/fr/ref/NT4925LN/ |  | Verwisselbare toets Light Tech - voor drukknop - zwarte tekst 'OFF'/grijze achtergrond - 1 module - verlichtbaar | Touche interchangeable Light Tech - pour bouton-poussoir - texte noir 'OFF'/fond gris - 1 module - éclairable
LEG20121015 | B | NT4925LP | VERWISB. TOETS LIGHT TECH SYMB.VEILIGHEID -1 MOD- VERL.B | TOUCHE INTERCH.LIGHT TECH SYMB. SECURITE -1 MOD- ECLAIR. | VERWISB. TOETS LIGHT TECH | TOUCHE INTERCH.LIGHT TECH | 3.465 | 1 | Stuk | Pièce |  |  | 10 | 10 | 10 |  | 0 | G14 | B01 |  | M | 7 |  |  | 3926.9097 |  | 1 | 0.003 |  | 0 |  | 0 |  | 0 | 6 | 5.8 | 5.4 | 10 | 8012199436845 | 0 |  | 0 |  | 210010 | http://www.ecataleg.be/nl/ref/NT4925LP/ | http://www.ecataleg.be/fr/ref/NT4925LP/ |  | Verwisselbare toets Light Tech - voor drukknop - zwart symbool veiligheid/grijze achtergrond - 1 module - verlichtbaar | Touche interchangeable Light Tech - pour bouton-poussoir - symbole noir sécurité/fond gris - 1 module - éclairable
LEG20121015 | B | NT4925LQ | VERWISB. TOETS LIGHT TECH SYMB. VERPLEEGSTER-1 MOD-VERL. | TOUCHE INTERCH.LIGHT TECH SYMB. INFIRMIERE -1 MOD- ECL. | VERWISB. TOETS LIGHT TECH | TOUCHE INTERCH.LIGHT TECH | 3.465 | 1 | Stuk | Pièce |  |  | 10 | 10 | 10 |  | 0 | G14 | B01 |  | M | 7 |  |  | 3926.9097 |  | 1 | 0.003 |  | 0 |  | 0 |  | 0 | 6 | 5.8 | 5.4 | 10 | 8012199436876 | 0 |  | 0 |  | 210010 | http://www.ecataleg.be/nl/ref/NT4925LQ/ | http://www.ecataleg.be/fr/ref/NT4925LQ/ |  | Verwisselbare toets Light Tech - voor drukknop - zwart symbool verzorging/grijze achtergrond - 1 module - verlichtbaar | Touche interchangeable Light Tech - pour bouton-poussoir - symbole noir infirmière/fond gris - 1 module - éclairable
LEG20121015 | B | NT4925LR | VERWISB. TOETS LIGHT TECH SYMB. TUIN -1 MOD- VERLICHTB. | TOUCHE INTERCH.LIGHT TECH SYMB. JARDIN -1 MOD- ECLAIR. | VERWISB. TOETS LIGHT TECH | TOUCHE INTERCH.LIGHT TECH | 3.465 | 1 | Stuk | Pièce |  |  | 10 | 10 | 10 |  | 0 | G14 | B01 |  | M | 4 |  |  | 3926.9097 |  | 1 | 0.003 |  | 0 |  | 0 |  | 0 | 6 | 5.8 | 5.4 | 10 | 8012199436906 | 0 |  | 0 |  | 210010 | http://www.ecataleg.be/nl/ref/NT4925LR/ | http://www.ecataleg.be/fr/ref/NT4925LR/ |  | Verwisselbare toets Light Tech - voor drukknop - zwart symbool bar/grijze achtergrond - 1 module - verlichtbaar | Touche interchangeable Light Tech - pour bouton-poussoir- symbole noir bar/fond gris - 1 module - éclairable
LEG20121015 | B | NT4931/2TH | TOETS LIGHT TECH METAAL 2 MOD VERLICHT | TOUCHE METAL LIGHT TECH 2 MOD . | TOETS LIGHT TECH METAAL 2 MOD | TOUCHE METAL LIGHT TECH 2 MOD | 11.8 | 1 | Stuk | Pièce |  |  | 1 | 1 | 5 |  | 0 | G14 | B01 |  | M | 4 |  |  | 8538.9099 |  | 1 | 0.024 |  | 0 |  | 0 |  | 0 | 0.9 | 6.7 | 4.5 | 1 | 8012199455723 | 5 | 8012199537870 | 0 |  | 210010 | http://www.ecataleg.be/nl/ref/NT4931%2F2TH/ | http://www.ecataleg.be/fr/ref/NT4931%2F2TH/ |  | Verwisselbare metalen toets Light Tech - voor schakelaar en drukknop - 2 modules met scharnierpunt - verlichtbaar - Tech kleur | Touche métallique interchangeable Light Tech - pour interrupteur et bouton-poussoir - 2 modules avec pivot - éclairable - couleu
LEG20121015 | B | NT4931/3TH | TOETS LIGHT TECH METAAL 3 MOD VERLICHT | TOUCHE METAL LIGHT TECH 3 MOD . | TOETS LIGHT TECH METAAL 3 MOD | TOUCHE METAL LIGHT TECH 3 MOD | 14.53 | 1 | Stuk | Pièce |  |  | 1 | 1 | 5 |  | 0 | G14 | B01 |  | M | 30 |  |  | 8538.9099 |  | 1 | 0.036 |  | 0 |  | 0 |  | 0 | 1 | 6.7 | 4.5 | 1 | 8012199455730 | 5 | 8012199537887 | 0 |  | 210010 | http://www.ecataleg.be/nl/ref/NT4931%2F3TH/ | http://www.ecataleg.be/fr/ref/NT4931%2F3TH/ |  | Verwisselbare metalen toets Light Tech - voor schakelaar en drukknop - 3 modules met scharnierpunten - verlichtbaar - Tech kleur | Touche métallique interchangeable Light Tech - pour interrupteur et bouton-poussoir - 3 modules avec pivots - éclairable - coule
LEG20121015 | B | NT4931TH | TOETS LIGHT TECH METAAL 1 MOD VERLICHT. | TOUCHE METAL LIGHT TECH 1 MOD . | TOETS LIGHT TECH METAAL 1 MOD | TOUCHE METAL LIGHT TECH 1 MOD | 10.17 | 1 | Stuk | Pièce |  |  | 1 | 1 | 10 |  | 0 | G14 | B01 |  | M | 4 |  |  | 8538.9099 |  | 1 | 0.01 |  | 0 |  | 0 |  | 0 | 1 | 4.5 | 2.5 | 1 | 8012199481241 | 10 | 8012199481890 | 0 |  | 210010 | http://www.ecataleg.be/nl/ref/NT4931TH/ | http://www.ecataleg.be/fr/ref/NT4931TH/ |  | Verwisselbare metalen toets Light Tech - voor schakelaar en drukknop - 1 module - verlichtbaar - Tech kleur | Touche métallique interchangeable Light Tech - pour interrupteur et bouton-poussoir - 1 module - éclairable - couleur Tech
LEG20121015 | B | NT4942N | LL-Sierplaat vr ctdoos 2P+A tech | LL-Enjoliveur prise 2P+T tech | LL-Sierplaat vr ctdoos 2P+A | LL-Enjoliveur prise 2P+T tech | 1.352 | 1 | Stuk | Pièce |  |  | 10 | 10 | 40 | Legrand 2013-2014 | 467 | G14 | B01 |  | P | 2 |  |  | 8538.9099 |  | 1 | 0.007 |  | 0 |  | 0 |  | 0 | 9 | 12.7 | 11.7 | 10 | 8005543445587 | 40 | 8005543445594 | 0 |  | 210010 | http://www.ecataleg.be/nl/ref/NT4942N/ | http://www.ecataleg.be/fr/ref/NT4942N/ |  | Livinglight - sierplaat voor contactdoos 2P+A - tech | Livinglight - enjoliveur prise 2P+T - tech
LEG20121015 | B | NT4950 | BLINDE MODULE LIGHT TECH 1 MODULE | OBTURATEUR LIGHT TECH 1 MODULE | BLINDE MODULE LIGHT TECH | OBTURATEUR LIGHT TECH | 0.8217 | 1 | Stuk | Pièce |  |  | 10 | 10 | 150 | Legrand 2013-2014 | 472 | G14 | B01 |  | P | 5 |  |  | 3926.9097 |  | 1 | 0.004 |  | 0 |  | 0 |  | 0 | 2.5 | 11.5 | 8 | 10 | 8012199431925 | 150 | 8012199804873 | 0 |  | 210010 | http://www.ecataleg.be/nl/ref/NT4950/ | http://www.ecataleg.be/fr/ref/NT4950/ |  | Blinde afdekplaat Light Tech - afgerond - 1 module | Obturateur Light Tech - arrondie - 1 module
LEG20121015 | B | NT4951 | BLINDE MODULE LIGHT TECH 2 MODULES | OBTURATEUR LIGHT TECH 2 MODULES | BLINDE MODULE LIGHT TECH | OBTURATEUR LIGHT TECH | 1.587 | 1 | Stuk | Pièce |  |  | 5 | 5 | 20 | Legrand 2013-2014 | 472 | G14 | B01 |  | P | 3 |  |  | 3926.9097 |  | 1 | 0.008 |  | 0 |  | 0 |  | 0 | 2.6 | 12.5 | 8.8 | 5 | 8012199646220 | 20 | 8012199646237 | 0 |  | 210010 | http://www.ecataleg.be/nl/ref/NT4951/ | http://www.ecataleg.be/fr/ref/NT4951/ |  | Blinde afdekplaat Light Tech - afgerond - met uitdrukbare afsluiting diameter 14 mm - 2 modules | Obturateur Light Tech - arrondie - avec empreinte défonçable diamètre 14 mm - 2 modules
LEG20121015 | B | NT4953 | KABELUITGANG LIGHT TECH AFDEKPLAAT - D. 9MM - 1 MODULE | SORTIE CABLE LIGHT TECH OBTURATEUR - D. 9MM - 1 MODULE | KABELUITGANG LIGHT TECH | SORTIE CABLE LIGHT TECH | 1.981 | 1 | Stuk | Pièce |  |  | 10 | 10 | 10 | Legrand 2013-2014 | 472 | G14 | B01 |  | P | 2 |  |  | 8538.9099 |  | 1 | 0.008 |  | 0 |  | 0 |  | 0 | 9 | 9.4 | 6.2 | 10 | 8012199433455 | 0 |  | 0 |  | 210010 | http://www.ecataleg.be/nl/ref/NT4953/ | http://www.ecataleg.be/fr/ref/NT4953/ |  | Blinde afdekplaat Light Tech - afgerond - met uitgang diameter 9 mm - 1 module | Obturateur Light Tech - arrondie - avec sortie diamètre 9 mm - 1 module
LEG20121015 | B | NT4954 | LL kabeluitvoer 9,5mm Tech | LL sortie de câble 9,5mm Tech | LL kabeluitvoer 9,5mm | LL sortie de câble 9,5mm | 7.738 | 1 | Stuk | Pièce |  |  | 10 | 10 | 10 | Legrand 2013-2014 | 472 | G14 | B01 |  | P | 7 |  |  | 8538.9099 |  | 1 | 0.014 |  | 0 |  | 0 |  | 0 | 11.5 | 12.5 | 9.5 | 10 | 8012199554228 | 0 |  | 0 |  | 210010 | http://www.ecataleg.be/nl/ref/NT4954/ | http://www.ecataleg.be/fr/ref/NT4954/ |  | - Livinglight - kabeluitvoer 9,5mm Tech | - LL sortie de câble 9,5mm Tech
LEG20121015 | B | NT9490 | LL-Wi-Fi access point 11/a/b/g 6 mod tech | LL-Wi-Fi access point 11/a/b/g 6 mod tech | LL-Wi-Fi access point | LL-Wi-Fi access point | 477.9 | 1 | Stuk | Pièce |  |  | 1 | 1 | 1 | Legrand 2013-2014 | 469 | G00 | B01 |  | P | 4 |  |  | 8538.9099 |  | 1 | 0.085 |  | 0 |  | 0 |  | 0 | 9 | 19.5 | 16.5 | 1 | 8012199908311 | 0 |  | 0 |  | 250 | http://www.ecataleg.be/nl/ref/NT9490/ | http://www.ecataleg.be/fr/ref/NT9490/ |  | Livinglight - Wi-Fi access point 11/a/b/g - 6 modules - tech | Livinglight - Wi-Fi access point 11/a/b/g - 6 modules - tech
LEG20121015 | L | P12.512.540 | Rack batt. stand 12,5+12,5kvar 400V | Rack batt. stand 12,5+12,5kvar 400V | Rack batt. stand 12,5+12,5kvar | Rack batt. stand 12,5+12,5kvar | 748.1 | 1 | Stuk | Pièce |  |  | 1 | 1 | 1 | Legrand 2013-2014 | 392 | G00 | L42 |  | M | 15 |  |  |  |  | 1 | 0 |  | 0 |  | 0 |  | 0 | 0 | 0 | 0 | 1 | 0 | 0 |  | 0 |  | 240060 | http://www.ecataleg.be/nl/ref/P12.512.540/ | http://www.ecataleg.be/fr/ref/P12.512.540/ |  | Rack batterij - driefasig - 50 hz zonder anti-harmonische smoorspoel - standaard type 400 V - 12,5+12,5 kvar | Rack batterie - triphasé - 50 Hz sans self anti-harmonique - type standard - 400 V - 12,5 + 12,5 kvar
LEG20121015 | L | P12.540 | Rack batt. stand. 12,5 kvar 400V | Rack batt. stand. 12,5 kvar 400V | Rack batt. stand. 12,5 kvar | Rack batt. stand. 12,5 kvar | 501.6 | 1 | Stuk | Pièce |  |  | 1 | 1 | 1 | Legrand 2013-2014 | 392 | G00 | L42 |  | M | 15 |  |  |  |  | 1 | 0 |  | 0 |  | 0 |  | 0 | 0 | 0 | 0 | 1 | 0 | 0 |  | 0 |  | 240060 | http://www.ecataleg.be/nl/ref/P12.540/ | http://www.ecataleg.be/fr/ref/P12.540/ |  | Rack batterij - driefasig - 50 hz zonder anti-harmonische smoorspoel - standaard type 400 V - 12,5 kvar | Rack batterie - triphasé - 50 Hz sans self anti-harmonique - type standard - 400 V - 12,5 kvar
LEG20121015 | L | P252540 | Rack batt. stand. 25+25 kvar 400V | Rack batt. stand. 25+25 kvar 400V | Rack batt. stand. 25+25 kvar | Rack batt. stand. 25+25 kvar | 824.3 | 1 | Stuk | Pièce |  |  | 1 | 1 | 1 | Legrand 2013-2014 | 392 | G00 | L42 |  | M | 15 |  |  |  |  | 1 | 0 |  | 0 |  | 0 |  | 0 | 0 | 0 | 0 | 1 | 0 | 0 |  | 0 |  | 240060 | http://www.ecataleg.be/nl/ref/P252540/ | http://www.ecataleg.be/fr/ref/P252540/ |  | Rack batterij - driefasig - 50 hz zonder anti-harmonische smoorspoel - standaard type 400 V - 25+25 kvar | Rack batterie - triphasé - 50 Hz sans self anti-harmonique - type standard - 400 V - 25 + 25 kvar
LEG20121015 | L | P2540 | Rack batt. stand. 25 kvar 400V | Rack batt. stand. 25 kvar 400V | Rack batt. stand. 25 kvar | Rack batt. stand. 25 kvar | 519.1 | 1 | Stuk | Pièce |  |  | 1 | 1 | 1 | Legrand 2013-2014 | 392 | G00 | L42 |  | M | 15 |  |  |  |  | 1 | 0 |  | 0 |  | 0 |  | 0 | 0 | 0 | 0 | 1 | 0 | 0 |  | 0 |  | 240060 | http://www.ecataleg.be/nl/ref/P2540/ | http://www.ecataleg.be/fr/ref/P2540/ |  | Rack batterij - driefasig - 50 hz zonder anti-harmonische smoorspoel - standaard type 400 V - 25 kvar | Rack batterie - triphasé - 50 Hz sans self anti-harmonique - type standard - 400 V - 25 kvar
LEG20121015 | L | P255040 | Rack batt. stand. 25+50 kvar 400V | Rack batt. stand. 25+50 kvar 400V | Rack batt. stand. 25+50 kvar | Rack batt. stand. 25+50 kvar | 1127 | 1 | Stuk | Pièce |  |  | 1 | 1 | 1 | Legrand 2013-2014 | 392 | G00 | L42 |  | M | 15 |  |  |  |  | 1 | 0 |  | 0 |  | 0 |  | 0 | 0 | 0 | 0 | 1 | 0 | 0 |  | 0 |  | 240060 | http://www.ecataleg.be/nl/ref/P255040/ | http://www.ecataleg.be/fr/ref/P255040/ |  | Rack batterij - driefasig - 50 hz zonder anti-harmonische smoorspoel - standaard type 400 V - 25+50 kvar | Rack batterie - triphasé - 50 Hz sans self anti-harmonique - type standard - 400 V - 25 + 50 kvar
LEG20121015 | L | P5040 | Rack batt. stand. 50 kvar 400V | Rack batt. stand. 50 kvar 400V | Rack batt. stand. 50 kvar | Rack batt. stand. 50 kvar | 789.1 | 1 | Stuk | Pièce |  |  | 1 | 1 | 1 | Legrand 2013-2014 | 392 | G00 | L42 |  | M | 15 |  |  |  |  | 1 | 0 |  | 0 |  | 0 |  | 0 | 0 | 0 | 0 | 1 | 0 | 0 |  | 0 |  | 240060 | http://www.ecataleg.be/nl/ref/P5040/ | http://www.ecataleg.be/fr/ref/P5040/ |  | Rack batterij - driefasig - 50 hz zonder anti-harmonische smoorspoel - standaard type 400 V - 50 kvar | Rack batterie - triphasé - 50 Hz sans self anti-harmonique - type standard - 400 V - 50 kvar
LEG20121015 | L | P7540 | Rack batt. stand. 75 kvar 400V | Rack batt. stand. 75 kvar 400V | Rack batt. stand. 75 kvar | Rack batt. stand. 75 kvar | 1032 | 1 | Stuk | Pièce |  |  | 1 | 1 | 1 | Legrand 2013-2014 | 392 | G00 | L42 |  | M | 15 |  |  |  |  | 1 | 0 |  | 0 |  | 0 |  | 0 | 0 | 0 | 0 | 1 | 0 | 0 |  | 0 |  | 240060 | http://www.ecataleg.be/nl/ref/P7540/ | http://www.ecataleg.be/fr/ref/P7540/ |  | Rack batterij - driefasig - 50 hz zonder anti-harmonische smoorspoel - standaard type 400 V - 75 kvar | Rack batterie - triphasé - 50 Hz sans self anti-harmonique - type standard - 400 V - 75 kvar
LEG20121015 | B | PB502 | INBOUWDOOS VOOR HOLLE WANDEN 2 MODULES | BOITE ENCASTRABLE CLOISON CREUSE 2 MODULES | INBOUWDOOS VOOR HOLLE WANDEN | BOITE ENCASTRABLE CLOISON | 3.084 | 1 | Stuk | Pièce |  |  | 5 | 50 | 50 | Legrand 2013-2014 | 584 | G00 | B01 |  | M | 6 |  |  | 3926.9097 |  | 1 | 0.022 |  | 0 |  | 0 |  | 0 | 14.3 | 40 | 30 | 5 | 8012199794280 | 50 | 8012199794297 | 0 |  | 210070 | http://www.ecataleg.be/nl/ref/PB502/ | http://www.ecataleg.be/fr/ref/PB502/ |  | Inbouwdoos voor holle wanden - voor 2 modules - geel - rond - diameter 69 mm - diepte 51 mm | Boîte encastrable pour voor cloison creuse - pour 2 modules - jaune - ronde - diamètre 69 mm - profondeur 51 mm
LEG20121015 | B | PB502A | KOPPELSTUK VOOR BP205 HARTAFSTAND 71MM | JUXTAPOSITION POUR BOITE BP205 ENTRAXE 71MM | KOPPELSTUK VOOR BP205 | JUXTAPOSITION POUR BOITE BP205 | 1.475 | 1 | Stuk | Pièce |  |  | 50 | 50 | 50 | Legrand 2013-2014 | 584 | G00 | B01 |  | M | 4 |  |  | 3926.9097 |  | 1 | 0.006 |  | 0 |  | 0 |  | 0 | 17.8 | 18 | 13.5 | 50 | 8012199800936 | 0 |  | 0 |  | 210070 | http://www.ecataleg.be/nl/ref/PB502A/ | http://www.ecataleg.be/fr/ref/PB502A/ |  | Toebehoren voor koppeling dozen ref. BP205 - hartafstand 71 mm | Accessoire pour juxtaposition des boîtes réf. BP205 - entraxe 71 mm
LEG20121015 | B | PB502W | Etèris inbouwdoos 2 mod voor holle wand | Etèris boite encastrable 2 mod cloisons creuses | Etèris inbouwdoos 2 mod | Etèris boite encastrable 2 mod | 6.044 | 1 | Stuk | Pièce |  |  | 1 | 1 | 10 | Legrand 2013-2014 | 584 | G00 | B01 |  | M | 2 |  |  | 3926.9097 |  | 1 | 0.024 |  | 0 |  | 0 |  | 0 | 1 | 305.76 | 1 | 1 | 8012199990354 | 5 |  | 10 |  | 210070 | http://www.ecataleg.be/nl/ref/PB502W/ | http://www.ecataleg.be/fr/ref/PB502W/ |  | Axolute Etèris - doos voor 2 modules voor inbouw in holle wanden met bevestigingsstrips, standaard geleverd | Axolute Etèris - boîtier pour 2 modules pour encastrement dans des murs creux avec strips de fixation, livré en standard
LEG20121015 | B | PB503 | INBOUWDOOS VOOR HOLLE WANDEN 3 MODULES | BOITE ENCASTRABLE CLOISON CREUSE - 3 MODULES | INBOUWDOOS VOOR HOLLE WANDEN | BOITE ENCASTRABLE CLOISON | 3.196 | 1 | Stuk | Pièce |  |  | 5 | 180 | 180 | Legrand 2013-2014 | 584 | G00 | B01 |  | M | 2 |  |  | 3926.9097 |  | 1 | 0.033 |  | 0 |  | 0 |  | 0 | 28.7 | 60 | 40 | 5 | 8012199794365 | 180 | 8012199794372 | 0 |  | 210070 | http://www.ecataleg.be/nl/ref/PB503/ | http://www.ecataleg.be/fr/ref/PB503/ |  | Inbouwdoos voor holle wanden - voor 3 modules - geel - rond - 110 x 69 mm - diepte 51 mm | Boîte encastrable pour voor cloison creuse - pour 3 modules - jaune - ronde - 110 x 69 mm - profondeur 51 mm
LEG20121015 | B | PB503V | SCHEIDING V INBOUWDOOS PB503 | CLOISON INTER POUR PB526 | SCHEIDING V INBOUWDOOS PB503 | CLOISON INTER POUR PB526 | 1.316 | 1 | Stuk | Pièce |  |  | 20 | 20 | 20 | Legrand 2013-2014 | 584 | G00 | B01 |  | M | 7 |  |  | 3926.9097 |  | 1 | 0.004 |  | 0 |  | 0 |  | 0 | 6 | 5.8 | 5.4 | 20 | 8012199801032 | 0 |  | 0 |  | 210070 | http://www.ecataleg.be/nl/ref/PB503V/ | http://www.ecataleg.be/fr/ref/PB503V/ |  | Scheiding voor inbouwdoos ref. PB503 | Cloison pour boîte d'encastrement réf. PB526
LEG20121015 | B | PB504 | INBOUWDOOS VOOR HOLLE WANDEN 4 MODULES | BOITE ENCASTRABLE CLOISON CREUSE 4 MODULES | INBOUWDOOS VOOR HOLLE WANDEN | BOITE ENCASTRABLE CLOISON | 4.796 | 1 | Stuk | Pièce |  |  | 5 | 100 | 100 | Legrand 2013-2014 | 584 | G00 | B01 |  | M | 3 |  |  | 3926.9097 |  | 1 | 0.037 |  | 0 |  | 0 |  | 0 | 28.7 | 60 | 40 | 5 | 8012199794341 | 100 | 8012199794358 | 0 |  | 210070 | http://www.ecataleg.be/nl/ref/PB504/ | http://www.ecataleg.be/fr/ref/PB504/ |  | Inbouwdoos voor holle wanden - voor 4 modules - geel - rond - 132,5 x 69 mm - diepte 51 mm | Boîte encastrable pour voor cloison creuse - pour 4 modules - jaune - ronde - 132,5 x 69 mm - profondeur 51 mm
LEG20121015 | B | PB506 | INBOUWDOOS VOOR HOLLE WANDEN 6 MODULES | BOITE ENCASTRABLE CLOISON CREUSE 6/7 MODULES | INBOUWDOOS VOOR HOLLE WANDEN | BOITE ENCASTRABLE CLOISON | 7.035 | 1 | Stuk | Pièce |  |  | 5 | 50 | 50 | Legrand 2013-2014 | 584 | G00 | B01 |  | M | 2 |  |  | 3926.9097 |  | 1 | 0.05 |  | 0 |  | 0 |  | 0 | 28.7 | 40 | 40 | 5 | 8012199794440 | 50 | 8012199794457 | 0 |  | 210070 | http://www.ecataleg.be/nl/ref/PB506/ | http://www.ecataleg.be/fr/ref/PB506/ |  | Inbouwdoos voor holle wanden - voor 6 modules - geel - rond - 183 x 69 mm - diepte 51 mm | Boîte encastrable pour voor cloison creuse - pour 6 modules - jaune - ronde - 183 x 69 mm - profondeur 51 mm
LEG20121015 | B | PB526 | INBOUWDOOS VOOR HOLLE WANDEN 3+3 MODULES | BOITE ENCASTRABLE CLOISON CREUSE 3+3 MODULES | INBOUWDOOS VOOR HOLLE WANDEN | BOITE ENCASTRABLE CLOISON | 7.575 | 1 | Stuk | Pièce |  |  | 3 | 15 | 15 | Legrand 2013-2014 | 584 | G00 | B01 |  | M | 2 |  |  | 3926.9097 |  | 1 | 0.05 |  | 0 |  | 0 |  | 0 | 14.3 | 40 | 30 | 3 | 8012199794389 | 15 | 8012199794396 | 0 |  | 210070 | http://www.ecataleg.be/nl/ref/PB526/ | http://www.ecataleg.be/fr/ref/PB526/ |  | Inbouwdoos voor holle wanden - voor 2 x 3 modules - geel - rond - 110 x 115 mm - diepte 51 mm | Boîte encastrable pour voor cloison creuse - pour 2 x 3 modules - jaune - ronde - 110 x 115 mm - profondeur 51 mm
LEG20121015 | B | PB526V | SCHEIDING IN KUNSTST.V PB504 | CLOISON INTERNE POUR PB504 | SCHEIDING IN KUNSTST.V PB504 | CLOISON INTERNE POUR PB504 | 1.374 | 1 | Stuk | Pièce |  |  | 20 | 20 | 20 | Legrand 2013-2014 | 584 | G00 | B01 |  | M | 7 |  |  | 3926.9097 |  | 1 | 0.006 |  | 0 |  | 0 |  | 0 | 8.3 | 10.8 | 6.2 | 20 | 8012199800929 | 0 |  | 0 |  | 210070 | http://www.ecataleg.be/nl/ref/PB526V/ | http://www.ecataleg.be/fr/ref/PB526V/ |  | Scheiding voor doos ref. PB504 | Cloison pour boîte réf. PB504
LEG20121015 | B | PB528W | Etèris inbouwdoos 8 mod voor holle wand | Etèris boite encastrable 8 mod cloisons creuses | Etèris inbouwdoos 8 mod | Etèris boite encastrable 8 mod | 6.588 | 1 | Stuk | Pièce |  |  | 1 | 1 | 10 | Legrand 2013-2014 | 584 | G00 | B01 |  | M | 2 |  |  | 4819.2000 |  | 1 | 0.048 |  | 0 |  | 0 |  | 0 | 1 | 965.17 | 1 | 1 | 8012199990378 | 5 |  | 10 |  | 210070 | http://www.ecataleg.be/nl/ref/PB528W/ | http://www.ecataleg.be/fr/ref/PB528W/ |  | Axolute Etèris - doos voor 8 modules voor inbouw in holle wanden met bevestigingsstrips en binnen verdeling, standaard geleverd | Axolute Etèris - boîtier pour 8 modules pour encastrement dans des murs creux avec strips de fixation et compartimentage interne, livré en standard
LEG20121015 | B | PBD68 | Circelvormig mes vr holle wanddozen | Couteau circulaire pr boîtes cloison creuses | Circelvormig mes | Couteau circulaire | 27.8 | 1 | Stuk | Pièce |  |  | 1 | 1 | 5 | Legrand 2013-2014 | 584 | G00 | B01 |  | M | 6 |  |  | 8536.3010 |  | 1 | 0.182 |  | 0 |  | 0 |  | 0 | 1 | 8 | 8 | 1 | 8012199799155 | 5 |  | 0 |  | 210070 | http://www.ecataleg.be/nl/ref/PBD68/ | http://www.ecataleg.be/fr/ref/PBD68/ |  | Circelvormig mes voor het installeren van dozen in plaasterwerk | Couteau circulaire pour l'installationde boîtiers dans la paque de plâtre
LEG20121015 | L | PH12.512.540 | Rack batt type H 12,5+12,5kvar 400V | Rack batt type H 12,5+12,5kvar 400V | Rack batt type H 12,5+12,5kvar | Rack batt type H 12,5+12,5kvar | 786.1 | 1 | Stuk | Pièce |  |  | 1 | 1 | 1 | Legrand 2013-2014 | 392 | G00 | L42 |  | M | 15 |  |  |  |  | 1 | 0 |  | 0 |  | 0 |  | 0 | 0 | 0 | 0 | 1 | 0 | 0 |  | 0 |  | 240060 | http://www.ecataleg.be/nl/ref/PH12.512.540/ | http://www.ecataleg.be/fr/ref/PH12.512.540/ |  | Rack batterij - driefasig - 50 hz zonder anti-harmonische smoorspoel - type H 400 V - 12,5+12,5 kvar | Rack batterie - triphasé - 50 Hz sans self anti-harmonique - type H - 400 V - 12,5 + 12,5 kvar
LEG20121015 | L | PH12.540 | Rack batt. type H 12,5 kvar 400V | Rack batt. type H 12,5 kvar 400V | Rack batt. type H 12,5 kvar | Rack batt. type H 12,5 kvar | 528.1 | 1 | Stuk | Pièce |  |  | 1 | 1 | 1 | Legrand 2013-2014 | 392 | G00 | L42 |  | M | 15 |  |  |  |  | 1 | 0 |  | 0 |  | 0 |  | 0 | 0 | 0 | 0 | 1 | 0 | 0 |  | 0 |  | 240060 | http://www.ecataleg.be/nl/ref/PH12.540/ | http://www.ecataleg.be/fr/ref/PH12.540/ |  | Rack batterij - driefasig - 50 hz zonder anti-harmonische smoorspoel - type H 400 V - 12,5 kvar | Rack batterie - triphasé - 50 Hz sans self anti-harmonique - type H - 400 V - 12,5 kvar
LEG20121015 | L | PH252540 | Rack batt type H 25+25 kvar 400V | Rack batt type H 25+25 kvar 400V | Rack batt type H 25+25 kvar | Rack batt type H 25+25 kvar | 865.1 | 1 | Stuk | Pièce |  |  | 1 | 1 | 1 | Legrand 2013-2014 | 392 | G00 | L42 |  | M | 15 |  |  |  |  | 1 | 0 |  | 0 |  | 0 |  | 0 | 0 | 0 | 0 | 1 | 0 | 0 |  | 0 |  | 240060 | http://www.ecataleg.be/nl/ref/PH252540/ | http://www.ecataleg.be/fr/ref/PH252540/ |  | Rack batterij - driefasig - 50 hz zonder anti-harmonische smoorspoel - type H 400 V - 25+25 kvar | Rack batterie - triphasé - 50 Hz sans self anti-harmonique - type H - 400 V - 25 + 25 kvar
LEG20121015 | L | PH2540 | Rack batt. type H 25 kvar 400V | Rack batt. type H 25 kvar 400V | Rack batt. type H 25 kvar | Rack batt. type H 25 kvar | 545.6 | 1 | Stuk | Pièce |  |  | 1 | 1 | 1 | Legrand 2013-2014 | 392 | G00 | L42 |  | M | 15 |  |  |  |  | 1 | 0 |  | 0 |  | 0 |  | 0 | 0 | 0 | 0 | 1 | 0 | 0 |  | 0 |  | 240060 | http://www.ecataleg.be/nl/ref/PH2540/ | http://www.ecataleg.be/fr/ref/PH2540/ |  | Rack batterij - driefasig - 50 hz zonder anti-harmonische smoorspoel - type H 400 V - 25 kvar | Rack batterie - triphasé - 50 Hz sans self anti-harmonique - type H - 400 V - 25 kvar
LEG20121015 | L | PH255040 | Rack batt type H 25+50 kvar 400V | Rack batt type H 25+50 kvar 400V | Rack batt type H 25+50 kvar | Rack batt type H 25+50 kvar | 1182 | 1 | Stuk | Pièce |  |  | 1 | 1 | 1 | Legrand 2013-2014 | 392 | G00 | L42 |  | M | 15 |  |  |  |  | 1 | 0 |  | 0 |  | 0 |  | 0 | 0 | 0 | 0 | 1 | 0 | 0 |  | 0 |  | 240060 | http://www.ecataleg.be/nl/ref/PH255040/ | http://www.ecataleg.be/fr/ref/PH255040/ |  | Rack batterij - driefasig - 50 hz zonder anti-harmonische smoorspoel - type H 400 V - 25+50 kvar | Rack batterie - triphasé - 50 Hz sans self anti-harmonique - type H - 400 V - 25 + 50 kvar
LEG20121015 | L | PH5040 | Rack batt. type H 50 kvar 400V | Rack batt. type H 50 kvar 400V | Rack batt. type H 50 kvar | Rack batt. type H 50 kvar | 827.2 | 1 | Stuk | Pièce |  |  | 1 | 1 | 1 | Legrand 2013-2014 | 392 | G00 | L42 |  | M | 15 |  |  |  |  | 1 | 0 |  | 0 |  | 0 |  | 0 | 0 | 0 | 0 | 1 | 0 | 0 |  | 0 |  | 240060 | http://www.ecataleg.be/nl/ref/PH5040/ | http://www.ecataleg.be/fr/ref/PH5040/ |  | Rack batterij - driefasig - 50 hz zonder anti-harmonische smoorspoel - type H 400 V - 50 kvar | Rack batterie - triphasé - 50 Hz sans self anti-harmonique - type H - 400 V - 50 kvar
LEG20121015 | L | PH7540 | Rack batt. type H 75 kvar 400V | Rack batt. type H 75 kvar 400V | Rack batt. type H 75 kvar | Rack batt. type H 75 kvar | 1085 | 1 | Stuk | Pièce |  |  | 1 | 1 | 1 | Legrand 2013-2014 | 392 | G00 | L42 |  | M | 15 |  |  |  |  | 1 | 0 |  | 0 |  | 0 |  | 0 | 0 | 0 | 0 | 1 | 0 | 0 |  | 0 |  | 240060 | http://www.ecataleg.be/nl/ref/PH7540/ | http://www.ecataleg.be/fr/ref/PH7540/ |  | Rack batterij - driefasig - 50 hz zonder anti-harmonische smoorspoel - type H 400 V - 75 kvar | Rack batterie - triphasé - 50 Hz sans self anti-harmonique - type H - 400 V - 75 kvar
LEG20121015 | B | PLT1 | TOEBEH. TELCENTRALE SFERA BEVEILIGING VR 1 NETLIJN | ACCESS. CENTR. TEL. SFERA PROTECTION PR 1 LIGNE RESEAU | TOEBEH. TELCENTRALE SFERA | ACCESS. CENTR. TEL. SFERA | 58.08 | 1 | Stuk | Pièce |  |  | 1 | 1 | 1 |  | 0 | G16 | B02 |  | M | 2 |  |  | 8517.7090 |  | 1 | 0.197 |  | 0 |  | 0 |  | 0 | 8.3 | 10.8 | 6.2 | 1 | 8014496125583 | 0 |  | 0 |  | 230060 | http://www.ecataleg.be/nl/ref/PLT1/ | http://www.ecataleg.be/fr/ref/PLT1/ |  | Beveiliging voor 1 telefoonlijn - toebehoren voor telefooncentrale Sfera - 2 modules DIN | Protection pour 1 ligne téléphonique - accessoire pour centrale téléphonique Sfera - 2 modules DIN
LEG20121015 | L | R5.202040.189 | Rack batt. stand. 20+20 kvar 400V met anti-harm. spoel | Rack batt. stand. 20+20 kvar 400V avec self anti-harm. | Rack batt. stand. 20+20 kvar | Rack batt. stand. 20+20 kvar | 1627 | 1 | Stuk | Pièce |  |  | 1 | 1 | 1 | ** Legrand 2011-2012 | 376 | G00 | L42 |  | M | 20 |  |  |  |  | 1 | 0 |  | 0 |  | 0 |  | 0 | 0 | 0 | 0 | 1 | 0 | 0 |  | 0 |  | 240060 | http://www.ecataleg.be/nl/ref/R5.202040.189/ | http://www.ecataleg.be/fr/ref/R5.202040.189/ |  | Rack batterij - driefasig - 50 hz zonder anti-harmonische smoorspoel (type SAH) - standaard classe 400 V - 20 + 20 kvar | Rack batterie - triphasé - 50 Hz sans self anti-harmonique (type SAH) - classe standard - 400 V - 20 + 20 kvar
LEG20121015 | L | R5.2540.189 | Rack SAH 25 kvar 400V voor condensatorbatterij | Rack SAH 25 kvar 400V pour batterie de condensateur | Rack SAH 25 kvar 400V | Rack SAH 25 kvar 400V | 1356 | 1 | Stuk | Pièce |  |  | 1 | 1 | 1 | Legrand 2013-2014 | 392 | G00 | L42 | B |  | 7 |  |  |  |  | 1 | 0 |  | 0 |  | 0 |  | 0 | 0 | 0 | 0 | 1 | 0 | 0 |  | 0 |  | 240060 | http://www.ecataleg.be/nl/ref/R5.2540.189/ | http://www.ecataleg.be/fr/ref/R5.2540.189/ |  | * Rack SAH 25 kvar 400V voor condensatorbatterij | * Rack SAH 25 kvar 400V pour batterie de condensateur
LEG20121015 | L | R5.5040.189 | Rack SAH 50 kvar 400V voor condensatorbatterij | Rack SAH 50 kvar 400V pour batterie de condensateur | Rack SAH 50 kvar 400V | Rack SAH 50 kvar 400V | 1570 | 1 | Stuk | Pièce |  |  | 1 | 1 | 1 | Legrand 2013-2014 | 392 | G00 | L42 | B |  | 7 |  |  |  |  | 1 | 0 |  | 0 |  | 0 |  | 0 | 0 | 0 | 0 | 1 | 0 | 0 |  | 0 |  | 240060 | http://www.ecataleg.be/nl/ref/R5.5040.189/ | http://www.ecataleg.be/fr/ref/R5.5040.189/ |  | * Rack SAH 50 kvar 400V voor condensatorbatterij | * Rack SAH 50 kvar 400V pour batterie de condensateur
LEG20121015 | L | R5.R4040.189 | Rack batt. versterkt 40 kvar 400V met anti-harm. spoel | Rack batt. renforc. 40 kvar 400V avec self anti-harm. | Rack batt. versterkt 40 kvar | Rack batt. renforc. 40 kvar | 1717 | 1 | Stuk | Pièce |  |  | 1 | 1 | 1 | Legrand 2013-2014 | 392 | G00 | L42 |  | M | 20 |  |  |  |  | 1 | 0 |  | 0 |  | 0 |  | 0 | 0 | 0 | 0 | 1 | 0 | 0 |  | 0 |  | 240060 | http://www.ecataleg.be/nl/ref/R5.R4040.189/ | http://www.ecataleg.be/fr/ref/R5.R4040.189/ |  | Rack batterij - driefasig - 50 hz zonder anti-harmonische smoorspoel (type SAH) - versterkte classe 400 V - 40 kvar | Rack batterie - triphasé - 50 Hz sans self anti-harmonique (type SAH) - classe renforcé - 400 V - 40 kvar
LEG20121015 | L | R7.404040.189 | Rack batt. stand. 40+40 kvar 400V met anti-harm. spoel | Rack batt. stand. 40+40 kvar 400V avec self anti-harm. | Rack batt. stand. 40+40 kvar | Rack batt. stand. 40+40 kvar | 2440 | 1 | Stuk | Pièce |  |  | 1 | 1 | 1 | ** Legrand 2011-2012 | 376 | G00 | L42 |  | M | 20 |  |  |  |  | 1 | 0 |  | 0 |  | 0 |  | 0 | 0 | 0 | 0 | 1 | 0 | 0 |  | 0 |  | 240060 | http://www.ecataleg.be/nl/ref/R7.404040.189/ | http://www.ecataleg.be/fr/ref/R7.404040.189/ |  | Rack batterij - driefasig - 50 hz zonder anti-harmonische smoorspoel (type SAH) - standaard classe 400 V - 40 + 40 kvar | Rack batterie - triphasé - 50 Hz sans self anti-harmonique (type SAH) - classe standard - 400 V - 40 + 40 kvar
LEG20121015 | L | R7.5040.189 | Rack SAH 50 kvar 400V voor condensatorbatterij | Rack SAH 50 kvar 400V pour batterie de condensateur | Rack SAH 50 kvar 400V | Rack SAH 50 kvar 400V | 1595 | 1 | Stuk | Pièce |  |  | 1 | 1 | 1 | Legrand 2013-2014 | 392 | G00 | L42 | B |  | 7 |  |  |  |  | 1 | 0 |  | 0 |  | 0 |  | 0 | 0 | 0 | 0 | 1 | 0 | 0 |  | 0 |  | 240060 | http://www.ecataleg.be/nl/ref/R7.5040.189/ | http://www.ecataleg.be/fr/ref/R7.5040.189/ |  | * Rack SAH 50 kvar 400V voor condensatorbatterij | * Rack SAH 50 kvar 400V pour batterie de condensateur
LEG20121015 | L | R7.7540.189 | Rack SAH 75 kvar 400V voor condensatorbatterij | Rack SAH 75 kvar 400V pour batterie de condensateur | Rack SAH 75 kvar 400V | Rack SAH 75 kvar 400V | 1922 | 1 | Stuk | Pièce |  |  | 1 | 1 | 1 | Legrand 2013-2014 | 392 | G00 | L42 | B |  | 7 |  |  |  |  | 1 | 0 |  | 0 |  | 0 |  | 0 | 0 | 0 | 0 | 1 | 0 | 0 |  | 0 |  | 240060 | http://www.ecataleg.be/nl/ref/R7.7540.189/ | http://www.ecataleg.be/fr/ref/R7.7540.189/ |  | * Rack SAH 75 kvar 400V voor condensatorbatterij | * Rack SAH 75 kvar 400V pour batterie de condensateur
LEG20121015 | L | R7.R4040.189 | Rack batt. versterkt 40 kvar 400V met anti-harm. spoel | Rack batt. renforc. 40 kvar 400V avec self anti-harm. | Rack batt. versterkt 40 kvar | Rack batt. renforc. 40 kvar | 1760 | 1 | Stuk | Pièce |  |  | 1 | 1 | 1 | Legrand 2013-2014 | 392 | G00 | L42 |  | M | 20 |  |  |  |  | 1 | 0 |  | 0 |  | 0 |  | 0 | 0 | 0 | 0 | 1 | 0 | 0 |  | 0 |  | 240060 | http://www.ecataleg.be/nl/ref/R7.R4040.189/ | http://www.ecataleg.be/fr/ref/R7.R4040.189/ |  | Rack batterij - driefasig - 50 hz zonder anti-harmonische smoorspoel (type SAH) - versterkte classe 400 V - 40 kvar | Rack batterie - triphasé - 50 Hz sans self anti-harmonique (type SAH) - classe renforcé - 400 V - 40 kvar
LEG20121015 | L | R7.R404040.189 | Rack batt. versterkt 40+40kvar 400V met anti-harm. spoel | Rack batt. renforc. 40+40 kvar 400V avec self anti-harm. | Rack batt. versterkt 40+40kvar | Rack batt. renforc. 40+40 kvar | 2933 | 1 | Stuk | Pièce |  |  | 1 | 1 | 1 | ** Legrand 2011-2012 | 376 | G00 | L42 |  | M | 20 |  |  |  |  | 1 | 0 |  | 0 |  | 0 |  | 0 | 0 | 0 | 0 | 1 | 0 | 0 |  | 0 |  | 240060 | http://www.ecataleg.be/nl/ref/R7.R404040.189/ | http://www.ecataleg.be/fr/ref/R7.R404040.189/ |  | Rack batterij - driefasig - 50 hz zonder anti-harmonische smoorspoel (type SAH) - versterkte classe 400 V - 40 + 40 kvar | Rack batterie - triphasé - 50 Hz sans self anti-harmonique (type SAH) - classe renforcé - 400 V - 40 + 40 kvar
LEG20121015 | L | R7.R8040.189 | Rack batt. versterkt 80 kvar 400V met anti-harm. spoel | Rack batt. renforc. 80 kvar 400V avec self anti-harm. | Rack batt. versterkt 80 kvar | Rack batt. renforc. 80 kvar | 2535 | 1 | Stuk | Pièce |  |  | 1 | 1 | 1 | Legrand 2013-2014 | 392 | G00 | L42 |  | M | 20 |  |  |  |  | 1 | 0 |  | 0 |  | 0 |  | 0 | 0 | 0 | 0 | 1 | 0 | 0 |  | 0 |  | 240060 | http://www.ecataleg.be/nl/ref/R7.R8040.189/ | http://www.ecataleg.be/fr/ref/R7.R8040.189/ |  | Rack batterij - driefasig - 50 hz zonder anti-harmonische smoorspoel (type SAH) - versterkte classe 400 V - 80 kvar | Rack batterie - triphasé - 50 Hz sans self anti-harmonique (type SAH) - classe renforcé - 400 V - 80 kvar
LEG20121015 | L | RBAA001.1 | Analysator Alptec 2444d voor DIN rails | Analyseur Alptec 2444d pour rails DIN | Analysator Alptec 2444d | Analyseur Alptec 2444d | 4547 | 1 | Stuk | Pièce |  |  | 1 | 1 | 1 | Legrand 2013-2014 | 383 | G00 | L42 |  | M | 15 |  |  |  |  | 1 | 0 |  | 0 |  | 0 |  | 0 | 0 | 0 | 0 | 1 | 0 | 0 |  | 0 |  | 220150 | http://www.ecataleg.be/nl/ref/RBAA001.1/ | http://www.ecataleg.be/fr/ref/RBAA001.1/ |  | Analysator Alptec 2444d - montage op DIN-rail - ingang : klemblokken met schroeven | Analyseur Alptec 2444d montage sur rail DIN - entrée : borniers à vis
LEG20121015 | L | RBAD001.1 | Analysator Alptec 2444i draagbaar | Analyseur Alptec 2444i portatif | Analysator Alptec 2444i | Analyseur Alptec 2444i | 4547 | 1 | Stuk | Pièce |  |  | 1 | 1 | 1 | Legrand 2013-2014 | 383 | G00 | L42 |  | M | 15 |  |  |  |  | 1 | 0 |  | 0 |  | 0 |  | 0 | 0 | 0 | 0 | 1 | 0 | 0 |  | 0 |  | 220150 | http://www.ecataleg.be/nl/ref/RBAD001.1/ | http://www.ecataleg.be/fr/ref/RBAD001.1/ |  | Analysator Alptec 2444i - draagbaar - met spanningstangen , stroomtangen en transportkoffer | Analyseur Alptec 2444i - portatif - avec pinces de tension, pinces de courant, valise de transport
LEG20121015 | L | RBAE006 | Modem Novafax 56000 | Modem Novafax 56000 | Modem Novafax 56000 | Modem Novafax 56000 | 304.2 | 1 | Stuk | Pièce |  |  | 1 | 1 | 1 | Legrand 2013-2014 | 383 | G00 | L42 |  | M | 15 |  |  |  |  | 1 | 0 |  | 0 |  | 0 |  | 0 | 0 | 0 | 0 | 1 | 0 | 0 |  | 0 |  | 220150 | http://www.ecataleg.be/nl/ref/RBAE006/ | http://www.ecataleg.be/fr/ref/RBAE006/ |  | Modem Novafax 56000 - voor download van gegevens tegen 56 kb/s | Modem Novafax 56000 - pour téléchargement des dpnnées à 56 kb/s
LEG20121015 | L | RBAE016 | Micro-tang 10A + kabel 2m | Micro-pince 10A + câble 2m | Micro-tang 10A + kabel 2m | Micro-pince 10A + câble 2m | 225.3 | 1 | Stuk | Pièce |  |  | 1 | 1 | 1 | Legrand 2013-2014 | 383 | G00 | L42 |  | M | 15 |  |  |  |  | 1 | 0 |  | 0 |  | 0 |  | 0 | 0 | 0 | 0 | 1 | 0 | 0 |  | 0 |  | 220150 | http://www.ecataleg.be/nl/ref/RBAE016/ | http://www.ecataleg.be/fr/ref/RBAE016/ |  | Micro-tang 10A met kabel van 2m | Micro-pince 10A avec un câble de 2m
LEG20121015 | L | RBAE017 | Flexibele tang Alpflex+kabel3m afstelbaar 3kA/1kA/300A | Pince flexile Alpflex+cable 3m ajustable 3kA/1kA/300A | Flexibele tang Alpflex+kabel3m | Pince flexile Alpflex+cable 3m | 453.3 | 1 | Stuk | Pièce |  |  | 1 | 1 | 1 | Legrand 2013-2014 | 383 | G00 | L42 |  | M | 15 |  |  |  |  | 1 | 0 |  | 0 |  | 0 |  | 0 | 0 | 0 | 0 | 1 | 0 | 0 |  | 0 |  | 220150 | http://www.ecataleg.be/nl/ref/RBAE017/ | http://www.ecataleg.be/fr/ref/RBAE017/ |  | Soepele torus Alpflex + kabel3m afstelbaar 3kA/1kA/300A | Pince flexile Alpflex + câble 3m - ajustable 3kA/1kA/300A
LEG20121015 | L | RBAF001.1 | Analysator Alptec 2444Duo voor 19" kasten | Analyseur Alptec 2444Duo pour arm. 19" | Analysator Alptec 2444Duo | Analyseur Alptec 2444Duo | 9102 | 1 | Stuk | Pièce |  |  | 1 | 1 | 1 | Legrand 2013-2014 | 383 | G00 | L42 |  | M | 15 |  |  |  |  | 1 | 0 |  | 0 |  | 0 |  | 0 | 0 | 0 | 0 | 1 | 0 | 0 |  | 0 |  | 220150 | http://www.ecataleg.be/nl/ref/RBAF001.1/ | http://www.ecataleg.be/fr/ref/RBAF001.1/ |  | Analysator Alptec 2444Duo voor montage in 19" kasten - meting 8 spanningen en 8 stroomsterkten | Analyseur Alptec 2444Duo pour montage dans armoires 19" - mesure : 8 tensions et 8 courants
LEG20121015 | L | RBAG007 | Afstelbare tang 10/100/1000A + kabel 2m | Pince ajustable 10/100/1000A + câble 2m | Afstelbare tang 10/100/1000A | Pince ajustable 10/100/1000A | 453.3 | 1 | Stuk | Pièce |  |  | 1 | 1 | 1 | Legrand 2013-2014 | 383 | G00 | L42 |  | M | 15 |  |  |  |  | 1 | 0 |  | 0 |  | 0 |  | 0 | 0 | 0 | 0 | 1 | 0 | 0 |  | 0 |  | 220150 | http://www.ecataleg.be/nl/ref/RBAG007/ | http://www.ecataleg.be/fr/ref/RBAG007/ |  | Afstelbare tang 10/100/1000A + kabel 2m | Pince ajustable 10/100/1000A + câble 2m
LEG20121015 | L | RBAH002.1 | Analysator Alptec 2444R versterkt - voor 19" kasten | Analyseur Alptec 2444R renforcé - pour armoires 19" | Analysator Alptec 2444R | Analyseur Alptec 2444R | 6081 | 1 | Stuk | Pièce |  |  | 1 | 1 | 1 | Legrand 2013-2014 | 383 | G00 | L42 |  | M | 15 |  |  |  |  | 1 | 0 |  | 0 |  | 0 |  | 0 | 0 | 0 | 0 | 1 | 0 | 0 |  | 0 |  | 220150 | http://www.ecataleg.be/nl/ref/RBAH002.1/ | http://www.ecataleg.be/fr/ref/RBAH002.1/ |  | Analysator Alptec 2444R met verhoogde immuniteit voor montage in 19" kasten - meting 4 spanningen en 4 stroomsterkten met galvanische isolatie | Analyseur Alptec 2444R avec immunité renforcé - pour montage dans armoires 19" - mesure : 4 tensions et 4 courants avec isolation galvanisée
LEG20121015 | L | RBAT001 | Winalp 2400 software | Logiciel Winalp 2400 | Winalp 2400 software | Logiciel Winalp 2400 | 2281 | 1 | Stuk | Pièce |  |  | 1 | 1 | 1 | Legrand 2013-2014 | 383 | G00 | L42 |  | M | 15 |  |  |  |  | 1 | 0 |  | 0 |  | 0 |  | 0 | 0 | 0 | 0 | 1 | 0 | 0 |  | 0 |  | 220150 | http://www.ecataleg.be/nl/ref/RBAT001/ | http://www.ecataleg.be/fr/ref/RBAT001/ |  | Winalp 2400 software | Logiciel Winalp 2400
LEG20121015 | L | RDAB002 | Analyseur Alptec 2333 - IP54 | Analyseur Alptec 2333 - IP54 | Analyseur Alptec 2333 - IP54 | Analyseur Alptec 2333 - IP54 | 3953 | 1 | Stuk | Pièce |  |  | 1 | 1 | 1 | ** Legrand 2011-2012 | 382 | G00 | L42 |  | M | 15 |  |  |  |  | 1 | 0 |  | 0 |  | 0 |  | 0 | 0 | 0 | 0 | 1 | 0 | 0 |  | 0 |  | 220150 | http://www.ecataleg.be/nl/ref/RDAB002/ | http://www.ecataleg.be/fr/ref/RDAB002/ |  | Analyseur Alptec 2333 - IP54 - 380-600 V | Analyseur Alptec 2333 - IP54 - 380-600V
LEG20121015 | L | RDAC001 | Netwerkanalysator Alptec 2333B . | Analyseur réseau Alptec 2333B . | Netwerkanalysator Alptec 2333B | Analyseur réseau Alptec 2333B | 6401 | 1 | Stuk | Pièce |  |  | 1 | 1 | 1 | Legrand 2013-2014 | 383 | G00 | L42 | B |  | 15 |  |  |  |  | 1 | 0 |  | 0 |  | 0 |  | 0 | 0 | 0 | 0 | 1 | 0 | 0 |  | 0 |  | 220150 | http://www.ecataleg.be/nl/ref/RDAC001/ | http://www.ecataleg.be/fr/ref/RDAC001/ |  | * Netwerkanalysator Alptec 2333B . | * Analyseur réseau Alptec 2333B .
LEG20121015 | B | S2133 | Stekker diam. 9,5mm vr TV/SAT | Fiche diam. 9,5mm pr TV/SAT | Stekker diam. 9,5mm vr TV/SAT | Fiche diam. 9,5mm pr TV/SAT | 1.215 | 1 | Stuk | Pièce |  |  | 12 | 12 | 12 | Legrand 2013-2014 | 512 | G00 | B01 |  | M | 7 |  |  | 8536.6910 |  | 1 | 0.018 |  | 0 |  | 0 |  | 0 | 8.5 | 20 | 15 | 12 | 8012199160535 | 0 |  | 0 |  | 210070 | http://www.ecataleg.be/nl/ref/S2133/ | http://www.ecataleg.be/fr/ref/S2133/ |  | Stekker diameter 9,5mm voorr TV/SAT - wit | Fiche diamètres 9,5mm - pour TV/SAT - blanc
LEG20121015 | B | S2495TG | HOEKSTEKKER 2P+A ITALIE 10A - GRIJS - HARTAFSTAND 19MM | FICHE EQUERRE 2P+T ITALIE 10A - GRISE - ENTRAXE 19MM | HOEKSTEKKER 2P+A ITALIE | FICHE EQUERRE 2P+T ITALIE | 5.234 | 1 | Stuk | Pièce |  |  | 12 | 12 | 12 |  | 0 | G00 | B01 |  | M | 7 |  |  | 8536.3010 |  | 1 | 0.029 |  | 0 |  | 0 |  | 0 | 14.5 | 23.2 | 19 | 12 | 8012199136127 | 0 |  | 0 |  | 210070 | http://www.ecataleg.be/nl/ref/S2495TG/ | http://www.ecataleg.be/fr/ref/S2495TG/ |  | Hoekstopcontact 2P+A - 10 A - grijs - hartafstand 19 mm - Italiaanse norm | Prise d'angle 2P+T - 10 A - gris - entraxe 19 mm - norme Italienne
LEG20121015 | B | S2496TA | HOEKSTEKKER 2P+A ITALIE 10/16A - WIT - HARTAFST. 26MM | FICHE EQUERRE 2P+T ITALIE 10/16A - BLANC - ENTRAXE 26MM | HOEKSTEKKER 2P+A ITALIE | FICHE EQUERRE 2P+T ITALIE | 5.177 | 1 | Stuk | Pièce |  |  | 12 | 12 | 12 |  | 0 | G00 | B01 |  | M | 7 |  |  | 8536.3010 |  | 1 | 0.038 |  | 0 |  | 0 |  | 0 | 14.5 | 23.2 | 19 | 12 | 8012199136141 | 0 |  | 0 |  | 210070 | http://www.ecataleg.be/nl/ref/S2496TA/ | http://www.ecataleg.be/fr/ref/S2496TA/ |  | Hoekstopcontact 2P+A - 10/16 A - wit - hartafstand 26 mm - Italiaanse norm | Prise d'angle 2P+T - 10/16 A - blanc - entraxe 26 mm - norme Italienne
LEG20121015 | B | S2496TG | HOEKSTEKKER 2P+A ITALIE 10/16A -GRIJS- HARTAFST. 26MM | FICHE EQUERRE 2P+T ITALIE 10/16A - GRISE - ENTRAXE 26MM | HOEKSTEKKER 2P+A ITALIE | FICHE EQUERRE 2P+T ITALIE | 5.177 | 1 | Stuk | Pièce |  |  | 12 | 12 | 12 |  | 0 | G00 | B01 |  | M | 7 |  |  | 8536.3010 |  | 1 | 0.039 |  | 0 |  | 0 |  | 0 | 14.5 | 23.2 | 19 | 12 | 8012199136165 | 0 |  | 0 |  | 210070 | http://www.ecataleg.be/nl/ref/S2496TG/ | http://www.ecataleg.be/fr/ref/S2496TG/ |  | Hoekstopcontact 2P+A - 10/16 A - grijs - hartafstand 26 mm - Italiaanse norm | Prise d'angle 2P+T - 10/16 A - gris - entraxe 26 mm - norme Italienne
LEG20121015 | B | S2670TA | STOPCONTACT 2P+A ITALIË 10/16A - WIT | PRISE 2P+T ITALIE 10/16A - BLANC | STOPCONTACT 2P+A ITALIË | PRISE 2P+T ITALIE | 4.152 | 1 | Stuk | Pièce |  |  | 18 | 18 | 18 |  | 0 | G00 | B01 |  | M | 7 |  |  | 8536.3010 |  | 1 | 0.039 |  | 0 |  | 0 |  | 0 | 14.5 | 23.2 | 19 | 18 | 8012199780887 | 0 |  | 0 |  | 210070 | http://www.ecataleg.be/nl/ref/S2670TA/ | http://www.ecataleg.be/fr/ref/S2670TA/ |  | - STOPCONTACT 2P+A ITALIË 10/16A - WIT | - PRISE 2P+T ITALIE 10/16A - BLANC
LEG20121015 | B | S2670TG | STOPCONTACT 2P+A ITALIË 10/16A - GRIJS | PRISE 2P+T ITALIE 10/16A - GRIS | STOPCONTACT 2P+A ITALIË | PRISE 2P+T ITALIE | 4.152 | 1 | Stuk | Pièce |  |  | 18 | 18 | 18 |  | 0 | G00 | B01 |  | M | 7 |  |  | 8536.3010 |  | 1 | 0.039 |  | 0 |  | 0 |  | 0 | 14.5 | 23.2 | 19 | 18 | 8012199780894 | 0 |  | 0 |  | 210070 | http://www.ecataleg.be/nl/ref/S2670TG/ | http://www.ecataleg.be/fr/ref/S2670TG/ |  | - STOPCONTACT 2P+A ITALIË 10/16A - GRIJS | - PRISE 2P+T ITALIE 10/16A - GRIS
LEG20121015 | B | S2672TA | STOPCONTACT 2P+A ITALIË 10A - WIT | PRISE 2P+T ITALIE 10A - BLANC | STOPCONTACT 2P+A ITALIË | PRISE 2P+T ITALIE | 6.251 | 1 | Stuk | Pièce |  |  | 18 | 18 | 18 |  | 0 | G00 | B01 |  | M | 7 |  |  | 8536.3010 |  | 1 | 0.039 |  | 0 |  | 0 |  | 0 | 14.5 | 23.2 | 19 | 18 | 8012199780900 | 0 |  | 0 |  | 210070 | http://www.ecataleg.be/nl/ref/S2672TA/ | http://www.ecataleg.be/fr/ref/S2672TA/ |  | Stopcontact 2P+A - 10 A - wit - Italiaanse norm | Prise 2P+T - 10 A - balnc - norme Italienne
LEG20121015 | B | S2672TG | STOPCONTACT 2P+A ITALIË 10A - GRIJS | PRISE 2P+T ITALIE 10A - GRIS | STOPCONTACT 2P+A ITALIË | PRISE 2P+T ITALIE | 6.251 | 1 | Stuk | Pièce |  |  | 18 | 18 | 18 |  | 0 | G00 | B01 |  | M | 7 |  |  | 8536.3010 |  | 1 | 0.039 |  | 0 |  | 0 |  | 0 | 14.5 | 23.2 | 19 | 18 | 8012199780917 | 0 |  | 0 |  | 210070 | http://www.ecataleg.be/nl/ref/S2672TG/ | http://www.ecataleg.be/fr/ref/S2672TG/ |  | Stopcontact 2P+A - 10 A - grijs - Italiaanse norm | Prise 2P+T - 10 A - gris - norme Italienne
LEG20121015 | L | ST100040 | Auto batt. 1000 kvar stand. 400V - Alpistatic | Batterie auto 1000 kvar stand. 400V - Alpistatic | Auto batt. 1000 kvar stand. | Batterie auto 1000 kvar stand. | 29003 | 1 | Stuk | Pièce |  |  | 1 | 1 | 1 | ** Legrand 2011-2012 | 380 | G00 | L42 |  | M | 30 |  |  |  |  | 1 | 0 |  | 0 |  | 0 |  | 0 | 0 | 0 | 0 | 1 | 0 | 0 |  | 0 |  | 240060 | http://www.ecataleg.be/nl/ref/ST100040/ | http://www.ecataleg.be/fr/ref/ST100040/ |  | Automatische condensatorbatterij - driefasige statische kast 50 Hz - 1000 kvar - standaard type 400V - Alpistatic | Batterie de condensateur automatique - armoire statique triphasé 50 Hz - 1000 kvar - type standard 400V - Alpistatic
LEG20121015 | L | ST10040 | Auto batt. 100 kvar stand. 400V - Alpistatic | Batterie auto 100 kvar stand. 400V - Alpistatic | Auto batt. 100 kvar stand. | Batterie auto 100 kvar stand. | 9658 | 1 | Stuk | Pièce |  |  | 1 | 1 | 1 | ** Legrand 2011-2012 | 380 | G00 | L42 |  | M | 25 |  |  |  |  | 1 | 0 |  | 0 |  | 0 |  | 0 | 0 | 0 | 0 | 1 | 0 | 0 |  | 0 |  | 240060 | http://www.ecataleg.be/nl/ref/ST10040/ | http://www.ecataleg.be/fr/ref/ST10040/ |  | Automatische condensatorbatterij - driefasige statische kast 50 Hz - 100 kvar - standaard type 400V - Alpistatic | Batterie de condensateur automatique - armoire statique triphasé 50 Hz - 100 kvar - type standard 400V - Alpistatic
LEG20121015 | L | ST112540 | Auto batt. 1125 kvar stand. 400V - Alpistatic | Batterie auto 1125 kvar stand. 400V - Alpistatic | Auto batt. 1125 kvar stand. | Batterie auto 1125 kvar stand. | 34340 | 1 | Stuk | Pièce |  |  | 1 | 1 | 1 | ** Legrand 2011-2012 | 380 | G00 | L42 |  | M | 30 |  |  |  |  | 1 | 0 |  | 0 |  | 0 |  | 0 | 0 | 0 | 0 | 1 | 0 | 0 |  | 0 |  | 240060 | http://www.ecataleg.be/nl/ref/ST112540/ | http://www.ecataleg.be/fr/ref/ST112540/ |  | Automatische condensatorbatterij - driefasige statische kast 50 Hz - 1125 kvar - standaard type 400V - Alpistatic | Batterie de condensateur automatique - armoire statique triphasé 50 Hz - 1125 kvar - type standard 400V - Alpistatic
LEG20121015 | L | ST125040 | Auto batt. 1250 kvar stand. 400V - Alpistatic | Batterie auto 1250 kvar stand. 400V - Alpistatic | Auto batt. 1250 kvar stand. | Batterie auto 1250 kvar stand. | 37076 | 1 | Stuk | Pièce |  |  | 1 | 1 | 1 | ** Legrand 2011-2012 | 380 | G00 | L42 |  | M | 30 |  |  |  |  | 1 | 0 |  | 0 |  | 0 |  | 0 | 0 | 0 | 0 | 1 | 0 | 0 |  | 0 |  | 240060 | http://www.ecataleg.be/nl/ref/ST125040/ | http://www.ecataleg.be/fr/ref/ST125040/ |  | Automatische condensatorbatterij - driefasige statische kast 50 Hz - 1250 kvar - standaard type 400V - Alpistatic | Batterie de condensateur automatique - armoire statique triphasé 50 Hz - 1250 kvar - type standard 400V - Alpistatic
LEG20121015 | L | ST12540 | Auto batt. 125 kvar stand. 400V - Alpistatic | Batterie auto 125 kvar stand. 400V - Alpistatic | Auto batt. 125 kvar stand. | Batterie auto 125 kvar stand. | 9772 | 1 | Stuk | Pièce |  |  | 1 | 1 | 1 | ** Legrand 2011-2012 | 380 | G00 | L42 |  | M | 25 |  |  |  |  | 1 | 0 |  | 0 |  | 0 |  | 0 | 0 | 0 | 0 | 1 | 0 | 0 |  | 0 |  | 240060 | http://www.ecataleg.be/nl/ref/ST12540/ | http://www.ecataleg.be/fr/ref/ST12540/ |  | Automatische condensatorbatterij - driefasige statische kast 50 Hz - 125 kvar - standaard type 400V - Alpistatic | Batterie de condensateur automatique - armoire statique triphasé 50 Hz - 125 kvar - type standard 400V - Alpistatic
LEG20121015 | L | ST137540 | Auto batt. 1375 kvar stand. 400V - Alpistatic | Batterie auto 1375 kvar stand. 400V - Alpistatic | Auto batt. 1375 kvar stand. | Batterie auto 1375 kvar stand. | 39811 | 1 | Stuk | Pièce |  |  | 1 | 1 | 1 | ** Legrand 2011-2012 | 380 | G00 | L42 |  | M | 30 |  |  |  |  | 1 | 0 |  | 0 |  | 0 |  | 0 | 0 | 0 | 0 | 1 | 0 | 0 |  | 0 |  | 240060 | http://www.ecataleg.be/nl/ref/ST137540/ | http://www.ecataleg.be/fr/ref/ST137540/ |  | Automatische condensatorbatterij - driefasige statische kast 50 Hz - 1375 kvar - standaard type 400V - Alpistatic | Batterie de condensateur automatique - armoire statique triphasé 50 Hz - 1375 kvar - type standard 400V - Alpistatic
LEG20121015 | L | ST150040 | Auto batt. 1500 kvar stand. 400V - Alpistatic | Batterie auto 1500 kvar stand. 400V - Alpistatic | Auto batt. 1500 kvar stand. | Batterie auto 1500 kvar stand. | 42552 | 1 | Stuk | Pièce |  |  | 1 | 1 | 1 | ** Legrand 2011-2012 | 380 | G00 | L42 |  | M | 30 |  |  |  |  | 1 | 0 |  | 0 |  | 0 |  | 0 | 0 | 0 | 0 | 1 | 0 | 0 |  | 0 |  | 240060 | http://www.ecataleg.be/nl/ref/ST150040/ | http://www.ecataleg.be/fr/ref/ST150040/ |  | Automatische condensatorbatterij - driefasige statische kast 50 Hz - 1500 kvar - standaard type 400V - Alpistatic | Batterie de condensateur automatique - armoire statique triphasé 50 Hz - 1500 kvar - type standard 400V - Alpistatic
LEG20121015 | L | ST15040 | Auto batt. 150 kvar stand. 400V - Alpistatic | Batterie auto 150 kvar stand. 400V - Alpistatic | Auto batt. 150 kvar stand. | Batterie auto 150 kvar stand. | 9880 | 1 | Stuk | Pièce |  |  | 1 | 1 | 1 | ** Legrand 2011-2012 | 380 | G00 | L42 |  | M | 25 |  |  |  |  | 1 | 0 |  | 0 |  | 0 |  | 0 | 0 | 0 | 0 | 1 | 0 | 0 |  | 0 |  | 240060 | http://www.ecataleg.be/nl/ref/ST15040/ | http://www.ecataleg.be/fr/ref/ST15040/ |  | Automatische condensatorbatterij - driefasige statische kast 50 Hz - 150 kvar - standaard type 400V - Alpistatic | Batterie de condensateur automatique - armoire statique triphasé 50 Hz - 150 kvar - type standard 400V - Alpistatic
LEG20121015 | L | ST17540 | Auto batt. 175 kvar stand. 400V - Alpistatic | Batterie auto 175 kvar stand. 400V - Alpistatic | Auto batt. 175 kvar stand. | Batterie auto 175 kvar stand. | 10095 | 1 | Stuk | Pièce |  |  | 1 | 1 | 1 | ** Legrand 2011-2012 | 380 | G00 | L42 |  | M | 25 |  |  |  |  | 1 | 0 |  | 0 |  | 0 |  | 0 | 0 | 0 | 0 | 1 | 0 | 0 |  | 0 |  | 240060 | http://www.ecataleg.be/nl/ref/ST17540/ | http://www.ecataleg.be/fr/ref/ST17540/ |  | Automatische condensatorbatterij - driefasige statische kast 50 Hz - 175 kvar - standaard type 400V - Alpistatic | Batterie de condensateur automatique - armoire statique triphasé 50 Hz - 175 kvar - type standard 400V - Alpistatic
LEG20121015 | L | ST20040 | Auto batt. 200 kvar stand. 400V - Alpistatic | Batterie auto 200 kvar stand. 400V - Alpistatic | Auto batt. 200 kvar stand. | Batterie auto 200 kvar stand. | 10302 | 1 | Stuk | Pièce |  |  | 1 | 1 | 1 | ** Legrand 2011-2012 | 380 | G00 | L42 |  | M | 25 |  |  |  |  | 1 | 0 |  | 0 |  | 0 |  | 0 | 0 | 0 | 0 | 1 | 0 | 0 |  | 0 |  | 240060 | http://www.ecataleg.be/nl/ref/ST20040/ | http://www.ecataleg.be/fr/ref/ST20040/ |  | Automatische condensatorbatterij - driefasige statische kast 50 Hz - 200 kvar - standaard type 400V - Alpistatic | Batterie de condensateur automatique - armoire statique triphasé 50 Hz - 200 kvar - type standard 400V - Alpistatic
LEG20121015 | L | ST22540 | Auto batt. 225 kvar stand. 400V - Alpistatic | Batterie auto 225 kvar stand. 400V - Alpistatic | Auto batt. 225 kvar stand. | Batterie auto 225 kvar stand. | 12148 | 1 | Stuk | Pièce |  |  | 1 | 1 | 1 | ** Legrand 2011-2012 | 380 | G00 | L42 |  | M | 25 |  |  |  |  | 1 | 0 |  | 0 |  | 0 |  | 0 | 0 | 0 | 0 | 1 | 0 | 0 |  | 0 |  | 240060 | http://www.ecataleg.be/nl/ref/ST22540/ | http://www.ecataleg.be/fr/ref/ST22540/ |  | Automatische condensatorbatterij - driefasige statische kast 50 Hz - 225 kvar - standaard type 400V - Alpistatic | Batterie de condensateur automatique - armoire statique triphasé 50 Hz - 225 kvar - type standard 400V - Alpistatic
LEG20121015 | L | ST25040 | Auto batt. 250 kvar stand. 400V - Alpistatic | Batterie auto 250 kvar stand. 400V - Alpistatic | Auto batt. 250 kvar stand. | Batterie auto 250 kvar stand. | 12271 | 1 | Stuk | Pièce |  |  | 1 | 1 | 1 | ** Legrand 2011-2012 | 380 | G00 | L42 |  | M | 25 |  |  |  |  | 1 | 0 |  | 0 |  | 0 |  | 0 | 0 | 0 | 0 | 1 | 0 | 0 |  | 0 |  | 240060 | http://www.ecataleg.be/nl/ref/ST25040/ | http://www.ecataleg.be/fr/ref/ST25040/ |  | Automatische condensatorbatterij - driefasige statische kast 50 Hz - 250 kvar - standaard type 400V - Alpistatic | Batterie de condensateur automatique - armoire statique triphasé 50 Hz - 250 kvar - type standard 400V - Alpistatic
LEG20121015 | L | ST27540 | Auto batt. 275 kvar stand. 400V - Alpistatic | Batterie auto 275 kvar stand. 400V - Alpistatic | Auto batt. 275 kvar stand. | Batterie auto 275 kvar stand. | 12466 | 1 | Stuk | Pièce |  |  | 1 | 1 | 1 | ** Legrand 2011-2012 | 380 | G00 | L42 |  | M | 25 |  |  |  |  | 1 | 0 |  | 0 |  | 0 |  | 0 | 0 | 0 | 0 | 1 | 0 | 0 |  | 0 |  | 240060 | http://www.ecataleg.be/nl/ref/ST27540/ | http://www.ecataleg.be/fr/ref/ST27540/ |  | Automatische condensatorbatterij - driefasige statische kast 50 Hz - 275 kvar - standaard type 400V - Alpistatic | Batterie de condensateur automatique - armoire statique triphasé 50 Hz - 275 kvar - type standard 400V - Alpistatic
LEG20121015 | L | ST30040 | Auto batt. 300 kvar stand. 400V - Alpistatic | Batterie auto 300 kvar stand. 400V - Alpistatic | Auto batt. 300 kvar stand. | Batterie auto 300 kvar stand. | 14299 | 1 | Stuk | Pièce |  |  | 1 | 1 | 1 | ** Legrand 2011-2012 | 380 | G00 | L42 |  | M | 25 |  |  |  |  | 1 | 0 |  | 0 |  | 0 |  | 0 | 0 | 0 | 0 | 1 | 0 | 0 |  | 0 |  | 240060 | http://www.ecataleg.be/nl/ref/ST30040/ | http://www.ecataleg.be/fr/ref/ST30040/ |  | Automatische condensatorbatterij - driefasige statische kast 50 Hz - 300 kvar - standaard type 400V - Alpistatic | Batterie de condensateur automatique - armoire statique triphasé 50 Hz - 300 kvar - type standard 400V - Alpistatic
LEG20121015 | L | ST35040 | Auto batt. 350 kvar stand. 400V - Alpistatic | Batterie auto 350 kvar stand. 400V - Alpistatic | Auto batt. 350 kvar stand. | Batterie auto 350 kvar stand. | 14630 | 1 | Stuk | Pièce |  |  | 1 | 1 | 1 | ** Legrand 2011-2012 | 380 | G00 | L42 |  | M | 25 |  |  |  |  | 1 | 0 |  | 0 |  | 0 |  | 0 | 0 | 0 | 0 | 1 | 0 | 0 |  | 0 |  | 240060 | http://www.ecataleg.be/nl/ref/ST35040/ | http://www.ecataleg.be/fr/ref/ST35040/ |  | Automatische condensatorbatterij - driefasige statische kast 50 Hz - 350 kvar - standaard type 400V - Alpistatic | Batterie de condensateur automatique - armoire statique triphasé 50 Hz - 350 kvar - type standard 400V - Alpistatic
LEG20121015 | L | ST40040 | Auto batt. 400 kvar stand. 400V - Alpistatic | Batterie auto 400 kvar stand. 400V - Alpistatic | Auto batt. 400 kvar stand. | Batterie auto 400 kvar stand. | 14472 | 1 | Stuk | Pièce |  |  | 1 | 1 | 1 | ** Legrand 2011-2012 | 380 | G00 | L42 |  | M | 25 |  |  |  |  | 1 | 0 |  | 0 |  | 0 |  | 0 | 0 | 0 | 0 | 1 | 0 | 0 |  | 0 |  | 240060 | http://www.ecataleg.be/nl/ref/ST40040/ | http://www.ecataleg.be/fr/ref/ST40040/ |  | Automatische condensatorbatterij - driefasige statische kast 50 Hz - 400 kvar - standaard type 400V - Alpistatic | Batterie de condensateur automatique - armoire statique triphasé 50 Hz - 400 kvar - type standard 400V - Alpistatic
LEG20121015 | L | ST45040 | Auto batt. 450 kvar stand. 400V - Alpistatic | Batterie auto 450 kvar stand. 400V - Alpistatic | Auto batt. 450 kvar stand. | Batterie auto 450 kvar stand. | 15008 | 1 | Stuk | Pièce |  |  | 1 | 1 | 1 | ** Legrand 2011-2012 | 380 | G00 | L42 |  | M | 25 |  |  |  |  | 1 | 0 |  | 0 |  | 0 |  | 0 | 0 | 0 | 0 | 1 | 0 | 0 |  | 0 |  | 240060 | http://www.ecataleg.be/nl/ref/ST45040/ | http://www.ecataleg.be/fr/ref/ST45040/ |  | Automatische condensatorbatterij - driefasige statische kast 50 Hz - 450 kvar - standaard type 400V - Alpistatic | Batterie de condensateur automatique - armoire statique triphasé 50 Hz - 450 kvar - type standard 400V - Alpistatic
LEG20121015 | L | ST50040 | Auto batt. 500 kvar stand. 400V - Alpistatic | Batterie auto 500 kvar stand. 400V - Alpistatic | Auto batt. 500 kvar stand. | Batterie auto 500 kvar stand. | 15594 | 1 | Stuk | Pièce |  |  | 1 | 1 | 1 | ** Legrand 2011-2012 | 380 | G00 | L42 |  | M | 25 |  |  |  |  | 1 | 0 |  | 0 |  | 0 |  | 0 | 0 | 0 | 0 | 1 | 0 | 0 |  | 0 |  | 240060 | http://www.ecataleg.be/nl/ref/ST50040/ | http://www.ecataleg.be/fr/ref/ST50040/ |  | Automatische condensatorbatterij - driefasige statische kast 50 Hz - 500 kvar - standaard type 400V - Alpistatic | Batterie de condensateur automatique - armoire statique triphasé 50 Hz - 500 kvar - type standard 400V - Alpistatic
LEG20121015 | L | ST52540 | Auto batt. 525 kvar stand. 400V - Alpistatic | Batterie auto 525 kvar stand. 400V - Alpistatic | Auto batt. 525 kvar stand. | Batterie auto 525 kvar stand. | 19556 | 1 | Stuk | Pièce |  |  | 1 | 1 | 1 | ** Legrand 2011-2012 | 380 | G00 | L42 |  | M | 25 |  |  |  |  | 1 | 0 |  | 0 |  | 0 |  | 0 | 0 | 0 | 0 | 1 | 0 | 0 |  | 0 |  | 240060 | http://www.ecataleg.be/nl/ref/ST52540/ | http://www.ecataleg.be/fr/ref/ST52540/ |  | Automatische condensatorbatterij - driefasige statische kast 50 Hz - 525 kvar - standaard type 400V - Alpistatic | Batterie de condensateur automatique - armoire statique triphasé 50 Hz - 525 kvar - type standard 400V - Alpistatic
LEG20121015 | L | ST57540 | Auto batt. 575 kvar stand. 400V - Alpistatic | Batterie auto 575 kvar stand. 400V - Alpistatic | Auto batt. 575 kvar stand. | Batterie auto 575 kvar stand. | 20191 | 1 | Stuk | Pièce |  |  | 1 | 1 | 1 | ** Legrand 2011-2012 | 380 | G00 | L42 |  | M | 25 |  |  |  |  | 1 | 0 |  | 0 |  | 0 |  | 0 | 0 | 0 | 0 | 1 | 0 | 0 |  | 0 |  | 240060 | http://www.ecataleg.be/nl/ref/ST57540/ | http://www.ecataleg.be/fr/ref/ST57540/ |  | Automatische condensatorbatterij - driefasige statische kast 50 Hz - 575 kvar - standaard type 400V - Alpistatic | Batterie de condensateur automatique - armoire statique triphasé 50 Hz - 575 kvar - type standard 400V - Alpistatic
LEG20121015 | L | ST62540 | Auto batt. 625 kvar stand. 400V - Alpistatic | Batterie auto 625 kvar stand. 400V - Alpistatic | Auto batt. 625 kvar stand. | Batterie auto 625 kvar stand. | 20728 | 1 | Stuk | Pièce |  |  | 1 | 1 | 1 | ** Legrand 2011-2012 | 380 | G00 | L42 |  | M | 25 |  |  |  |  | 1 | 0 |  | 0 |  | 0 |  | 0 | 0 | 0 | 0 | 1 | 0 | 0 |  | 0 |  | 240060 | http://www.ecataleg.be/nl/ref/ST62540/ | http://www.ecataleg.be/fr/ref/ST62540/ |  | Automatische condensatorbatterij - driefasige statische kast 50 Hz - 625 kvar - standaard type 400V - Alpistatic | Batterie de condensateur automatique - armoire statique triphasé 50 Hz - 625 kvar - type standard 400V - Alpistatic
LEG20121015 | L | ST70040 | Auto batt. 700 kvar stand. 400V - Alpistatic | Batterie auto 700 kvar stand. 400V - Alpistatic | Auto batt. 700 kvar stand. | Batterie auto 700 kvar stand. | 22977 | 1 | Stuk | Pièce |  |  | 1 | 1 | 1 | ** Legrand 2011-2012 | 380 | G00 | L42 |  | M | 25 |  |  |  |  | 1 | 0 |  | 0 |  | 0 |  | 0 | 0 | 0 | 0 | 1 | 0 | 0 |  | 0 |  | 240060 | http://www.ecataleg.be/nl/ref/ST70040/ | http://www.ecataleg.be/fr/ref/ST70040/ |  | Automatische condensatorbatterij - driefasige statische kast 50 Hz - 700 kvar - standaard type 400V - Alpistatic | Batterie de condensateur automatique - armoire statique triphasé 50 Hz - 700 kvar - type standard 400V - Alpistatic
LEG20121015 | L | ST75040 | Auto batt. 750 kvar stand. 400V - Alpistatic | Batterie auto 750 kvar stand. 400V - Alpistatic | Auto batt. 750 kvar stand. | Batterie auto 750 kvar stand. | 23520 | 1 | Stuk | Pièce |  |  | 1 | 1 | 1 | ** Legrand 2011-2012 | 380 | G00 | L42 |  | M | 30 |  |  |  |  | 1 | 0 |  | 0 |  | 0 |  | 0 | 0 | 0 | 0 | 1 | 0 | 0 |  | 0 |  | 240060 | http://www.ecataleg.be/nl/ref/ST75040/ | http://www.ecataleg.be/fr/ref/ST75040/ |  | Automatische condensatorbatterij - driefasige statische kast 50 Hz - 750 kvar - standaard type 400V - Alpistatic | Batterie de condensateur automatique - armoire statique triphasé 50 Hz - 750 kvar - type standard 400V - Alpistatic
LEG20121015 | L | ST82540 | Auto batt. 825 kvar stand. 400V - Alpistatic | Batterie auto 825 kvar stand. 400V - Alpistatic | Auto batt. 825 kvar stand. | Batterie auto 825 kvar stand. | 25750 | 1 | Stuk | Pièce |  |  | 1 | 1 | 1 | ** Legrand 2011-2012 | 380 | G00 | L42 |  | M | 30 |  |  |  |  | 1 | 0 |  | 0 |  | 0 |  | 0 | 0 | 0 | 0 | 1 | 0 | 0 |  | 0 |  | 240060 | http://www.ecataleg.be/nl/ref/ST82540/ | http://www.ecataleg.be/fr/ref/ST82540/ |  | Automatische condensatorbatterij - driefasige statische kast 50 Hz - 825 kvar - standaard type 400V - Alpistatic | Batterie de condensateur automatique - armoire statique triphasé 50 Hz - 825 kvar - type standard 400V - Alpistatic
LEG20121015 | L | ST87540 | Auto batt. 875 kvar stand. 400V - Alpistatic | Batterie auto 875 kvar stand. 400V - Alpistatic | Auto batt. 875 kvar stand. | Batterie auto 875 kvar stand. | 26262 | 1 | Stuk | Pièce |  |  | 1 | 1 | 1 | ** Legrand 2011-2012 | 380 | G00 | L42 |  | M | 30 |  |  |  |  | 1 | 0 |  | 0 |  | 0 |  | 0 | 0 | 0 | 0 | 1 | 0 | 0 |  | 0 |  | 240060 | http://www.ecataleg.be/nl/ref/ST87540/ | http://www.ecataleg.be/fr/ref/ST87540/ |  | Automatische condensatorbatterij - driefasige statische kast 50 Hz - 875 kvar - standaard type 400V - Alpistatic | Batterie de condensateur automatique - armoire statique triphasé 50 Hz - 875 kvar - type standard 400V - Alpistatic
LEG20121015 | L | ST95040 | Auto batt. 950 kvar stand. 400V - Alpistatic | Batterie auto 950 kvar stand. 400V - Alpistatic | Auto batt. 950 kvar stand. | Batterie auto 950 kvar stand. | 28492 | 1 | Stuk | Pièce |  |  | 1 | 1 | 1 | ** Legrand 2011-2012 | 380 | G00 | L42 |  | M | 30 |  |  |  |  | 1 | 0 |  | 0 |  | 0 |  | 0 | 0 | 0 | 0 | 1 | 0 | 0 |  | 0 |  | 240060 | http://www.ecataleg.be/nl/ref/ST95040/ | http://www.ecataleg.be/fr/ref/ST95040/ |  | Automatische condensatorbatterij - driefasige statische kast 50 Hz - 950 kvar - standaard type 400V - Alpistatic | Batterie de condensateur automatique - armoire statique triphasé 50 Hz - 950 kvar - type standard 400V - Alpistatic
LEG20121015 | L | STH100040 | Auto batt. 1000 kvar type H 400V - Alpistatic | Batterie auto 1000 kvar type H 400V - Alpistatic | Auto batt. 1000 kvar type H | Batterie auto 1000 kvar type H | 31219 | 1 | Stuk | Pièce |  |  | 1 | 1 | 1 | ** Legrand 2011-2012 | 380 | G00 | L42 |  | M | 30 |  |  |  |  | 1 | 0 |  | 0 |  | 0 |  | 0 | 0 | 0 | 0 | 1 | 0 | 0 |  | 0 |  | 240060 | http://www.ecataleg.be/nl/ref/STH100040/ | http://www.ecataleg.be/fr/ref/STH100040/ |  | Automatische condensatorbatterij - driefasige statische kast 50 Hz - 1000 kvar - type H 400V - Alpistatic | Batterie de condensateur automatique - armoire statique triphasé 50 Hz - 1000 kvar - type H 400V - Alpistatic
LEG20121015 | L | STH10040 | Auto batt. 100 kvar type H 400V - Alpistatic | Batterie auto 100 kvar type H 400V - Alpistatic | Auto batt. 100 kvar type H | Batterie auto 100 kvar type H | 9899 | 1 | Stuk | Pièce |  |  | 1 | 1 | 1 | ** Legrand 2011-2012 | 380 | G00 | L42 |  | M | 25 |  |  |  |  | 1 | 0 |  | 0 |  | 0 |  | 0 | 0 | 0 | 0 | 1 | 0 | 0 |  | 0 |  | 240060 | http://www.ecataleg.be/nl/ref/STH10040/ | http://www.ecataleg.be/fr/ref/STH10040/ |  | Automatische condensatorbatterij - driefasige statische kast 50 Hz - 100 kvar - type H 400V - Alpistatic | Batterie de condensateur automatique - armoire statique triphasé 50 Hz - 100 kvar - type H 400V - Alpistatic
LEG20121015 | L | STH112540 | Auto batt. 1125 kvar type H 400V - Alpistatic | Batterie auto 1125 kvar type H 400V - Alpistatic | Auto batt. 1125 kvar type H | Batterie auto 1125 kvar type H | 36965 | 1 | Stuk | Pièce |  |  | 1 | 1 | 1 | ** Legrand 2011-2012 | 380 | G00 | L42 |  | M | 30 |  |  |  |  | 1 | 0 |  | 0 |  | 0 |  | 0 | 0 | 0 | 0 | 1 | 0 | 0 |  | 0 |  | 240060 | http://www.ecataleg.be/nl/ref/STH112540/ | http://www.ecataleg.be/fr/ref/STH112540/ |  | Automatische condensatorbatterij - driefasige statische kast 50 Hz - 1125 kvar - type H 400V - Alpistatic | Batterie de condensateur automatique - armoire statique triphasé 50 Hz - 1125 kvar - type H 400V - Alpistatic
LEG20121015 | L | STH125040 | Auto batt. 1250 kvar type H 400V - Alpistatic | Batterie auto 1250 kvar type H 400V - Alpistatic | Auto batt. 1250 kvar type H | Batterie auto 1250 kvar type H | 39908 | 1 | Stuk | Pièce |  |  | 1 | 1 | 1 | ** Legrand 2011-2012 | 380 | G00 | L42 |  | M | 30 |  |  |  |  | 1 | 0 |  | 0 |  | 0 |  | 0 | 0 | 0 | 0 | 1 | 0 | 0 |  | 0 |  | 240060 | http://www.ecataleg.be/nl/ref/STH125040/ | http://www.ecataleg.be/fr/ref/STH125040/ |  | Automatische condensatorbatterij - driefasige statische kast 50 Hz - 1250 kvar - type H 400V - Alpistatic | Batterie de condensateur automatique - armoire statique triphasé 50 Hz - 1250 kvar - type H 400V - Alpistatic
LEG20121015 | L | STH137540 | Auto batt. 1375 kvar type H 400V - Alpistatic | Batterie auto 1375 kvar type H 400V - Alpistatic | Auto batt. 1375 kvar type H | Batterie auto 1375 kvar type H | 42851 | 1 | Stuk | Pièce |  |  | 1 | 1 | 1 | ** Legrand 2011-2012 | 380 | G00 | L42 |  | M | 30 |  |  |  |  | 1 | 0 |  | 0 |  | 0 |  | 0 | 0 | 0 | 0 | 1 | 0 | 0 |  | 0 |  | 240060 | http://www.ecataleg.be/nl/ref/STH137540/ | http://www.ecataleg.be/fr/ref/STH137540/ |  | Automatische condensatorbatterij - driefasige statische kast 50 Hz - 1375 kvar - type H 400V - Alpistatic | Batterie de condensateur automatique - armoire statique triphasé 50 Hz - 1375 kvar - type H 400V - Alpistatic
LEG20121015 | L | STH150040 | Auto batt. 1500 kvar type H 400V - Alpistatic | Batterie auto 1500 kvar type H 400V - Alpistatic | Auto batt. 1500 kvar type H | Batterie auto 1500 kvar type H | 45803 | 1 | Stuk | Pièce |  |  | 1 | 1 | 1 | ** Legrand 2011-2012 | 380 | G00 | L42 |  | M | 30 |  |  |  |  | 1 | 0 |  | 0 |  | 0 |  | 0 | 0 | 0 | 0 | 1 | 0 | 0 |  | 0 |  | 240060 | http://www.ecataleg.be/nl/ref/STH150040/ | http://www.ecataleg.be/fr/ref/STH150040/ |  | Automatische condensatorbatterij - driefasige statische kast 50 Hz - 1500 kvar - type H 400V - Alpistatic | Batterie de condensateur automatique - armoire statique triphasé 50 Hz - 1500 kvar - type H 400V - Alpistatic
LEG20121015 | L | STH20040 | Auto batt. 200 kvar type H 400V - Alpistatic | Batterie auto 200 kvar type H 400V - Alpistatic | Auto batt. 200 kvar type H | Batterie auto 200 kvar type H | 10608 | 1 | Stuk | Pièce |  |  | 1 | 1 | 1 | ** Legrand 2011-2012 | 380 | G00 | L42 |  | M | 25 |  |  |  |  | 1 | 0 |  | 0 |  | 0 |  | 0 | 0 | 0 | 0 | 1 | 0 | 0 |  | 0 |  | 240060 | http://www.ecataleg.be/nl/ref/STH20040/ | http://www.ecataleg.be/fr/ref/STH20040/ |  | Automatische condensatorbatterij - driefasige statische kast 50 Hz - 200 kvar - type H 400V - Alpistatic | Batterie de condensateur automatique - armoire statique triphasé 50 Hz - 200 kvar - type H 400V - Alpistatic
LEG20121015 | L | STH40040 | Auto batt. 400 kvar type H 400V - Alpistatic | Batterie auto 400 kvar type H 400V - Alpistatic | Auto batt. 400 kvar type H | Batterie auto 400 kvar type H | 15351 | 1 | Stuk | Pièce |  |  | 1 | 1 | 1 | ** Legrand 2011-2012 | 380 | G00 | L42 |  | M | 25 |  |  |  |  | 1 | 0 |  | 0 |  | 0 |  | 0 | 0 | 0 | 0 | 1 | 0 | 0 |  | 0 |  | 240060 | http://www.ecataleg.be/nl/ref/STH40040/ | http://www.ecataleg.be/fr/ref/STH40040/ |  | Automatische condensatorbatterij - driefasige statische kast 50 Hz - 400 kvar - type H 400V - Alpistatic | Batterie de condensateur automatique - armoire statique triphasé 50 Hz - 400 kvar - type H 400V - Alpistatic
LEG20121015 | L | STH75040 | Auto batt. 750 kvar type H 400V - Alpistatic | Batterie auto 750 kvar type H 400V - Alpistatic | Auto batt. 750 kvar type H | Batterie auto 750 kvar type H | 25317 | 1 | Stuk | Pièce |  |  | 1 | 1 | 1 | ** Legrand 2011-2012 | 380 | G00 | L42 |  | M | 30 |  |  |  |  | 1 | 0 |  | 0 |  | 0 |  | 0 | 0 | 0 | 0 | 1 | 0 | 0 |  | 0 |  | 240060 | http://www.ecataleg.be/nl/ref/STH75040/ | http://www.ecataleg.be/fr/ref/STH75040/ |  | Automatische condensatorbatterij - driefasige statische kast 50 Hz - 750 kvar - type H 400V - Alpistatic | Batterie de condensateur automatique - armoire statique triphasé 50 Hz - 750 kvar - type H 400V - Alpistatic
LEG20121015 | L | STH82540 | Auto batt. 825 kvar type H 400V - Alpistatic | Batterie auto 825 kvar type H 400V - Alpistatic | Auto batt. 825 kvar type H | Batterie auto 825 kvar type H | 27716 | 1 | Stuk | Pièce |  |  | 1 | 1 | 1 | ** Legrand 2011-2012 | 380 | G00 | L42 |  | M | 30 |  |  |  |  | 1 | 0 |  | 0 |  | 0 |  | 0 | 0 | 0 | 0 | 1 | 0 | 0 |  | 0 |  | 240060 | http://www.ecataleg.be/nl/ref/STH82540/ | http://www.ecataleg.be/fr/ref/STH82540/ |  | Automatische condensatorbatterij - driefasige statische kast 50 Hz - 825 kvar - type H 400V - Alpistatic | Batterie de condensateur automatique - armoire statique triphasé 50 Hz - 825 kvar - type H 400V - Alpistatic
LEG20121015 | L | STH87540 | Auto batt. 875 kvar type H 400V - Alpistatic | Batterie auto 875 kvar type H 400V - Alpistatic | Auto batt. 875 kvar type H | Batterie auto 875 kvar type H | 28267 | 1 | Stuk | Pièce |  |  | 1 | 1 | 1 | ** Legrand 2011-2012 | 380 | G00 | L42 |  | M | 30 |  |  |  |  | 1 | 0 |  | 0 |  | 0 |  | 0 | 0 | 0 | 0 | 1 | 0 | 0 |  | 0 |  | 240060 | http://www.ecataleg.be/nl/ref/STH87540/ | http://www.ecataleg.be/fr/ref/STH87540/ |  | Automatische condensatorbatterij - driefasige statische kast 50 Hz - 875 kvar - type H 400V - Alpistatic | Batterie de condensateur automatique - armoire statique triphasé 50 Hz - 875 kvar - type H 400V - Alpistatic
LEG20121015 | L | STH95040 | Auto batt. 950 kvar type H 400V - Alpistatic | Batterie auto 950 kvar type H 400V - Alpistatic | Auto batt. 950 kvar type H | Batterie auto 950 kvar type H | 30669 | 1 | Stuk | Pièce |  |  | 1 | 1 | 1 | ** Legrand 2011-2012 | 380 | G00 | L42 |  | M | 30 |  |  |  |  | 1 | 0 |  | 0 |  | 0 |  | 0 | 0 | 0 | 0 | 1 | 0 | 0 |  | 0 |  | 240060 | http://www.ecataleg.be/nl/ref/STH95040/ | http://www.ecataleg.be/fr/ref/STH95040/ |  | Automatische condensatorbatterij - driefasige statische kast 50 Hz - 950 kvar - type H 400V - Alpistatic | Batterie de condensateur automatique - armoire statique triphasé 50 Hz - 950 kvar - type H 400V - Alpistatic
LEG20121015 | L | STS.R108040.189 | Auto batt 1080 kvar SAH verst. 400V - Alpistatic | Batt auto 1080kvar SAH renforc 400V - Alpistatic | Auto batt 1080 kvar SAH verst. | Batt auto 1080kvar SAH renforc | 44313 | 1 | Stuk | Pièce |  |  | 1 | 1 | 1 | ** Legrand 2011-2012 | 381 | G00 | L42 |  | M | 30 |  |  |  |  | 1 | 0 |  | 0 |  | 0 |  | 0 | 0 | 0 | 0 | 1 | 0 | 0 |  | 0 |  | 240060 | http://www.ecataleg.be/nl/ref/STS.R108040.189/ | http://www.ecataleg.be/fr/ref/STS.R108040.189/ |  | Automatische condensatorbatterij - driefasige statische kast met anti-harmonische smoorspoel ( type SAH) 50 Hz - 1080 kvar - versterkte klasse 400V - Alpistatic | Batterie de condensateur automatique - armoire statistique triphasée avec self anti-harmonique (type SAH) - 50 Hz - 1080kvar - classe renforcée 400V - Alpistatic
LEG20121015 | L | STS.R120040.189 | Auto batt 1200 kvar SAH verst. 400V - Alpistatic | Batt auto 1200kvar SAH renforc 400V - Alpistatic | Auto batt 1200 kvar SAH verst. | Batt auto 1200kvar SAH renforc | 47842 | 1 | Stuk | Pièce |  |  | 1 | 1 | 1 | ** Legrand 2011-2012 | 381 | G00 | L42 |  | M | 30 |  |  |  |  | 1 | 0 |  | 0 |  | 0 |  | 0 | 0 | 0 | 0 | 1 | 0 | 0 |  | 0 |  | 240060 | http://www.ecataleg.be/nl/ref/STS.R120040.189/ | http://www.ecataleg.be/fr/ref/STS.R120040.189/ |  | Automatische condensatorbatterij - driefasige statische kast met anti-harmonische smoorspoel ( type SAH) 50 Hz - 1200 kvar - versterkte klasse 400V - Alpistatic | Batterie de condensateur automatique - armoire statistique triphasée avec self anti-harmonique (type SAH) - 50 Hz - 1200kvar - classe renforcée 400V - Alpistatic
LEG20121015 | L | STS.R12040.189 | Auto batt 120 kvar SAH verst. 400V - Alpistatic | Batt. auto 120kvar SAH renforc 400V - Alpistatic | Auto batt 120 kvar SAH verst. | Batt. auto 120kvar SAH renforc | 11147 | 1 | Stuk | Pièce |  |  | 1 | 1 | 1 | ** Legrand 2011-2012 | 381 | G00 | L42 |  | M | 25 |  |  |  |  | 1 | 0 |  | 0 |  | 0 |  | 0 | 0 | 0 | 0 | 1 | 0 | 0 |  | 0 |  | 240060 | http://www.ecataleg.be/nl/ref/STS.R12040.189/ | http://www.ecataleg.be/fr/ref/STS.R12040.189/ |  | Automatische condensatorbatterij - driefasige statische kast met anti-harmonische smoorspoel ( type SAH) 50 Hz - 120 kvar - versterkte klasse 400V - Alpistatic | Batterie de condensateur automatique - armoire statistique triphasée avec self anti-harmonique (type SAH) - 50 Hz - 120kvar - classe renforcée 400V - Alpistatic
LEG20121015 | L | STS.R132040.189 | Auto batt 1320 kvar SAH verst. 400V - Alpistatic | Batt auto 1320kvar SAH renforc 400V - Alpistatic | Auto batt 1320 kvar SAH verst. | Batt auto 1320kvar SAH renforc | 51371 | 1 | Stuk | Pièce |  |  | 1 | 1 | 1 | ** Legrand 2011-2012 | 381 | G00 | L42 |  | M | 30 |  |  |  |  | 1 | 0 |  | 0 |  | 0 |  | 0 | 0 | 0 | 0 | 1 | 0 | 0 |  | 0 |  | 240060 | http://www.ecataleg.be/nl/ref/STS.R132040.189/ | http://www.ecataleg.be/fr/ref/STS.R132040.189/ |  | Automatische condensatorbatterij - driefasige statische kast met anti-harmonische smoorspoel ( type SAH) 50 Hz - 1320 kvar - versterkte klasse 400V - Alpistatic | Batterie de condensateur automatique - armoire statistique triphasée avec self anti-harmonique (type SAH) - 50 Hz - 1320kvar - classe renforcée 400V - Alpistatic
LEG20121015 | L | STS.R144040.189 | Auto batt 1440 kvar SAH verst. 400V - Alpistatic | Batt auto 1440kvar SAH renforc 400V - Alpistatic | Auto batt 1440 kvar SAH verst. | Batt auto 1440kvar SAH renforc | 54909 | 1 | Stuk | Pièce |  |  | 1 | 1 | 1 | ** Legrand 2011-2012 | 381 | G00 | L42 |  | M | 30 |  |  |  |  | 1 | 0 |  | 0 |  | 0 |  | 0 | 0 | 0 | 0 | 1 | 0 | 0 |  | 0 |  | 240060 | http://www.ecataleg.be/nl/ref/STS.R144040.189/ | http://www.ecataleg.be/fr/ref/STS.R144040.189/ |  | Automatische condensatorbatterij - driefasige statische kast met anti-harmonische smoorspoel ( type SAH) 50 Hz - 1440 kvar - versterkte klasse 400V - Alpistatic | Batterie de condensateur automatique - armoire statistique triphasée avec self anti-harmonique (type SAH) - 50 Hz - 1440kvar - classe renforcée 400V - Alpistatic
LEG20121015 | L | STS.R16040.189 | Auto batt 160 kvar SAH verst. 400V - Alpistatic | Batt. auto 160kvar SAH renforc 400V - Alpistatic | Auto batt 160 kvar SAH verst. | Batt. auto 160kvar SAH renforc | 11635 | 1 | Stuk | Pièce |  |  | 1 | 1 | 1 | ** Legrand 2011-2012 | 381 | G00 | L42 |  | M | 25 |  |  |  |  | 1 | 0 |  | 0 |  | 0 |  | 0 | 0 | 0 | 0 | 1 | 0 | 0 |  | 0 |  | 240060 | http://www.ecataleg.be/nl/ref/STS.R16040.189/ | http://www.ecataleg.be/fr/ref/STS.R16040.189/ |  | Automatische condensatorbatterij - driefasige statische kast met anti-harmonische smoorspoel ( type SAH) 50 Hz - 160 kvar - versterkte klasse 400V - Alpistatic | Batterie de condensateur automatique - armoire statistique triphasée avec self anti-harmonique (type SAH) - 50 Hz - 160kvar - classe renforcée 400V - Alpistatic
LEG20121015 | L | STS.R20040.189 | Auto batt 200 kvar SAH verst. 400V - Alpistatic | Batt. auto 200kvar SAH renforc 400V - Alpistatic | Auto batt 200 kvar SAH verst. | Batt. auto 200kvar SAH renforc | 12148 | 1 | Stuk | Pièce |  |  | 1 | 1 | 1 | ** Legrand 2011-2012 | 381 | G00 | L42 |  | M | 25 |  |  |  |  | 1 | 0 |  | 0 |  | 0 |  | 0 | 0 | 0 | 0 | 1 | 0 | 0 |  | 0 |  | 240060 | http://www.ecataleg.be/nl/ref/STS.R20040.189/ | http://www.ecataleg.be/fr/ref/STS.R20040.189/ |  | Automatische condensatorbatterij - driefasige statische kast met anti-harmonische smoorspoel ( type SAH) 50 Hz - 200 kvar - versterkte klasse 400V - Alpistatic | Batterie de condensateur automatique - armoire statistique triphasée avec self anti-harmonique (type SAH) - 50 Hz - 200kvar - classe renforcée 400V - Alpistatic
LEG20121015 | L | STS.R24040.189 | Auto batt 240 kvar SAH verst. 400V - Alpistatic | Batt. auto 240kvar SAH renforc 400V - Alpistatic | Auto batt 240 kvar SAH verst. | Batt. auto 240kvar SAH renforc | 14519 | 1 | Stuk | Pièce |  |  | 1 | 1 | 1 | ** Legrand 2011-2012 | 381 | G00 | L42 |  | M | 25 |  |  |  |  | 1 | 0 |  | 0 |  | 0 |  | 0 | 0 | 0 | 0 | 1 | 0 | 0 |  | 0 |  | 240060 | http://www.ecataleg.be/nl/ref/STS.R24040.189/ | http://www.ecataleg.be/fr/ref/STS.R24040.189/ |  | Automatische condensatorbatterij - driefasige statische kast met anti-harmonische smoorspoel ( type SAH) 50 Hz - 240 kvar - versterkte klasse 400V - Alpistatic | Batterie de condensateur automatique - armoire statistique triphasée avec self anti-harmonique (type SAH) - 50 Hz - 240kvar - classe renforcée 400V - Alpistatic
LEG20121015 | L | STS.R28040.189 | Auto batt 280 kvar SAH verst. 400V - Alpistatic | Batt. auto 280kvar SAH renforc 400V - Alpistatic | Auto batt 280 kvar SAH verst. | Batt. auto 280kvar SAH renforc | 15008 | 1 | Stuk | Pièce |  |  | 1 | 1 | 1 | ** Legrand 2011-2012 | 381 | G00 | L42 |  | M | 25 |  |  |  |  | 1 | 0 |  | 0 |  | 0 |  | 0 | 0 | 0 | 0 | 1 | 0 | 0 |  | 0 |  | 240060 | http://www.ecataleg.be/nl/ref/STS.R28040.189/ | http://www.ecataleg.be/fr/ref/STS.R28040.189/ |  | Automatische condensatorbatterij - driefasige statische kast met anti-harmonische smoorspoel ( type SAH) 50 Hz - 280 kvar - versterkte klasse 400V - Alpistatic | Batterie de condensateur automatique - armoire statistique triphasée avec self anti-harmonique (type SAH) - 50 Hz - 280kvar - classe renforcée 400V - Alpistatic
LEG20121015 | L | STS.R32040.189 | Auto batt 320 kvar SAH verst. 400V - Alpistatic | Batt. auto 320kvar SAH renforc 400V - Alpistatic | Auto batt 320 kvar SAH verst. | Batt. auto 320kvar SAH renforc | 17405 | 1 | Stuk | Pièce |  |  | 1 | 1 | 1 | ** Legrand 2011-2012 | 381 | G00 | L42 |  | M | 25 |  |  |  |  | 1 | 0 |  | 0 |  | 0 |  | 0 | 0 | 0 | 0 | 1 | 0 | 0 |  | 0 |  | 240060 | http://www.ecataleg.be/nl/ref/STS.R32040.189/ | http://www.ecataleg.be/fr/ref/STS.R32040.189/ |  | Automatische condensatorbatterij - driefasige statische kast met anti-harmonische smoorspoel ( type SAH) 50 Hz - 320 kvar - versterkte klasse 400V - Alpistatic | Batterie de condensateur automatique - armoire statistique triphasée avec self anti-harmonique (type SAH) - 50 Hz - 320kvar - classe renforcée 400V - Alpistatic
LEG20121015 | L | STS.R36040.189 | Auto batt 360 kvar SAH verst. 400V - Alpistatic | Batt. auto 360kvar SAH renforc 400V - Alpistatic | Auto batt 360 kvar SAH verst. | Batt. auto 360kvar SAH renforc | 17892 | 1 | Stuk | Pièce |  |  | 1 | 1 | 1 | ** Legrand 2011-2012 | 381 | G00 | L42 |  | M | 25 |  |  |  |  | 1 | 0 |  | 0 |  | 0 |  | 0 | 0 | 0 | 0 | 1 | 0 | 0 |  | 0 |  | 240060 | http://www.ecataleg.be/nl/ref/STS.R36040.189/ | http://www.ecataleg.be/fr/ref/STS.R36040.189/ |  | Automatische condensatorbatterij - driefasige statische kast met anti-harmonische smoorspoel ( type SAH) 50 Hz - 360 kvar - versterkte klasse 400V - Alpistatic | Batterie de condensateur automatique - armoire statistique triphasée avec self anti-harmonique (type SAH) - 50 Hz - 360kvar - classe renforcée 400V - Alpistatic
LEG20121015 | L | STS.R40040.189 | Auto batt 400 kvar SAH verst. 400V - Alpistatic | Batt. auto 400kvar SAH renforc 400V - Alpistatic | Auto batt 400 kvar SAH verst. | Batt. auto 400kvar SAH renforc | 18381 | 1 | Stuk | Pièce |  |  | 1 | 1 | 1 | ** Legrand 2011-2012 | 381 | G00 | L42 |  | M | 25 |  |  |  |  | 1 | 0 |  | 0 |  | 0 |  | 0 | 0 | 0 | 0 | 1 | 0 | 0 |  | 0 |  | 240060 | http://www.ecataleg.be/nl/ref/STS.R40040.189/ | http://www.ecataleg.be/fr/ref/STS.R40040.189/ |  | Automatische condensatorbatterij - driefasige statische kast met anti-harmonische smoorspoel ( type SAH) 50 Hz - 400 kvar - versterkte klasse 400V - Alpistatic | Batterie de condensateur automatique - armoire statistique triphasée avec self anti-harmonique (type SAH) - 50 Hz - 400kvar - classe renforcée 400V - Alpistatic
LEG20121015 | L | STS.R44040.189 | Auto batt 440 kvar SAH verst. 400V - Alpistatic | Batt. auto 440kvar SAH renforc 400V - Alpistatic | Auto batt 440 kvar SAH verst. | Batt. auto 440kvar SAH renforc | 18773 | 1 | Stuk | Pièce |  |  | 1 | 1 | 1 | ** Legrand 2011-2012 | 381 | G00 | L42 |  | M | 25 |  |  |  |  | 1 | 0 |  | 0 |  | 0 |  | 0 | 0 | 0 | 0 | 1 | 0 | 0 |  | 0 |  | 240060 | http://www.ecataleg.be/nl/ref/STS.R44040.189/ | http://www.ecataleg.be/fr/ref/STS.R44040.189/ |  | Automatische condensatorbatterij - driefasige statische kast met anti-harmonische smoorspoel ( type SAH) 50 Hz - 440 kvar - versterkte klasse 400V - Alpistatic | Batterie de condensateur automatique - armoire statistique triphasée avec self anti-harmonique (type SAH) - 50 Hz - 440kvar - classe renforcée 400V - Alpistatic
LEG20121015 | L | STS.R48040.189 | Auto batt 480 kvar SAH verst. 400V - Alpistatic | Batt. auto 480kvar SAH renforc 400V - Alpistatic | Auto batt 480 kvar SAH verst. | Batt. auto 480kvar SAH renforc | 19605 | 1 | Stuk | Pièce |  |  | 1 | 1 | 1 | ** Legrand 2011-2012 | 381 | G00 | L42 |  | M | 25 |  |  |  |  | 1 | 0 |  | 0 |  | 0 |  | 0 | 0 | 0 | 0 | 1 | 0 | 0 |  | 0 |  | 240060 | http://www.ecataleg.be/nl/ref/STS.R48040.189/ | http://www.ecataleg.be/fr/ref/STS.R48040.189/ |  | Automatische condensatorbatterij - driefasige statische kast met anti-harmonische smoorspoel ( type SAH) 50 Hz - 480 kvar - versterkte klasse 400V - Alpistatic | Batterie de condensateur automatique - armoire statistique triphasée avec self anti-harmonique (type SAH) - 50 Hz - 480kvar - classe renforcée 400V - Alpistatic
LEG20121015 | L | STS.R52040.189 | Auto batt 520 kvar SAH verst. 400V - Alpistatic | Batt. auto 520kvar SAH renforc 400V - Alpistatic | Auto batt 520 kvar SAH verst. | Batt. auto 520kvar SAH renforc | 24053 | 1 | Stuk | Pièce |  |  | 1 | 1 | 1 | ** Legrand 2011-2012 | 381 | G00 | L42 |  | M | 25 |  |  |  |  | 1 | 0 |  | 0 |  | 0 |  | 0 | 0 | 0 | 0 | 1 | 0 | 0 |  | 0 |  | 240060 | http://www.ecataleg.be/nl/ref/STS.R52040.189/ | http://www.ecataleg.be/fr/ref/STS.R52040.189/ |  | Automatische condensatorbatterij - driefasige statische kast met anti-harmonische smoorspoel ( type SAH) 50 Hz - 520 kvar - versterkte klasse 400V - Alpistatic | Batterie de condensateur automatique - armoire statistique triphasée avec self anti-harmonique (type SAH) - 50 Hz - 520kvar - classe renforcée 400V - Alpistatic
LEG20121015 | L | STS.R56040.189 | Auto batt 560 kvar SAH verst. 400V - Alpistatic | Batt. auto 560kvar SAH renforc 400V - Alpistatic | Auto batt 560 kvar SAH verst. | Batt. auto 560kvar SAH renforc | 24884 | 1 | Stuk | Pièce |  |  | 1 | 1 | 1 | ** Legrand 2011-2012 | 381 | G00 | L42 |  | M | 25 |  |  |  |  | 1 | 0 |  | 0 |  | 0 |  | 0 | 0 | 0 | 0 | 1 | 0 | 0 |  | 0 |  | 240060 | http://www.ecataleg.be/nl/ref/STS.R56040.189/ | http://www.ecataleg.be/fr/ref/STS.R56040.189/ |  | Automatische condensatorbatterij - driefasige statische kast met anti-harmonische smoorspoel ( type SAH) 50 Hz - 560 kvar - versterkte klasse 400V - Alpistatic | Batterie de condensateur automatique - armoire statistique triphasée avec self anti-harmonique (type SAH) - 50 Hz - 560kvar - classe renforcée 400V - Alpistatic
LEG20121015 | L | STS.R60040.189 | Auto batt 600 kvar SAH verst. 400V - Alpistatic | Batt. auto 600kvar SAH renforc 400V - Alpistatic | Auto batt 600 kvar SAH verst. | Batt. auto 600kvar SAH renforc | 25764 | 1 | Stuk | Pièce |  |  | 1 | 1 | 1 | ** Legrand 2011-2012 | 381 | G00 | L42 |  | M | 25 |  |  |  |  | 1 | 0 |  | 0 |  | 0 |  | 0 | 0 | 0 | 0 | 1 | 0 | 0 |  | 0 |  | 240060 | http://www.ecataleg.be/nl/ref/STS.R60040.189/ | http://www.ecataleg.be/fr/ref/STS.R60040.189/ |  | Automatische condensatorbatterij - driefasige statische kast met anti-harmonische smoorspoel ( type SAH) 50 Hz - 600 kvar - versterkte klasse 400V - Alpistatic | Batterie de condensateur automatique - armoire statistique triphasée avec self anti-harmonique (type SAH) - 50 Hz - 600kvar - classe renforcée 400V - Alpistatic
LEG20121015 | L | STS.R68040.189 | Auto batt 680 kvar SAH verst. 400V - Alpistatic | Batt. auto 680kvar SAH renforc 400V - Alpistatic | Auto batt 680 kvar SAH verst. | Batt. auto 680kvar SAH renforc | 28794 | 1 | Stuk | Pièce |  |  | 1 | 1 | 1 | ** Legrand 2011-2012 | 381 | G00 | L42 |  | M | 25 |  |  |  |  | 1 | 0 |  | 0 |  | 0 |  | 0 | 0 | 0 | 0 | 1 | 0 | 0 |  | 0 |  | 240060 | http://www.ecataleg.be/nl/ref/STS.R68040.189/ | http://www.ecataleg.be/fr/ref/STS.R68040.189/ |  | Automatische condensatorbatterij - driefasige statische kast met anti-harmonische smoorspoel ( type SAH) 50 Hz - 680 kvar - versterkte klasse 400V - Alpistatic | Batterie de condensateur automatique - armoire statistique triphasée avec self anti-harmonique (type SAH) - 50 Hz - 680kvar - classe renforcée 400V - Alpistatic
LEG20121015 | L | STS.R72040.189 | Auto batt 720 kvar SAH verst. 400V - Alpistatic | Batt. auto 720kvar SAH renforc 400V - Alpistatic | Auto batt 720 kvar SAH verst. | Batt. auto 720kvar SAH renforc | 29626 | 1 | Stuk | Pièce |  |  | 1 | 1 | 1 | ** Legrand 2011-2012 | 381 | G00 | L42 |  | M | 30 |  |  |  |  | 1 | 0 |  | 0 |  | 0 |  | 0 | 0 | 0 | 0 | 1 | 0 | 0 |  | 0 |  | 240060 | http://www.ecataleg.be/nl/ref/STS.R72040.189/ | http://www.ecataleg.be/fr/ref/STS.R72040.189/ |  | Automatische condensatorbatterij - driefasige statische kast met anti-harmonische smoorspoel ( type SAH) 50 Hz - 720 kvar - versterkte klasse 400V - Alpistatic | Batterie de condensateur automatique - armoire statistique triphasée avec self anti-harmonique (type SAH) - 50 Hz - 720kvar - classe renforcée 400V - Alpistatic
LEG20121015 | L | STS.R80040.189 | Auto batt 800 kvar SAH verst. 400V - Alpistatic | Batt. auto 800kvar SAH renforc 400V - Alpistatic | Auto batt 800 kvar SAH verst. | Batt. auto 800kvar SAH renforc | 33228 | 1 | Stuk | Pièce |  |  | 1 | 1 | 1 | ** Legrand 2011-2012 | 381 | G00 | L42 |  | M | 30 |  |  |  |  | 1 | 0 |  | 0 |  | 0 |  | 0 | 0 | 0 | 0 | 1 | 0 | 0 |  | 0 |  | 240060 | http://www.ecataleg.be/nl/ref/STS.R80040.189/ | http://www.ecataleg.be/fr/ref/STS.R80040.189/ |  | Automatische condensatorbatterij - driefasige statische kast met anti-harmonische smoorspoel ( type SAH) 50 Hz - 800 kvar - versterkte klasse 400V - Alpistatic | Batterie de condensateur automatique - armoire statistique triphasée avec self anti-harmonique (type SAH) - 50 Hz - 800kvar - classe renforcée 400V - Alpistatic
LEG20121015 | L | STS.R84040.189 | Auto batt 840 kvar SAH verst. 400V - Alpistatic | Batt. auto 840kvar SAH renforc 400V - Alpistatic | Auto batt 840 kvar SAH verst. | Batt. auto 840kvar SAH renforc | 33888 | 1 | Stuk | Pièce |  |  | 1 | 1 | 1 | ** Legrand 2011-2012 | 381 | G00 | L42 |  | M | 30 |  |  |  |  | 1 | 0 |  | 0 |  | 0 |  | 0 | 0 | 0 | 0 | 1 | 0 | 0 |  | 0 |  | 240060 | http://www.ecataleg.be/nl/ref/STS.R84040.189/ | http://www.ecataleg.be/fr/ref/STS.R84040.189/ |  | Automatische condensatorbatterij - driefasige statische kast met anti-harmonische smoorspoel ( type SAH) 50 Hz - 840 kvar - versterkte klasse 400V - Alpistatic | Batterie de condensateur automatique - armoire statistique triphasée avec self anti-harmonique (type SAH) - 50 Hz - 840kvar - classe renforcée 400V - Alpistatic
LEG20121015 | L | STS.R92040.189 | Auto batt 920 kvar SAH verst. 400V - Alpistatic | Batt. auto 920kvar SAH renforc 400V - Alpistatic | Auto batt 920 kvar SAH verst. | Batt. auto 920kvar SAH renforc | 36766 | 1 | Stuk | Pièce |  |  | 1 | 1 | 1 | ** Legrand 2011-2012 | 381 | G00 | L42 |  | M | 30 |  |  |  |  | 1 | 0 |  | 0 |  | 0 |  | 0 | 0 | 0 | 0 | 1 | 0 | 0 |  | 0 |  | 240060 | http://www.ecataleg.be/nl/ref/STS.R92040.189/ | http://www.ecataleg.be/fr/ref/STS.R92040.189/ |  | Automatische condensatorbatterij - driefasige statische kast met anti-harmonische smoorspoel ( type SAH) 50 Hz - 920 kvar - versterkte klasse 400V - Alpistatic | Batterie de condensateur automatique - armoire statistique triphasée avec self anti-harmonique (type SAH) - 50 Hz - 920kvar - classe renforcée 400V - Alpistatic
LEG20121015 | L | STS.R96040.189 | Auto batt 960 kvar SAH verst. 400V - Alpistatic | Batt. auto 960kvar SAH renforc 400V - Alpistatic | Auto batt 960 kvar SAH verst. | Batt. auto 960kvar SAH renforc | 37425 | 1 | Stuk | Pièce |  |  | 1 | 1 | 1 | ** Legrand 2011-2012 | 381 | G00 | L42 |  | M | 30 |  |  |  |  | 1 | 0 |  | 0 |  | 0 |  | 0 | 0 | 0 | 0 | 1 | 0 | 0 |  | 0 |  | 240060 | http://www.ecataleg.be/nl/ref/STS.R96040.189/ | http://www.ecataleg.be/fr/ref/STS.R96040.189/ |  | Automatische condensatorbatterij - driefasige statische kast met anti-harmonische smoorspoel ( type SAH) 50 Hz - 960 kvar - versterkte klasse 400V - Alpistatic | Batterie de condensateur automatique - armoire statistique triphasée avec self anti-harmonique (type SAH) - 50 Hz - 960kvar - classe renforcée 400V - Alpistatic
LEG20121015 | L | STS100040.189 | Auto batt. 1000 kvar SAH stand 400V - Alpistatic | Batt. auto 1000 kvar SAH stand 400V - Alpistatic | Auto batt. 1000 kvar SAH stand | Batt. auto 1000 kvar SAH stand | 33716 | 1 | Stuk | Pièce |  |  | 1 | 1 | 1 | ** Legrand 2011-2012 | 381 | G00 | L42 |  | M | 30 |  |  |  |  | 1 | 0 |  | 0 |  | 0 |  | 0 | 0 | 0 | 0 | 1 | 0 | 0 |  | 0 |  | 240060 | http://www.ecataleg.be/nl/ref/STS100040.189/ | http://www.ecataleg.be/fr/ref/STS100040.189/ |  | Automatische condensatorbatterijen - driefasige statische kast met antiharmonische smoorspoel (type SAH) - 50 hz - 1000 kvar - standaard classe 400V - Alpistatic | Batterie de condensateur automatique - armoire statistique triphasée avec self anti-harmonique (type SAH) - 50 Hz - 1000 kvar - classe standard 400V - Alpistatic
LEG20121015 | L | STS112540.189 | Auto batt. 1125 kvar SAH stand 400V - Alpistatic | Batt. auto 1125 kvar SAH stand 400V - Alpistatic | Auto batt. 1125 kvar SAH stand | Batt. auto 1125 kvar SAH stand | 39922 | 1 | Stuk | Pièce |  |  | 1 | 1 | 1 | ** Legrand 2011-2012 | 381 | G00 | L42 |  | M | 30 |  |  |  |  | 1 | 0 |  | 0 |  | 0 |  | 0 | 0 | 0 | 0 | 1 | 0 | 0 |  | 0 |  | 240060 | http://www.ecataleg.be/nl/ref/STS112540.189/ | http://www.ecataleg.be/fr/ref/STS112540.189/ |  | Automatische condensatorbatterijen - driefasige statische kast met antiharmonische smoorspoel (type SAH) - 50 hz - 1125 kvar - standaard classe 400V - Alpistatic | Batterie de condensateur automatique - armoire statistique triphasée avec self anti-harmonique (type SAH) - 50 Hz - 1125 kvar - classe standard 400V - Alpistatic
LEG20121015 | L | STS125040.189 | Auto batt. 1250 kvar SAH stand 400V - Alpistatic | Batt. auto 1250 kvar SAH stand 400V - Alpistatic | Auto batt. 1250 kvar SAH stand | Batt. auto 1250 kvar SAH stand | 43101 | 1 | Stuk | Pièce |  |  | 1 | 1 | 1 | ** Legrand 2011-2012 | 381 | G00 | L42 |  | M | 25 |  |  |  |  | 1 | 0 |  | 0 |  | 0 |  | 0 | 0 | 0 | 0 | 1 | 0 | 0 |  | 0 |  | 240060 | http://www.ecataleg.be/nl/ref/STS125040.189/ | http://www.ecataleg.be/fr/ref/STS125040.189/ |  | Automatische condensatorbatterijen - driefasige statische kast met antiharmonische smoorspoel (type SAH) - 50 hz - 1250 kvar - standaard classe 400V - Alpistatic | Batterie de condensateur automatique - armoire statistique triphasée avec self anti-harmonique (type SAH) - 50 Hz - 1250 kvar - classe standard 400V - Alpistatic
LEG20121015 | L | STS137540.189 | Auto batt. 1375 kvar SAH stand 400V - Alpistatic | Batt. auto 1375 kvar SAH stand 400V - Alpistatic | Auto batt. 1375 kvar SAH stand | Batt. auto 1375 kvar SAH stand | 46280 | 1 | Stuk | Pièce |  |  | 1 | 1 | 1 | ** Legrand 2011-2012 | 381 | G00 | L42 |  | M | 30 |  |  |  |  | 1 | 0 |  | 0 |  | 0 |  | 0 | 0 | 0 | 0 | 1 | 0 | 0 |  | 0 |  | 240060 | http://www.ecataleg.be/nl/ref/STS137540.189/ | http://www.ecataleg.be/fr/ref/STS137540.189/ |  | Automatische condensatorbatterijen - driefasige statische kast met antiharmonische smoorspoel (type SAH) - 50 hz - 1375 kvar - standaard classe 400V - Alpistatic | Batterie de condensateur automatique - armoire statistique triphasée avec self anti-harmonique (type SAH) - 50 Hz - 1375 kvar - classe standard 400V - Alpistatic
LEG20121015 | L | STS150040.189 | Auto batt. 1500 kvar SAH stand 400V - Alpistatic | Batt. auto 1500 kvar SAH stand 400V - Alpistatic | Auto batt. 1500 kvar SAH stand | Batt. auto 1500 kvar SAH stand | 49468 | 1 | Stuk | Pièce |  |  | 1 | 1 | 1 | ** Legrand 2011-2012 | 381 | G00 | L42 |  | M | 30 |  |  |  |  | 1 | 0 |  | 0 |  | 0 |  | 0 | 0 | 0 | 0 | 1 | 0 | 0 |  | 0 |  | 240060 | http://www.ecataleg.be/nl/ref/STS150040.189/ | http://www.ecataleg.be/fr/ref/STS150040.189/ |  | Automatische condensatorbatterijen - driefasige statische kast met antiharmonische smoorspoel (type SAH) - 50 hz - 1500 kvar - standaard classe 400V - Alpistatic | Batterie de condensateur automatique - armoire statistique triphasée avec self anti-harmonique (type SAH) - 50 Hz - 1500 kvar - classe standard 400V - Alpistatic
LEG20121015 | L | STS20040.189 | Auto batt. 200 kvar SAH stand. 400V - Alpistatic | Batt. auto 200 kvar SAH stand. 400V - Alpistatic | Auto batt. 200 kvar SAH stand. | Batt. auto 200 kvar SAH stand. | 11293 | 1 | Stuk | Pièce |  |  | 1 | 1 | 1 | ** Legrand 2011-2012 | 381 | G00 | L42 |  | M | 25 |  |  |  |  | 1 | 0 |  | 0 |  | 0 |  | 0 | 0 | 0 | 0 | 1 | 0 | 0 |  | 0 |  | 240060 | http://www.ecataleg.be/nl/ref/STS20040.189/ | http://www.ecataleg.be/fr/ref/STS20040.189/ |  | Automatische condensatorbatterijen - driefasige statische kast met antiharmonische smoorspoel (type SAH) - 50 hz - 200 kvar - standaard classe 400V - Alpistatic | Batterie de condensateur automatique - armoire statistique triphasée avec self anti-harmonique (type SAH) - 50 Hz - 200 kvar - classe standard 400V - Alpistatic
LEG20121015 | L | STS40040.189 | Auto batt. 400 kvar SAH stand. 400V - Alpistatic | Batt. auto 400 kvar SAH stand. 400V - Alpistatic | Auto batt. 400 kvar SAH stand. | Batt. auto 400 kvar SAH stand. | 16768 | 1 | Stuk | Pièce |  |  | 1 | 1 | 1 | ** Legrand 2011-2012 | 381 | G00 | L42 |  | M | 25 |  |  |  |  | 1 | 0 |  | 0 |  | 0 |  | 0 | 0 | 0 | 0 | 1 | 0 | 0 |  | 0 |  | 240060 | http://www.ecataleg.be/nl/ref/STS40040.189/ | http://www.ecataleg.be/fr/ref/STS40040.189/ |  | Automatische condensatorbatterijen - driefasige statische kast met antiharmonische smoorspoel (type SAH) - 50 hz - 400 kvar - standaard classe 400V - Alpistatic | Batterie de condensateur automatique - armoire statistique triphasée avec self anti-harmonique (type SAH) - 50 Hz - 400 kvar - classe standard 400V - Alpistatic
LEG20121015 | L | STS75040.189 | Auto batt. 750 kvar SAH stand. 400V - Alpistatic | Batt. auto 750 kvar SAH stand. 400V - Alpistatic | Auto batt. 750 kvar SAH stand. | Batt. auto 750 kvar SAH stand. | 27342 | 1 | Stuk | Pièce |  |  | 1 | 1 | 1 | ** Legrand 2011-2012 | 381 | G00 | L42 |  | M | 30 |  |  |  |  | 1 | 0 |  | 0 |  | 0 |  | 0 | 0 | 0 | 0 | 1 | 0 | 0 |  | 0 |  | 240060 | http://www.ecataleg.be/nl/ref/STS75040.189/ | http://www.ecataleg.be/fr/ref/STS75040.189/ |  | Automatische condensatorbatterijen - driefasige statische kast met antiharmonische smoorspoel (type SAH) - 50 hz - 750 kvar - standaard classe 400V - Alpistatic | Batterie de condensateur automatique - armoire statistique triphasée avec self anti-harmonique (type SAH) - 50 Hz - 750 kvar - classe standard 400V - Alpistatic
LEG20121015 | L | STS82540.189 | Auto batt. 825 kvar SAH stand. 400V - Alpistatic | Batt. auto 825 kvar SAH stand. 400V - Alpistatic | Auto batt. 825 kvar SAH stand. | Batt. auto 825 kvar SAH stand. | 29935 | 1 | Stuk | Pièce |  |  | 1 | 1 | 1 | ** Legrand 2011-2012 | 381 | G00 | L42 |  | M | 30 |  |  |  |  | 1 | 0 |  | 0 |  | 0 |  | 0 | 0 | 0 | 0 | 1 | 0 | 0 |  | 0 |  | 240060 | http://www.ecataleg.be/nl/ref/STS82540.189/ | http://www.ecataleg.be/fr/ref/STS82540.189/ |  | Automatische condensatorbatterijen - driefasige statische kast met antiharmonische smoorspoel (type SAH) - 50 hz - 825 kvar - standaard classe 400V - Alpistatic | Batterie de condensateur automatique - armoire statistique triphasée avec self anti-harmonique (type SAH) - 50 Hz - 825 kvar - classe standard 400V - Alpistatic
LEG20121015 | L | STS87540.189 | Auto batt. 875 kvar SAH stand. 400V - Alpistatic | Batt. auto 875 kvar SAH stand. 400V - Alpistatic | Auto batt. 875 kvar SAH stand. | Batt. auto 875 kvar SAH stand. | 30530 | 1 | Stuk | Pièce |  |  | 1 | 1 | 1 | ** Legrand 2011-2012 | 381 | G00 | L42 |  | M | 30 |  |  |  |  | 1 | 0 |  | 0 |  | 0 |  | 0 | 0 | 0 | 0 | 1 | 0 | 0 |  | 0 |  | 240060 | http://www.ecataleg.be/nl/ref/STS87540.189/ | http://www.ecataleg.be/fr/ref/STS87540.189/ |  | Automatische condensatorbatterijen - driefasige statische kast met antiharmonische smoorspoel (type SAH) - 50 hz - 875 kvar - standaard classe 400V - Alpistatic | Batterie de condensateur automatique - armoire statistique triphasée avec self anti-harmonique (type SAH) - 50 Hz - 875 kvar - classe standard 400V - Alpistatic
LEG20121015 | L | STS95040.189 | Auto batt. 950 kvar SAH stand. 400V - Alpistatic | Batt. auto 950 kvar SAH stand. 400V - Alpistatic | Auto batt. 950 kvar SAH stand. | Batt. auto 950 kvar SAH stand. | 33122 | 1 | Stuk | Pièce |  |  | 1 | 1 | 1 | ** Legrand 2011-2012 | 381 | G00 | L42 |  | M | 30 |  |  |  |  | 1 | 0 |  | 0 |  | 0 |  | 0 | 0 | 0 | 0 | 1 | 0 | 0 |  | 0 |  | 240060 | http://www.ecataleg.be/nl/ref/STS95040.189/ | http://www.ecataleg.be/fr/ref/STS95040.189/ |  | Automatische condensatorbatterijen - driefasige statische kast met antiharmonische smoorspoel (type SAH) - 50 hz - 950 kvar - standaard classe 400V - Alpistatic | Batterie de condensateur automatique - armoire statistique triphasée avec self anti-harmonique (type SAH) - 50 Hz - 950 kvar - classe standard 400V - Alpistatic
LEG20121015 | B | T/10 | ZEKERING SMELTPATROON 10A - DIAM 8,5MM - LG. 31,5MM | FUSIBLE A CARTOUCHE 10A - DIAM 8,5MM - LONG 31,5MM | ZEKERING SMELTPATROON | FUSIBLE A CARTOUCHE | 1.966 | 1 | Stuk | Pièce |  |  | 10 | 10 | 300 |  | 0 | G00 | B01 |  | M | 2 |  |  | 8536.1010 |  | 1 | 0.004 |  | 0 |  | 0 |  | 0 | 1 | 7.7 | 4.5 | 10 | 8012199028965 | 300 | 8012199028972 | 0 |  | 220020 | http://www.ecataleg.be/nl/ref/T%2F10/ | http://www.ecataleg.be/fr/ref/T%2F10/ |  | Zekering/smeltpatroon - cilindrisch - 10 A - diameter 8,5 mm - lengte 31,5 mm | Fusible à cartouche - cylindrique - 10 A - diamètre 8,5 mm - longueur 31,5 mm
LEG20121015 | B | T/16 | ZEKERING SMELTPATROON 16A - DIAM 8,5MM - LG. 31,5MM | FUSIBLE A CARTOUCHE 16A - DIAM 8,5MM - LONG 31,5MM | ZEKERING SMELTPATROON | FUSIBLE A CARTOUCHE | 1.966 | 1 | Stuk | Pièce |  |  | 10 | 10 | 300 |  | 0 | G00 | B01 |  | M | 4 |  |  | 8536.1050 |  | 1 | 0.004 |  | 0 |  | 0 |  | 0 | 1 | 7.7 | 4.5 | 10 | 8012199028996 | 300 | 8012199029009 | 0 |  | 220020 | http://www.ecataleg.be/nl/ref/T%2F16/ | http://www.ecataleg.be/fr/ref/T%2F16/ |  | Zekering/smeltpatroon - cilindrisch - 16 A - diameter 8,5 mm - lengte 31,5 mm | Fusible à cartouche - cylindrique - 16 A - diamètre 8,5 mm - longueur 31,5 mm
LEG20121015 | B | T/20 | ZEKERING SMELTPATROON 20A - DIAM 8,5MM - LG. 31,5MM | FUSIBLE A CARTOUCHE 20A - DIAM 8,5MM - LONG 31,5MM | ZEKERING SMELTPATROON | FUSIBLE A CARTOUCHE | 1.966 | 1 | Stuk | Pièce |  |  | 10 | 10 | 300 |  | 0 | G00 | B01 |  | M | 30 |  |  | 8536.1050 |  | 1 | 0.004 |  | 0 |  | 0 |  | 0 | 1 | 7.7 | 4.5 | 10 | 8012199029160 | 300 | 8012199029177 | 0 |  | 220020 | http://www.ecataleg.be/nl/ref/T%2F20/ | http://www.ecataleg.be/fr/ref/T%2F20/ |  | Zekering/smeltpatroon - cilindrisch - 20 A - diameter 8,5 mm - lengte 31,5 mm | Fusible à cartouche - cylindrique - 20 A - diamètre 8,5 mm - longueur 31,5 mm
LEG20121015 | B | T/4 | ZEKERING SMELTPATROON 4A - DIAM 8,5MM - LG. 31,5MM | FUSIBLE A CARTOUCHE 4A - DIAM 8,5MM - LONG 31,5MM | ZEKERING SMELTPATROON | FUSIBLE A CARTOUCHE | 1.966 | 1 | Stuk | Pièce |  |  | 10 | 10 | 300 |  | 0 | G00 | B01 |  | M | 4 |  |  | 8536.1010 |  | 1 | 0.003 |  | 0 |  | 0 |  | 0 | 1 | 7.7 | 4.5 | 10 | 8012199029191 | 300 | 8012199029207 | 0 |  | 220020 | http://www.ecataleg.be/nl/ref/T%2F4/ | http://www.ecataleg.be/fr/ref/T%2F4/ |  | Zekering/smeltpatroon - cilindrisch - 4 A - diameter 8,5 mm - lengte 31,5 mm | Fusible à cartouche - cylindrique - 4 A - diamètre 8,5 mm - longueur 31,5 mm
LEG20121015 | B | T/6 | ZEKERING SMELTPATROON 6A - DIAM 8,5MM - LG. 31,5MM | FUSIBLE A CARTOUCHE 6A - DIAM 8,5MM - LONG 31,5MM | ZEKERING SMELTPATROON | FUSIBLE A CARTOUCHE | 1.966 | 1 | Stuk | Pièce |  |  | 10 | 10 | 300 |  | 0 | G00 | B01 |  | M | 4 |  |  | 8536.1010 |  | 1 | 0.004 |  | 0 |  | 0 |  | 0 | 1 | 7.7 | 4.5 | 10 | 8012199029221 | 300 | 8012199029238 | 0 |  | 220020 | http://www.ecataleg.be/nl/ref/T%2F6/ | http://www.ecataleg.be/fr/ref/T%2F6/ |  | Zekering/smeltpatroon - cilindrisch - 6 A - diameter 8,5 mm - lengte 31,5 mm | Fusible à cartouche - cylindrique - 6 A - diamètre 8,5 mm - longueur 31,5 mm
LEG20121015 | B | T0/10 | GLASZEKERING VR 5088 10A - DIAM. 6 X 28MM | FUSIBLE VERRE PR 5088 10A - DIAM. 6 X 28MM | GLASZEKERING VR 5088 | FUSIBLE VERRE PR 5088 | 1.966 | 1 | Stuk | Pièce |  |  | 10 | 10 | 200 |  | 0 | G00 | B01 |  | M | 7 |  |  | 8536.1010 |  | 1 | 0.001 |  | 0 |  | 0 |  | 0 | 1 | 6.5 | 4.5 | 10 | 8012199399089 | 200 | 8012199025797 | 0 |  | 220020 | http://www.ecataleg.be/nl/ref/T0%2F10/ | http://www.ecataleg.be/fr/ref/T0%2F10/ |  | Glaszekering/smeltpatroon - cilindrisch - 10 A - diameter 6 mm - lengte 28 mm | Fusible à cartouche fusicolor - cylindrique - 10 A - diamètre 6 mm - longueur 28 mm
LEG20121015 | B | T0/16 | ZEKERING 16A 250V - 6 X 28MM | FUSIBLE 16A 250V - 6 X 28MM | ZEKERING 16A | FUSIBLE 16A | 1.966 | 1 | Stuk | Pièce |  |  | 10 | 10 | 200 |  | 0 | G00 | B01 |  | M | 7 |  |  | 8536.1050 |  | 1 | 0.001 |  | 0 |  | 0 |  | 0 | 1 | 6.5 | 4.5 | 10 | 8012199399102 | 200 | 8012199017891 | 0 |  | 220020 | http://www.ecataleg.be/nl/ref/T0%2F16/ | http://www.ecataleg.be/fr/ref/T0%2F16/ |  | Glaszekering/smeltpatroon - cilindrisch - 16 A - diameter 6 mm - lengte 28 mm | Fusible à cartouche fusicolor - cylindrique - 16 A - diamètre 6 mm - longueur 28 mm
LEG20121015 | B | T0/2 | GLASZEKERING VR 5088 2A - DIAM. 6 X 28MM | FUSIBLE VERRE PR 5088 2A - DIAM. 6 X 28MM | GLASZEKERING VR 5088 | FUSIBLE VERRE PR 5088 | 1.966 | 1 | Stuk | Pièce |  |  | 10 | 10 | 200 |  | 0 | G00 | B01 |  | M | 4 |  |  | 8536.1010 |  | 1 | 0.001 |  | 0 |  | 0 |  | 0 | 1 | 6.5 | 4.5 | 10 | 8012199399126 | 200 | 8012199025827 | 0 |  | 220020 | http://www.ecataleg.be/nl/ref/T0%2F2/ | http://www.ecataleg.be/fr/ref/T0%2F2/ |  | Glaszekering/smeltpatroon - cilindrisch - 2 A - diameter 6 mm - lengte 28 mm | Fusible à cartouche fusicolor - cylindrique - 2 A - diamètre 6 mm - longueur 28 mm
LEG20121015 | B | T0/4 | GLASZEKERING VR 5088 4A - DIAM. 6 X 28MM | FUSIBLE VERRE PR 5088 4A - DIAM. 6 X 28MM | GLASZEKERING VR 5088 | FUSIBLE VERRE PR 5088 | 1.966 | 1 | Stuk | Pièce |  |  | 10 | 10 | 200 |  | 0 | G00 | B01 |  | M | 7 |  |  | 8536.1010 |  | 1 | 0.001 |  | 0 |  | 0 |  | 0 | 1 | 6.5 | 4.5 | 10 | 8012199399140 | 200 | 8012199025858 | 0 |  | 220020 | http://www.ecataleg.be/nl/ref/T0%2F4/ | http://www.ecataleg.be/fr/ref/T0%2F4/ |  | Glaszekering/smeltpatroon - cilindrisch - 4 A - diameter 6 mm - lengte 28 mm | Fusible à cartouche fusicolor - cylindrique - 4 A - diamètre 6 mm - longueur 28 mm
LEG20121015 | B | T0/6 | GLASZEKERING VR 5088 6A - DIAM. 6 X 28MM | FUSIBLE VERRE PR 5088 6A - DIAM. 6 X 28MM | GLASZEKERING VR 5088 | FUSIBLE VERRE PR 5088 | 1.966 | 1 | Stuk | Pièce |  |  | 10 | 10 | 200 |  | 0 | G00 | B01 |  | M | 7 |  |  | 8536.1010 |  | 1 | 0.001 |  | 0 |  | 0 |  | 0 | 1 | 6.5 | 4.5 | 10 | 8012199399164 | 200 | 8012199025889 | 0 |  | 220020 | http://www.ecataleg.be/nl/ref/T0%2F6/ | http://www.ecataleg.be/fr/ref/T0%2F6/ |  | Glaszekering/smeltpatroon - cilindrisch - 6 A - diameter 6 mm - lengte 28 mm | Fusible à cartouche fusicolor - cylindrique - 6 A - diamètre 6 mm - longueur 28 mm
LEG20121015 | B | T1/10 | ZEKERING SMELTPATROON 10A - DIAM. 9MM - LG. 36MM | FUSIBLE A CARTOUCHE 10A - DIAM. 9MM - LONG. 36MM | ZEKERING SMELTPATROON | FUSIBLE A CARTOUCHE | 1.966 | 1 | Stuk | Pièce |  |  | 10 | 10 | 300 |  | 0 | G00 | B01 |  | M | 30 |  |  | 8536.1010 |  | 1 | 0.004 |  | 0 |  | 0 |  | 0 | 1 | 7.7 | 4.5 | 10 | 8012199029023 | 300 | 8012199029030 | 0 |  | 220020 | http://www.ecataleg.be/nl/ref/T1%2F10/ | http://www.ecataleg.be/fr/ref/T1%2F10/ |  | Zekering/smeltpatroon - cilindrisch - 10 A - diameter 9 mm - lengte 36 mm | Fusible a cartouche - cylindrique - 10 A - diamètre 9 mm - longueur 36 mm
LEG20121015 | B | T1/16 | ZEKERING SMELTPATROON 16A - DIAM. 9MM - LG. 36MM | FUSIBLE A CARTOUCHE 16A - DIAM. 9MM - LONG. 36MM | ZEKERING SMELTPATROON | FUSIBLE A CARTOUCHE | 1.966 | 1 | Stuk | Pièce |  |  | 10 | 10 | 300 |  | 0 | G00 | B01 |  | M | 7 |  |  | 8536.1050 |  | 1 | 0.004 |  | 0 |  | 0 |  | 0 | 1 | 7.7 | 4.5 | 10 | 8012199029054 | 300 | 8012199029061 | 0 |  | 220020 | http://www.ecataleg.be/nl/ref/T1%2F16/ | http://www.ecataleg.be/fr/ref/T1%2F16/ |  | Zekering/smeltpatroon - cilindrisch - 16 A - diameter 9 mm - lengte 36 mm | Fusible a cartouche - cylindrique - 16 A - diamètre 9 mm - longueur 36 mm
LEG20121015 | B | T1/20 | ZEKERING SMELTPATROON 20A - DIAM. 9MM - LG. 36MM | FUSIBLE A CARTOUCHE 20A - DIAM. 9MM - LONG. 36MM | ZEKERING SMELTPATROON | FUSIBLE A CARTOUCHE | 1.966 | 1 | Stuk | Pièce |  |  | 10 | 10 | 300 |  | 0 | G00 | B01 |  | M | 7 |  |  | 8536.1050 |  | 1 | 0.004 |  | 0 |  | 0 |  | 0 | 1 | 7.7 | 4.5 | 10 | 8012199029085 | 300 | 8012199029092 | 0 |  | 220020 | http://www.ecataleg.be/nl/ref/T1%2F20/ | http://www.ecataleg.be/fr/ref/T1%2F20/ |  | Zekering/smeltpatroon - cilindrisch - 20 A - diameter 9 mm - lengte 36 mm | Fusible a cartouche - cylindrique - 20 A - diamètre 9 mm - longueur 36 mm
LEG20121015 | B | T1/25 | ZEKERING SMELTPATROON 25A - DIAM. 9MM - LG. 36MM | FUSIBLE A CARTOUCHE 25A - DIAM. 9MM - LONG. 36MM | ZEKERING SMELTPATROON | FUSIBLE A CARTOUCHE | 1.966 | 1 | Stuk | Pièce |  |  | 10 | 10 | 300 |  | 0 | G00 | B01 |  | M | 4 |  |  | 8536.1050 |  | 1 | 0.004 |  | 0 |  | 0 |  | 0 | 1 | 7.7 | 4.5 | 10 | 8012199029115 | 300 | 8012199029122 | 0 |  | 220020 | http://www.ecataleg.be/nl/ref/T1%2F25/ | http://www.ecataleg.be/fr/ref/T1%2F25/ |  | Zekering/smeltpatroon - cilindrisch - 25 A - diameter 9 mm - lengte 36 mm | Fusible a cartouche - cylindrique - 25 A - diamètre 9 mm - longueur 36 mm
LEG20121015 | B | T1/4 | ZEKERING SMELTPATROON 4A - DIAM. 9MM - LG. 36MM | FUSIBLE A CARTOUCHE 4A - DIAM. 9MM - LONG. 36MM | ZEKERING SMELTPATROON | FUSIBLE A CARTOUCHE | 1.966 | 1 | Stuk | Pièce |  |  | 10 | 10 | 300 |  | 0 | G00 | B01 |  | M | 7 |  |  | 8536.1010 |  | 1 | 0.004 |  | 0 |  | 0 |  | 0 | 1 | 7.7 | 4.5 | 10 | 8012199029252 | 300 | 8012199029269 | 0 |  | 220020 | http://www.ecataleg.be/nl/ref/T1%2F4/ | http://www.ecataleg.be/fr/ref/T1%2F4/ |  | Zekering/smeltpatroon - cilindrisch - 4 A - diameter 9 mm - lengte 36 mm | Fusible a cartouche - cylindrique - 4 A - diamètre 9 mm - longueur 36 mm
LEG20121015 | B | T1/6 | ZEKERING SMELTPATROON 6A - DIAM. 9MM - LG. 36MM | FUSIBLE A CARTOUCHE 6A - DIAM. 9MM - LONG. 36MM | ZEKERING SMELTPATROON | FUSIBLE A CARTOUCHE | 1.966 | 1 | Stuk | Pièce |  |  | 10 | 10 | 300 |  | 0 | G00 | B01 |  | M | 2 |  |  | 8536.1010 |  | 1 | 0.004 |  | 0 |  | 0 |  | 0 | 1 | 7.7 | 4.5 | 10 | 8012199029283 | 300 | 8012199029290 | 0 |  | 220020 | http://www.ecataleg.be/nl/ref/T1%2F6/ | http://www.ecataleg.be/fr/ref/T1%2F6/ |  | Zekering/smeltpatroon - cilindrisch - 6 A - diameter 9 mm - lengte 36 mm | Fusible a cartouche - cylindrique - 6 A - diamètre 9 mm - longueur 36 mm
LEG20121015 | L | V10040CB | Cond. batterij stand 100kvar vaste versie - 400V | Batt condens stand. 100kvar version fixe - 400V | Cond. batterij stand 100kvar | Batt condens stand. 100kvar | 624.7 | 1 | Stuk | Pièce |  |  | 1 | 1 | 1 | Legrand 2013-2014 | 384 | G00 | L42 |  | M | 15 |  |  |  |  | 1 | 0 |  | 0 |  | 0 |  | 0 | 0 | 0 | 0 | 1 | 0 | 0 |  | 0 |  | 240060 | http://www.ecataleg.be/nl/ref/V10040CB/ | http://www.ecataleg.be/fr/ref/V10040CB/ |  | Vaste condensator batterij - driefasig - 50 hz - standaard type - 100kvar vaste versie - 400 V - Alpivar | Batterie condensateur fixe - triphasés - 50 hz - type standard - 100kvar - 400 V - Alpivar
LEG20121015 | L | V1023CB | Cond. batterij Stand 10kvar vaste versie - 230V | Batt.condens stand. 10kvar version fixe - 230V | Cond. batterij Stand 10kvar | Batt.condens stand. 10kvar | 130.6 | 1 | Stuk | Pièce |  |  | 1 | 1 | 1 | Legrand 2013-2014 | 385 | G00 | L42 | B |  | 10 |  |  |  |  | 1 | 0 |  | 0 |  | 0 |  | 0 | 0 | 0 | 0 | 1 | 0 | 0 |  | 0 |  | 240060 | http://www.ecataleg.be/nl/ref/V1023CB/ | http://www.ecataleg.be/fr/ref/V1023CB/ |  | * Cond. batterij Stand 10kvar vaste versie - 230V | * Batt.condens stand. 10kvar version fixe - 230V
LEG20121015 | L | V1040CB | Cond. batterij stand 10kvar vaste versie - 400V | Batt condens stand. 10kvar version fixe - 400V | Cond. batterij stand 10kvar | Batt condens stand. 10kvar | 107.7 | 1 | Stuk | Pièce |  |  | 1 | 1 | 1 | Legrand 2013-2014 | 384 | G00 | L42 |  | M | 15 |  |  |  |  | 1 | 0 |  | 0 |  | 0 |  | 0 | 0 | 0 | 0 | 1 | 0 | 0 |  | 0 |  | 240060 | http://www.ecataleg.be/nl/ref/V1040CB/ | http://www.ecataleg.be/fr/ref/V1040CB/ |  | Vaste condensator batterij - driefasig - 50 hz - standaard type - 10kvar vaste versie - 400 V - Alpivar | Batterie condensateur fixe - triphasés - 50 hz - type standard - 10kvar - 400 V - Alpivar
LEG20121015 | L | V12.540CB | Cond. batterij stand 12,5kvar vaste versie - 400V | Batt condens stand. 12,5kvar version fixe - 400V | Cond. batterij stand 12,5kvar | Batt condens stand. 12,5kvar | 163.3 | 1 | Stuk | Pièce |  |  | 1 | 1 | 1 | Legrand 2013-2014 | 384 | G00 | L42 |  | M | 7 |  |  |  |  | 1 | 0 |  | 0 |  | 0 |  | 0 | 0 | 0 | 0 | 1 | 0 | 0 |  | 0 |  | 240060 | http://www.ecataleg.be/nl/ref/V12.540CB/ | http://www.ecataleg.be/fr/ref/V12.540CB/ |  | Vaste condensator batterij - driefasig - 50 hz - standaard type - 12,5kvar vaste versie - 400 V - Alpivar | Batterie condensateur fixe - triphasés - 50 hz - type standard - 12,5kvar - 400 V - Alpivar
LEG20121015 | L | V12540CB | Cond. batterij stand 125kvar vaste versie - 400V | Batt condens stand. 125kvar version fixe - 400V | Cond. batterij stand 125kvar | Batt condens stand. 125kvar | 770.3 | 1 | Stuk | Pièce |  |  | 1 | 1 | 1 | Legrand 2013-2014 | 384 | G00 | L42 |  | M | 15 |  |  |  |  | 1 | 0 |  | 0 |  | 0 |  | 0 | 0 | 0 | 0 | 1 | 0 | 0 |  | 0 |  | 240060 | http://www.ecataleg.be/nl/ref/V12540CB/ | http://www.ecataleg.be/fr/ref/V12540CB/ |  | Vaste condensator batterij - driefasig - 50 hz - standaard type - 125kvar vaste versie - 400 V - Alpivar | Batterie condensateur fixe - triphasés - 50 hz - type standard - 125kvar - 400 V - Alpivar
LEG20121015 | L | V1523CB | Alpivar² 15 kvar 230V vaste condensator | Alpivar² 15 kvar 230V condensateur fixe | Alpivar² 15 kvar 230V | Alpivar² 15 kvar 230V | 213 | 1 | Stuk | Pièce |  |  | 1 | 1 | 1 | Legrand 2013-2014 | 385 | G00 | L42 | B |  | 7 |  |  |  |  | 1 | 0 |  | 0 |  | 0 |  | 0 | 0 | 0 | 0 | 1 | 0 | 0 |  | 0 |  | 240060 | http://www.ecataleg.be/nl/ref/V1523CB/ | http://www.ecataleg.be/fr/ref/V1523CB/ |  | * Alpivar² 15 kvar 230V vaste condensator | * Alpivar² 15 kvar 230V condensateur fixe
LEG20121015 | L | V1540CB | Cond. batterij stand 15kvar vaste versie - 400V | Batt condens stand. 15kvar version fixe - 400V | Cond. batterij stand 15kvar | Batt condens stand. 15kvar | 169.6 | 1 | Stuk | Pièce |  |  | 1 | 1 | 1 | Legrand 2013-2014 | 384 | G00 | L42 |  | M | 15 |  |  |  |  | 1 | 0 |  | 0 |  | 0 |  | 0 | 0 | 0 | 0 | 1 | 0 | 0 |  | 0 |  | 240060 | http://www.ecataleg.be/nl/ref/V1540CB/ | http://www.ecataleg.be/fr/ref/V1540CB/ |  | Vaste condensator batterij - driefasig - 50 hz - standaard type - 15kvar vaste versie - 400 V - Alpivar | Batterie condensateur fixe - triphasés - 50 hz - type standard - 15kvar - 400 V - Alpivar
LEG20121015 | L | V2.540CB | Cond. batterij stand 2,5kvar vaste versie - 400V | Batt condens stand. 2,5kvar version fixe - 400V | Cond. batterij stand 2,5kvar | Batt condens stand. 2,5kvar | 94.04 | 1 | Stuk | Pièce |  |  | 1 | 1 | 1 | Legrand 2013-2014 | 384 | G00 | L42 |  | M | 7 |  |  |  |  | 1 | 0 |  | 0 |  | 0 |  | 0 | 0 | 0 | 0 | 1 | 0 | 0 |  | 0 |  | 240060 | http://www.ecataleg.be/nl/ref/V2.540CB/ | http://www.ecataleg.be/fr/ref/V2.540CB/ |  | Vaste condensator batterij - driefasig - 50 hz - standaard type - 2,5kvar vaste versie - 400 V - Alpivar | Batterie condensateur fixe - triphasés - 50 hz - type standard - 2,5kvar - 400 V - Alpivar
LEG20121015 | L | V2023CB | Alpivar² 20 kvar 230V vaste condensator | Alpivar² 20 kvar 230V condensateur fixe | Alpivar² 20 kvar 230V | Alpivar² 20 kvar 230V | 223.4 | 1 | Stuk | Pièce |  |  | 1 | 1 | 1 | Legrand 2013-2014 | 385 | G00 | L42 | B |  | 7 |  |  |  |  | 1 | 0 |  | 0 |  | 0 |  | 0 | 0 | 0 | 0 | 1 | 0 | 0 |  | 0 |  | 240060 | http://www.ecataleg.be/nl/ref/V2023CB/ | http://www.ecataleg.be/fr/ref/V2023CB/ |  | * Alpivar² 20 kvar 230V vaste condensator | * Alpivar² 20 kvar 230V condensateur fixe
LEG20121015 | L | V2040CB | Cond. batterij stand 20kvar vaste versie - 400V | Batt condens stand. 20kvar version fixe - 400V | Cond. batterij stand 20kvar | Batt condens stand. 20kvar | 178.4 | 1 | Stuk | Pièce |  |  | 1 | 1 | 1 | Legrand 2013-2014 | 384 | G00 | L42 |  | M | 15 |  |  |  |  | 1 | 0 |  | 0 |  | 0 |  | 0 | 0 | 0 | 0 | 1 | 0 | 0 |  | 0 |  | 240060 | http://www.ecataleg.be/nl/ref/V2040CB/ | http://www.ecataleg.be/fr/ref/V2040CB/ |  | Vaste condensator batterij - driefasig - 50 hz - standaard type - 20kvar vaste versie - 400 V - Alpivar | Batterie condensateur fixe - triphasés - 50 hz - type standard - 20kvar - 400 V - Alpivar
LEG20121015 | L | V2523CB | Cond. batterij stand 25kvar vaste versie - 230V | Batt.condens stand. 25kvar version fixe - 230V | Cond. batterij stand 25kvar | Batt.condens stand. 25kvar | 349.7 | 1 | Stuk | Pièce |  |  | 1 | 1 | 1 | Legrand 2013-2014 | 385 | G00 | L42 | B |  | 10 |  |  |  |  | 1 | 0 |  | 0 |  | 0 |  | 0 | 0 | 0 | 0 | 1 | 0 | 0 |  | 0 |  | 240060 | http://www.ecataleg.be/nl/ref/V2523CB/ | http://www.ecataleg.be/fr/ref/V2523CB/ |  | * Cond. batterij stand 25kvar vaste versie - 230V | * Batt.condens stand. 25kvar version fixe - 230V
LEG20121015 | L | V2540CB | Cond. batterij stand 25kvar vaste versie - 400V | Batt condens stand. 25kvar version fixe - 400V | Cond. batterij stand 25kvar | Batt condens stand. 25kvar | 183.4 | 1 | Stuk | Pièce |  |  | 1 | 1 | 1 | Legrand 2013-2014 | 384 | G00 | L42 |  | M | 15 |  |  |  |  | 1 | 0 |  | 0 |  | 0 |  | 0 | 0 | 0 | 0 | 1 | 0 | 0 |  | 0 |  | 240060 | http://www.ecataleg.be/nl/ref/V2540CB/ | http://www.ecataleg.be/fr/ref/V2540CB/ |  | Vaste condensator batterij - driefasig - 50 hz - standaard type - 25kvar vaste versie - 400 V - Alpivar | Batterie condensateur fixe - triphasés - 50 hz - type standard - 25kvar - 400 V - Alpivar
LEG20121015 | L | V3023CB | Alpivar² 30 kvar 230V vaste condensator | Alpivar² 30 kvar 230V condensateur fixe | Alpivar² 30 kvar 230V | Alpivar² 30 kvar 230V | 392 | 1 | Stuk | Pièce |  |  | 1 | 1 | 1 | Legrand 2013-2014 | 385 | G00 | L42 | B |  | 7 |  |  |  |  | 1 | 0 |  | 0 |  | 0 |  | 0 | 0 | 0 | 0 | 1 | 0 | 0 |  | 0 |  | 240060 | http://www.ecataleg.be/nl/ref/V3023CB/ | http://www.ecataleg.be/fr/ref/V3023CB/ |  | * Alpivar² 30 kvar 230V vaste condensator | * Alpivar² 30 kvar 230V condensateur fixe
LEG20121015 | L | V3040CB | Cond. batterij stand 30kvar vaste versie - 400V | Batt condens stand. 30kvar version fixe - 400V | Cond. batterij stand 30kvar | Batt condens stand. 30kvar | 299.9 | 1 | Stuk | Pièce |  |  | 1 | 1 | 1 | Legrand 2013-2014 | 384 | G00 | L42 |  | M | 15 |  |  |  |  | 1 | 0 |  | 0 |  | 0 |  | 0 | 0 | 0 | 0 | 1 | 0 | 0 |  | 0 |  | 240060 | http://www.ecataleg.be/nl/ref/V3040CB/ | http://www.ecataleg.be/fr/ref/V3040CB/ |  | Vaste condensator batterij - driefasig - 50 hz - standaard type - 30kvar vaste versie - 400 V - Alpivar | Batterie condensateur fixe - triphasés - 50 hz - type standard - 30kvar - 400 V - Alpivar
LEG20121015 | L | V3540CB | Cond. batterij stand 35kvar vaste versie - 400V | Batt condens stand. 35kvar version fixe - 400V | Cond. batterij stand 35kvar | Batt condens stand. 35kvar | 308.7 | 1 | Stuk | Pièce |  |  | 1 | 1 | 1 | Legrand 2013-2014 | 384 | G00 | L42 |  | M | 15 |  |  |  |  | 1 | 0 |  | 0 |  | 0 |  | 0 | 0 | 0 | 0 | 1 | 0 | 0 |  | 0 |  | 240060 | http://www.ecataleg.be/nl/ref/V3540CB/ | http://www.ecataleg.be/fr/ref/V3540CB/ |  | Vaste condensator batterij - driefasig - 50 hz - standaard type - 35kvar vaste versie - 400 V - Alpivar | Batterie condensateur fixe - triphasés - 50 hz - type standard - 35kvar - 400 V - Alpivar
LEG20121015 | L | V4023CB | Alpivar² 40 kvar 230V vaste condensator | Alpivar² 40 kvar 230V condensateur fixe | Alpivar² 40 kvar 230V | Alpivar² 40 kvar 230V | 506.6 | 1 | Stuk | Pièce |  |  | 1 | 1 | 1 | Legrand 2013-2014 | 385 | G00 | L42 | B |  | 7 |  |  |  |  | 1 | 0 |  | 0 |  | 0 |  | 0 | 0 | 0 | 0 | 1 | 0 | 0 |  | 0 |  | 240060 | http://www.ecataleg.be/nl/ref/V4023CB/ | http://www.ecataleg.be/fr/ref/V4023CB/ |  | * Alpivar² 40 kvar 230V vaste condensator | * Alpivar² 40 kvar 230V condensateur fixe
LEG20121015 | L | V4040CB | Cond. batterij stand 40kvar vaste versie - 400V | Batt condens stand. 40kvar version fixe - 400V | Cond. batterij stand 40kvar | Batt condens stand. 40kvar | 317.2 | 1 | Stuk | Pièce |  |  | 1 | 1 | 1 | Legrand 2013-2014 | 384 | G00 | L42 |  | M | 15 |  |  |  |  | 1 | 0 |  | 0 |  | 0 |  | 0 | 0 | 0 | 0 | 1 | 0 | 0 |  | 0 |  | 240060 | http://www.ecataleg.be/nl/ref/V4040CB/ | http://www.ecataleg.be/fr/ref/V4040CB/ |  | Vaste condensator batterij - driefasig - 50 hz - standaard type - 40kvar vaste versie - 400 V - Alpivar | Batterie condensateur fixe - triphasés - 50 hz - type standard - 40kvar - 400 V - Alpivar
LEG20121015 | L | V4523CB | Alpivar² 45 kvar 230V vaste condensator | Alpivar² 45 kvar 230V condensateur fixe | Alpivar² 45 kvar 230V | Alpivar² 45 kvar 230V | 566.3 | 1 | Stuk | Pièce |  |  | 1 | 1 | 1 | Legrand 2013-2014 | 385 | G00 | L42 | B |  | 7 |  |  |  |  | 1 | 0 |  | 0 |  | 0 |  | 0 | 0 | 0 | 0 | 1 | 0 | 0 |  | 0 |  | 240060 | http://www.ecataleg.be/nl/ref/V4523CB/ | http://www.ecataleg.be/fr/ref/V4523CB/ |  | * Alpivar² 45 kvar 230V vaste condensator | * Alpivar² 45 kvar 230V condensateur fixe
LEG20121015 | L | V5023CB | Alpivar² 50 kvar 230V vaste condensator | Alpivar² 50 kvar 230V condensateur fixe | Alpivar² 50 kvar 230V | Alpivar² 50 kvar 230V | 620.8 | 1 | Stuk | Pièce |  |  | 1 | 1 | 1 | Legrand 2013-2014 | 385 | G00 | L42 | B |  | 7 |  |  |  |  | 1 | 0 |  | 0 |  | 0 |  | 0 | 0 | 0 | 0 | 1 | 0 | 0 |  | 0 |  | 240060 | http://www.ecataleg.be/nl/ref/V5023CB/ | http://www.ecataleg.be/fr/ref/V5023CB/ |  | * Alpivar² 50 kvar 230V vaste condensator | * Alpivar² 50 kvar 230V condensateur fixe
LEG20121015 | L | V5040CB | Cond. batterij stand 50kvar vaste versie - 400V | Batt condens stand. 50kvar version fixe - 400V | Cond. batterij stand 50kvar | Batt condens stand. 50kvar | 327.2 | 1 | Stuk | Pièce |  |  | 1 | 1 | 1 | Legrand 2013-2014 | 384 | G00 | L42 |  | M | 15 |  |  |  |  | 1 | 0 |  | 0 |  | 0 |  | 0 | 0 | 0 | 0 | 1 | 0 | 0 |  | 0 |  | 240060 | http://www.ecataleg.be/nl/ref/V5040CB/ | http://www.ecataleg.be/fr/ref/V5040CB/ |  | Vaste condensator batterij - driefasig - 50 hz - standaard type - 50kvar vaste versie - 400 V - Alpivar | Batterie condensateur fixe - triphasés - 50 hz - type standard - 50kvar - 400 V - Alpivar
LEG20121015 | L | V523CB | Alpivar² 5 kvar 230V vaste condensator | Alpivar² 5 kvar 230V condensateur fixe | Alpivar² 5 kvar 230V | Alpivar² 5 kvar 230V | 121.3 | 1 | Stuk | Pièce |  |  | 1 | 1 | 1 | Legrand 2013-2014 | 385 | G00 | L42 | B |  | 7 |  |  |  |  | 1 | 0 |  | 0 |  | 0 |  | 0 | 0 | 0 | 0 | 1 | 0 | 0 |  | 0 |  | 240060 | http://www.ecataleg.be/nl/ref/V523CB/ | http://www.ecataleg.be/fr/ref/V523CB/ |  | * Alpivar² 5 kvar 230V vaste condensator | * Alpivar² 5 kvar 230V condensateur fixe
LEG20121015 | L | V540CB | Cond. batterij stand 5kvar vaste versie - 400V | Batt condens stand. 5kvar version fixe - 400V | Cond. batterij stand 5kvar | Batt condens stand. 5kvar | 99.86 | 1 | Stuk | Pièce |  |  | 1 | 1 | 1 | Legrand 2013-2014 | 384 | G00 | L42 |  | M | 15 |  |  |  |  | 1 | 0 |  | 0 |  | 0 |  | 0 | 0 | 0 | 0 | 1 | 0 | 0 |  | 0 |  | 240060 | http://www.ecataleg.be/nl/ref/V540CB/ | http://www.ecataleg.be/fr/ref/V540CB/ |  | Vaste condensator batterij - driefasig - 50 hz - standaard type - 5kvar vaste versie - 400 V - Alpivar | Batterie condensateur fixe - triphasés - 50 hz - type standard - 5kvar - 400 V - Alpivar
LEG20121015 | L | V6.2540CB | Cond. batterij stand 6,25kvar vaste versie - 400V | Batt condens stand. 6,25kvar version fixe - 400V | Cond. batterij stand 6,25kvar | Batt condens stand. 6,25kvar | 101.3 | 1 | Stuk | Pièce |  |  | 1 | 1 | 1 | ** Legrand 2011-2012 | 375 | G00 | L42 |  | M | 15 |  |  |  |  | 1 | 0 |  | 0 |  | 0 |  | 0 | 0 | 0 | 0 | 1 | 0 | 0 |  | 0 |  | 240060 | http://www.ecataleg.be/nl/ref/V6.2540CB/ | http://www.ecataleg.be/fr/ref/V6.2540CB/ |  | Vaste condensator batterij - driefasig - 50 hz - standaard type - 6,25kvar vaste versie - 400 V - Alpivar | Batterie condensateur fixe - triphasés - 50 hz - type standard - 6,25kvar - 400 V - Alpivar
LEG20121015 | L | V6023CB | Alpivar² 60 kvar 230V vaste condensator | Alpivar² 60 kvar 230V condensateur fixe | Alpivar² 60 kvar 230V | Alpivar² 60 kvar 230V | 739.5 | 1 | Stuk | Pièce |  |  | 1 | 1 | 1 | Legrand 2013-2014 | 385 | G00 | L42 | B |  | 7 |  |  |  |  | 1 | 0 |  | 0 |  | 0 |  | 0 | 0 | 0 | 0 | 1 | 0 | 0 |  | 0 |  | 240060 | http://www.ecataleg.be/nl/ref/V6023CB/ | http://www.ecataleg.be/fr/ref/V6023CB/ |  | * Alpivar² 60 kvar 230V vaste condensator | * Alpivar² 60 kvar 230V condensateur fixe
LEG20121015 | L | V6040CB | Cond. batterij stand 60kvar vaste versie - 400V | Batt condens stand. 60kvar version fixe - 400V | Cond. batterij stand 60kvar | Batt condens stand. 60kvar | 457.3 | 1 | Stuk | Pièce |  |  | 1 | 1 | 1 | Legrand 2013-2014 | 384 | G00 | L42 |  | M | 15 |  |  |  |  | 1 | 0 |  | 0 |  | 0 |  | 0 | 0 | 0 | 0 | 1 | 0 | 0 |  | 0 |  | 240060 | http://www.ecataleg.be/nl/ref/V6040CB/ | http://www.ecataleg.be/fr/ref/V6040CB/ |  | Vaste condensator batterij - driefasig - 50 hz - standaard type - 60kvar vaste versie - 400 V - Alpivar | Batterie condensateur fixe - triphasés - 50 hz - type standard - 60kvar - 400 V - Alpivar
LEG20121015 | L | V7.540CB | Cond. batterij stand 7,5kvar vaste versie - 400V | Batt condens stand. 7,5kvar version fixe - 400V | Cond. batterij stand 7,5kvar | Batt condens stand. 7,5kvar | 103.4 | 1 | Stuk | Pièce |  |  | 1 | 1 | 1 | Legrand 2013-2014 | 384 | G00 | L42 |  | M | 15 |  |  |  |  | 1 | 0 |  | 0 |  | 0 |  | 0 | 0 | 0 | 0 | 1 | 0 | 0 |  | 0 |  | 240060 | http://www.ecataleg.be/nl/ref/V7.540CB/ | http://www.ecataleg.be/fr/ref/V7.540CB/ |  | Vaste condensator batterij - driefasig - 50 hz - standaard type - 7,5kvar vaste versie - 400 V - Alpivar | Batterie condensateur fixe - triphasés - 50 hz - type standard - 7,5kvar - 400 V - Alpivar
LEG20121015 | L | V7540CB | Cond. batterij stand 75kvar vaste versie - 400V | Batt condens stand.75kvar version fixe - 400V | Cond. batterij stand 75kvar | Batt condens stand.75kvar | 472.3 | 1 | Stuk | Pièce |  |  | 1 | 1 | 1 | Legrand 2013-2014 | 384 | G00 | L42 |  | M | 15 |  |  |  |  | 1 | 0 |  | 0 |  | 0 |  | 0 | 0 | 0 | 0 | 1 | 0 | 0 |  | 0 |  | 240060 | http://www.ecataleg.be/nl/ref/V7540CB/ | http://www.ecataleg.be/fr/ref/V7540CB/ |  | Vaste condensator batterij - driefasig - 50 hz - standaard type - 75kvar vaste versie - 400 V - Alpivar | Batterie condensateur fixe - triphasés - 50 hz - type standard -75kvar - 400 V - Alpivar
LEG20121015 | L | V9040CB | Cond. batterij stand 90kvar vaste versie - 400V | Batt condens stand. 90kvar version fixe - 400V | Cond. batterij stand 90kvar | Batt condens stand. 90kvar | 616.2 | 1 | Stuk | Pièce |  |  | 1 | 1 | 1 | Legrand 2013-2014 | 384 | G00 | L42 |  | M | 15 |  |  |  |  | 1 | 0 |  | 0 |  | 0 |  | 0 | 0 | 0 | 0 | 1 | 0 | 0 |  | 0 |  | 240060 | http://www.ecataleg.be/nl/ref/V9040CB/ | http://www.ecataleg.be/fr/ref/V9040CB/ |  | Vaste condensator batterij - driefasig - 50 hz - standaard type - 90kvar vaste versie - 400 V - Alpivar | Batterie condensateur fixe - triphasés - 50 hz - type standard - 90kvar - 400 V - Alpivar
LEG20121015 | L | VH10040CB | Cond. batterij type H 100kvar vaste versie - 400V | Batt condens type H 100kvar version fixe - 400V | Cond. batterij type H 100kvar | Batt condens type H 100kvar | 839.9 | 1 | Stuk | Pièce |  |  | 1 | 1 | 1 | Legrand 2013-2014 | 384 | G00 | L42 |  | M | 15 |  |  |  |  | 1 | 0 |  | 0 |  | 0 |  | 0 | 0 | 0 | 0 | 1 | 0 | 0 |  | 0 |  | 240060 | http://www.ecataleg.be/nl/ref/VH10040CB/ | http://www.ecataleg.be/fr/ref/VH10040CB/ |  | Vaste condensator batterij - driefasig - 50 hz - type H 100kvar vaste versie - 400 V - Alpivar | Batterie condensateur fixe - triphasés - 50 hz - type H 100kvar - 400 V - Alpivar
LEG20121015 | L | VH1040CB | Cond. batterij type H 10kvar vaste versie - 400V | Batt condens type H 10kvar version fixe - 400V | Cond. batterij type H 10kvar | Batt condens type H 10kvar | 113.1 | 1 | Stuk | Pièce |  |  | 1 | 1 | 1 | Legrand 2013-2014 | 384 | G00 | L42 |  | M | 7 |  |  |  |  | 1 | 0 |  | 0 |  | 0 |  | 0 | 0 | 0 | 0 | 1 | 0 | 0 |  | 0 |  | 240060 | http://www.ecataleg.be/nl/ref/VH1040CB/ | http://www.ecataleg.be/fr/ref/VH1040CB/ |  | Vaste condensator batterij - driefasig - 50 hz - type H 10kvar vaste versie - 400 V - Alpivar | Batterie condensateur fixe - triphasés - 50 hz - type H 10kvar - 400 V - Alpivar
LEG20121015 | L | VH12.540CB | Cond. batterij type H 12,5kvar vaste versie - 400V | Batt condens type H 12,5kvar version fixe - 400V | Cond. batterij type H 12,5kvar | Batt condens type H 12,5kvar | 174.7 | 1 | Stuk | Pièce |  |  | 1 | 1 | 1 | Legrand 2013-2014 | 384 | G00 | L42 |  | M | 15 |  |  |  |  | 1 | 0 |  | 0 |  | 0 |  | 0 | 0 | 0 | 0 | 1 | 0 | 0 |  | 0 |  | 240060 | http://www.ecataleg.be/nl/ref/VH12.540CB/ | http://www.ecataleg.be/fr/ref/VH12.540CB/ |  | Vaste condensator batterij - driefasig - 50 hz - type H 12,5kvar vaste versie - 400 V - Alpivar | Batterie condensateur fixe - triphasés - 50 hz - type H 12,5kvar - 400 V - Alpivar
LEG20121015 | L | VH12540CB | Cond. batterij type H 125 kvar vaste versie - 400V | Batt condens type H 125kvar version fixe - 400V | Cond. batterij type H 125 kvar | Batt condens type H 125kvar | 955 | 1 | Stuk | Pièce |  |  | 1 | 1 | 1 | Legrand 2013-2014 | 384 | G00 | L42 | B |  | 15 |  |  |  |  | 1 | 0 |  | 0 |  | 0 |  | 0 | 0 | 0 | 0 | 1 | 0 | 0 |  | 0 |  | 240060 | http://www.ecataleg.be/nl/ref/VH12540CB/ | http://www.ecataleg.be/fr/ref/VH12540CB/ |  | * Cond. batterij type H 125 kvar vaste versie - 400V | * Batt condens type H 125kvar version fixe - 400V
LEG20121015 | L | VH1540CB | Cond. batterij type H 15kvar vaste versie - 400V | Batt condens type H 15kvar version fixe - 400V | Cond. batterij type H 15kvar | Batt condens type H 15kvar | 181.6 | 1 | Stuk | Pièce |  |  | 1 | 1 | 1 | Legrand 2013-2014 | 384 | G00 | L42 |  | M | 15 |  |  |  |  | 1 | 0 |  | 0 |  | 0 |  | 0 | 0 | 0 | 0 | 1 | 0 | 0 |  | 0 |  | 240060 | http://www.ecataleg.be/nl/ref/VH1540CB/ | http://www.ecataleg.be/fr/ref/VH1540CB/ |  | Vaste condensator batterij - driefasig - 50 hz - type H 15kvar vaste versie - 400 V - Alpivar | Batterie condensateur fixe - triphasés - 50 hz - type H 15kvar - 400 V - Alpivar
LEG20121015 | L | VH2.540CB | Cond. batterij type H 2,5kvar vaste versie - 400V | Batt condens type H 2,5kvar version fixe - 400V | Cond. batterij type H 2,5kvar | Batt condens type H 2,5kvar | 98.75 | 1 | Stuk | Pièce |  |  | 1 | 1 | 1 | Legrand 2013-2014 | 384 | G00 | L42 |  | M | 15 |  |  |  |  | 1 | 0 |  | 0 |  | 0 |  | 0 | 0 | 0 | 0 | 1 | 0 | 0 |  | 0 |  | 240060 | http://www.ecataleg.be/nl/ref/VH2.540CB/ | http://www.ecataleg.be/fr/ref/VH2.540CB/ |  | Vaste condensator batterij - driefasig - 50 hz - type H 2,5kvar vaste versie - 400 V - Alpivar | Batterie condensateur fixe - triphasés - 50 hz - type H 2,5kvar - 400 V - Alpivar
LEG20121015 | L | VH2040CB | Cond. batterij type H 20kvar vaste versie - 400V | Batt condens type H 20kvar version fixe - 400V | Cond. batterij type H 20kvar | Batt condens type H 20kvar | 190.9 | 1 | Stuk | Pièce |  |  | 1 | 1 | 1 | Legrand 2013-2014 | 384 | G00 | L42 |  | M | 15 |  |  |  |  | 1 | 0 |  | 0 |  | 0 |  | 0 | 0 | 0 | 0 | 1 | 0 | 0 |  | 0 |  | 240060 | http://www.ecataleg.be/nl/ref/VH2040CB/ | http://www.ecataleg.be/fr/ref/VH2040CB/ |  | Vaste condensator batterij - driefasig - 50 hz - type H 20kvar vaste versie - 400 V - Alpivar | Batterie condensateur fixe - triphasés - 50 hz - type H 20kvar - 400 V - Alpivar
LEG20121015 | L | VH2540CB | Cond. batterij type H 25kvar vaste versie - 400V | Batt condens type H 25kvar version fixe - 400V | Cond. batterij type H 25kvar | Batt condens type H 25kvar | 196.2 | 1 | Stuk | Pièce |  |  | 1 | 1 | 1 | Legrand 2013-2014 | 384 | G00 | L42 |  | M | 15 |  |  |  |  | 1 | 0 |  | 0 |  | 0 |  | 0 | 0 | 0 | 0 | 1 | 0 | 0 |  | 0 |  | 240060 | http://www.ecataleg.be/nl/ref/VH2540CB/ | http://www.ecataleg.be/fr/ref/VH2540CB/ |  | Vaste condensator batterij - driefasig - 50 hz - type H 25kvar vaste versie - 400 V - Alpivar | Batterie condensateur fixe - triphasés - 50 hz - type H 25kvar - 400 V - Alpivar
LEG20121015 | L | VH3040CB | Cond. batterij type H 30kvar vaste versie - 400V | Batt condens type H 30kvar version fixe - 400V | Cond. batterij type H 30kvar | Batt condens type H 30kvar | 320.9 | 1 | Stuk | Pièce |  |  | 1 | 1 | 1 | Legrand 2013-2014 | 384 | G00 | L42 |  | M | 15 |  |  |  |  | 1 | 0 |  | 0 |  | 0 |  | 0 | 0 | 0 | 0 | 1 | 0 | 0 |  | 0 |  | 240060 | http://www.ecataleg.be/nl/ref/VH3040CB/ | http://www.ecataleg.be/fr/ref/VH3040CB/ |  | Vaste condensator batterij - driefasig - 50 hz - type H 30kvar vaste versie - 400 V - Alpivar | Batterie condensateur fixe - triphasés - 50 hz - type H 30kvar - 400 V - Alpivar
LEG20121015 | L | VH3540CB | Cond. batterij type H 35kvar vaste versie - 400V | Batt condens type H 35kvar version fixe - 400V | Cond. batterij type H 35kvar | Batt condens type H 35kvar | 330.2 | 1 | Stuk | Pièce |  |  | 1 | 1 | 1 | Legrand 2013-2014 | 384 | G00 | L42 |  | M | 15 |  |  |  |  | 1 | 0 |  | 0 |  | 0 |  | 0 | 0 | 0 | 0 | 1 | 0 | 0 |  | 0 |  | 240060 | http://www.ecataleg.be/nl/ref/VH3540CB/ | http://www.ecataleg.be/fr/ref/VH3540CB/ |  | Vaste condensator batterij - driefasig - 50 hz - type H 35kvar vaste versie - 400 V - Alpivar | Batterie condensateur fixe - triphasés - 50 hz - type H 35kvar - 400 V - Alpivar
LEG20121015 | L | VH4040CB | Cond. batterij type H 40kvar vaste versie - 400V | Batt condens type H 40kvar version fixe - 400V | Cond. batterij type H 40kvar | Batt condens type H 40kvar | 345.8 | 1 | Stuk | Pièce |  |  | 1 | 1 | 1 | Legrand 2013-2014 | 384 | G00 | L42 |  | M | 15 |  |  |  |  | 1 | 0 |  | 0 |  | 0 |  | 0 | 0 | 0 | 0 | 1 | 0 | 0 |  | 0 |  | 240060 | http://www.ecataleg.be/nl/ref/VH4040CB/ | http://www.ecataleg.be/fr/ref/VH4040CB/ |  | Vaste condensator batterij - driefasig - 50 hz - type H 40kvar vaste versie - 400 V - Alpivar | Batterie condensateur fixe - triphasés - 50 hz - type H 40kvar - 400 V - Alpivar
LEG20121015 | L | VH5040CB | Cond. batterij type H 50kvar vaste versie - 400V | Batt condens type H 50kvar version fixe - 400V | Cond. batterij type H 50kvar | Batt condens type H 50kvar | 356.7 | 1 | Stuk | Pièce |  |  | 1 | 1 | 1 | Legrand 2013-2014 | 384 | G00 | L42 |  | M | 7 |  |  |  |  | 1 | 0 |  | 0 |  | 0 |  | 0 | 0 | 0 | 0 | 1 | 0 | 0 |  | 0 |  | 240060 | http://www.ecataleg.be/nl/ref/VH5040CB/ | http://www.ecataleg.be/fr/ref/VH5040CB/ |  | Vaste condensator batterij - driefasig - 50 hz - type H 50kvar vaste versie - 400 V - Alpivar | Batterie condensateur fixe - triphasés - 50 hz - type H 50kvar - 400 V - Alpivar
LEG20121015 | L | VH540CB | Cond. batterij type H 5kvar vaste versie - 400V | Batt condens type H 5kvar version fixe - 400V | Cond. batterij type H 5kvar | Batt condens type H 5kvar | 104.9 | 1 | Stuk | Pièce |  |  | 1 | 1 | 1 | Legrand 2013-2014 | 384 | G00 | L42 |  | M | 15 |  |  |  |  | 1 | 0 |  | 0 |  | 0 |  | 0 | 0 | 0 | 0 | 1 | 0 | 0 |  | 0 |  | 240060 | http://www.ecataleg.be/nl/ref/VH540CB/ | http://www.ecataleg.be/fr/ref/VH540CB/ |  | Vaste condensator batterij - driefasig - 50 hz - type H 5kvar vaste versie - 400 V - Alpivar | Batterie condensateur fixe - triphasés - 50 hz - type H 5kvar - 400 V - Alpivar
LEG20121015 | L | VH6.2540CB | Cond. batterij type H 6,25kvar vaste versie - 400V | Batt condens type H 6,25kvar version fixe - 400V | Cond. batterij type H 6,25kvar | Batt condens type H 6,25kvar | 106.4 | 1 | Stuk | Pièce |  |  | 1 | 1 | 1 | ** Legrand 2011-2012 | 375 | G00 | L42 |  | M | 15 |  |  |  |  | 1 | 0 |  | 0 |  | 0 |  | 0 | 0 | 0 | 0 | 1 | 0 | 0 |  | 0 |  | 240060 | http://www.ecataleg.be/nl/ref/VH6.2540CB/ | http://www.ecataleg.be/fr/ref/VH6.2540CB/ |  | Vaste condensator batterij - driefasig - 50 hz - type H 6,25kvar vaste versie - 400 V - Alpivar | Batterie condensateur fixe - triphasés - 50 hz - type H 6,25kvar - 400 V - Alpivar
LEG20121015 | L | VH6040CB | Cond. batterij type H 60kvar vaste versie - 400V | Batt condens type H 60kvar version fixe - 400V | Cond. batterij type H 60kvar | Batt condens type H 60kvar | 498.6 | 1 | Stuk | Pièce |  |  | 1 | 1 | 1 | Legrand 2013-2014 | 384 | G00 | L42 |  | M | 15 |  |  |  |  | 1 | 0 |  | 0 |  | 0 |  | 0 | 0 | 0 | 0 | 1 | 0 | 0 |  | 0 |  | 240060 | http://www.ecataleg.be/nl/ref/VH6040CB/ | http://www.ecataleg.be/fr/ref/VH6040CB/ |  | Vaste condensator batterij - driefasig - 50 hz - type H 60kvar vaste versie - 400 V - Alpivar | Batterie condensateur fixe - triphasés - 50 hz - type H 60kvar - 400 V - Alpivar
LEG20121015 | L | VH7.540CB | Cond. batterij type H 7,5kvar vaste versie - 400V | Batt condens type H 7,5kvar version fixe - 400V | Cond. batterij type H 7,5kvar | Batt condens type H 7,5kvar | 108.5 | 1 | Stuk | Pièce |  |  | 1 | 1 | 1 | Legrand 2013-2014 | 384 | G00 | L42 |  | M | 15 |  |  |  |  | 1 | 0 |  | 0 |  | 0 |  | 0 | 0 | 0 | 0 | 1 | 0 | 0 |  | 0 |  | 240060 | http://www.ecataleg.be/nl/ref/VH7.540CB/ | http://www.ecataleg.be/fr/ref/VH7.540CB/ |  | Vaste condensator batterij - driefasig - 50 hz - type H 7,5kvar vaste versie - 400 V - Alpivar | Batterie condensateur fixe - triphasés - 50 hz - type H 7,5kvar - 400 V - Alpivar
LEG20121015 | L | VH7540CB | Cond. batterij type H 75kvar vaste versie - 400V | Batt condens type H 75kvar version fixe - 400V | Cond. batterij type H 75kvar | Batt condens type H 75kvar | 514.8 | 1 | Stuk | Pièce |  |  | 1 | 1 | 1 | Legrand 2013-2014 | 384 | G00 | L42 |  | M | 15 |  |  |  |  | 1 | 0 |  | 0 |  | 0 |  | 0 | 0 | 0 | 0 | 1 | 0 | 0 |  | 0 |  | 240060 | http://www.ecataleg.be/nl/ref/VH7540CB/ | http://www.ecataleg.be/fr/ref/VH7540CB/ |  | Vaste condensator batterij - driefasig - 50 hz - type H 75kvar vaste versie - 400 V - Alpivar | Batterie condensateur fixe - triphasés - 50 hz - type H 75kvar - 400 V - Alpivar
LEG20121015 | L | VH8040CB | Cond. batterij type H 80kvar vaste versie - 400V | Batt condens type H 80kvar version fixe - 400V | Cond. batterij type H 80kvar | Batt condens type H 80kvar | 672.5 | 1 | Stuk | Pièce |  |  | 1 | 1 | 1 | Legrand 2013-2014 | 384 | G00 | L42 |  | M | 15 |  |  |  |  | 1 | 0 |  | 0 |  | 0 |  | 0 | 0 | 0 | 0 | 1 | 0 | 0 |  | 0 |  | 240060 | http://www.ecataleg.be/nl/ref/VH8040CB/ | http://www.ecataleg.be/fr/ref/VH8040CB/ |  | Vaste condensator batterij - driefasig - 50 hz - type H 80kvar vaste versie - 400 V - Alpivar | Batterie condensateur fixe - triphasés - 50 hz - type H 80kvar - 400 V - Alpivar
LEG20121015 | L | VH9040CB | Cond. batterij type H 90kvar vaste versie - 400V | Batt condens type H 90kvar version fixe - 400V | Cond. batterij type H 90kvar | Batt condens type H 90kvar | 680.3 | 1 | Stuk | Pièce |  |  | 1 | 1 | 1 | Legrand 2013-2014 | 384 | G00 | L42 |  | M | 15 |  |  |  |  | 1 | 0 |  | 0 |  | 0 |  | 0 | 0 | 0 | 0 | 1 | 0 | 0 |  | 0 |  | 240060 | http://www.ecataleg.be/nl/ref/VH9040CB/ | http://www.ecataleg.be/fr/ref/VH9040CB/ |  | Vaste condensator batterij - driefasig - 50 hz - type H 90kvar vaste versie - 400 V - Alpivar | Batterie condensateur fixe - triphasés - 50 hz - type H 90kvar - 400 V - Alpivar
LEG20121015 | B | W11119 | AFD.PL. LIV/LIG INTERLINK HOEKKANAAL 80X80MM - 2 MODULES | INTERLINK GAINE ANGUL. 80X80MM - 2 MOD. | AFD.PL. LIV/LIG INTERLINK | INTERLINK | 2.32 | 1 | Stuk | Pièce |  |  | 10 | 10 | 10 |  | 0 | G00 | B01 |  | M | 30 |  |  | 8538.9099 |  | 1 | 0.015 |  | 0 |  | 0 |  | 0 | 11.5 | 12.5 | 9.5 | 10 | 8012199366111 | 0 |  | 0 |  | 220070 | http://www.ecataleg.be/nl/ref/W11119/ | http://www.ecataleg.be/fr/ref/W11119/ |  | Interlink + multibox - afdekplaat 2 modules - living - PVC - wit | Interlink + multibox - plaque 2 modules - PVC - blanc
LEG20121015 | B | W11119GR | AFDEKPL LIV/LIG INTERLINK AFGEROND 2 MOD ANTRACIET | PLAQUE LIV/LIG INTERLINK ARRONDIE 2 MOD ANTHRACITE | AFDEKPL LIV/LIG INTERLINK | PLAQUE LIV/LIG INTERLINK | 5.759 | 1 | Stuk | Pièce |  |  | 10 | 10 | 10 |  | 0 | G00 | B01 |  | M | 2 |  |  | 8538.9099 |  | 1 | 0.014 |  | 0 |  | 0 |  | 0 | 11.5 | 12.5 | 9.5 | 10 | 8012199554235 | 0 |  | 0 |  | 220070 | http://www.ecataleg.be/nl/ref/W11119GR/ | http://www.ecataleg.be/fr/ref/W11119GR/ |  | Afdekplaat grijs antraciet Interlink - afgerond - voor 2 modules Living/Light/Light Tech | Plaque gris anthracite Interlink - arrondie - pour 2 modules Living/Light/Light Tech
LEG20121015 | B | W11119TH | AFDEKPL LIV/LIG INTERLINK AFGEROND 2 MOD TECH | PLAQUE LIV/LIG INTERLINK ARRONDIE 2 MOD TECH | AFDEKPL LIV/LIG INTERLINK | PLAQUE LIV/LIG INTERLINK | 7.351 | 1 | Stuk | Pièce |  |  | 10 | 10 | 10 |  | 0 | G00 | B01 |  | M | 6 |  |  | 8538.9099 |  | 1 | 0.015 |  | 0 |  | 0 |  | 0 | 11.5 | 12.5 | 9.5 | 10 | 8012199493268 | 0 |  | 0 |  | 220070 | http://www.ecataleg.be/nl/ref/W11119TH/ | http://www.ecataleg.be/fr/ref/W11119TH/ |  | Afdekplaat Light Tech Interlink - afgerond - voor 2 modules Living/Light/Light Tech | Plaque Light Tech Interlink - arrondie - pour 2 modules Living/Light/Light Tech
LEG20121015 | B | W11120 | AFD.PL. LIV/LIG INTERLINK HOEKKANAAL 80X80MM - 4 MODULES | PLAQUE LIV/LIG.INTERLINK GAINE ANGUL. 80X80MM - 4 MOD. | AFD.PL. LIV/LIG INTERLINK | PLAQUE LIV/LIG.INTERLINK | 8.336 | 1 | Stuk | Pièce |  |  | 5 | 5 | 5 |  | 0 | G00 | B01 |  | M | 8 |  |  | 8538.9099 |  | 1 | 0.013 |  | 0 |  | 0 |  | 0 | 6.2 | 15.3 | 8.7 | 5 | 8012199366142 | 0 |  | 0 |  | 220070 | http://www.ecataleg.be/nl/ref/W11120/ | http://www.ecataleg.be/fr/ref/W11120/ |  | Afdekplaat wit Interlink - afgerond - voor 4 modules Living/Light/Light Tech | Plaque blanc Interlink - arrondie - pour 4 modules Living/Light/Light Tech
LEG20121015 | B | W11120GR | AFDEKPL LIV/LIG INTERLINK AFGEROND 4 MOD ANTRACIET | PLAQUE LIV/LIG INTERLINK ARRONDIE 4 MOD ANTHRACITE | AFDEKPL LIV/LIG INTERLINK | PLAQUE LIV/LIG INTERLINK | 8.336 | 1 | Stuk | Pièce |  |  | 5 | 5 | 5 |  | 0 | G00 | B01 |  | M | 4 |  |  | 8538.9099 |  | 1 | 0.012 |  | 0 |  | 0 |  | 0 | 6.2 | 15.3 | 8.7 | 5 | 8012199554242 | 0 |  | 0 |  | 220070 | http://www.ecataleg.be/nl/ref/W11120GR/ | http://www.ecataleg.be/fr/ref/W11120GR/ |  | Afdekplaat grijs antraciet Interlink - afgerond - voor 4 modules Living/Light/Light Tech | Plaque gris anthracite Interlink - arrondie - pour 4 modules Living/Light/Light Tech
LEG20121015 | B | W11120TH | AFDEKPL LIV/LIG INTERLINK AFGEROND 4 MOD TECH | PLAQUE LIV/LIG INTERLINK ARRONDIE 4 MOD TECH | AFDEKPL LIV/LIG INTERLINK | PLAQUE LIV/LIG INTERLINK | 8.336 | 1 | Stuk | Pièce |  |  | 5 | 5 | 5 |  | 0 | G00 | B01 |  | M | 2 |  |  | 8538.9099 |  | 1 | 0.013 |  | 0 |  | 0 |  | 0 | 6.2 | 15.3 | 8.7 | 5 | 8012199493275 | 0 |  | 0 |  | 220070 | http://www.ecataleg.be/nl/ref/W11120TH/ | http://www.ecataleg.be/fr/ref/W11120TH/ |  | Afdekplaat Light Tech Interlink - afgerond - voor 4 modules Living/Light/Light Tech | Plaque Light Tech Interlink - arrondie - pour 4 modules Living/Light/Light Tech
LEG20121015 | B | X/338901 | BUITENPOST KIT AUDIO 363211 1 BP | POSTE EXTER KIT AUDIO 363211 1 BP | BUITENPOST KIT AUDIO 363211 | POSTE EXTER KIT AUDIO 363211 | 99.95 | 1 | Stuk | Pièce |  |  | 1 | 1 | 20 |  | 0 | G16 | B02 |  | M | 2 |  |  |  |  | 1 | 0.222 |  | 0 |  | 0 |  | 0 | 2.8 | 18 | 10.9 | 1 | 0 | 20 | 0 | 0 |  | 230050 | http://www.ecataleg.be/nl/ref/X%2F338901/ | http://www.ecataleg.be/fr/ref/X%2F338901/ |  | Buitenpost voor audiokit ref. 363211 - 1 oproepknop | Poste extérieur pour kit audio réf. 363211 - 1 bouton d'appel
LEG20121015 | B | X/338902 | BUITENPOST VAN AUDIOKIT 363221 2 DK | POSTE EXTER KIT AUDIO 363221 2 BP | BUITENPOST VAN AUDIOKIT 363221 | POSTE EXTER KIT AUDIO 363221 | 108.7 | 1 | Stuk | Pièce |  |  | 1 | 1 | 10 |  | 0 | G16 | B02 |  | M | 2 |  |  |  |  | 1 | 0.222 |  | 0 |  | 0 |  | 0 | 4.3 | 18.4 | 11.7 | 1 | 0 | 10 | 0 | 0 |  | 230050 | http://www.ecataleg.be/nl/ref/X%2F338902/ | http://www.ecataleg.be/fr/ref/X%2F338902/ |  | Buitenpost voor audiokit ref. 363221 - 2 oproepknoppen | Poste extérieur pour kit audio réf. 363221 - 2 boutons d'appels
LEG20121015 | B | X/338903 | BUITENPOST VAN VIDEOKIT 362811 1 DK | POSTE EXTER KIT VIDEO 362811 1 BP | BUITENPOST VAN VIDEOKIT 362811 | POSTE EXTER KIT VIDEO 362811 | 542.5 | 1 | Stuk | Pièce |  |  | 1 | 1 | 6 |  | 0 | G16 | B02 |  | M | 2 |  |  |  |  | 1 | 0.222 |  | 0 |  | 0 |  | 0 | 4 | 18.5 | 11.06 | 1 | 8012199882291 | 6 | 8012199882291 | 0 |  | 230050 | http://www.ecataleg.be/nl/ref/X%2F338903/ | http://www.ecataleg.be/fr/ref/X%2F338903/ |  | Buitenpost voor videokit ref. 362811 - 1 oproepknop | Poste extérieur pour kit vidéo réf. 362811 - 1 bouton d'appel
LEG20121015 | B | X/CT20/40 | Buitenpost Kit audio 363811 | POSTE EXTER KIT AUDIO 363811 2 FILS | Buitenpost Kit audio 363811 | POSTE EXTER KIT AUDIO 363811 | 78.83 | 1 | Stuk | Pièce |  |  | 1 | 1 | 1 |  | 0 | G16 | B02 |  | M | 2 |  |  |  |  | 1 | 0.1 |  | 0 |  | 0 |  | 0 | 1 | 0 | 1 | 1 | 8012199852782 | 0 |  | 0 |  | 230050 | http://www.ecataleg.be/nl/ref/X%2FCT20%2F40/ | http://www.ecataleg.be/fr/ref/X%2FCT20%2F40/ |  | Buitenpost voor videokit ref. 363811 - 1 oproepknop | Poste extérieur pour kit vidéo réf. 363811 - 1 bouton d'appel
LEG20121015 | B | X/CT27/75 | Deurtelefoon kit 363811 | Poste audio de kit 363811 | Deurtelefoon kit 363811 | Poste audio de kit 363811 | 47.48 | 1 | Stuk | Pièce |  |  | 1 | 1 | 1 |  | 0 | G16 | B02 |  | M | 3 |  |  |  |  | 1 | 0 |  | 0 |  | 0 |  | 0 | 1 | 0 | 1 | 1 | 0 | 0 |  | 0 |  | 230050 | http://www.ecataleg.be/nl/ref/X%2FCT27%2F75/ | http://www.ecataleg.be/fr/ref/X%2FCT27%2F75/ |  | - Deurtelefoon kit 363811 | - Poste audio de kit 363811