LEG20121015 | L | 251790 | Lichtpaal Kalank 2x18W G24q2 450x715mm IP55 IK10 wit | Borne Kalank - 2x18W - G24q2 450x715mm - IP55-IK10 - blanc | Lichtpaal Kalank 2x18W G24q2 | Borne Kalank - 2x18W - G24q2 | 727.3 | 1 | Stuk | Pièce |  |  | 1 | 1 | 1 |  | 0 | G05 | 56 |  |  | 42 |  |  | 9405.4095 |  | 1 | 10.5 |  | 0 | 05.50 | 1 | 05.01 | 2 | 18.5 | 72.5 | 55.5 | 1 | 3292292517909 | 0 |  | 0 |  | 320030 | http://www.ecataleg.be/nl/ref/251790/ | http://www.ecataleg.be/fr/ref/251790/ |  | Lichtpaal Kalank - aluminium - polycarbonaat - 2 x 18 W - G24q2 - IP 55 - IK 10 - klasse I - satijnwit - elektronische ballast - warme kathoden - 450 x 715 mm | Borne Kalank - aluminium - polycarbonate - 2 x 18 W - G24q2 - IP 55 - IK 10 - Classe I - blanc satiné - ballast éléctronique - cathodes chaudes - 450 x 715 mm
LEG20121015 | L | 251795 | Lichtpaal Kalank 2x18W G24q2 450x715mm IP55 IK10 grijs | Borne Kalank - 2x18W - G24q2 450x715mm - IP55-IK10 - gris | Lichtpaal Kalank 2x18W G24q2 | Borne Kalank - 2x18W - G24q2 | 789.9 | 1 | Stuk | Pièce |  |  | 1 | 1 | 1 |  | 0 | G05 | 56 |  |  | 42 |  |  | 9405.4095 |  | 1 | 10.5 |  | 0 | 05.50 | 1 | 05.01 | 2 | 18.5 | 72.5 | 55.5 | 1 | 3292292517954 | 0 |  | 0 |  | 320030 | http://www.ecataleg.be/nl/ref/251795/ | http://www.ecataleg.be/fr/ref/251795/ |  | Lichtpaal Kalank - aluminium - polycarbonaat - 2 x 18 W - G24q2 - IP 55 - IK 10 - klasse I - zilvergrijs - elektronische ballast - warme kathoden - 450 x 715 mm | Borne Kalank - aluminium - polycarbonate - 2 x 18 W - G24q2 - IP 55 - IK 10 - Classe I - gris argent - ballast éléctronique - cathodes chaudes - 450 x 715 mm
LEG20121015 | L | 251796 | Lichtpaal Kalank 2x18W G24q2 450x715mm IP55 IK10 antr. | Borne Kalank - 2x18W - G24q2 450x715mm - IP55-IK10 - anthr. | Lichtpaal Kalank 2x18W G24q2 | Borne Kalank - 2x18W - G24q2 | 727.3 | 1 | Stuk | Pièce |  |  | 1 | 1 | 1 |  | 0 | G05 | 56 |  |  | 42 |  |  | 9405.4095 |  | 1 | 10.5 |  | 0 | 05.50 | 1 | 05.01 | 2 | 18.5 | 72.5 | 55.5 | 1 | 3292292517961 | 0 |  | 0 |  | 320030 | http://www.ecataleg.be/nl/ref/251796/ | http://www.ecataleg.be/fr/ref/251796/ |  | Lichtpaal Kalank - aluminium - polycarbonaat - 2 x 18 W - G24q2 - IP 55 - IK 10 - klasse I - antraciet - elektronische ballast - warme kathoden - 450 x 715 mm | Borne Kalank - aluminium - polycarbonate - 2 x 18 W - G24q2 - IP 55 - IK 10 - Classe I - anthracite - ballast éléctronique - cathodes chaudes - 450 x 715 mm
LEG20121015 | L | 251960 | Grondverankering Kalank voor lichtpalen Kalank | Embase de scellement pour bornes Kalank | Grondverankering Kalank | Embase de scellement | 45.59 | 1 | Stuk | Pièce |  |  | 1 | 1 | 1 |  | 0 | G05 | 56 |  |  | 20 |  |  | 9405.9900 |  | 1 | 1.17 |  | 0 |  | 0 |  | 0 | 7.3 | 55.2 | 13.6 | 1 | 3292292519606 | 0 |  | 0 |  | 320030 | http://www.ecataleg.be/nl/ref/251960/ | http://www.ecataleg.be/fr/ref/251960/ |  | Grondverankeringseenheid voor lichtpalen Kalank | Embase de scellement pour bornes Kalank
LEG20121015 | B | 25401 | OPBOUWDOOS IDROBOX IP40 - 1 MODULE | BOITIER APPARENT IDROBOX IP40 - 1 MODULE | OPBOUWDOOS IDROBOX | BOITIER APPARENT IDROBOX | 3.951 | 1 | Stuk | Pièce |  |  | 5 | 5 | 40 |  | 0 | G00 | B01 |  | M | 2 |  |  | 8538.9099 |  | 1 | 0.064 |  | 0 |  | 0 |  | 0 | 8.9 | 29 | 5.7 | 5 | 8012199379968 | 40 | 8012199638560 | 0 |  | 210010 | http://www.ecataleg.be/nl/ref/25401/ | http://www.ecataleg.be/fr/ref/25401/ |  | Opbouwdoos Idrobox IP 40 - 1 module horizontaal - 1 kabelingang diam. 23 mm - 2 uitdrukbare kabelingangen diam. 23 mm - grijs | Boîtier saillie Idrobox IP 40 - 1 module horizontale - 1 entrée de câble diam. 23 mm - 2 entrées défonçables diam. 23 mm - gris
LEG20121015 | B | 25402 | OPBOUWDOOS IDROBOX IP40 - 2 MODULES HORIZONTAAL | BOITIER APPARENT IDROBOX IP40 - 2 MODULES HORIZONTALS | OPBOUWDOOS IDROBOX | BOITIER APPARENT IDROBOX | 3.951 | 1 | Stuk | Pièce |  |  | 5 | 5 | 40 |  | 0 | G00 | B01 |  | M | 4 |  |  | 8538.9099 |  | 1 | 0.064 |  | 0 |  | 0 |  | 0 | 8.9 | 29 | 5.7 | 5 | 8012199380001 | 40 | 8012199638577 | 0 |  | 210010 | http://www.ecataleg.be/nl/ref/25402/ | http://www.ecataleg.be/fr/ref/25402/ |  | Opbouwdoos Idrobox IP 40 - 2 modules horizontaal - 1 kabelingang diam. 23 mm - 2 uitdrukbare kabelingangen diam. 23 mm - grijs | Boîtier saillie Idrobox IP 40 - 2 modules horizontaux - 1 entrée de câble diam. 23 mm - 2 entrées défonçables diam. 23 mm - gris
LEG20121015 | B | 25403 | OPBOUWDOOS IDROBOX IP40 - 3 MODULES HORIZONTAAL | BOITIER APPARENT IDROBOX IP40 - 3 MODULES HORIZONTALS | OPBOUWDOOS IDROBOX | BOITIER APPARENT IDROBOX | 5.526 | 1 | Stuk | Pièce |  |  | 1 | 1 | 30 |  | 0 | G00 | B01 |  | M | 2 |  |  | 8538.9099 |  | 1 | 0.089 |  | 0 |  | 0 |  | 0 | 20 | 38 | 29 | 1 | 8012199380032 | 30 | 8012199380049 | 0 |  | 210010 | http://www.ecataleg.be/nl/ref/25403/ | http://www.ecataleg.be/fr/ref/25403/ |  | Opbouwdoos Idrobox IP 40 - 3 modules horizontaal - 1 kabelingang diam. 23 mm - 4 uitdrukbare kabelingangen diam. 23 mm - grijs | Boîtier saillie Idrobox IP 40 - 3 modules horizontaux - 1entrée de câble diam. 23 mm - 4 entrées défonçables diam. 23 mm - gris
LEG20121015 | B | 25404 | OPBOUWDOOS IDROBOX IP40 - 4 MODULES HORIZONTAAL | BOITIER APPARENT IDROBOX IP40 - 4 MODULES HORIZONTALS | OPBOUWDOOS IDROBOX | BOITIER APPARENT IDROBOX | 7.564 | 1 | Stuk | Pièce |  |  | 1 | 1 | 5 |  | 0 | G00 | B01 |  | M | 2 |  |  | 8538.9099 |  | 1 | 0.106 |  | 0 |  | 0 |  | 0 | 15 | 18 | 16 | 1 | 8012199380063 | 5 | 8012199638607 | 0 |  | 210010 | http://www.ecataleg.be/nl/ref/25404/ | http://www.ecataleg.be/fr/ref/25404/ |  | Opbouwdoos Idrobox IP 40 - 4 modules horizontaal - 9 uitdrukbare kabelingangen diam. 23 mm - grijs | Boîtier saillie Idrobox IP 40 - 4 modules horizontaux - 9 entrées défonçables diam. 23 mm - gris
LEG20121015 | B | 25404/2 | OPBOUWDOOS IDROBOX IP40 - 2 X 2 MOD. HORIZONTAAL | BOITIER APPARENT IDROBOX IP40 - 2 X 2 MOD. HORIZONTALS | OPBOUWDOOS IDROBOX | BOITIER APPARENT IDROBOX | 7.428 | 1 | Stuk | Pièce |  |  | 1 | 1 | 5 |  | 0 | G00 | B01 |  | M | 30 |  |  | 8538.9099 |  | 1 | 0.108 |  | 0 |  | 0 |  | 0 | 15 | 18 | 16 | 1 | 8012199380094 | 5 | 8012199638614 | 0 |  | 210010 | http://www.ecataleg.be/nl/ref/25404%2F2/ | http://www.ecataleg.be/fr/ref/25404%2F2/ |  | Opbouwdoos Idrobox IP 40 - 2 x 2 modules horizontaal - 9 uitdrukbare kabelingangen diam. 23 mm - 1 tussenschot - grijs | Boîtier saillie Idrobox IP 40 - 2 x 2 modules horizontaux - 9 entrées défonçables diam. 23 mm - 1 cloisson - gris
LEG20121015 | B | 25404/2V | OPBOUWDOOS IDROBOX IP40 - 2 X 2 MOD. VERTICAAL | BOITIER APPARENT IDROBOX IP40 - 2 X 2 MOD. VERTICALS | OPBOUWDOOS IDROBOX | BOITIER APPARENT IDROBOX | 10.34 | 1 | Stuk | Pièce |  |  | 1 | 1 | 5 |  | 0 | G00 | B01 |  | M | 2 |  |  | 8538.9099 |  | 1 | 0.106 |  | 0 |  | 0 |  | 0 | 15 | 18 | 16 | 1 | 8012199380124 | 5 | 8012199380131 | 0 |  | 210010 | http://www.ecataleg.be/nl/ref/25404%2F2V/ | http://www.ecataleg.be/fr/ref/25404%2F2V/ |  | Opbouwdoos Idrobox IP 40 - 2 x 2 modules verticaal - 9 uitdrukbare kabelingangen diam. 23 mm - 1 tussenschot - grijs | Boîtier saillie Idrobox IP 40 - 2 x 2 modules verticaux - 9 entrées défonçables diam. 23 mm - 1 cloisson - gris
LEG20121015 | B | 25406 | OPBOUWDOOS IDROBOX IP40 - 2 X 3 MOD. HORIZONTAAL | BOITIER APPARENT IDROBOX IP40 - 2 X 3 MOD. HORIZONTALS | OPBOUWDOOS IDROBOX | BOITIER APPARENT IDROBOX | 15.4 | 1 | Stuk | Pièce |  |  | 1 | 1 | 5 |  | 0 | G00 | B01 |  | M | 2 |  |  | 8538.9099 |  | 1 | 0.125 |  | 0 |  | 0 |  | 0 | 14 | 23 | 18 | 1 | 8012199380155 | 5 | 8012199638621 | 0 |  | 210010 | http://www.ecataleg.be/nl/ref/25406/ | http://www.ecataleg.be/fr/ref/25406/ |  | Opbouwdoos Idrobox IP 40 - 2 x 3 modules horizontaal - 11 uitdrukbare kabelingangen diam. 23 mm - 1 tussenschot - grijs | Boîtier saillie Idrobox IP 40 - 2 x 3 modules horizontaux - 11 entrées défonçables diam. 23 mm - 1 cloisson - gris
LEG20121015 | B | 25406V | OPBOUWDOOS IDROBOX IP40 - 3 X 2 MOD. VERTICAAL | BOITIER APPARENT IDROBOX IP40 - 3 X 2 MOD. VERTICALS | OPBOUWDOOS IDROBOX | BOITIER APPARENT IDROBOX | 17.54 | 1 | Stuk | Pièce |  |  | 1 | 1 | 5 |  | 0 | G00 | B01 |  | M | 30 |  |  | 8538.9099 |  | 1 | 0.141 |  | 0 |  | 0 |  | 0 | 14 | 23 | 18 | 1 | 8012199380186 | 5 | 8012199380193 | 0 |  | 210010 | http://www.ecataleg.be/nl/ref/25406V/ | http://www.ecataleg.be/fr/ref/25406V/ |  | Opbouwdoos Idrobox IP 40 - 3 x 2 modules verticaal - 9 uitdrukbare kabelingangen diam. 23 mm - 2 tussenschotten - grijs | Boîtier saillie Idrobox IP 40 - 3 x 2 modules verticaux - 9 entrées défonçables diam. 23 mm - 2 cloissons - gris
LEG20121015 | B | 25408 | OPBOUWDOOS IDROBOX IP40 - 2 X 4 MOD. HORIZONTAAL | BOITIER APPARENT IDROBOX IP40 - 2 X 4 MOD. HORIZONTALS | OPBOUWDOOS IDROBOX | BOITIER APPARENT IDROBOX | 16.29 | 1 | Stuk | Pièce |  |  | 1 | 1 | 5 |  | 0 | G00 | B01 |  | M | 7 |  |  | 3926.9097 |  | 1 | 0.161 |  | 0 |  | 0 |  | 0 | 13 | 22.9 | 18 | 1 | 8012199380216 | 5 | 8012199380223 | 0 |  | 210010 | http://www.ecataleg.be/nl/ref/25408/ | http://www.ecataleg.be/fr/ref/25408/ |  | Opbouwdoos Idrobox IP 40 - 2 x 4 modules horizontaal - 11 uitdrukbare kabelingangen diam. 23 mm - 1 tussenschot - grijs | Boîtier saillie Idrobox IP 40 - 2 x 4 modules horizontaux - 11 entrées défonçables diam. 23 mm - 1 cloisson - gris
LEG20121015 | B | 25408V | OPBOUWDOOS IDROBOX IP40 - 2 X 4 MOD. VERTICAAL | BOITIER APPARENT IDROBOX IP40 - 2 X 4 MOD. VERTICALS | OPBOUWDOOS IDROBOX | BOITIER APPARENT IDROBOX | 18.29 | 1 | Stuk | Pièce |  |  | 1 | 1 | 5 |  | 0 | G00 | B01 |  | M | 2 |  |  | 8538.9099 |  | 1 | 0.175 |  | 0 |  | 0 |  | 0 | 14 | 22.9 | 22 | 1 | 8012199380247 | 5 | 8012199380254 | 0 |  | 210010 | http://www.ecataleg.be/nl/ref/25408V/ | http://www.ecataleg.be/fr/ref/25408V/ |  | Opbouwdoos Idrobox IP 40 - 2 x 4 modules verticaal - 13 uitdrukbare kabelingangen diam. 23 mm - 1 tussenschot - grijs | Boîtier saillie Idrobox IP 40 - 2 x 4 modules verticaux - 13 entrées défonçables diam. 23 mm - 1 cloisson - gris
LEG20121015 | B | 25412 | OPBOUWDOOS IDROBOX IP40 - 3 X 4 MOD. HORIZONTAAL | BOITIER APPARENT IDROBOX IP40 - 3 X 4 MOD. HORIZONTALS | OPBOUWDOOS IDROBOX | BOITIER APPARENT IDROBOX | 18.3 | 1 | Stuk | Pièce |  |  | 1 | 1 | 5 |  | 0 | G00 | B01 |  | M | 7 |  |  | 8538.9099 |  | 1 | 0.215 |  | 0 |  | 0 |  | 0 | 17 | 36 | 19 | 1 | 8012199380278 | 5 | 8012199380285 | 0 |  | 210010 | http://www.ecataleg.be/nl/ref/25412/ | http://www.ecataleg.be/fr/ref/25412/ |  | Opbouwdoos Idrobox IP 40 - 3 x 4 modules horizontaal - 11 uitdrukbare kabelingangen diam. 23 mm - 2 tussenschotten - grijs | Boîtier saillie Idrobox IP 40 - 3 x 4 modules horizontaux - 11 entrées défonçables diam. 23 mm - 2 cloissons - gris
LEG20121015 | B | 25412V | OPBOUWDOOS IDROBOX IP40 - 3 X 4 MOD. VERTICAAL | BOITIER APPARENT IDROBOX IP40 - 3 X 4 MOD. VERTICALS | OPBOUWDOOS IDROBOX | BOITIER APPARENT IDROBOX | 19.39 | 1 | Stuk | Pièce |  |  | 1 | 1 | 1 |  | 0 | G00 | B01 |  | M | 30 |  |  | 8538.9099 |  | 1 | 0.268 |  | 0 |  | 0 |  | 0 | 14.3 | 27 | 11.7 | 1 | 8012199384177 | 0 |  | 0 |  | 210010 | http://www.ecataleg.be/nl/ref/25412V/ | http://www.ecataleg.be/fr/ref/25412V/ |  | Opbouwdoos Idrobox IP 40 - 3 x 4 modules verticaal - 15 uitdrukbare kabelingangen diam. 23 mm - 2 tussenschotten - grijs | Boîtier saillie Idrobox IP 40 - 3 x 4 modules verticaux - 15 entrées défonçables diam. 23 mm - 2 cloissons - gris
LEG20121015 | B | 25416 | OPBOUWDOOS IDROBOX IP40 - 4 X 4 MOD. HORIZONTAAL | BOITIER APPARENT IDROBOX IP40 - 4 X 4 MOD. HORIZONTALS | OPBOUWDOOS IDROBOX | BOITIER APPARENT IDROBOX | 35.08 | 1 | Stuk | Pièce |  |  | 1 | 1 | 1 |  | 0 | G00 | B01 |  | M | 7 |  |  | 8538.9099 |  | 1 | 0.294 |  | 0 |  | 0 |  | 0 | 6.2 | 45 | 10.7 | 1 | 8012199380308 | 0 |  | 0 |  | 210010 | http://www.ecataleg.be/nl/ref/25416/ | http://www.ecataleg.be/fr/ref/25416/ |  | Opbouwdoos Idrobox IP 40 - 4 x 4 modules horizontaal - 14 uitdrukbare kabelingangen diam. 23 mm - 3 tussenschotten - grijs | Boîtier saillie Idrobox IP 40 - 4 x 4 modules horizontaux - 14 entrées défonçables diam. 23 mm - 3 cloissons - gris
LEG20121015 | B | 25501 | OPBOUWDOOS IDROBOX IP55 - 1 MODULE | BOITIER APPARENT IDROBOX IP55 - 1 MODULE | OPBOUWDOOS IDROBOX | BOITIER APPARENT IDROBOX | 7.248 | 1 | Stuk | Pièce |  |  | 5 | 5 | 40 |  | 0 | G00 | B01 |  | M | 2 |  |  | 8538.9099 |  | 1 | 0.102 |  | 0 |  | 0 |  | 0 | 8.9 | 29 | 5.7 | 5 | 8012199384214 | 40 | 8012199639499 | 0 |  | 210010 | http://www.ecataleg.be/nl/ref/25501/ | http://www.ecataleg.be/fr/ref/25501/ |  | Opbouwdoos Idrobox IP 55 - 1 module horizontaal - 1 kabelingang diam. 23 mm - 2 uitdrukbare kabelingangen diam. 23 mm - grijs | Boîtier saillie Idrobox IP 55 - 1 module horizontale - 1 entrée de câble diam. 23 mm - 2 entrées défonçables diam. 23 mm - gris
LEG20121015 | B | 25502 | OPBOUWDOOS IDROBOX IP55 - 2 MODULES HORIZONTAAL | BOITIER APPARENT IDROBOX IP55 - 2 MODULES HORIZONTALS | OPBOUWDOOS IDROBOX | BOITIER APPARENT IDROBOX | 7.248 | 1 | Stuk | Pièce |  |  | 5 | 5 | 40 |  | 0 | G00 | B01 |  | M | 2 |  |  | 8538.9099 |  | 1 | 0.108 |  | 0 |  | 0 |  | 0 | 8.9 | 29 | 5.7 | 5 | 8012199384252 | 40 | 8012199639505 | 0 |  | 210010 | http://www.ecataleg.be/nl/ref/25502/ | http://www.ecataleg.be/fr/ref/25502/ |  | Opbouwdoos Idrobox IP 55 - 2 modules horizontaal - 1 kabelingang diam. 23 mm - 2 uitdrukbare kabelingangen diam. 23 mm - grijs | Boîtier saillie Idrobox IP 55 - 2 modules horizontaux - 1 entrée de câble diam. 23 mm - 2 entrées défonçables diam. 23 mm - gris
LEG20121015 | B | 25503 | OPBOUWDOOS IDROBOX IP55 - 3 MODULES TT | BOITIER APPARENT IDROBOX IP55 - 3 MODULES TT | OPBOUWDOOS IDROBOX | BOITIER APPARENT IDROBOX | 9.443 | 1 | Stuk | Pièce |  |  | 1 | 1 | 30 |  | 0 | G00 | B01 |  | M | 4 |  |  | 8538.9099 |  | 1 | 0.139 |  | 0 |  | 0 |  | 0 | 6.6 | 7.8 | 10.2 | 1 | 8012199380339 | 30 | 8012199380346 | 0 |  | 210010 | http://www.ecataleg.be/nl/ref/25503/ | http://www.ecataleg.be/fr/ref/25503/ |  | Opbouwdoos Idrobox IP 55 - 3 modules horizontaal - 1 kabelingang diam. 23 mm - 4 uitdrukbare kabelingangen diam. 23 mm - grijs | Boîtier saillie Idrobox IP 55 - 3 modules horizontaux - 1 entrée de câble diam. 23 mm - 4 entrées défonçables diam. 23 mm - gris
LEG20121015 | B | 25504 | OPBOUWDOOS IDROBOX IP55 - 4 MODULES HORIZONTAAL | BOITIER APPARENT IDROBOX IP55 - 4 MODULES HORIZONTALS | OPBOUWDOOS IDROBOX | BOITIER APPARENT IDROBOX | 14.5 | 1 | Stuk | Pièce |  |  | 1 | 1 | 5 |  | 0 | G00 | B01 |  | M | 2 |  |  | 8538.9099 |  | 1 | 0.155 |  | 0 |  | 0 |  | 0 | 15 | 18 | 16 | 1 | 8012199380360 | 5 | 8012199638638 | 0 |  | 210010 | http://www.ecataleg.be/nl/ref/25504/ | http://www.ecataleg.be/fr/ref/25504/ |  | Opbouwdoos Idrobox IP 55 - 4 modules horizontaal - 9 uitdrukbare kabelingangen diam. 23 mm - grijs | Boîtier saillie Idrobox IP 55 - 4 modules horizontaux - 9 entrées défonçables diam. 23 mm - gris
LEG20121015 | B | 25508V | OPBOUWDOOS IDROBOX IP55 - 2 X 4 MOD. VERTICAAL | BOITIER APPARENT IDROBOX IP55 - 2 X 4 MOD. VERTICALS | OPBOUWDOOS IDROBOX | BOITIER APPARENT IDROBOX | 23.54 | 1 | Stuk | Pièce |  |  | 1 | 1 | 5 |  | 0 | G00 | B01 |  | M | 2 |  |  | 8538.9099 |  | 1 | 0.274 |  | 0 |  | 0 |  | 0 | 14 | 28 | 20 | 1 | 8012199380391 | 5 | 8012199380407 | 0 |  | 210010 | http://www.ecataleg.be/nl/ref/25508V/ | http://www.ecataleg.be/fr/ref/25508V/ |  | Opbouwdoos Idrobox IP 55 - 2 x 4 modules verticaal - 13 uitdrukbare kabelingangen diam. 23 mm - 1 tussenschot - grijs | Boîtier saillie Idrobox IP 55 - 2 x 4 modules verticaux - 13 entrées défonçables diam. 23 mm - 1 cloisson - gris
LEG20121015 | B | 25512V | OPBOUWDOOS IDROBOX IP55 - 3 X 4 MOD. VERTICAAL | BOITIER APPARENT IDROBOX IP55 - 3 X 4 MOD. VERTICALS | OPBOUWDOOS IDROBOX | BOITIER APPARENT IDROBOX | 35.08 | 1 | Stuk | Pièce |  |  | 1 | 1 | 1 |  | 0 | G00 | B01 |  | M | 30 |  |  | 8538.9099 |  | 1 | 0.391 |  | 0 |  | 0 |  | 0 | 14.3 | 27 | 11.7 | 1 | 8012199380421 | 0 |  | 0 |  | 210010 | http://www.ecataleg.be/nl/ref/25512V/ | http://www.ecataleg.be/fr/ref/25512V/ |  | Opbouwdoos Idrobox IP 55 - 3 x 4 modules verticaal - 15 uitdrukbare kabelingangen diam. 23 mm - 2 tussenschotten - grijs | Boîtier saillie Idrobox IP 55 - 3 x 4 modules verticauix - 15 entrées défonçables diam. 23 mm - 2 cloissons - gris
LEG20121015 | B | 25550/180 | BEWEGINGSDETECTOR 180° IDROBOX | DETECTEUR INFRAR. IDROBOX 180° 230V/8A | BEWEGINGSDETECTOR 180° | DETECTEUR INFRAR. IDROBOX | 104.3 | 1 | Stuk | Pièce |  |  | 1 | 1 | 150 |  | 0 | G00 | B01 |  | M | 4 |  |  | 8536.5080 |  | 1 | 0.282 |  | 0 | 03.02 | 1 |  | 0 | 7.8 | 21 | 14.4 | 1 | 8012199394305 | 150 | 0 | 0 |  | 210010 | http://www.ecataleg.be/nl/ref/25550%2F180/ | http://www.ecataleg.be/fr/ref/25550%2F180/ |  | Bewegingsdetector Idrobox IP 55 - infrarood - 220 V ws - 8 A - detectiehoek 180° - grijs | Détecteur de mouvements Idrobox IP 55 - infrarouge - 220 V ca - 8 A - angle de détection 180° - gris
LEG20121015 | B | 25550/270 | BEWEGINGSDETECTOR IDROBOX 270° 230V/8A | DETECTEUR INFRAR. IDROBOX 270° 230V/8A | BEWEGINGSDETECTOR IDROBOX | DETECTEUR INFRAR. IDROBOX | 120.7 | 1 | Stuk | Pièce |  |  | 1 | 1 | 1 |  | 0 | G00 | B01 |  | M | 4 |  |  | 8531.1030 |  | 1 | 0.296 |  | 0 | 03.02 | 1 |  | 0 | 7.8 | 21 | 14.4 | 1 | 8012199394329 | 0 |  | 0 |  | 210010 | http://www.ecataleg.be/nl/ref/25550%2F270/ | http://www.ecataleg.be/fr/ref/25550%2F270/ |  | Bewegingsdetector Idrobox IP 55 - infrarood - 220 V ws - 8 A - detectiehoek 270° - grijs | Détecteur de mouvements Idrobox IP 55 - infrarouge - 220 V ca - 8 A - angle de détection 270° - gris
LEG20121015 | B | 25602 | AFDEKPLAAT/KLEP IDROBOX IP55 - 2 MOD.VERT. - GRIJS | COUVERCLE PANNEAU IDROBOX IP55 - 2 MOD.VERT. - GRIS | AFDEKPLAAT/KLEP IDROBOX | COUVERCLE PANNEAU IDROBOX | 8.171 | 1 | Stuk | Pièce |  |  | 1 | 1 | 10 |  | 0 | G00 | B01 |  | M | 30 |  | 25602S | 8538.9099 |  | 1 | 0.079 |  | 0 |  | 0 |  | 0 | 13 | 24.8 | 10 | 1 | 8012199380452 | 10 | 8012199638645 | 0 |  | 210010 | http://www.ecataleg.be/nl/ref/25602/ | http://www.ecataleg.be/fr/ref/25602/ |  | Afdekplaat met klep Idrobox IP 55 - 2 modules horizontaal - voor Magic apparaten in inbouwdoos ref. 502 - grijs RAL 7035 | Plaque de recouvrement avec couvercle Idrobox IP 55 - 2 modules horizontaux - pour apareillage Magic en boîte encastrabel réf. 5
LEG20121015 | B | 25603 | AFDEKPLAAT/KLEP IDROBOX IP55 - 3 MOD.VERT. - GRIJS | COUVERCLE PANNEAU IDROBOX IP55 - 3 MOD.VERT. - GRIS | AFDEKPLAAT/KLEP IDROBOX | COUVERCLE PANNEAU IDROBOX | 7.653 | 1 | Stuk | Pièce |  |  | 1 | 1 | 40 |  | 0 | G00 | B01 |  | M | 2 |  |  | 8538.9099 |  | 1 | 0.098 |  | 0 |  | 0 |  | 0 | 14 | 37.5 | 25.5 | 1 | 8012199380483 | 40 | 8012199638652 | 0 |  | 210010 | http://www.ecataleg.be/nl/ref/25603/ | http://www.ecataleg.be/fr/ref/25603/ |  | Afdekplaat met klep Idrobox IP 55 - 3 modules horizontaal - voor Magic apparaten in inbouwdoos ref. 503E - grijs RAL 7035 | Plaque de recouvrement avec couvercle Idrobox IP 55 - 3 modules horizontaux - pour apareillage Magic en boîte encastrabel réf. 5
LEG20121015 | B | 25700 | TOEBEHOREN DOOS IDROBOX KABELDOORVOER | ACCESS. BOITIER IDROBOX PASSE-CABLE | TOEBEHOREN DOOS IDROBOX | ACCESS. BOITIER IDROBOX | 0.2819 | 1 | Stuk | Pièce |  |  | 20 | 20 | 20 |  | 0 | G00 | B01 |  | M | 4 |  |  | 8538.9099 |  | 1 | 0.002 |  | 0 |  | 0 |  | 0 | 1 | 218.7 | 1 | 20 | 8012199416243 | 0 |  | 0 |  | 210010 | http://www.ecataleg.be/nl/ref/25700/ | http://www.ecataleg.be/fr/ref/25700/ |  | Soepele kabelinvoer Idrobox - diameter 5/14/16/20 mm - IP 55 - grijs | Passe-câble souple Idrobox - diamètre 5/14/16/20 mm - IP 55 - gris
LEG20121015 | B | 25700F/16 | TOEBEHOREN DOOS IDROBOX WARTEL DIAM 16MM | ACCESS. BOITIER IDROBOX PRESSE-ETOUPE DIAM 16MM | TOEBEHOREN DOOS IDROBOX | ACCESS. BOITIER IDROBOX | 1.194 | 1 | Stuk | Pièce |  |  | 10 | 10 | 10 |  | 0 | G00 | B01 |  | M | 7 |  |  | 8538.9099 |  | 1 | 0.011 |  | 0 |  | 0 |  | 0 | 7 | 14.5 | 6.5 | 10 | 8012199639345 | 0 |  | 0 |  | 210010 | http://www.ecataleg.be/nl/ref/25700F%2F16/ | http://www.ecataleg.be/fr/ref/25700F%2F16/ |  | Wartel Idrobox voor buisinvoer - IP 55 - diameter 16 mm - grijs | Presse-étoupe Idrobox pour entrée de tube - IP 55 - diamètre 16 mm - gris
LEG20121015 | B | 25700F/20 | TOEBEHOREN DOOS IDROBOX IP55 - WARTEL DIAM 20MM | ACCESS. BOITIER IDROBOX IP55 - PRESSE-ETOUPE D. 20MM | TOEBEHOREN DOOS IDROBOX | ACCESS. BOITIER IDROBOX | 1.329 | 1 | Stuk | Pièce |  |  | 10 | 10 | 10 |  | 0 | G00 | B01 |  | M | 2 |  |  | 8538.9099 |  | 1 | 0.012 |  | 0 |  | 0 |  | 0 | 7 | 14.5 | 6.5 | 10 | 8012199639352 | 0 |  | 0 |  | 210010 | http://www.ecataleg.be/nl/ref/25700F%2F20/ | http://www.ecataleg.be/fr/ref/25700F%2F20/ |  | Wartel Idrobox voor buisinvoer - IP 55 - diameter 20 mm - grijs | Presse-étoupe Idrobox pour entrée de tube - IP 55 - diamètre 20 mm - gris
LEG20121015 | B | 25701 | TOEBEHOREN DOOS IDROBOX HORIZONTALE SCHEIDING | ACCESS. BOITIER IDROBOX SEPARATEUR HORIZONTAL | TOEBEHOREN DOOS IDROBOX | ACCESS. BOITIER IDROBOX | 0.5398 | 1 | Stuk | Pièce |  |  | 10 | 10 | 10 |  | 0 | G00 | B01 |  | M | 7 |  |  | 8538.1000 |  | 1 | 0.009 |  | 0 |  | 0 |  | 0 | 7 | 14.5 | 6.5 | 10 | 8012199416274 | 0 |  | 0 |  | 210010 | http://www.ecataleg.be/nl/ref/25701/ | http://www.ecataleg.be/fr/ref/25701/ |  | Scheidingswand horizontaal Idrobox | Cloison horizontale Idrobox
LEG20121015 | B | 25701V | TOEBEHOREN DOOS IDROBOX VERTICALE SCHEIDING | ACCESS. BOITIER IDROBOX SEPARATEUR VERTICAL | TOEBEHOREN DOOS IDROBOX | ACCESS. BOITIER IDROBOX | 0.5398 | 1 | Stuk | Pièce |  |  | 10 | 10 | 10 |  | 0 | G00 | B01 |  | M | 7 |  |  | 8538.1000 |  | 1 | 0.005 |  | 0 |  | 0 |  | 0 | 6.2 | 9.8 | 7 | 10 | 8012199380582 | 0 |  | 0 |  | 210010 | http://www.ecataleg.be/nl/ref/25701V/ | http://www.ecataleg.be/fr/ref/25701V/ |  | Scheidingswand verticaal Idrobox | Cloison verticale Idrobox
LEG20121015 | B | 25702 | TOEBEHOREN DOOS IDROBOX INTERNE AARDINGSKLEM | ACCESS. BOITIER IDROBOX BORNE INTERNE TERRE | TOEBEHOREN DOOS IDROBOX | ACCESS. BOITIER IDROBOX | 0.9234 | 1 | Stuk | Pièce |  |  | 10 | 10 | 10 |  | 0 | G00 | B01 |  | M | 7 |  |  | 8536.9010 |  | 1 | 0.002 |  | 0 |  | 0 |  | 0 | 1.5 | 0.6 | 0.7 | 10 | 8012199639376 | 0 |  | 0 |  | 210010 | http://www.ecataleg.be/nl/ref/25702/ | http://www.ecataleg.be/fr/ref/25702/ |  | Aardingsklem - toebehoren voor Idrobox | Borne de terre - accessoire pour Idrobox
LEG20121015 | B | 25703/1 | TOEBEHOREN DOOS IDROBOX ADAPTOR VR KADER - 1 MOD. | ACCESS. BOITIER IDROBOX ADAPTATEUR POUR 1 MOD. MAGIC | TOEBEHOREN DOOS IDROBOX | ACCESS. BOITIER IDROBOX | 0.4502 | 1 | Stuk | Pièce |  |  | 10 | 10 | 10 |  | 0 | G00 | B01 |  | M | 2 |  |  | 8538.1000 |  | 1 | 0.001 |  | 0 |  | 0 |  | 0 | 6 | 5.8 | 5.4 | 10 | 8012199639369 | 0 |  | 0 |  | 210010 | http://www.ecataleg.be/nl/ref/25703%2F1/ | http://www.ecataleg.be/fr/ref/25703%2F1/ |  | Adapter voor Magic apparaten 1 module met kader Idrobox dozen - grijs | Adaptateur pour appareillage Magic 1 module avec cadre des boîtes Idrobox - gris
LEG20121015 | B | 25703/2 | TOEBEHOREN DOOS IDROBOX ADAPTOR VR KADER - 2 MOD. | ACCESS. BOITIER IDROBOX ADAPTATEUR PR CADRE - 2 MOD. | TOEBEHOREN DOOS IDROBOX | ACCESS. BOITIER IDROBOX | 0.5398 | 1 | Stuk | Pièce |  |  | 10 | 10 | 10 |  | 0 | G00 | B01 |  | M | 4 |  |  | 8538.1000 |  | 1 | 0.003 |  | 0 |  | 0 |  | 0 | 6.2 | 9.8 | 7 | 10 | 8012199639383 | 0 |  | 0 |  | 210010 | http://www.ecataleg.be/nl/ref/25703%2F2/ | http://www.ecataleg.be/fr/ref/25703%2F2/ |  | Adapter voor Magic apparaten 2 modules met kader Idrobox dozen - grijs | Adaptateur pour appareillage Magic 2 modules avec cadre des boîtes Idrobox - gris
LEG20121015 | B | 25703/3 | TOEBEHOREN DOOS IDROBOX ADAPTOR VR KADER - 3 MOD. | ACCESS. BOITIER IDROBOX ADAPTATEUR PR CADRE - 3 MOD. | TOEBEHOREN DOOS IDROBOX | ACCESS. BOITIER IDROBOX | 1.136 | 1 | Stuk | Pièce |  |  | 10 | 10 | 10 |  | 0 | G00 | B01 |  | M | 7 |  |  | 8538.1000 |  | 1 | 0.005 |  | 0 |  | 0 |  | 0 | 7 | 14.5 | 6.5 | 10 | 8012199639390 | 0 |  | 0 |  | 210010 | http://www.ecataleg.be/nl/ref/25703%2F3/ | http://www.ecataleg.be/fr/ref/25703%2F3/ |  | Adapter voor Magic apparaten 3 modules met kader Idrobox dozen - grijs | Adaptateur pour appareillage Magic 3 modules avec cadre des boîtes Idrobox - gris
LEG20121015 | L | 258600 | Paal Chartres HF 18W-G24q2 600mm IP55-IK09 wit | Borne Chartres HF 18W-G24q2 600mm IP55-IK09 blanc | Paal Chartres HF 18W-G24q2 | Borne Chartres HF 18W-G24q2 | 434.5 | 1 | Stuk | Pièce |  |  | 1 | 1 | 1 |  | 0 | G05 | 56 |  |  | 20 |  |  | 8538.9099 |  | 1 | 4.133 |  | 0 | 05.50 | 1 | 05.01 | 1 | 20.3 | 51.7 | 36.5 | 1 | 3245062586001 | 0 |  | 0 |  | 320030 | http://www.ecataleg.be/nl/ref/258600/ | http://www.ecataleg.be/fr/ref/258600/ |  | Paal Chartres met HF-detector - 18W-G24q2 - 600mm - IP55-IK09 - klasse I - wit | Borne Chartres avec détecteur HF - 18W-G24q2- 600mm - IP55-IK09 - klasse I - blanc
LEG20121015 | L | 258601 | Paal Chartres HF 18W-G24q2 600mm IP55-IK09 zwart | Borne Chartres HF 18W-G24q2 600mm IP55-IK09 noir | Paal Chartres HF 18W-G24q2 | Borne Chartres HF 18W-G24q2 | 434.5 | 1 | Stuk | Pièce |  |  | 1 | 1 | 1 |  | 0 | G05 | 56 |  |  | 20 |  |  | 8538.9099 |  | 1 | 0 |  | 0 | 05.50 | 1 | 05.01 | 1 | 1 | 0 | 1 | 1 | 3245062586018 | 0 |  | 0 |  | 320030 | http://www.ecataleg.be/nl/ref/258601/ | http://www.ecataleg.be/fr/ref/258601/ |  | Paal Chartres met HF-detector - 18W-G24q2 - 600mm - IP55-IK09 - klasse I - antraciet | Borne Chartres avec détecteur HF - 18W-G24q2- 600mm - IP55-IK09 - klasse I - antracite
LEG20121015 | L | 258602 | Paal Chartres HF 13W-G24q1 600mm IP55-IK09 wit | Borne Chartres HF 13W-G24q1 600mm IP55-IK09 blanc | Paal Chartres HF 13W-G24q1 | Borne Chartres HF 13W-G24q1 | 434.5 | 1 | Stuk | Pièce |  |  | 1 | 1 | 1 |  | 0 | G05 | 56 |  |  | 40 |  |  | 8538.9099 |  | 1 | 0 |  | 0 | 05.50 | 1 | 05.01 | 1 | 1 | 0 | 1 | 1 | 3245062586025 | 0 |  | 0 |  | 320030 | http://www.ecataleg.be/nl/ref/258602/ | http://www.ecataleg.be/fr/ref/258602/ |  | Paal Chartres met HF-detector - 13W-G24q1 - 600mm - IP55-IK09 - klasse I - wit | Borne Chartres avec détecteur HF - 13W-G24q1- 600mm - IP55-IK09 - klasse I - blanc
LEG20121015 | L | 258603 | Paal Chartres HF 13W-G24q1 600mm IP55-IK09 zwart | Borne Chartres HF 13W-G24q1 600mm IP55-IK09 noir | Paal Chartres HF 13W-G24q1 | Borne Chartres HF 13W-G24q1 | 434.5 | 1 | Stuk | Pièce |  |  | 1 | 1 | 1 |  | 0 | G05 | 56 |  |  | 40 |  |  | 8538.9099 |  | 1 | 0 |  | 0 | 05.50 | 1 | 05.01 | 1 | 1 | 0 | 1 | 1 | 3245062586032 | 0 |  | 0 |  | 320030 | http://www.ecataleg.be/nl/ref/258603/ | http://www.ecataleg.be/fr/ref/258603/ |  | Paal Chartres met HF-detector - 13W-G24q1 - 600mm - IP55-IK09 - klasse I - antraciet | Borne Chartres avec détecteur HF - 13W-G24q1- 600mm - IP55-IK09 - klasse I - antracite
LEG20121015 | L | 258610 | Lichtpaal Chartres - 2x9W 2G7 600mm IP55 IK09 f1 wit | Borne Chartres 2x9W 2G7 600mm IP55 IK09 t1 blanc | Lichtpaal Chartres - 2x9W 2G7 | Borne Chartres 2x9W 2G7 | 338.5 | 1 | Stuk | Pièce |  |  | 1 | 1 | 1 |  | 0 | G05 | 56 |  | M | 20 |  | 258616 | 9405.4095 |  | 1 | 4.242 |  | 0 | 05.50 | 1 | 05.01 | 2 | 37 | 53.5 | 30.5 | 1 | 3292292586103 | 0 |  | 0 |  | 320030 | http://www.ecataleg.be/nl/ref/258610/ | http://www.ecataleg.be/fr/ref/258610/ |  | Lichtpaal Chartres - aluminium - 2 x 9 W - 2G7 - 600 mm - IP 55 - IK 09 - Klasse I - rond formaat 1- satijnwit - elektronische ballast - warme kathoden | Borne Chartres - aluminium - 2 x 9 W - 2G7 - 600 mm - IP 55 - IK 09 - Classe I - rond taille 1 - blanc satiné - ballast électronique - cathodes chaudes
LEG20121015 | L | 258630 | Lichtpaal Chartres - 18W G24q2 600mm IP55 IK09 ovaal wit | Borne Chartres 18W G24q2 600mm IP55 IK09 ovale blanc | Lichtpaal Chartres - 18W G24q2 | Borne Chartres 18W G24q2 | 338.5 | 1 | Stuk | Pièce |  |  | 1 | 1 | 1 |  | 0 | G05 | 56 |  |  | 20 |  |  | 9405.4095 |  | 1 | 4.242 |  | 0 | 05.50 | 1 | 05.01 | 1 | 37 | 53.5 | 30.5 | 1 | 3292292586301 | 0 |  | 0 |  | 320030 | http://www.ecataleg.be/nl/ref/258630/ | http://www.ecataleg.be/fr/ref/258630/ |  | Lichtpaal Chartres - aluminium - 18 W - G24q2 - 600 mm - IP 55 - IK 09 - Klasse I - ovaal - satijnwit - elektronische ballast - warme kathoden | Borne Chartres - aluminium - 18 W - G24q2 - 600 mm - IP 55 - IK 09 - Classe I - ovale - blanc satiné - ballast électronique - cathodes chaudes
LEG20121015 | L | 258636 | Lichtpaal Chartres - 18W G24q2 600mm IP55 IK09 ovaal zwart | Borne Chartres 18W G24q2 600mm IP55 IK09 ovale noir | Lichtpaal Chartres - 18W G24q2 | Borne Chartres 18W G24q2 | 338.5 | 1 | Stuk | Pièce |  |  | 1 | 1 | 1 |  | 0 | G05 | 56 |  |  | 20 |  |  | 9405.4095 |  | 1 | 2.649 |  | 0 | 05.50 | 1 | 05.01 | 1 | 8.5 | 51 | 35 | 1 | 3292292586363 | 0 |  | 0 |  | 320030 | http://www.ecataleg.be/nl/ref/258636/ | http://www.ecataleg.be/fr/ref/258636/ |  | Lichtpaal Chartres - aluminium - 18 W - G24q2 - 600 mm - IP 55 - IK 09 - Klasse I - ovaal - antraciet - elektronische ballast - warme kathoden | Borne Chartres - aluminium - 18 W - G24q2 - 600 mm - IP 55 - IK 09 - Classe I - ovale - anthracite - ballast électronique - cathodes chaudes
LEG20121015 | L | 258640 | Lichtpaal Chartres - 2x9W 2G7 600mm IP55 IK09 rooster wit | Borne Chartres 2x9W 2G7 600mm IP55 IK09 grille blanc | Lichtpaal Chartres - 2x9W 2G7 | Borne Chartres 2x9W 2G7 | 338.5 | 1 | Stuk | Pièce |  |  | 1 | 1 | 1 |  | 0 | G05 | 56 |  |  | 20 |  |  | 9405.4095 |  | 1 | 4.242 |  | 0 | 05.50 | 1 | 05.01 | 2 | 37 | 53.5 | 30.5 | 1 | 3292292586400 | 0 |  | 0 |  | 320030 | http://www.ecataleg.be/nl/ref/258640/ | http://www.ecataleg.be/fr/ref/258640/ |  | Lichtpaal Chartres - aluminium - 2 x 9 W - 2G7 - 600 mm - IP 55 - IK 09 - Klasse I - rond rooster - satijnwit - elektronische ballast - warme kathoden | Borne Chartres - aluminium - 2 x 9 W - 2G7 - 600 mm - IP 55 - IK 09 - Classe I - rond grille ­ blanc satiné - ballast électronique - cathodes chaudes
LEG20121015 | L | 258646 | Lichtpaal Chartres - 2x9W 2G7 600mm IP55 IK09 rooster zwart | Borne Chartres 2x9W 2G7 600mm IP55 IK09 grille noir | Lichtpaal Chartres - 2x9W 2G7 | Borne Chartres 2x9W 2G7 | 338.5 | 1 | Stuk | Pièce |  |  | 1 | 1 | 1 |  | 0 | G05 | 56 |  |  | 20 |  |  | 9405.4095 |  | 1 | 4.926 |  | 0 | 05.50 | 1 | 05.01 | 2 | 21 | 52 | 48 | 1 | 3292292586462 | 0 |  | 0 |  | 320030 | http://www.ecataleg.be/nl/ref/258646/ | http://www.ecataleg.be/fr/ref/258646/ |  | Lichtpaal Chartres - aluminium - 2 x 9 W - 2G7 - 600 mm - IP 55 - IK 09 - Klasse I - rond rooster - antraciet - elektronische ballast - warme kathoden | Borne Chartres - aluminium - 2 x 9 W - 2G7 - 600 mm - IP 55 - IK 09 - Classe I - rond grille ­ anthracite - ballast électronique - cathodes chaudes
LEG20121015 | L | 258650 | Lichtpaal Chartres - 18W G24q2 600mm IP55 IK09 ov.roos. Wit | Borne Chartres 18W G24q2 600mm IP55 IK09 ovgrille blanc | Lichtpaal Chartres - 18W G24q2 | Borne Chartres 18W G24q2 | 338.5 | 1 | Stuk | Pièce |  |  | 1 | 1 | 1 |  | 0 | G05 | 56 |  |  | 20 |  |  | 9405.4095 |  | 1 | 4.08 |  | 0 | 05.50 | 1 | 05.01 | 1 | 20 | 51 | 36 | 1 | 3292292586509 | 0 |  | 0 |  | 320030 | http://www.ecataleg.be/nl/ref/258650/ | http://www.ecataleg.be/fr/ref/258650/ |  | Lichtpaal Chartres - aluminium - 18 W - G24q2 - 600 mm - IP 55 - IK 09 - Klasse I - ovaal rooster - satijnwit - elektronische ballast - warme kathoden | Borne Chartres - aluminium - 18 W - G24q2 - 600 mm - IP 55 - IK 09 - Classe I - ovale grille - blanc satiné - ballast électronique - cathodes chaudes
LEG20121015 | L | 258656 | Lichtpaal Chartres - 18W G24q2 600mm IP55 IK09 ov.roos. zwart | Borne Chartres 18W G24q2 600mm IP55 IK09 ovgrille noir | Lichtpaal Chartres - 18W G24q2 | Borne Chartres 18W G24q2 | 338.5 | 1 | Stuk | Pièce |  |  | 1 | 1 | 1 |  | 0 | G05 | 56 |  |  | 20 |  |  | 9405.4095 |  | 1 | 4.584 |  | 0 | 05.50 | 1 | 05.01 | 1 | 37 | 53.5 | 30.5 | 1 | 3292292586561 | 0 |  | 0 |  | 320030 | http://www.ecataleg.be/nl/ref/258656/ | http://www.ecataleg.be/fr/ref/258656/ |  | Lichtpaal Chartres - aluminium - 18 W - G24q2 - 600 mm - IP 55 - IK 09 - Klasse I - ovaal rooster - antraciet - elektronische ballast - warme kathoden | Borne Chartres - aluminium - 18 W - G24q2 - 600 mm - IP 55 - IK 09 - Classe I - ovale grille - anthracite - ballast électronique - cathodes chaudes
LEG20121015 | L | 258660 | Lichtpaal Chartres - 2x9W 2G7 600mm IP55 IK09 vizier wit | Borne Chartres 2x9W 2G7 600mm IP55 IK09 visière blanc | Lichtpaal Chartres - 2x9W 2G7 | Borne Chartres 2x9W 2G7 | 338.5 | 1 | Stuk | Pièce |  |  | 1 | 1 | 1 |  | 0 | G05 | 56 |  |  | 20 |  |  | 9405.4095 |  | 1 | 4.962 |  | 0 | 05.50 | 1 | 05.01 | 2 | 37 | 53.5 | 30.5 | 1 | 3292292586608 | 0 |  | 0 |  | 320030 | http://www.ecataleg.be/nl/ref/258660/ | http://www.ecataleg.be/fr/ref/258660/ |  | Lichtpaal Chartres - aluminium - 2 x 9 W - 2G7 - 600 mm - IP 55 - IK 09 - Klasse I - rond vizier - satijnwit - elektronische ballast - warme kathoden | Borne Chartres - aluminium - 2 x 9 W - 2G7 - 600 mm - IP 55 - IK 09 - Classe I - rond visière - blanc satiné - ballast électronique - cathodes chaudes
LEG20121015 | L | 258666 | Lichtpaal Chartres - 2x9W 2G7 600mm IP55 IK09 vizier zwart | Borne Chartres 2x9W 2G7 600mm IP55 IK09 visière noir | Lichtpaal Chartres - 2x9W 2G7 | Borne Chartres 2x9W 2G7 | 338.5 | 1 | Stuk | Pièce |  |  | 1 | 1 | 1 |  | 0 | G05 | 56 |  |  | 20 |  |  | 9405.4095 |  | 1 | 4.277 |  | 0 | 05.50 | 1 | 05.01 | 2 | 37 | 53.5 | 30.5 | 1 | 3292292586660 | 0 |  | 0 |  | 320030 | http://www.ecataleg.be/nl/ref/258666/ | http://www.ecataleg.be/fr/ref/258666/ |  | Lichtpaal Chartres - aluminium - 2 x 9 W - 2G7 - 600 mm - IP 55 - IK 09 - Klasse I - rond vizier - antraciet - elektronische ballast - warme kathoden | Borne Chartres - aluminium - 2 x 9 W - 2G7 - 600 mm - IP 55 - IK 09 - Classe I - rond visière - anthracite - ballast électronique - cathodes chaudes
LEG20121015 | L | 258680 | Lichtpaal Chartres - 18W G24q2 600mm IP55 IK09 ov.viz. wit | Borne Chartres 18W G24q2 600mm IP55 IK09 ov.vis. blanc | Lichtpaal Chartres - 18W G24q2 | Borne Chartres 18W G24q2 | 338.5 | 1 | Stuk | Pièce |  |  | 1 | 1 | 1 |  | 0 | G05 | 56 |  |  | 20 |  |  | 9405.4095 |  | 1 | 4.242 |  | 0 | 05.50 | 1 | 05.01 | 1 | 37 | 53.5 | 30.5 | 1 | 3292292586806 | 0 |  | 0 |  | 320030 | http://www.ecataleg.be/nl/ref/258680/ | http://www.ecataleg.be/fr/ref/258680/ |  | Lichtpaal Chartres - aluminium - 18 W - G24q2 - 600 mm - IP 55 - IK 09 - Klasse I - ovaal vizier - satijnwit - elektronische ballast - warme kathoden | Borne Chartres - aluminium - 18 W - G24q2 - 600 mm - IP 55 - IK 09 - Classe I - ovale visière - blanc satiné - ballast électronique - cathodes chaudes
LEG20121015 | L | 258686 | Lichtpaal Chartres - 18W G24q2 600mm IP55 IK09 ov.viz. zwart | Borne Chartres 18W G24q2 600mm IP55 IK09 ov.vis. noir | Lichtpaal Chartres - 18W G24q2 | Borne Chartres 18W G24q2 | 338.5 | 1 | Stuk | Pièce |  |  | 1 | 1 | 1 |  | 0 | G05 | 56 |  |  | 20 |  |  | 9405.1098 |  | 1 | 4.589 |  | 0 | 05.50 | 1 | 05.01 | 1 | 36 | 52.5 | 30.5 | 1 | 3292292586868 | 0 |  | 0 |  | 320030 | http://www.ecataleg.be/nl/ref/258686/ | http://www.ecataleg.be/fr/ref/258686/ |  | Lichtpaal Chartres - aluminium - 18 W - G24q2 - 600 mm - IP 55 - IK 09 - Klasse I - ovaal vizier - antraciet - elektronische ballast - warme kathoden | Borne Chartres - aluminium - 18 W - G24q2 - 600 mm - IP 55 - IK 09 - Classe I - ovale visière - anthracite - ballast électronique - cathodes chaudes
LEG20121015 | L | 258701 | Paal-h600-m1-led4000k-onof-wit Chartres paal alu IP55 IK09 | Born-h600-t1-led4000k-onof-bc Borne Chartres alu IP55 IK09 | Paal-h600-m1-led4000k-onof-wit | Born-h600-t1-led4000k-onof-bc | 497.7 | 1 | Stuk | Pièce |  |  | 1 | 1 | 1 |  | 0 | G05 | 56 |  |  | 7 |  |  | 9405.4039 |  | 1 | 0 |  | 0 | 05.02 | 1 |  | 0 | 1 | 0 | 1 | 1 | 0 | 0 |  | 0 |  | 320030 | http://www.ecataleg.be/nl/ref/258701/ | http://www.ecataleg.be/fr/ref/258701/ |  | Chartres lichtpaal aluminium IP55 IK07 - hoogte600-rond-led4000k-on/off-satijnwit | Chartres bornes aluminium IP 55 IK07 - hauteur600-rond-led4000k-on/off-blanc satiné
LEG20121015 | L | 258702 | Paal-h600-m1-led4000k-slav-wit Chartres paal alu IP55 IK09 | Born-h600-t1-led4000k-escla-bc Borne Chartres alu IP55 IK09 | Paal-h600-m1-led4000k-slav-wit | Born-h600-t1-led4000k-escla-bc | 542.2 | 1 | Stuk | Pièce |  |  | 1 | 1 | 1 |  | 0 | G05 | 56 |  |  | 7 |  |  | 9405.4039 |  | 1 | 0 |  | 0 | 05.02 | 1 |  | 0 | 1 | 0 | 1 | 1 | 0 | 0 |  | 0 |  | 320030 | http://www.ecataleg.be/nl/ref/258702/ | http://www.ecataleg.be/fr/ref/258702/ |  | Chartres lichtpaal aluminium IP55 IK07 - hoogte600-rond-led4000k-uitdoofvertraging + wakkverlichting-satijnwit | Chartres bornes aluminium IP 55 IK07 - hauteur600-rond-led4000k-préavis + veille-blanc satiné
LEG20121015 | L | 258703 | Paal-h600-m1-led4000k-det-wit Chartres paal alu IP55 IK09 | Born-h600-t1-led4000k-detec-bc Borne Chartres alu IP55 IK09 | Paal-h600-m1-led4000k-det-wit | Born-h600-t1-led4000k-detec-bc | 566.9 | 1 | Stuk | Pièce |  |  | 1 | 1 | 1 |  | 0 | G05 | 56 |  |  | 7 |  |  | 9405.4039 |  | 1 | 0 |  | 0 | 05.02 | 1 |  | 0 | 1 | 0 | 1 | 1 | 0 | 0 |  | 0 |  | 320030 | http://www.ecataleg.be/nl/ref/258703/ | http://www.ecataleg.be/fr/ref/258703/ |  | Chartres lichtpaal aluminium IP55 IK07 - hoogte600-rond-led4000k-detectie + uitdoofvertraging + waakverlichting -satijnwit | Chartres bornes aluminium IP 55 IK07 - hauteur600-rond-led4000k-détection + préavis + veille-blanc satiné
LEG20121015 | L | 258704 | Paal-h600-ro-led6500k-onof-wit Chartres paal alu IP55 IK09 | Born-h600-grl-led6500k-onof-bc Borne Chartres alu IP55 IK09 | Paal-h600-ro-led6500k-onof-wit | Born-h600-grl-led6500k-onof-bc | 497.7 | 1 | Stuk | Pièce |  |  | 1 | 1 | 1 |  | 0 | G05 | 56 |  |  | 7 |  |  | 9405.4039 |  | 1 | 0 |  | 0 | 05.02 | 1 |  | 0 | 1 | 0 | 1 | 1 | 0 | 0 |  | 0 |  | 320030 | http://www.ecataleg.be/nl/ref/258704/ | http://www.ecataleg.be/fr/ref/258704/ |  | Chartres lichtpaal aluminium IP55 IK07 - hoogte600-rooster-led6500k-on/off-satijnwit | Chartres bornes aluminium IP 55 IK07 - hauteur600-à grille-led6500k-on/off-blanc satiné
LEG20121015 | L | 258705 | Paal-h600-ro-led6500k-onof-zw Chartres paal alu IP55 IK09 | Born-h600-grl-led6500k-onof-nr Borne Chartres alu IP55 IK09 | Paal-h600-ro-led6500k-onof-zw | Born-h600-grl-led6500k-onof-nr | 497.7 | 1 | Stuk | Pièce |  |  | 1 | 1 | 1 |  | 0 | G05 | 56 |  |  | 7 |  |  | 9405.4039 |  | 1 | 0 |  | 0 | 05.02 | 1 |  | 0 | 1 | 0 | 1 | 1 | 0 | 0 |  | 0 |  | 320030 | http://www.ecataleg.be/nl/ref/258705/ | http://www.ecataleg.be/fr/ref/258705/ |  | Chartres lichtpaal aluminium IP55 IK07 - hoogte600-rooster-led6500k-on/off-antraciet | Chartres bornes aluminium IP 55 IK07 - hauteur600-à grille-led6500k-on/off-anthracite
LEG20121015 | L | 258711 | Paal-h600-m1-led4000k-onof-zw Chartres paal alu IP55 IK09 | Born-h600-t1-led4000k-onof-nr Borne Chartres alu IP55 IK09 | Paal-h600-m1-led4000k-onof-zw | Born-h600-t1-led4000k-onof-nr | 497.7 | 1 | Stuk | Pièce |  |  | 1 | 1 | 1 |  | 0 | G05 | 56 |  |  | 7 |  |  | 9405.4039 |  | 1 | 0 |  | 0 | 05.02 | 1 |  | 0 | 1 | 0 | 1 | 1 | 0 | 0 |  | 0 |  | 320030 | http://www.ecataleg.be/nl/ref/258711/ | http://www.ecataleg.be/fr/ref/258711/ |  | Chartres lichtpaal aluminium IP55 IK07 - hoogte600-rond-led4000k-on/off-antraciet | Chartres bornes aluminium IP 55 IK07 - hauteur600-rond-led4000k-on/off-anthracite
LEG20121015 | L | 258712 | Paal-h600-m1-led4000k-bilev-zw Chartres paal alu IP55 IK09 | Born-h600-t1-led4000k-bilev-nr Borne Chartres alu IP55 IK09 | Paal-h600-m1-led4000k-bilev-zw | Born-h600-t1-led4000k-bilev-nr | 542.2 | 1 | Stuk | Pièce |  |  | 1 | 1 | 1 |  | 0 | G05 | 56 |  |  | 7 |  |  | 9405.4039 |  | 1 | 0 |  | 0 | 05.02 | 1 |  | 0 | 1 | 0 | 1 | 1 | 0 | 0 |  | 0 |  | 320030 | http://www.ecataleg.be/nl/ref/258712/ | http://www.ecataleg.be/fr/ref/258712/ |  | Chartres lichtpaal aluminium IP55 IK07 - hoogte600-rond-led4000k-uitdoofvertraging + wakkverlichting-antraciet | Chartres bornes aluminium IP 55 IK07 - hauteur600-rond-led4000k-préavis + veille-anthracite
LEG20121015 | L | 258713 | Paal-h600-m1-led4000k-bilhf-zw Chartres paal alu IP55 IK09 | Born-h600-t1-led4000k-bilhf-nr Borne Chartres alu IP55 IK09 | Paal-h600-m1-led4000k-bilhf-zw | Born-h600-t1-led4000k-bilhf-nr | 566.9 | 1 | Stuk | Pièce |  |  | 1 | 1 | 1 |  | 0 | G05 | 56 |  |  | 7 |  |  | 9405.4039 |  | 1 | 0 |  | 0 | 05.02 | 1 |  | 0 | 1 | 0 | 1 | 1 | 0 | 0 |  | 0 |  | 320030 | http://www.ecataleg.be/nl/ref/258713/ | http://www.ecataleg.be/fr/ref/258713/ |  | Chartres lichtpaal aluminium IP55 IK07 - hoogte600-rond-led4000k-detectie + uitdoofvertraging + waakverlichting -antraciet | Chartres bornes aluminium IP 55 IK07 - hauteur600-rond-led4000k-détection + préavis + veille-anthracite
LEG20121015 | L | 258721 | Paal-h600-vi-led4000k-onof-wit Chartres paal alu IP55 IK09 | Born-h600-vis-led4000k-onof-bc Borne Chartres alu IP55 IK09 | Paal-h600-vi-led4000k-onof-wit | Born-h600-vis-led4000k-onof-bc | 497.7 | 1 | Stuk | Pièce |  |  | 1 | 1 | 1 |  | 0 | G05 | 56 |  |  | 7 |  |  | 9405.4039 |  | 1 | 0 |  | 0 | 05.02 | 1 |  | 0 | 1 | 0 | 1 | 1 | 0 | 0 |  | 0 |  | 320030 | http://www.ecataleg.be/nl/ref/258721/ | http://www.ecataleg.be/fr/ref/258721/ |  | Chartres lichtpaal aluminium IP55 IK07 - hoogte600-vizier-led4000k-on/off-satijnwit | Chartres bornes aluminium IP 55 IK07 - hauteur600-visière-led4000k-on/off-blanc satiné
LEG20121015 | L | 258722 | Paal-h600-m1-led6500k-slav-wit Chartres paal alu IP55 IK09 | Born-h600-t1-led6500k-escla-bc Borne Chartres alu IP55 IK09 | Paal-h600-m1-led6500k-slav-wit | Born-h600-t1-led6500k-escla-bc | 542.2 | 1 | Stuk | Pièce |  |  | 1 | 1 | 1 |  | 0 | G05 | 56 |  |  | 7 |  |  | 9405.4039 |  | 1 | 0 |  | 0 | 05.02 | 1 |  | 0 | 1 | 0 | 1 | 1 | 0 | 0 |  | 0 |  | 320030 | http://www.ecataleg.be/nl/ref/258722/ | http://www.ecataleg.be/fr/ref/258722/ |  | Chartres lichtpaal aluminium IP55 IK07 - hoogte600-rond-led6500k-uitdoofvertraging + wakkverlichting-satijnwit | Chartres bornes aluminium IP 55 IK07 - hauteur600-rond-led6500k-préavis + veille-blanc satiné
LEG20121015 | L | 258723 | Paal-h600-m1-led6500k-dete-wit Chartres paal alu IP55 IK09 | Born-h600-t1-led6500k-detec-bc Borne Chartres alu IP55 IK09 | Paal-h600-m1-led6500k-dete-wit | Born-h600-t1-led6500k-detec-bc | 566.9 | 1 | Stuk | Pièce |  |  | 1 | 1 | 1 |  | 0 | G05 | 56 |  |  | 7 |  |  | 9405.4039 |  | 1 | 0 |  | 0 | 05.02 | 1 |  | 0 | 1 | 0 | 1 | 1 | 0 | 0 |  | 0 |  | 320030 | http://www.ecataleg.be/nl/ref/258723/ | http://www.ecataleg.be/fr/ref/258723/ |  | Chartres lichtpaal aluminium IP55 IK07 - hoogte600-rond-led6500k-detectie + uitdoofvertraging + waakverlichting -satijnwit | Chartres bornes aluminium IP 55 IK07 - hauteur600-rond-led6500k-détection + préavis + veille-blanc satiné
LEG20121015 | L | 258731 | Paal-h600-vi-led4000k-onof-zw Chartres paal alu IP55 IK09 | Born-h600-vis-led4000k-onof-nr Borne Chartres alu IP55 IK09 | Paal-h600-vi-led4000k-onof-zw | Born-h600-vis-led4000k-onof-nr | 497.7 | 1 | Stuk | Pièce |  |  | 1 | 1 | 1 |  | 0 | G05 | 56 |  |  | 7 |  |  | 9405.4039 |  | 1 | 0 |  | 0 | 05.02 | 1 |  | 0 | 1 | 0 | 1 | 1 | 0 | 0 |  | 0 |  | 320030 | http://www.ecataleg.be/nl/ref/258731/ | http://www.ecataleg.be/fr/ref/258731/ |  | Chartres lichtpaal aluminium IP55 IK07 - hoogte600-vizier-led4000k-on/off-antraciet | Chartres bornes aluminium IP 55 IK07 - hauteur600-visière-led4000k-on/off-anthracite
LEG20121015 | L | 258732 | Paal-h600-m1-led6500k-slave-zw Chartres paal alu IP55 IK09 | Born-h600-t1-led6500k-escla-nr Borne Chartres alu IP55 IK09 | Paal-h600-m1-led6500k-slave-zw | Born-h600-t1-led6500k-escla-nr | 542.2 | 1 | Stuk | Pièce |  |  | 1 | 1 | 1 |  | 0 | G05 | 56 |  |  | 7 |  |  | 9405.4039 |  | 1 | 0 |  | 0 | 05.02 | 1 |  | 0 | 1 | 0 | 1 | 1 | 0 | 0 |  | 0 |  | 320030 | http://www.ecataleg.be/nl/ref/258732/ | http://www.ecataleg.be/fr/ref/258732/ |  | Chartres lichtpaal aluminium IP55 IK07 - hoogte600-rond-led6500k-uitdoofvertraging + wakkverlichtinge-antraciet | Chartres bornes aluminium IP 55 IK07 - hauteur600-rond-led6500k-préavis + veille-anthracite
LEG20121015 | L | 258733 | Paal-h600-m1-led6500k-detec-zw Chartres paal alu IP55 IK09 | Born-h600-t1-led6500k-detec-nr Borne Chartres alu IP55 IK09 | Paal-h600-m1-led6500k-detec-zw | Born-h600-t1-led6500k-detec-nr | 566.9 | 1 | Stuk | Pièce |  |  | 1 | 1 | 1 |  | 0 | G05 | 56 |  |  | 7 |  |  | 9405.4039 |  | 1 | 0 |  | 0 | 05.02 | 1 |  | 0 | 1 | 0 | 1 | 1 | 0 | 0 |  | 0 |  | 320030 | http://www.ecataleg.be/nl/ref/258733/ | http://www.ecataleg.be/fr/ref/258733/ |  | Chartres lichtpaal aluminium IP55 IK07 - hoogte600-rond-led6500k-detectie + uitdoofvertraging + waakverlichting -antraciet | Chartres bornes aluminium IP 55 IK07 - hauteur600-rond-led6500k-détection + préavis + veille-anthracite
LEG20121015 | L | 258741 | Paal-h600-ro-led4000k-onof-wit Chartres paal alu IP55 IK09 | Born-h600-grl-led4000k-onof-bc Borne Chartres alu IP55 IK09 | Paal-h600-ro-led4000k-onof-wit | Born-h600-grl-led4000k-onof-bc | 497.7 | 1 | Stuk | Pièce |  |  | 1 | 1 | 1 |  | 0 | G05 | 56 |  |  | 7 |  |  | 9405.4039 |  | 1 | 0 |  | 0 | 05.02 | 1 |  | 0 | 1 | 0 | 1 | 1 | 0 | 0 |  | 0 |  | 320030 | http://www.ecataleg.be/nl/ref/258741/ | http://www.ecataleg.be/fr/ref/258741/ |  | Chartres lichtpaal aluminium IP55 IK07 - hoogte600-rooster-led4000k-on/off-satijnwit | Chartres bornes aluminium IP 55 IK07 - hauteur600-à grille-led4000k-on/off-blanc satiné
LEG20121015 | L | 258751 | Paal-h600-ro-led4000k-onof-zw Chartres paal alu IP55 IK09 | Born-h600-grl-led4000k-onof-nr Borne Chartres alu IP55 IK09 | Paal-h600-ro-led4000k-onof-zw | Born-h600-grl-led4000k-onof-nr | 497.7 | 1 | Stuk | Pièce |  |  | 1 | 1 | 1 |  | 0 | G05 | 56 |  |  | 7 |  |  | 9405.4039 |  | 1 | 0 |  | 0 | 05.02 | 1 |  | 0 | 1 | 0 | 1 | 1 | 0 | 0 |  | 0 |  | 320030 | http://www.ecataleg.be/nl/ref/258751/ | http://www.ecataleg.be/fr/ref/258751/ |  | Chartres lichtpaal aluminium IP55 IK07 - hoogte600-rooster-led4000k-on/off-antraciet | Chartres bornes aluminium IP 55 IK07 - hauteur600-à grille-led4000k-on/off-anthracite
LEG20121015 | L | 258761 | Paal-h600-m1-led6500k-onof-wit Chartres paal alu IP55 IK09 | Born-h600-t1-led6500k-onof-bc Borne Chartres alu IP55 IK09 | Paal-h600-m1-led6500k-onof-wit | Born-h600-t1-led6500k-onof-bc | 497.7 | 1 | Stuk | Pièce |  |  | 1 | 1 | 1 |  | 0 | G05 | 56 |  |  | 7 |  |  | 9405.4039 |  | 1 | 0 |  | 0 | 05.02 | 1 |  | 0 | 1 | 0 | 1 | 1 | 0 | 0 |  | 0 |  | 320030 | http://www.ecataleg.be/nl/ref/258761/ | http://www.ecataleg.be/fr/ref/258761/ |  | Chartres lichtpaal aluminium IP55 IK07 - hoogte600-rond-led6500k-on/off-satijnwit | Chartres bornes aluminium IP 55 IK07 - hauteur600-rond-led6500k-on/off-blanc satiné
LEG20121015 | L | 258771 | Paal-h600-m1-led6500k-onof-zw Chartres paal alu IP55 IK09 | Born-h600-t1-led6500k-onof-nr Borne Chartres alu IP55 IK09 | Paal-h600-m1-led6500k-onof-zw | Born-h600-t1-led6500k-onof-nr | 497.7 | 1 | Stuk | Pièce |  |  | 1 | 1 | 1 |  | 0 | G05 | 56 |  |  | 7 |  |  | 9405.4039 |  | 1 | 0 |  | 0 | 05.02 | 1 |  | 0 | 1 | 0 | 1 | 1 | 0 | 0 |  | 0 |  | 320030 | http://www.ecataleg.be/nl/ref/258771/ | http://www.ecataleg.be/fr/ref/258771/ |  | Chartres lichtpaal aluminium IP55 IK07 - hoogte600-rond-led6500k-on/off-antraciet | Chartres bornes aluminium IP 55 IK07 - hauteur600-rond-led6500k-on/off-anthracite
LEG20121015 | L | 258781 | Paal-h600-vi-led6500k-onof-wit Chartres paal alu IP55 IK09 | Born-h600-vis-led6500k-onof-bc Borne Chartres alu IP55 IK09 | Paal-h600-vi-led6500k-onof-wit | Born-h600-vis-led6500k-onof-bc | 497.7 | 1 | Stuk | Pièce |  |  | 1 | 1 | 1 |  | 0 | G05 | 56 |  |  | 7 |  |  | 9405.4039 |  | 1 | 0 |  | 0 | 05.02 | 1 |  | 0 | 1 | 0 | 1 | 1 | 0 | 0 |  | 0 |  | 320030 | http://www.ecataleg.be/nl/ref/258781/ | http://www.ecataleg.be/fr/ref/258781/ |  | Chartres lichtpaal aluminium IP55 IK07 - hoogte600-vizier-led6500k-on/off-satijnwit | Chartres bornes aluminium IP 55 IK07 - hauteur600-visière-led6500k-on/off-blanc satiné
LEG20121015 | L | 258791 | Paal-h600-vi-led6500k-onof-zw Chartres paal alu IP55 IK09 | Born-h600-vis-led6500k-onof-nr Borne Chartres alu IP55 IK09 | Paal-h600-vi-led6500k-onof-zw | Born-h600-vis-led6500k-onof-nr | 497.7 | 1 | Stuk | Pièce |  |  | 1 | 1 | 1 |  | 0 | G05 | 56 |  |  | 7 |  |  | 9405.4039 |  | 1 | 0 |  | 0 | 05.02 | 1 |  | 0 | 1 | 0 | 1 | 1 | 0 | 0 |  | 0 |  | 320030 | http://www.ecataleg.be/nl/ref/258791/ | http://www.ecataleg.be/fr/ref/258791/ |  | Chartres lichtpaal aluminium IP55 IK07 - hoogte600-vizier-led6500k-on/off-antraciet | Chartres bornes aluminium IP 55 IK07 - hauteur600-visière-led6500k-on/off-anthracite
LEG20121015 | L | 259604 | Paal Chartres HF 18W-G24q2 1200mm IP55-IK09 wit | Borne Chartres HF 18W-G24q2 1200mm IP55-IK09 blanc | Paal Chartres HF 18W-G24q2 | Borne Chartres HF 18W-G24q2 | 483.4 | 1 | Stuk | Pièce |  |  | 1 | 1 | 1 |  | 0 | G05 | 56 |  |  | 40 |  |  | 8538.9099 |  | 1 | 0 |  | 0 | 05.50 | 1 | 05.01 | 1 | 1 | 0 | 1 | 1 | 3245062596048 | 0 |  | 0 |  | 320030 | http://www.ecataleg.be/nl/ref/259604/ | http://www.ecataleg.be/fr/ref/259604/ |  | Chartres lichtpaal - fluorescentie met ingebouwde HF-detector - 18W-G24q2 -1200mm IP55-IK09 - wit | Borne Chartres aluminium - fluoresence avec détecteur HF intégré - 18W-G24q2- 1200mm IP55-IK09 blanc
LEG20121015 | L | 259605 | Paal Chartres HF 18W-G24q2 1200mm IP55-IK09 zwart | Borne Chartres HF 18W-G24q2 1200mm IP55-IK09 noir | Paal Chartres HF 18W-G24q2 | Borne Chartres HF 18W-G24q2 | 483.4 | 1 | Stuk | Pièce |  |  | 1 | 1 | 1 |  | 0 | G05 | 56 |  |  | 40 |  |  | 8538.9099 |  | 1 | 0 |  | 0 | 05.50 | 1 | 05.01 | 1 | 1 | 0 | 1 | 1 | 3245062596055 | 0 |  | 0 |  | 320030 | http://www.ecataleg.be/nl/ref/259605/ | http://www.ecataleg.be/fr/ref/259605/ |  | Chartres lichtpaal - fluorescentie met ingebouwde HF-detector - 18W-G24q2 -1200mm IP55-IK09 - antraciet | Borne Chartres aluminium - fluoresence avec détecteur HF intégré - 18W-G24q2- 1200mm IP55-IK09 anthracite
LEG20121015 | L | 259606 | Paal Chartres HF 13W-G24q1 1200mm IP55-IK09 wit | Borne Chartres HF 13W-G24q1 1200mm IP55-IK09 blanc | Paal Chartres HF 13W-G24q1 | Borne Chartres HF 13W-G24q1 | 483.4 | 1 | Stuk | Pièce |  |  | 1 | 1 | 1 |  | 0 | G05 | 56 |  |  | 20 |  |  | 8538.9099 |  | 1 | 0 |  | 0 | 05.50 | 1 | 05.01 | 1 | 1 | 0 | 1 | 1 | 3245062596062 | 0 |  | 0 |  | 320030 | http://www.ecataleg.be/nl/ref/259606/ | http://www.ecataleg.be/fr/ref/259606/ |  | Chartres lichtpaal - fluorescentie met ingebouwde HF-detector - 13W-G24q2 -1200mm IP55-IK09 - wit | Borne Chartres aluminium - fluoresence avec détecteur HF intégré - 13W-G24q2- 1200mm IP55-IK09 blanc
LEG20121015 | L | 259607 | Paal Chartres HF 13W-G24q1 1200mm IP55-IK09 zwart | Borne Chartres HF 13W-G24q1 1200mm IP55-IK09 noir | Paal Chartres HF 13W-G24q1 | Borne Chartres HF 13W-G24q1 | 483.4 | 1 | Stuk | Pièce |  |  | 1 | 1 | 1 |  | 0 | G05 | 56 |  |  | 40 |  |  | 8538.9099 |  | 1 | 0 |  | 0 | 05.50 | 1 | 05.01 | 1 | 1 | 0 | 1 | 1 | 3245062596079 | 0 |  | 0 |  | 320030 | http://www.ecataleg.be/nl/ref/259607/ | http://www.ecataleg.be/fr/ref/259607/ |  | Chartres lichtpaal - fluorescentie met ingebouwde HF-detector - 13W-G24q2 -1200mm IP55-IK09 - antraciet | Borne Chartres aluminium - fluoresence avec détecteur HF intégré - 13W-G24q2- 1200mm IP55-IK09 anthracite
LEG20121015 | L | 259610 | Lichtpaal Chartres - 2x9W 2G7 1200mm IP55 IK09 f1 wit | Borne Chartres 2x9W 2G7 1200mm IP55 IK09 t1 blanc | Lichtpaal Chartres - 2x9W 2G7 | Borne Chartres 2x9W 2G7 | 401.2 | 1 | Stuk | Pièce |  |  | 1 | 1 | 1 |  | 0 | G05 | 56 |  |  | 20 |  |  | 9405.1098 |  | 1 | 5.841 |  | 0 | 05.50 | 1 | 05.01 | 2 | 21 | 111 | 32 | 1 | 3292292596102 | 0 |  | 0 |  | 320030 | http://www.ecataleg.be/nl/ref/259610/ | http://www.ecataleg.be/fr/ref/259610/ |  | Lichtpaal Chartres - aluminium - 2 x 9 W - 2G7 - 1200 mm - IP 55 - IK 09 - Klasse I - rond formaat 1 - satijnwit - elektronische ballast - warme kathoden | Borne Chartres - aluminium - 2 x 9 W - 2G7 - 1200 mm - IP 55 - IK 09 - Classe I - rond taille 1 - blanc satiné - ballast électronique - cathodes chaudes
LEG20121015 | L | 259616 | Lichtpaal Chartres - 2x9W 2G7 1200mm IP55 IK09 f1 zwart | Borne Chartres 2x9W 2G7 1200mm IP55 IK09 t1 noir | Lichtpaal Chartres - 2x9W 2G7 | Borne Chartres 2x9W 2G7 | 401.2 | 1 | Stuk | Pièce |  |  | 1 | 1 | 1 |  | 0 | G05 | 56 |  |  | 20 |  |  | 9405.1098 |  | 1 | 0 |  | 0 | 05.50 | 1 | 05.01 | 2 | 1 | 0 | 1 | 1 | 3292292596164 | 0 |  | 0 |  | 320030 | http://www.ecataleg.be/nl/ref/259616/ | http://www.ecataleg.be/fr/ref/259616/ |  | Lichtpaal Chartres - aluminium - 2x 9 W - 2G7 - 1200 mm - IP 55 - IK 09 - Klasse I - rond formaat 1 - antraciet - elektronische ballast - warme kathoden | Borne Chartres - aluminium - 2 x 9 W - 2G7 - 1200 mm - IP 55 - IK 09 - Classe I - rond taille 1 - anthracite - ballast électronique - cathodes chaudes
LEG20121015 | L | 259630 | Lichtpaal Chartres - 18W G24q2 1200mm IP55 IK09 ovaal wit | Borne Chartres 18W G24q2 1200mm IP55 IK09 ovale blanc | Lichtpaal Chartres - 18W G24q2 | Borne Chartres 18W G24q2 | 401.2 | 1 | Stuk | Pièce |  |  | 1 | 1 | 1 |  | 0 | G05 | 56 |  |  | 20 |  |  | 9405.1098 |  | 1 | 0 |  | 0 | 05.50 | 1 | 05.01 | 1 | 1 | 0 | 1 | 1 | 3292292596300 | 0 |  | 0 |  | 320030 | http://www.ecataleg.be/nl/ref/259630/ | http://www.ecataleg.be/fr/ref/259630/ |  | Lichtpaal Chartres - aluminium - 18 W - G24q2 - 1200 mm - IP 55 - IK 09 - Klasse I - ovaal - satijnwit - elektronische ballast - warme kathoden | Borne Chartres - aluminium - 18 W - G24q2 - 1200 mm - IP 55 - IK 09 - Classe I - ovale - blanc satiné - ballast électronique - cathodes chaudes
LEG20121015 | L | 259636 | Lichtpaal Chartres - 18W G24q2 1200mm IP55 IK09 ovaal zwart | Borne Chartres 18W G24q2 1200mm IP55 IK09 ovale noir | Lichtpaal Chartres - 18W G24q2 | Borne Chartres 18W G24q2 | 401.2 | 1 | Stuk | Pièce |  |  | 1 | 1 | 1 |  | 0 | G05 | 56 |  |  | 20 |  |  | 9405.1098 |  | 1 | 0 |  | 0 | 05.50 | 1 | 05.01 | 1 | 1 | 0 | 1 | 1 | 3292292596362 | 0 |  | 0 |  | 320030 | http://www.ecataleg.be/nl/ref/259636/ | http://www.ecataleg.be/fr/ref/259636/ |  | Lichtpaal Chartres - aluminium - 18 W - G24q2 - 1200 mm - IP 55 - IK 09 - Klasse I - ovaal - antraciet - elektronische ballast - warme kathoden | Borne Chartres - aluminium - 18 W - G24q2 - 1200 mm - IP 55 - IK 09 - Classe I - ovale - anthracite - ballast électronique - cathodes chaudes
LEG20121015 | L | 259640 | Lichtpaal Chartres - 2x9W 2G7 1200mm IP55 IK09 rooster wit | Borne Chartres 2x9W 2G7 1200mm IP55 IK09 grille blanc | Lichtpaal Chartres - 2x9W 2G7 | Borne Chartres 2x9W 2G7 | 401.2 | 1 | Stuk | Pièce |  |  | 1 | 1 | 1 |  | 0 | G05 | 56 |  |  | 20 |  |  | 9405.1098 |  | 1 | 0 |  | 0 | 05.50 | 1 | 05.01 | 2 | 1 | 0 | 1 | 1 | 3292292596409 | 0 |  | 0 |  | 320030 | http://www.ecataleg.be/nl/ref/259640/ | http://www.ecataleg.be/fr/ref/259640/ |  | Lichtpaal Chartres - aluminium - 2 x 9 W - 2G7 - 1200 mm - IP 55 - IK 09 - Klasse I - rond rooster - satijnwit - elektronische ballast - warme kathoden | Borne Chartres - aluminium - 2 x 9 W - 2G7 - 1200 mm - IP 55 - IK 09 - Classe I - rond grille ­ blanc satiné - ballast électronique - cathodes chaudes
LEG20121015 | L | 259646 | Lichtpaal Chartres - 2x9W 2G7 1200mm IP55 IK09 rooster zwart | Borne Chartres 2x9W 2G7 1200mm IP55 IK09 grille noir | Lichtpaal Chartres - 2x9W 2G7 | Borne Chartres 2x9W 2G7 | 401.2 | 1 | Stuk | Pièce |  |  | 1 | 1 | 1 |  | 0 | G05 | 56 |  |  | 20 |  |  | 9405.1098 |  | 1 | 6.025 |  | 0 | 05.50 | 1 | 05.01 | 2 | 20.8 | 111.2 | 32 | 1 | 3292292596461 | 0 |  | 0 |  | 320030 | http://www.ecataleg.be/nl/ref/259646/ | http://www.ecataleg.be/fr/ref/259646/ |  | Lichtpaal Chartres - aluminium - 2 x 9 W - 2G7 - 1200 mm - IP 55 - IK 09 - Klasse I - rond rooster - antraciet - elektronische ballast - warme kathoden | Borne Chartres - aluminium - 2 x 9 W - 2G7 - 1200 mm - IP 55 - IK 09 - Classe I - rond grille ­ anthracite - ballast électronique - cathodes chaudes
LEG20121015 | L | 259650 | Lichtpaal Chartres - 18W G24q2 1200mm IP55 IK09 ov.roos. wit | Borne Chartres 18W G24q2 1200mm IP55 IK09 ovgrille bl. | Lichtpaal Chartres - 18W G24q2 | Borne Chartres 18W G24q2 | 401.2 | 1 | Stuk | Pièce |  |  | 1 | 1 | 1 |  | 0 | G05 | 56 |  |  | 20 |  |  | 9405.1098 |  | 1 | 6.8 |  | 0 | 05.50 | 1 | 05.01 | 1 | 23 | 116 | 38 | 1 | 3292292596508 | 0 |  | 0 |  | 320030 | http://www.ecataleg.be/nl/ref/259650/ | http://www.ecataleg.be/fr/ref/259650/ |  | Lichtpaal Chartres - aluminium - 18 W - G24q2 - 1200 mm - IP 55 - IK 09 - Klasse I - ovaal rooster - satijnwit - elektronische ballast - warme kathoden | Borne Chartres - aluminium - 18 W - G24q2 - 1200 mm - IP 55 - IK 09 - Classe I - ovale grille - blanc satiné - ballast électronique - cathodes chaudes
LEG20121015 | L | 259656 | Lichtpaal Chartres - 18W G24q2 1200mm IP55 IK09 ov.roos zwart | Borne Chartres 18W G24q2 1200mm IP55 IK09 ovgrille noir | Lichtpaal Chartres - 18W G24q2 | Borne Chartres 18W G24q2 | 401.2 | 1 | Stuk | Pièce |  |  | 1 | 1 | 1 |  | 0 | G05 | 56 |  |  | 20 |  |  | 9405.1098 |  | 1 | 0 |  | 0 | 05.50 | 1 | 05.01 | 1 | 1 | 0 | 1 | 1 | 3292292596560 | 0 |  | 0 |  | 320030 | http://www.ecataleg.be/nl/ref/259656/ | http://www.ecataleg.be/fr/ref/259656/ |  | Lichtpaal Chartres - aluminium - 18 W - G24q2 - 1200 mm - IP 55 - IK 09 - Klasse I - ovaal rooster - antraciet - elektronische ballast - warme kathoden | Borne Chartres - aluminium - 18 W - G24q2 - 1200 mm - IP 55 - IK 09 - Classe I - ovale grille - anthracite - ballast électronique - cathodes chaudes
LEG20121015 | L | 259660 | Lichtpaal Chartres - 2x9W 2G7 1200mm IP55 IK09 vizier wit | Borne Chartres 2x9W 2G7 1200mm IP55 IK09 visière blanc | Lichtpaal Chartres - 2x9W 2G7 | Borne Chartres 2x9W 2G7 | 401.2 | 1 | Stuk | Pièce |  |  | 1 | 1 | 1 |  | 0 | G05 | 56 |  |  | 20 |  |  | 9405.1098 |  | 1 | 0 |  | 0 | 05.50 | 1 | 05.01 | 2 | 1 | 0 | 1 | 1 | 3292292596607 | 0 |  | 0 |  | 320030 | http://www.ecataleg.be/nl/ref/259660/ | http://www.ecataleg.be/fr/ref/259660/ |  | Lichtpaal Chartres - aluminium - 2 x 9 W - 2G7 - 1200 mm - IP 55 - IK 09 - Klasse I - rond vizier - satijnwit - elektronische ballast - warme kathoden | Borne Chartres - aluminium - 2 x 9 W - 2G7 - 1200 mm - IP 55 - IK 09 - Classe I - rond visière - blanc satiné - ballast électronique - cathodes chaudes
LEG20121015 | L | 259666 | Lichtpaal Chartres - 2x9W 2G7 1200mm IP55 IK09 vizier zwart | Borne Chartres 2x9W 2G7 1200mm IP55 IK09 visière noir | Lichtpaal Chartres - 2x9W 2G7 | Borne Chartres 2x9W 2G7 | 401.2 | 1 | Stuk | Pièce |  |  | 1 | 1 | 1 |  | 0 | G05 | 56 |  |  | 20 |  |  | 9405.1098 |  | 1 | 6.094 |  | 0 | 05.50 | 1 | 05.01 | 2 | 20.8 | 111.2 | 32 | 1 | 3292292596669 | 0 |  | 0 |  | 320030 | http://www.ecataleg.be/nl/ref/259666/ | http://www.ecataleg.be/fr/ref/259666/ |  | Lichtpaal Chartres - aluminium - 2 x 9 W - 2G7 - 1200 mm - IP 55 - IK 09 - Klasse I - rond vizier - antraciet - elektronische ballast - warme kathoden | Borne Chartres - aluminium - 2 x 9 W - 2G7 - 1200 mm - IP 55 - IK 09 - Classe I - rond visière - anthracite - ballast électronique - cathodes chaudes
LEG20121015 | L | 259680 | Lichtpaal Chartres - 18W G24q2 1200mm IP55 IK09 ov.viz. wit | Borne Chartres 18W G24q2 1200mm IP55 IK09 ov.vis. blanc | Lichtpaal Chartres - 18W G24q2 | Borne Chartres 18W G24q2 | 401.2 | 1 | Stuk | Pièce |  |  | 1 | 1 | 1 |  | 0 | G05 | 56 |  |  | 20 |  |  | 9405.1098 |  | 1 | 0 |  | 0 | 05.50 | 1 | 05.01 | 1 | 1 | 0 | 1 | 1 | 3292292596805 | 0 |  | 0 |  | 320030 | http://www.ecataleg.be/nl/ref/259680/ | http://www.ecataleg.be/fr/ref/259680/ |  | Lichtpaal Chartres - aluminium - 18 W - G24q2 - 1200 mm - IP 55 - IK 09 - Klasse I - ovaal vizier - satijnwit - elektronische ballast - warme kathoden | Borne Chartres - aluminium - 18 W - G24q2 - 1200 mm - IP 55 - IK 09 - Classe I - ovale visière - blanc satiné - ballast électronique - cathodes chaudes
LEG20121015 | L | 259686 | Lichtpaal Chartres - 18W G24q2 1200mm IP55 IK09 ov.viz. zwart | Borne Chartres 18W G24q2 1200mm IP55 IK09 ov.vis. noir | Lichtpaal Chartres - 18W G24q2 | Borne Chartres 18W G24q2 | 401.2 | 1 | Stuk | Pièce |  |  | 1 | 1 | 1 |  | 0 | G05 | 56 |  |  | 20 |  |  | 9405.1098 |  | 1 | 0 |  | 0 | 05.50 | 1 | 05.01 | 1 | 1 | 0 | 1 | 1 | 3292292596867 | 0 |  | 0 |  | 320030 | http://www.ecataleg.be/nl/ref/259686/ | http://www.ecataleg.be/fr/ref/259686/ |  | Lichtpaal Chartres - aluminium - 18 W - G24q2 - 1200 mm - IP 55 - IK 09 - Klasse I - ovaal vizier - antraciet - elektronische ballast - warme kathoden | Borne Chartres - aluminium - 18 W - G24q2 - 1200 mm - IP 55 - IK 09 - Classe I - ovale visière - anthracite - ballast électronique - cathodes chaudes
LEG20121015 | L | 259701 | Paal-h1200-m1-led4000-onof-wit Chartres paal alu IP55 IK09 | Born-h1200-t1-led4000k-onof-bc Borne Chartres alu IP55 IK09 | Paal-h1200-m1-led4000-onof-wit | Born-h1200-t1-led4000k-onof-bc | 566.9 | 1 | Stuk | Pièce |  |  | 1 | 1 | 1 |  | 0 | G05 | 56 |  |  | 7 |  |  | 9405.4039 |  | 1 | 0 |  | 0 | 05.02 | 1 |  | 0 | 1 | 0 | 1 | 1 | 0 | 0 |  | 0 |  | 320030 | http://www.ecataleg.be/nl/ref/259701/ | http://www.ecataleg.be/fr/ref/259701/ |  | Chartres lichtpaal aluminium IP55 IK07 - hoogte1200-rond-led4000-on/off-satijnwit | Chartres bornes aluminium IP 55 IK07 - hauteur1200-rond-led4000k-on/off-blanc satiné
LEG20121015 | L | 259704 | Paal-h1200-ro-led6500-onof-wit Chartres paal alu IP55 IK09 | Born-h1200-grl-led6500-onof-bc Borne Chartres alu IP55 IK09 | Paal-h1200-ro-led6500-onof-wit | Born-h1200-grl-led6500-onof-bc | 566.9 | 1 | Stuk | Pièce |  |  | 1 | 1 | 1 |  | 0 | G05 | 56 |  |  | 7 |  |  | 9405.4039 |  | 1 | 0 |  | 0 | 05.02 | 1 |  | 0 | 1 | 0 | 1 | 1 | 0 | 0 |  | 0 |  | 320030 | http://www.ecataleg.be/nl/ref/259704/ | http://www.ecataleg.be/fr/ref/259704/ |  | Chartres lichtpaal aluminium IP55 IK07 - hoogte1200-rooster-led6500-on/off-satijnwit | Chartres bornes aluminium IP 55 IK07 - hauteur1200-à grille-led6500-on/off-blanc satiné
LEG20121015 | L | 259705 | Paal-h1200-ro-led6500-onof-zw Chartres paal alu IP55 IK09 | Born-h1200-grl-led6500-onof-nr Borne Chartres alu IP55 IK09 | Paal-h1200-ro-led6500-onof-zw | Born-h1200-grl-led6500-onof-nr | 566.9 | 1 | Stuk | Pièce |  |  | 1 | 1 | 1 |  | 0 | G05 | 56 |  |  | 7 |  |  | 9405.4039 |  | 1 | 0 |  | 0 | 05.02 | 1 |  | 0 | 1 | 0 | 1 | 1 | 0 | 0 |  | 0 |  | 320030 | http://www.ecataleg.be/nl/ref/259705/ | http://www.ecataleg.be/fr/ref/259705/ |  | Chartres lichtpaal aluminium IP55 IK07 - hoogte1200-rooster-led6500-on/off-antraciet | Chartres bornes aluminium IP 55 IK07 - hauteur1200-à grille-led6500-on/off-anthracite
LEG20121015 | L | 259711 | Paal-h1200-m1-led4000k-onof-zw Chartres paal alu IP55 IK09 | Born-h1200-t1-led4000k-onof-nr Borne Chartres alu IP55 IK09 | Paal-h1200-m1-led4000k-onof-zw | Born-h1200-t1-led4000k-onof-nr | 566.9 | 1 | Stuk | Pièce |  |  | 1 | 1 | 1 |  | 0 | G05 | 56 |  |  | 7 |  |  | 9405.4039 |  | 1 | 0 |  | 0 | 05.02 | 1 |  | 0 | 1 | 0 | 1 | 1 | 0 | 0 |  | 0 |  | 320030 | http://www.ecataleg.be/nl/ref/259711/ | http://www.ecataleg.be/fr/ref/259711/ |  | Chartres lichtpaal aluminium IP55 IK07 - hoogte1200-rond-led4000k-on/off-antraciet | Chartres bornes aluminium IP 55 IK07 - hauteur1200-rond-led4000k-on/off-anthracite
LEG20121015 | L | 259721 | Paal-h1200-vi-led4000-onof-wit Chartres paal alu IP55 IK09 | Born-h1200-vis-led4000-onof-bc Borne Chartres alu IP55 IK09 | Paal-h1200-vi-led4000-onof-wit | Born-h1200-vis-led4000-onof-bc | 566.9 | 1 | Stuk | Pièce |  |  | 1 | 1 | 1 |  | 0 | G05 | 56 |  |  | 7 |  |  | 9405.4039 |  | 1 | 0 |  | 0 | 05.02 | 1 |  | 0 | 1 | 0 | 1 | 1 | 0 | 0 |  | 0 |  | 320030 | http://www.ecataleg.be/nl/ref/259721/ | http://www.ecataleg.be/fr/ref/259721/ |  | Chartres lichtpaal aluminium IP55 IK07 - hoogte1200-vizier-led4000-on/off-satijnwit | Chartres bornes aluminium IP 55 IK07 - hauteur1200-visière-led4000-on/off-blanc satiné
LEG20121015 | L | 259731 | Paal-h1200-vi-led4000-onof-zw Chartres paal alu IP55 IK09 | Born-h1200-vis-led4000-onof-nr Borne Chartres alu IP55 IK09 | Paal-h1200-vi-led4000-onof-zw | Born-h1200-vis-led4000-onof-nr | 566.9 | 1 | Stuk | Pièce |  |  | 1 | 1 | 1 |  | 0 | G05 | 56 |  |  | 7 |  |  | 9405.4039 |  | 1 | 0 |  | 0 | 05.02 | 1 |  | 0 | 1 | 0 | 1 | 1 | 0 | 0 |  | 0 |  | 320030 | http://www.ecataleg.be/nl/ref/259731/ | http://www.ecataleg.be/fr/ref/259731/ |  | Chartres lichtpaal aluminium IP55 IK07 - hoogte1200-vizier-led4000-on/off-antraciet | Chartres bornes aluminium IP 55 IK07 - hauteur1200-visière-led4000-on/off-anthracite
LEG20121015 | L | 259741 | Paal-h1200-ro-led4000-onof-wit Chartres paal alu IP55 IK09 | Born-h1200-grl-led4000-onof-bc Borne Chartres alu IP55 IK09 | Paal-h1200-ro-led4000-onof-wit | Born-h1200-grl-led4000-onof-bc | 566.9 | 1 | Stuk | Pièce |  |  | 1 | 1 | 1 |  | 0 | G05 | 56 |  |  | 7 |  |  | 9405.4039 |  | 1 | 0 |  | 0 | 05.02 | 1 |  | 0 | 1 | 0 | 1 | 1 | 0 | 0 |  | 0 |  | 320030 | http://www.ecataleg.be/nl/ref/259741/ | http://www.ecataleg.be/fr/ref/259741/ |  | Chartres lichtpaal aluminium IP55 IK07 - hoogte1200-rooster-led4000-on/off-satijnwit | Chartres bornes aluminium IP 55 IK07 - hauteur1200-à grille-led4000-on/off-blanc satiné
LEG20121015 | L | 259742 | Paal-h1200-m1-led4000-slav-wit Chartres paal alu IP55 IK09 | Born-h1200-t1-led4000-escla-bc Borne Chartres alu IP55 IK09 | Paal-h1200-m1-led4000-slav-wit | Born-h1200-t1-led4000-escla-bc | 611.4 | 1 | Stuk | Pièce |  |  | 1 | 1 | 1 |  | 0 | G05 | 56 |  |  | 7 |  |  | 9405.4039 |  | 1 | 0 |  | 0 | 05.02 | 1 |  | 0 | 1 | 0 | 1 | 1 | 0 | 0 |  | 0 |  | 320030 | http://www.ecataleg.be/nl/ref/259742/ | http://www.ecataleg.be/fr/ref/259742/ |  | Chartres lichtpaal aluminium IP55 IK07 - hoogte1200-rond-led4000-uitdoofvertraging + wakkverlichting-satijnwit | Chartres bornes aluminium IP 55 IK07 - hauteur1200-rond-led4000-préavis + veille-blanc satiné
LEG20121015 | L | 259743 | Paal-h1200-m1-led4000-dete-wit Chartres paal alu IP55 IK09 | Born-h1200-t1-led4000-detec-bc Borne Chartres alu IP55 IK09 | Paal-h1200-m1-led4000-dete-wit | Born-h1200-t1-led4000-detec-bc | 636.1 | 1 | Stuk | Pièce |  |  | 1 | 1 | 1 |  | 0 | G05 | 56 |  |  | 7 |  |  | 9405.4039 |  | 1 | 0 |  | 0 | 05.02 | 1 |  | 0 | 1 | 0 | 1 | 1 | 0 | 0 |  | 0 |  | 320030 | http://www.ecataleg.be/nl/ref/259743/ | http://www.ecataleg.be/fr/ref/259743/ |  | Chartres lichtpaal aluminium IP55 IK07 - hoogte1200-rond-led4000-detectie + uitdoofvertraging + waakverlichting -satijnwit | Chartres bornes aluminium IP 55 IK07 - hauteur1200-rond-led4000-détection + préavis + veille-blanc satiné
LEG20121015 | L | 259751 | Paal-h1200-ro-led4000-onof-zw Chartres paal alu IP55 IK09 | Born-h1200-grl-led4000-onof-nr Borne Chartres alu IP55 IK09 | Paal-h1200-ro-led4000-onof-zw | Born-h1200-grl-led4000-onof-nr | 566.9 | 1 | Stuk | Pièce |  |  | 1 | 1 | 1 |  | 0 | G05 | 56 |  |  | 7 |  |  | 9405.4039 |  | 1 | 0 |  | 0 | 05.02 | 1 |  | 0 | 1 | 0 | 1 | 1 | 0 | 0 |  | 0 |  | 320030 | http://www.ecataleg.be/nl/ref/259751/ | http://www.ecataleg.be/fr/ref/259751/ |  | Chartres lichtpaal aluminium IP55 IK07 - hoogte1200-rooster-led4000-on/off-antraciet | Chartres bornes aluminium IP 55 IK07 - hauteur1200-à grille-led4000-on/off-anthracite
LEG20121015 | L | 259752 | Paal-h1200-m1-led4000-slave-zw Chartres paal alu IP55 IK09 | Born-h1200-t1-led4000-escla-nr Borne Chartres alu IP55 IK09 | Paal-h1200-m1-led4000-slave-zw | Born-h1200-t1-led4000-escla-nr | 611.4 | 1 | Stuk | Pièce |  |  | 1 | 1 | 1 |  | 0 | G05 | 56 |  |  | 7 |  |  | 9405.4039 |  | 1 | 0 |  | 0 | 05.02 | 1 |  | 0 | 1 | 0 | 1 | 1 | 0 | 0 |  | 0 |  | 320030 | http://www.ecataleg.be/nl/ref/259752/ | http://www.ecataleg.be/fr/ref/259752/ |  | Chartres lichtpaal aluminium IP55 IK07 - hoogte1200-rond-led4000-uitdoofvertraging + wakkverlichtinge-antraciet | Chartres bornes aluminium IP 55 IK07 - hauteur1200-rond-led4000-préavis + veille-anthracite
LEG20121015 | L | 259753 | Paal-h1200-m1-led4000-detec-zw Chartres paal alu IP55 IK09 | Born-h1200-t1-led4000-detec-nr Borne Chartres alu IP55 IK09 | Paal-h1200-m1-led4000-detec-zw | Born-h1200-t1-led4000-detec-nr | 636.1 | 1 | Stuk | Pièce |  |  | 1 | 1 | 1 |  | 0 | G05 | 56 |  |  | 7 |  |  | 9405.4039 |  | 1 | 0 |  | 0 | 05.02 | 1 |  | 0 | 1 | 0 | 1 | 1 | 0 | 0 |  | 0 |  | 320030 | http://www.ecataleg.be/nl/ref/259753/ | http://www.ecataleg.be/fr/ref/259753/ |  | Chartres lichtpaal aluminium IP55 IK07 - hoogte1200-rond-led4000-detectie + uitdoofvertraging + waakverlichting -antraciet | Chartres bornes aluminium IP 55 IK07 - hauteur1200-rond-led4000-détection + préavis + veille-anthracite
LEG20121015 | L | 259761 | Paal-h1200-m1-led6500-onof-wit Chartres paal alu IP55 IK09 | Born-h1200-t1-led6500k-onof-bc Borne Chartres alu IP55 IK09 | Paal-h1200-m1-led6500-onof-wit | Born-h1200-t1-led6500k-onof-bc | 566.9 | 1 | Stuk | Pièce |  |  | 1 | 1 | 1 |  | 0 | G05 | 56 |  |  | 7 |  |  | 9405.4039 |  | 1 | 0 |  | 0 | 05.02 | 1 |  | 0 | 1 | 0 | 1 | 1 | 0 | 0 |  | 0 |  | 320030 | http://www.ecataleg.be/nl/ref/259761/ | http://www.ecataleg.be/fr/ref/259761/ |  | Chartres lichtpaal aluminium IP55 IK07 - hoogte1200-rond-led6500-on/off-satijnwit | Chartres bornes aluminium IP 55 IK07 - hauteur1200-rond-led6500k-on/off-blanc satiné
LEG20121015 | L | 259762 | Paal-h1200-m1-led6500-slav-wit Chartres paal alu IP55 IK09 | Born-h1200-t1-led6500-escla-bc Borne Chartres alu IP55 IK09 | Paal-h1200-m1-led6500-slav-wit | Born-h1200-t1-led6500-escla-bc | 611.4 | 1 | Stuk | Pièce |  |  | 1 | 1 | 1 |  | 0 | G05 | 56 |  |  | 7 |  |  | 9405.4039 |  | 1 | 0 |  | 0 | 05.02 | 1 |  | 0 | 1 | 0 | 1 | 1 | 0 | 0 |  | 0 |  | 320030 | http://www.ecataleg.be/nl/ref/259762/ | http://www.ecataleg.be/fr/ref/259762/ |  | Chartres lichtpaal aluminium IP55 IK07 - hoogte1200-rond-led6500-uitdoofvertraging + wakkverlichting-satijnwit | Chartres bornes aluminium IP 55 IK07 - hauteur1200-rond-led6500-préavis + veille-blanc satiné
LEG20121015 | L | 259763 | Paal-h1200-m1-led6500-dete-wit Chartres paal alu IP55 IK09 | Born-h1200-t1-led6500-detec-bc Borne Chartres alu IP55 IK09 | Paal-h1200-m1-led6500-dete-wit | Born-h1200-t1-led6500-detec-bc | 636.1 | 1 | Stuk | Pièce |  |  | 1 | 1 | 1 |  | 0 | G05 | 56 |  |  | 7 |  |  | 9405.4039 |  | 1 | 0 |  | 0 | 05.02 | 1 |  | 0 | 1 | 0 | 1 | 1 | 0 | 0 |  | 0 |  | 320030 | http://www.ecataleg.be/nl/ref/259763/ | http://www.ecataleg.be/fr/ref/259763/ |  | Chartres lichtpaal aluminium IP55 IK07 - hoogte1200-rond-led6500-detectie + uitdoofvertraging + waakverlichting -satijnwit | Chartres bornes aluminium IP 55 IK07 - hauteur1200-rond-led6500-détection + préavis + veille-blanc satiné
LEG20121015 | L | 259771 | Paal-h1200-m1-led6500k-onof-zw Chartres paal alu IP55 IK09 | Born-h1200-t1-led6500k-onof-nr Borne Chartres alu IP55 IK09 | Paal-h1200-m1-led6500k-onof-zw | Born-h1200-t1-led6500k-onof-nr | 566.9 | 1 | Stuk | Pièce |  |  | 1 | 1 | 1 |  | 0 | G05 | 56 |  |  | 7 |  |  | 9405.4039 |  | 1 | 0 |  | 0 | 05.02 | 1 |  | 0 | 1 | 0 | 1 | 1 | 0 | 0 |  | 0 |  | 320030 | http://www.ecataleg.be/nl/ref/259771/ | http://www.ecataleg.be/fr/ref/259771/ |  | Chartres lichtpaal aluminium IP55 IK07 - hoogte1200-rond-led6500k-on/off-antraciet | Chartres bornes aluminium IP 55 IK07 - hauteur1200-rond-led6500k-on/off-anthracite
LEG20121015 | L | 259772 | Paal-h1200-m1-led6500-slave-zw Chartres paal alu IP55 IK09 | Born-h1200-t1-led6500-escla-nr Borne Chartres alu IP55 IK09 | Paal-h1200-m1-led6500-slave-zw | Born-h1200-t1-led6500-escla-nr | 611.4 | 1 | Stuk | Pièce |  |  | 1 | 1 | 1 |  | 0 | G05 | 56 |  |  | 7 |  |  | 9405.4039 |  | 1 | 0 |  | 0 | 05.02 | 1 |  | 0 | 1 | 0 | 1 | 1 | 0 | 0 |  | 0 |  | 320030 | http://www.ecataleg.be/nl/ref/259772/ | http://www.ecataleg.be/fr/ref/259772/ |  | Chartres lichtpaal aluminium IP55 IK07 - hoogte1200-rond-led6500-uitdoofvertraging + wakkverlichtinge-antraciet | Chartres bornes aluminium IP 55 IK07 - hauteur1200-rond-led6500-préavis + veille-anthracite
LEG20121015 | L | 259773 | Paal-h1200-m1-led6500-detec-zw Chartres paal alu IP55 IK09 | Born-h1200-t1-led6500-detec-nr Borne Chartres alu IP55 IK09 | Paal-h1200-m1-led6500-detec-zw | Born-h1200-t1-led6500-detec-nr | 636.1 | 1 | Stuk | Pièce |  |  | 1 | 1 | 1 |  | 0 | G05 | 56 |  |  | 7 |  |  | 9405.4039 |  | 1 | 0 |  | 0 | 05.02 | 1 |  | 0 | 1 | 0 | 1 | 1 | 0 | 0 |  | 0 |  | 320030 | http://www.ecataleg.be/nl/ref/259773/ | http://www.ecataleg.be/fr/ref/259773/ |  | Chartres lichtpaal aluminium IP55 IK07 - hoogte1200-rond-led6500-detectie + uitdoofvertraging + waakverlichting -antraciet | Chartres bornes aluminium IP 55 IK07 - hauteur1200-rond-led6500-détection + préavis + veille-anthracite
LEG20121015 | L | 259781 | Paal-h1200-vi-led6500-onof-wit Chartres paal alu IP55 IK09 | Born-h1200-vis-led6500-onof-bc Borne Chartres alu IP55 IK09 | Paal-h1200-vi-led6500-onof-wit | Born-h1200-vis-led6500-onof-bc | 566.9 | 1 | Stuk | Pièce |  |  | 1 | 1 | 1 |  | 0 | G05 | 56 |  |  | 7 |  |  | 9405.4039 |  | 1 | 0 |  | 0 | 05.02 | 1 |  | 0 | 1 | 0 | 1 | 1 | 0 | 0 |  | 0 |  | 320030 | http://www.ecataleg.be/nl/ref/259781/ | http://www.ecataleg.be/fr/ref/259781/ |  | Chartres lichtpaal aluminium IP55 IK07 - hoogte1200-vizier-led6500-on/off-satijnwit | Chartres bornes aluminium IP 55 IK07 - hauteur1200-visière-led6500-on/off-blanc satiné
LEG20121015 | L | 259791 | Paal-h1200-vi-led6500-onof-zw Chartres paal alu IP55 IK09 | Born-h1200-vis-led6500-onof-nr Borne Chartres alu IP55 IK09 | Paal-h1200-vi-led6500-onof-zw | Born-h1200-vis-led6500-onof-nr | 566.9 | 1 | Stuk | Pièce |  |  | 1 | 1 | 1 |  | 0 | G05 | 56 |  |  | 7 |  |  | 9405.4039 |  | 1 | 0 |  | 0 | 05.02 | 1 |  | 0 | 1 | 0 | 1 | 1 | 0 | 0 |  | 0 |  | 320030 | http://www.ecataleg.be/nl/ref/259791/ | http://www.ecataleg.be/fr/ref/259791/ |  | Chartres lichtpaal aluminium IP55 IK07 - hoogte1200-vizier-led6500-on/off-antraciet | Chartres bornes aluminium IP 55 IK07 - hauteur1200-visière-led6500-on/off-anthracite
LEG20121015 | B | 26003 | HERMETISCHE OPBOUWD IP55 MET INGEBOUWDE WISSELSCHAKELAAR | BOITIER HERMETIQUE IP55 AVEC VA ET VIENT INTEGRE | HERMETISCHE OPBOUWD IP55 MET | BOITIER HERMETIQUE IP55 AVEC | 7.43 | 1 | Stuk | Pièce |  |  | 1 | 1 | 8 |  | 0 | G00 | B01 |  | M | 7 |  |  | 8536.5080 |  | 1 | 0.086 |  | 0 |  | 0 |  | 0 | 5.2 | 7.8 | 7.8 | 1 | 8012199838687 | 8 | 8012199838694 | 0 |  | 210010 | http://www.ecataleg.be/nl/ref/26003/ | http://www.ecataleg.be/fr/ref/26003/ |  | - HERMETISCHE OPBOUWD IP55 MET INGEBOUWDE WISSELSCHAKELAAR | - BOITIER HERMETIQUE IP55 AVEC VA ET VIENT INTEGRE
LEG20121015 | B | 26005 | HERMETISCHE OPBOUWDOOS IP55 MET INGEBOUWDE DRUKKNOP | BOITIER HERMETIQUE IP55 BOUTON POUSSOIR INTEGRE | HERMETISCHE OPBOUWDOOS IP55 | BOITIER HERMETIQUE IP55 | 7.278 | 1 | Stuk | Pièce |  |  | 1 | 1 | 8 |  | 0 | G00 | B01 |  | M | 30 |  |  | 8536.5080 |  | 1 | 0.086 |  | 0 |  | 0 |  | 0 | 5.2 | 7.8 | 7.8 | 1 | 8012199838700 | 8 | 8012199838717 | 0 |  | 210010 | http://www.ecataleg.be/nl/ref/26005/ | http://www.ecataleg.be/fr/ref/26005/ |  | - HERMETISCHE OPBOUWDOOS IP55 MET INGEBOUWDE DRUKKNOP | - BOITIER HERMETIQUE IP55 BOUTON POUSSOIR INTEGRE
LEG20121015 | L | 260271 | Borneo verstr. 600mm 23W E27 IP 66 - IK 10 - grijs | Borneo diff. 600 mm 23W E27 IP 66 - IK 10 - gris | Borneo verstr. 600mm 23W E27 | Borneo diff. 600 mm 23W E27 | 513.7 | 1 | Stuk | Pièce |  |  | 1 | 1 | 1 |  | 0 | G05 | 56 |  |  | 49 |  |  | 9405.1098 |  | 1 | 6.126 |  | 0 | 05.02 | 1 | 05.01 | 1 | 24.5 | 64 | 27 | 1 | 3292292602711 | 0 |  | 0 |  | 320030 | http://www.ecataleg.be/nl/ref/260271/ | http://www.ecataleg.be/fr/ref/260271/ |  | Lichtpaal Borneo met verstrooier - aluminium - hoogte 600 mm - 23 W - E27 - IP 66 - IK 10 - klasse I - grijs - elektronische ballast - warme kathoden | Bornes Borneo avec diffuseur - aluminium - hauteur 600 mm - 23 W - E27 - IP 66 - IK 10 - Classe I - gris - ballast électronique - cathodes chaudes
LEG20121015 | L | 260273 | Borneo verstr. 600mm 23W E27 IP 66 - IK 10 - tuingroen | Borneo diff. 600 mm 23W E27 IP 66 - IK 10 - vert jardin | Borneo verstr. 600mm 23W E27 | Borneo diff. 600 mm 23W E27 | 513.7 | 1 | Stuk | Pièce |  |  | 1 | 1 | 1 |  | 0 | G05 | 56 |  |  | 49 |  |  | 9405.1098 |  | 1 | 6 |  | 0 | 05.02 | 1 | 05.01 | 1 | 24.5 | 64 | 27 | 1 | 3292292602735 | 0 |  | 0 |  | 320030 | http://www.ecataleg.be/nl/ref/260273/ | http://www.ecataleg.be/fr/ref/260273/ |  | Lichtpaal Borneo met verstrooier - aluminium - hoogte 600 mm - 23 W - E27 - IP 66 - IK 10 - klasse I - tuingroen - elektronische ballast - warme kathoden | Bornes Borneo avec diffuseur - aluminium - hauteur 600 mm - 23 W - E27 - IP 66 - IK 10 - Classe I - vert jardin - ballast électronique - cathodes chaudes
LEG20121015 | L | 260276 | Borneo verstr. 600mm 23W E27 IP 66 - IK 10 - zwart | Borneo diff. 600 mm 23W E27 IP 66 - IK 10 - noir | Borneo verstr. 600mm 23W E27 | Borneo diff. 600 mm 23W E27 | 513.7 | 1 | Stuk | Pièce |  |  | 1 | 1 | 1 |  | 0 | G05 | 56 |  |  | 49 |  |  | 9405.1098 |  | 1 | 6.104 |  | 0 | 05.02 | 1 | 05.01 | 1 | 24.5 | 64 | 27 | 1 | 3292292602766 | 0 |  | 0 |  | 320030 | http://www.ecataleg.be/nl/ref/260276/ | http://www.ecataleg.be/fr/ref/260276/ |  | Lichtpaal Borneo met verstrooier - aluminium - hoogte 600 mm - 23 W - E27 - IP 66 - IK 10 - klasse I - zwart - elektronische ballast - warme kathoden | Bornes Borneo avec diffuseur - aluminium - hauteur 600 mm - 23 W - E27 - IP 66 - IK 10 - Classe I - noir - ballast électronique - cathodes chaudes
LEG20121015 | L | 260481 | Borneo verstr. - 600 mm - 42 W Gx24q4 - IP 66 - IK 10 - grijs | Borneo diff. 600 mm 42W Gx24q4 IP 66 - IK 10 - gris | Borneo verstr. - 600 mm - 42 W | Borneo diff. 600 mm 42W Gx24q4 | 607.5 | 1 | Stuk | Pièce |  |  | 1 | 1 | 1 |  | 0 | G05 | 56 |  |  | 49 |  |  | 9405.1098 |  | 1 | 6.264 |  | 0 | 05.50 | 1 | 05.01 | 1 | 24.5 | 64 | 27 | 1 | 3292292604814 | 0 |  | 0 |  | 320030 | http://www.ecataleg.be/nl/ref/260481/ | http://www.ecataleg.be/fr/ref/260481/ |  | Lichtpaal Borneo met verstrooier - aluminium - hoogte 600 mm - 42 W - Gx24q4 - IP 66 - IK 10 - klasse I - grijs - elektronische ballast - warme kathoden | Bornes Borneo avec diffuseur - aluminium - hauteur 600 mm - 42 W - Gx24q4 - IP 66 - IK 10 - Classe I - gris - ballast électronique - cathodes chaudes
LEG20121015 | L | 260483 | Borneo verstr. - 600 mm - 42 W Gx24q4 - IP 66 - IK 10 - groen | Borneo diff. 600 mm 42W Gx24q4 IP 66 - IK 10 - vert jardin | Borneo verstr. - 600 mm - 42 W | Borneo diff. 600 mm 42W Gx24q4 | 607.5 | 1 | Stuk | Pièce |  |  | 1 | 1 | 1 |  | 0 | G05 | 56 |  |  | 49 |  |  | 9405.1098 |  | 1 | 6.245 |  | 0 | 05.50 | 1 | 05.01 | 1 | 24.5 | 64 | 27 | 1 | 3292292604838 | 0 |  | 0 |  | 320030 | http://www.ecataleg.be/nl/ref/260483/ | http://www.ecataleg.be/fr/ref/260483/ |  | Lichtpaal Borneo met verstrooier - aluminium - hoogte 600 mm - 42 W - Gx24q4 - IP 66 - IK 10 - klasse I - tuingroen - elektronische ballast - warme kathoden | Bornes Borneo avec diffuseur - aluminium - hauteur 600 mm - 42 W - Gx24q4 - IP 66 - IK 10 - Classe I - vert jardin - ballast électronique - cathodes chaudes
LEG20121015 | L | 260486 | Borneo verstr. - 600 mm - 42 W Gx24q4 - IP 66 - IK 10 - zwart | Borneo diff. 600 mm 42W Gx24q4 IP 66 - IK 10 - noir | Borneo verstr. - 600 mm - 42 W | Borneo diff. 600 mm 42W Gx24q4 | 607.5 | 1 | Stuk | Pièce |  |  | 1 | 1 | 1 |  | 0 | G05 | 56 |  |  | 49 |  |  | 9405.1098 |  | 1 | 6 |  | 0 | 05.50 | 1 | 05.01 | 1 | 24.5 | 64 | 27 | 1 | 3292292604869 | 0 |  | 0 |  | 320030 | http://www.ecataleg.be/nl/ref/260486/ | http://www.ecataleg.be/fr/ref/260486/ |  | Lichtpaal Borneo met verstrooier - aluminium - hoogte 600 mm - 42 W - Gx24q4 - IP 66 - IK 10 - klasse I - zwart - elektronische ballast - warme kathoden | Bornes Borneo avec diffuseur - aluminium - hauteur 600 mm - 42 W - Gx24q4 - IP 66 - IK 10 - Classe I - noir - ballast électronique - cathodes chaudes
LEG20121015 | B | 26055 | HERMETISCHE OPBOUWDOOS IP55 VOOR MAGIC APPARATEN 2 MOD | BOITIER HERMETIQUE IP55 POUR APPAREILS MAGIC 2 MODULES | HERMETISCHE OPBOUWDOOS IP55 | BOITIER HERMETIQUE IP55 POUR | 8.032 | 1 | Stuk | Pièce |  |  | 1 | 8 | 8 |  | 0 | G00 | B01 |  | M | 30 |  |  | 8538.9099 |  | 1 | 0.118 |  | 0 |  | 0 |  | 0 | 10 | 29 | 18 | 1 | 8012199838724 | 8 | 8012199838731 | 0 |  | 210010 | http://www.ecataleg.be/nl/ref/26055/ | http://www.ecataleg.be/fr/ref/26055/ |  | - HERMETISCHE OPBOUWDOOS IP55 VOOR MAGIC APPARATEN 2 MOD | - BOITIER HERMETIQUE IP55 POUR APPAREILS MAGIC 2 MODULES
LEG20121015 | B | 26066 | KLAPDEKSEL IP66 VOOR INGESLOTEN STEKKER | COUVERCLE AVEC RETOUR IP66 POUR PRISE | KLAPDEKSEL IP66 VOOR | COUVERCLE AVEC RETOUR IP66 | 25.89 | 1 | Stuk | Pièce |  |  | 1 | 1 | 1 |  | 0 | G00 | B01 |  | M | 10 |  |  | 8538.9099 |  | 1 | 0.16 |  | 0 |  | 0 |  | 0 | 12.5 | 15.5 | 9.5 | 1 | 8012199825571 | 0 |  | 0 |  | 210010 | http://www.ecataleg.be/nl/ref/26066/ | http://www.ecataleg.be/fr/ref/26066/ |  | - KLAPDEKSEL IP66 VOOR INGESLOTEN STEKKER | - COUVERCLE AVEC RETOUR IP66 POUR PRISE
LEG20121015 | L | 260960 | Grondverankering 600 mm voor Borneo | Embase de scellement Borneo hauteur 600 mm | Grondverankering 600 mm | Embase de scellement Borneo | 37.41 | 1 | Stuk | Pièce |  |  | 1 | 1 | 1 |  | 0 | G05 | 56 |  |  | 13 |  |  | 9405.1098 |  | 1 | 1.028 |  | 0 |  | 0 |  | 0 | 11 | 26 | 23.5 | 1 | 3292292609604 | 0 |  | 0 |  | 320030 | http://www.ecataleg.be/nl/ref/260960/ | http://www.ecataleg.be/fr/ref/260960/ |  | Bevestigingsvoet voor lichtpalen Borneo met hoogte 600 mm - grondverankeringseenheid | Embase de scellement pour bornes Borneo hauteur 600 mm
LEG20121015 | B | 26108L | BELDRUKKNOP IP55 LIVING VERLICHT MET NAAMKAARTJE | BOUTON SONNETTE IP 55 LIVING ECLAIRE AVEC PORTE-NOM | BELDRUKKNOP IP55 LIVING | BOUTON SONNETTE IP 55 LIVING | 24.86 | 1 | Stuk | Pièce |  |  | 1 | 1 | 1 | Legrand 2013-2014 | 462 | G00 | B01 |  | M | 2 |  |  | 8536.5080 |  | 1 | 0.097 |  | 0 |  | 0 |  | 0 | 6.2 | 15.3 | 8.7 | 1 | 8012199845708 | 0 |  | 0 |  | 210010 | http://www.ecataleg.be/nl/ref/26108L/ | http://www.ecataleg.be/fr/ref/26108L/ |  | Drukknop met IP55-plaat - achtergrondverlichting met led-technologie - geschikt voor montage in inbouwdozen 503E en 502E - antraciet | Poussoir plaque IP55 - rétro-éclairage à technologie diode (installée) - installable sur boîte encastrées 503E et 502E - anthracite
LEG20121015 | B | 26108N | BELDRUKKNOP IP 55 LIGHT VERLICHT MET NAAMKAARTJE | BOUTON SONNETTE IP55 LIGHT ECLAIRE AVEC PORTE-NOM | BELDRUKKNOP IP 55 LIGHT | BOUTON SONNETTE IP55 LIGHT | 24.46 | 1 | Stuk | Pièce |  |  | 1 | 1 | 1 | Legrand 2013-2014 | 462 | G00 | B01 |  | M | 7 |  |  | 8536.5080 |  | 1 | 0.097 |  | 0 |  | 0 |  | 0 | 6.2 | 15.3 | 8.7 | 1 | 8012199845715 | 0 |  | 0 |  | 210010 | http://www.ecataleg.be/nl/ref/26108N/ | http://www.ecataleg.be/fr/ref/26108N/ |  | Drukknop met IP55-plaat - achtergrondverlichting met led-technologie - geschikt voor montage in inbouwdozen 503E en 502E - wit | Poussoir plaque IP55 - rétro-éclairage à technologie diode (installée) - installable sur boîte encastrées 503E et 502E - blanc
LEG20121015 | B | 26108T | BELDRUKKNOP IP55 TECH VERLICHT MET NAAMKAARTJE | BOUTON SONNETTE IP55 TECH ECLAIRE AVEC PORTE-NOM | BELDRUKKNOP IP55 TECH | BOUTON SONNETTE IP55 TECH | 29.25 | 1 | Stuk | Pièce |  |  | 1 | 1 | 1 | Legrand 2013-2014 | 462 | G00 | B01 |  | M | 2 |  |  | 8536.5080 |  | 1 | 0.097 |  | 0 |  | 0 |  | 0 | 6.2 | 15.3 | 8.7 | 1 | 8012199845722 | 0 |  | 0 |  | 210010 | http://www.ecataleg.be/nl/ref/26108T/ | http://www.ecataleg.be/fr/ref/26108T/ |  | Drukknop met IP55-plaat - achtergrondverlichting met led-technologie - geschikt voor montage in inbouwdozen 503E en 502E - tech | Poussoir plaque IP55 - rétro-éclairage à technologie diode (installée) - installable sur boîte encastrées 503E et 502E - tech
LEG20121015 | L | 261271 | Borneo + rooster 600mm 23W E27 IP 66 - IK 10 - grijs | Borneo + grille 600mm 23W E27 IP 66 - IK 10 - gris | Borneo + rooster 600mm 23W E27 | Borneo + grille 600mm 23W E27 | 513.7 | 1 | Stuk | Pièce |  |  | 1 | 1 | 1 |  | 0 | G05 | 56 |  |  | 49 |  |  | 9405.1098 |  | 1 | 6.581 |  | 0 | 05.02 | 1 | 05.01 | 1 | 24.5 | 64 | 27 | 1 | 3292292612710 | 0 |  | 0 |  | 320030 | http://www.ecataleg.be/nl/ref/261271/ | http://www.ecataleg.be/fr/ref/261271/ |  | Lichtpalen Borneo met rooster - aluminium - hoogte 600 mm - 23 W - E27 - IP 66 - IK 10 - klasse I - grijs - elektronische ballast - warme kathoden | Bornes Borneo avec grille - aluminium - 600 mm - 23 W - E27 - IP 66 - IK 10 - Classe I - gris - ballast électronique - cathodes chaudes
LEG20121015 | L | 261273 | Borneo + rooster 600mm 23W E27 IP 66 - IK 10 - groen | Borneo + grille 600mm 23W E27 IP 66 - IK 10 - vert | Borneo + rooster 600mm 23W E27 | Borneo + grille 600mm 23W E27 | 513.7 | 1 | Stuk | Pièce |  |  | 1 | 1 | 1 |  | 0 | G05 | 56 |  |  | 49 |  |  | 9405.1098 |  | 1 | 6 |  | 0 | 05.02 | 1 | 05.01 | 1 | 24.5 | 64 | 27 | 1 | 3292292612734 | 0 |  | 0 |  | 320030 | http://www.ecataleg.be/nl/ref/261273/ | http://www.ecataleg.be/fr/ref/261273/ |  | Lichtpalen Borneo met rooster - aluminium - hoogte 600 mm - 23 W - E27 - IP 66 - IK 10 - klasse I - tuingroen - elektronische ballast - warme kathoden | Bornes Borneo avec grille - aluminium - 600 mm - 23 W - E27 - IP 66 - IK 10 - Classe I - vert jardin - ballast électronique - cathodes chaudes
LEG20121015 | L | 261276 | Borneo + rooster 600mm 23W E27 IP 66 - IK 10 - zwart | Borneo + grille 600mm 23W E27 IP 66 - IK 10 - noir | Borneo + rooster 600mm 23W E27 | Borneo + grille 600mm 23W E27 | 513.7 | 1 | Stuk | Pièce |  |  | 1 | 1 | 1 |  | 0 | G05 | 56 |  |  | 49 |  |  | 9405.1098 |  | 1 | 6.544 |  | 0 | 05.02 | 1 | 05.01 | 1 | 24.5 | 64 | 27 | 1 | 3292292612765 | 0 |  | 0 |  | 320030 | http://www.ecataleg.be/nl/ref/261276/ | http://www.ecataleg.be/fr/ref/261276/ |  | Lichtpalen Borneo met rooster - aluminium - hoogte 600 mm - 23 W - E27 - IP 66 - IK 10 - klasse I - zwart - elektronische ballast - warme kathoden | Bornes Borneo avec grille - aluminium - 600 mm - 23 W - E27 - IP 66 - IK 10 - Classe I - noir - ballast électronique - cathodes chaudes
LEG20121015 | L | 261481 | Borneo + rooster 600 mm 42 W Gx24q4 - IP 66 - IK 10 - grijs | Borneo+grille 600mm 42W Gx24q4 IP 66 - IK 10 - gris | Borneo + rooster 600 mm 42 W | Borneo+grille 600mm 42W Gx24q4 | 607.5 | 1 | Stuk | Pièce |  |  | 1 | 1 | 1 |  | 0 | G05 | 56 |  |  | 49 |  |  | 9405.1098 |  | 1 | 6 |  | 0 | 05.50 | 1 | 05.01 | 1 | 24.5 | 64 | 27 | 1 | 3292292614813 | 0 |  | 0 |  | 320030 | http://www.ecataleg.be/nl/ref/261481/ | http://www.ecataleg.be/fr/ref/261481/ |  | Lichtpalen Borneo met rooster - aluminium - hoogte 600 mm - 42 W - Gx24q4 - IP 66 - IK 10 - klasse I - grijs - elektronische ballast - warme kathoden | Bornes Borneo avec grille - aluminium - 600 mm - 42 W - Gx24q4 - IP 66 - IK 10 - Classe I - gris - ballast électronique - cathodes chaudes
LEG20121015 | L | 261483 | Borneo + rooster 600 mm 42 W Gx24q4 - IP 66 - IK 10 - groen | Borneo+grille 600mm 42W Gx24q4 IP 66 - IK 10 - vert | Borneo + rooster 600 mm 42 W | Borneo+grille 600mm 42W Gx24q4 | 607.5 | 1 | Stuk | Pièce |  |  | 1 | 1 | 1 |  | 0 | G05 | 56 |  |  | 49 |  |  | 9405.1098 |  | 1 | 6 |  | 0 | 05.50 | 1 | 05.01 | 1 | 24.5 | 64 | 27 | 1 | 3292292614837 | 0 |  | 0 |  | 320030 | http://www.ecataleg.be/nl/ref/261483/ | http://www.ecataleg.be/fr/ref/261483/ |  | Lichtpalen Borneo met rooster - aluminium - hoogte 600 mm - 42 W - Gx24q4 - IP 66 - IK 10 - klasse I - tuingroen - elektronische ballast - warme kathoden | Bornes Borneo avec grille - aluminium - 600 mm - 42 W - Gx24q4 - IP 66 - IK 10 - Classe I - vert jardin - ballast électronique - cathodes chaudes
LEG20121015 | L | 261486 | Borneo + rooster 600 mm 42 W Gx24q4 - IP 66 - IK 10 - zwart | Borneo+grille 600mm 42W Gx24q4 IP 66 - IK 10 - noir | Borneo + rooster 600 mm 42 W | Borneo+grille 600mm 42W Gx24q4 | 607.5 | 1 | Stuk | Pièce |  |  | 1 | 1 | 1 |  | 0 | G05 | 56 |  |  | 49 |  |  | 9405.1098 |  | 1 | 3.702 |  | 0 | 05.50 | 1 | 05.01 | 1 | 24.5 | 64 | 27 | 1 | 3292292614868 | 0 |  | 0 |  | 320030 | http://www.ecataleg.be/nl/ref/261486/ | http://www.ecataleg.be/fr/ref/261486/ |  | Lichtpalen Borneo met rooster - aluminium - hoogte 600 mm - 42 W - Gx24q4 - IP 66 - IK 10 - klasse I - zwart - elektronische ballast - warme kathoden | Bornes Borneo avec grille - aluminium - 600 mm - 42 W - Gx24q4 - IP 66 - IK 10 - Classe I - noir - ballast électronique - cathodes chaudes
LEG20121015 | B | 26200 | IDROBOXPLUS DUBBELE DOOS OPB DUBBELE RICHTING EN LEGE DOOS | IDROBOXPLUS BOITIER DOUBLE APP DOUBLE DIRECTION ET BOITE VIDE | IDROBOXPLUS DUBBELE DOOS OPB | IDROBOXPLUS BOITIER DOUBLE APP | 12.51 | 1 | Stuk | Pièce |  |  | 1 | 1 | 4 |  | 0 | G00 | B01 |  | M | 7 |  |  | 8536.5080 |  | 1 | 0.086 |  | 0 |  | 0 |  | 0 | 7.3 | 7.8 | 16.5 | 1 | 8012199838748 | 4 | 8012199838755 | 0 |  | 210010 | http://www.ecataleg.be/nl/ref/26200/ | http://www.ecataleg.be/fr/ref/26200/ |  | - IDROBOXPLUS DUBBELE DOOS OPB DUBBELE RICHTING EN LEGE DOOS | - IDROBOXPLUS BOITIER DOUBLE APP DOUBLE DIRECTION ET BOITE VIDE
LEG20121015 | L | 265481 | Borneo verstr. - 800 mm - 42 W Gx24q4 - IP 66 - IK 10 - grijs | Borneo diff. 800 mm 42W Gx24q4 IP 66 - IK 10 - gris | Borneo verstr. - 800 mm - 42 W | Borneo diff. 800 mm 42W Gx24q4 | 745.1 | 1 | Stuk | Pièce |  |  | 1 | 1 | 1 |  | 0 | G05 | 56 |  |  | 49 |  |  | 9405.1098 |  | 1 | 10.011 |  | 0 | 05.50 | 1 | 05.01 | 1 | 27 | 83.7 | 25.5 | 1 | 3292292654819 | 0 |  | 0 |  | 320030 | http://www.ecataleg.be/nl/ref/265481/ | http://www.ecataleg.be/fr/ref/265481/ |  | Lichtpaal Borneo met verstrooier - aluminium - hoogte 800 mm - 42 W - Gx24q4 - IP 66 - IK 10 - klasse I - grijs - elektronische ballast - warme kathoden | Bornes Borneo avec diffuseur - aluminium - hauteur 800 mm - 42 W - Gx24q4 - IP 66 - IK 10 - Classe I - gris - ballast électronique - cathodes chaudes
LEG20121015 | L | 265483 | Borneo verstr. - 800 mm - 42 W Gx24q4 - IP 66 - IK 10 - groen | Borneo diff. 800 mm 42W Gx24q4 IP 66 - IK 10 - vert jardin | Borneo verstr. - 800 mm - 42 W | Borneo diff. 800 mm 42W Gx24q4 | 724.3 | 1 | Stuk | Pièce |  |  | 1 | 1 | 1 |  | 0 | G05 | 56 |  |  | 49 |  |  | 9405.1098 |  | 1 | 10 |  | 0 | 05.50 | 1 | 05.01 | 1 | 27 | 83.7 | 25.5 | 1 | 3292292654833 | 0 |  | 0 |  | 320030 | http://www.ecataleg.be/nl/ref/265483/ | http://www.ecataleg.be/fr/ref/265483/ |  | Lichtpaal Borneo met verstrooier - aluminium - hoogte 800 mm - 42 W - Gx24q4 - IP 66 - IK 10 - klasse I - tuingroen - elektronische ballast - warme kathoden | Bornes Borneo avec diffuseur - aluminium - hauteur 800 mm - 42 W - Gx24q4 - IP 66 - IK 10 - Classe I - vert jardin - ballast électronique - cathodes chaudes
LEG20121015 | L | 265486 | Borneo verstr. - 800 mm - 42 W Gx24q4 - IP 66 - IK 10 - zwart | Borneo diff. 800 mm 42W Gx24q4 IP 66 - IK 10 - noir | Borneo verstr. - 800 mm - 42 W | Borneo diff. 800 mm 42W Gx24q4 | 724.3 | 1 | Stuk | Pièce |  |  | 1 | 1 | 1 |  | 0 | G05 | 56 |  |  | 49 |  |  | 9405.1098 |  | 1 | 10 |  | 0 | 05.50 | 1 | 05.01 | 1 | 27 | 83.7 | 25.5 | 1 | 3292292654864 | 0 |  | 0 |  | 320030 | http://www.ecataleg.be/nl/ref/265486/ | http://www.ecataleg.be/fr/ref/265486/ |  | Lichtpaal Borneo met verstrooier - aluminium - hoogte 800 mm - 42 W - Gx24q4 - IP 66 - IK 10 - klasse I - zwart - elektronische ballast - warme kathoden | Bornes Borneo avec diffuseur - aluminium - hauteur 800 mm - 42 W - Gx24q4 - IP 66 - IK 10 - Classe I - noir - ballast électronique - cathodes chaudes
LEG20121015 | L | 265960 | Bevest.voet 800 + 1050 mm voor Borneo | Embase de scellement Borneo hauteur 800 mm et 1050 mm | Bevest.voet 800 + 1050 mm | Embase de scellement Borneo | 43.88 | 1 | Stuk | Pièce |  |  | 1 | 1 | 1 |  | 0 | G05 | 56 |  |  | 13 |  |  | 9405.9900 |  | 1 | 1.026 |  | 0 |  | 0 |  | 0 | 11 | 26 | 23.5 | 1 | 3292292659609 | 0 |  | 0 |  | 320030 | http://www.ecataleg.be/nl/ref/265960/ | http://www.ecataleg.be/fr/ref/265960/ |  | Bevestigingsvoet voor lichtpalen Borneo met hoogte 800 mm - en 1050 mm - grondverankeringseenheid | Embase de scellement pour bornes Borneo hauteur 800 mm et 1050 mm
LEG20121015 | L | 266481 | Borneo + rooster 800 mm 42 W Gx24q4 - IP 66 - IK 10 - grijs | Borneo+grille 800mm 42W Gx24q4 IP 66 - IK 10 - gris | Borneo + rooster 800 mm 42 W | Borneo+grille 800mm 42W Gx24q4 | 724.3 | 1 | Stuk | Pièce |  |  | 1 | 1 | 1 |  | 0 | G05 | 56 |  |  | 49 |  |  | 9405.1098 |  | 1 | 10.647 |  | 0 | 05.50 | 1 | 05.01 | 1 | 27 | 83.7 | 25.5 | 1 | 3292292664818 | 0 |  | 0 |  | 320030 | http://www.ecataleg.be/nl/ref/266481/ | http://www.ecataleg.be/fr/ref/266481/ |  | Lichtpalen Borneo met rooster - aluminium - hoogte 800 mm - 42 W - Gx24q4 - IP 66 - IK 10 - klasse I - grijs - elektronische ballast - warme kathoden | Bornes Borneo avec grille - aluminium - 800 mm - 42 W - Gx24q4 - IP 66 - IK 10 - Classe I - gris - ballast électronique - cathodes chaudes
LEG20121015 | L | 266483 | Borneo + rooster 800 mm 42 W Gx24q4 - IP 66 - IK 10 - groen | Borneo+grille 800mm 42W Gx24q4 IP 66 - IK 10 - vert | Borneo + rooster 800 mm 42 W | Borneo+grille 800mm 42W Gx24q4 | 724.3 | 1 | Stuk | Pièce |  |  | 1 | 1 | 1 |  | 0 | G05 | 56 |  |  | 49 |  |  | 9405.1098 |  | 1 | 11 |  | 0 | 05.50 | 1 | 05.01 | 1 | 27 | 83.7 | 25.5 | 1 | 3292292664832 | 0 |  | 0 |  | 320030 | http://www.ecataleg.be/nl/ref/266483/ | http://www.ecataleg.be/fr/ref/266483/ |  | Lichtpalen Borneo met rooster - aluminium - hoogte 800 mm - 42 W - Gx24q4 - IP 66 - IK 10 - klasse I - tuingroen - elektronische ballast - warme kathoden | Bornes Borneo avec grille - aluminium - 800 mm - 42 W - Gx24q4 - IP 66 - IK 10 - Classe I - vert jardin - ballast électronique - cathodes chaudes
LEG20121015 | L | 266486 | Borneo + rooster 800 mm 42 W Gx24q4 - IP 66 - IK 10 - zwart | Borneo+grille 800mm 42W Gx24q4 IP 66 - IK 10 - noir | Borneo + rooster 800 mm 42 W | Borneo+grille 800mm 42W Gx24q4 | 724.3 | 1 | Stuk | Pièce |  |  | 1 | 1 | 1 |  | 0 | G05 | 56 |  |  | 49 |  |  | 9405.1098 |  | 1 | 10.738 |  | 0 | 05.50 | 1 | 05.01 | 1 | 27 | 83.7 | 25.5 | 1 | 3292292664863 | 0 |  | 0 |  | 320030 | http://www.ecataleg.be/nl/ref/266486/ | http://www.ecataleg.be/fr/ref/266486/ |  | Lichtpalen Borneo met rooster - aluminium - hoogte 800 mm - 42 W - Gx24q4 - IP 66 - IK 10 - klasse I - zwart - elektronische ballast - warme kathoden | Bornes Borneo avec grille - aluminium - 800 mm - 42 W - Gx24q4 - IP 66 - IK 10 - Classe I - noir - ballast électronique - cathodes chaudes
LEG20121015 | B | 2670TA | STOPCONTACT 2P+A ITALIË 10/16A - WIT | PRISE 2P+T ITALIE 10/16A - BLANC | STOPCONTACT 2P+A ITALIË | PRISE 2P+T ITALIE | 5.016 | 1 | Stuk | Pièce |  |  | 50 | 50 | 50 |  | 0 | G00 | B01 |  | M | 7 |  |  | 8536.3010 |  | 1 | 0.031 |  | 0 |  | 0 |  | 0 | 14.5 | 23.2 | 19 | 50 | 8012199780993 | 0 |  | 0 |  | 210070 | http://www.ecataleg.be/nl/ref/2670TA/ | http://www.ecataleg.be/fr/ref/2670TA/ |  | - STOPCONTACT 2P+A ITALIË 10/16A - WIT | - PRISE 2P+T ITALIE 10/16A - BLANC
LEG20121015 | L | 270481 | Borneo verstr. - 1050 mm 42 W Gx24q4 - IP 66 - IK 10 - grijs | Borneo diff. 1050mm 42W Gx24q4 IP 66 - IK 10 - gris | Borneo verstr. - 1050 mm 42 W | Borneo diff. 1050mm 42W Gx24q4 | 736.5 | 1 | Stuk | Pièce |  |  | 1 | 1 | 1 |  | 0 | G05 | 56 |  |  | 49 |  |  | 9405.1098 |  | 1 | 12.09 |  | 0 | 05.50 | 1 | 05.01 | 1 | 28 | 109 | 25 | 1 | 3292292704811 | 0 |  | 0 |  | 320030 | http://www.ecataleg.be/nl/ref/270481/ | http://www.ecataleg.be/fr/ref/270481/ |  | Lichtpaal Borneo met verstrooier - aluminium - hoogte 1050 mm - 42 W - Gx24q4 - IP 66 - IK 10 - klasse I - grijs - elektronische ballast - warme kathoden | Bornes Borneo avec diffuseur - aluminium - hauteur 1050 mm - 42 W - GX24q4 - IP 66 - IK 10 - Classe I - gris - ballast électronique - cathodes chaudes
LEG20121015 | L | 270483 | Borneo verstr. - 1050 mm 42 W Gx24q4 - IP 66 - IK 10 - groen | Borneo diff. 1050mm 42W Gx24q4 IP 66 - IK 10 - vert jardin | Borneo verstr. - 1050 mm 42 W | Borneo diff. 1050mm 42W Gx24q4 | 736.5 | 1 | Stuk | Pièce |  |  | 1 | 1 | 1 |  | 0 | G05 | 56 |  |  | 49 |  |  | 9405.1098 |  | 1 | 11.5 |  | 0 | 05.50 | 1 | 05.01 | 1 | 28 | 109 | 25 | 1 | 3292292704835 | 0 |  | 0 |  | 320030 | http://www.ecataleg.be/nl/ref/270483/ | http://www.ecataleg.be/fr/ref/270483/ |  | Lichtpaal Borneo met verstrooier - aluminium - hoogte 1050 mm - 42 W - Gx24q4 - IP 66 - IK 10 - klasse I - tuingroen - elektronische ballast - warme kathoden | Bornes Borneo avec diffuseur - aluminium - hauteur 1050 mm - 42 W - Gx24q4 - IP 66 - IK 10 - Classe I - vert jardin - ballast électronique - cathodes chaudes
LEG20121015 | L | 270486 | Borneo verstr. - 1050 mm 42 W Gx24q4 - IP 66 - IK 10 - zwart | Borneo diff. 1050mm 42W Gx24q4 IP 66 - IK 10 - noir | Borneo verstr. - 1050 mm 42 W | Borneo diff. 1050mm 42W Gx24q4 | 736.5 | 1 | Stuk | Pièce |  |  | 1 | 1 | 1 |  | 0 | G05 | 56 |  |  | 49 |  |  | 9405.1098 |  | 1 | 12 |  | 0 | 05.50 | 1 | 05.01 | 1 | 28 | 109 | 25 | 1 | 3292292704866 | 0 |  | 0 |  | 320030 | http://www.ecataleg.be/nl/ref/270486/ | http://www.ecataleg.be/fr/ref/270486/ |  | Lichtpaal Borneo met verstrooier - aluminium - hoogte 1050 mm - 42 W - Gx24q4 - IP 66 - IK 10 - klasse I - zwart - elektronische ballast - warme kathoden | Bornes Borneo avec diffuseur - aluminium - hauteur 1050 mm - 42 W - Gx24q4 - IP 66 - IK 10 - Classe I - noir - ballast électronique - cathodes chaudes
LEG20121015 | L | 271481 | Borneo + rooster 1050 mm 42 W Gx24q4 - IP 66 - IK 10 - grijs | Borneo+grille 1050mm42W Gx24q4 IP 66 - IK 10 - gris | Borneo + rooster 1050 mm 42 W | Borneo+grille 1050mm42W Gx24q4 | 736.5 | 1 | Stuk | Pièce |  |  | 1 | 1 | 1 |  | 0 | G05 | 56 |  |  | 49 |  |  | 9405.4095 |  | 1 | 12.659 |  | 0 | 05.50 | 1 | 05.01 | 1 | 28 | 109 | 25 | 1 | 3292292714810 | 0 |  | 0 |  | 320030 | http://www.ecataleg.be/nl/ref/271481/ | http://www.ecataleg.be/fr/ref/271481/ |  | Lichtpalen Borneo met rooster - aluminium - hoogte 1050 mm - 42 W - Gx24q4 - IP 66 - IK 10 - klasse I - grijs - elektronische ballast - warme kathoden | Bornes Borneo avec grille - aluminium - 1050 mm - 42 W - Gx24q4 - IP 66 - IK 10 - Classe I - gris - ballast électronique - cathodes chaudes
LEG20121015 | L | 271483 | Borneo + rooster 1050 mm 42 W Gx24q4 - IP 66 - IK 10 - groen | Borneo+grille 1050mm42W Gx24q4 IP 66 - IK 10 - vert | Borneo + rooster 1050 mm 42 W | Borneo+grille 1050mm42W Gx24q4 | 736.5 | 1 | Stuk | Pièce |  |  | 1 | 1 | 1 |  | 0 | G05 | 56 |  |  | 49 |  |  | 9405.4095 |  | 1 | 12.658 |  | 0 | 05.50 | 1 | 05.01 | 1 | 28 | 109 | 25 | 1 | 3292292714834 | 0 |  | 0 |  | 320030 | http://www.ecataleg.be/nl/ref/271483/ | http://www.ecataleg.be/fr/ref/271483/ |  | Lichtpalen Borneo met rooster - aluminium - hoogte 1050 mm - 42 W - Gx24q4 - IP 66 - IK 10 - klasse I - tuingroen - elektronische ballast - warme kathoden | Bornes Borneo avec grille - aluminium - 1050 mm - 42 W - Gx24q4 - IP 66 - IK 10 - Classe I - vert jardin - ballast électronique - cathodes chaudes
LEG20121015 | L | 271486 | Borneo + rooster 1050 mm 42 W Gx24q4 - IP 66 - IK 10 - zwart | Borneo+grille 1050mm42W Gx24q4 IP 66 - IK 10 - noir | Borneo + rooster 1050 mm 42 W | Borneo+grille 1050mm42W Gx24q4 | 736.5 | 1 | Stuk | Pièce |  |  | 1 | 1 | 1 |  | 0 | G05 | 56 |  |  | 49 |  |  | 9405.4095 |  | 1 | 12.5 |  | 0 | 05.50 | 1 | 05.01 | 1 | 28 | 109 | 25 | 1 | 3292292714865 | 0 |  | 0 |  | 320030 | http://www.ecataleg.be/nl/ref/271486/ | http://www.ecataleg.be/fr/ref/271486/ |  | Lichtpalen Borneo met rooster - aluminium - hoogte 1050 mm - 42 W - Gx24q4 - IP 66 - IK 10 - klasse I - zwart - elektronische ballast - warme kathoden | Bornes Borneo avec grille - aluminium - 1050 mm - 42 W - Gx24q4 - IP 66 - IK 10 - Classe I - noir - ballast électronique - cathodes chaudes
LEG20121015 | L | 289900 | Verstrooier van polycarbonaat voor Prismaline - 474 x 105 mm | Diffuseur polycarbonate pour Prismaline - 474 x 105 mm | Verstrooier van polycarbonaat | Diffuseur polycarbonate | 11.81 | 1 | Stuk | Pièce |  |  | 1 | 1 | 1 |  | 0 | G05 | 56 |  |  | 13 |  |  | 9405.9900 |  | 1 | 0.489 |  | 0 |  | 0 |  | 0 | 12.9 | 38.7 | 37 | 1 | 3292292899005 | 0 |  | 0 |  | 320020 | http://www.ecataleg.be/nl/ref/289900/ | http://www.ecataleg.be/fr/ref/289900/ |  | Verstrooier van polycarbonaat voor Prismaline vandalismebestendig - afmetingen 474 x 105 mm | Diffuseur polycarbonate pour Prismaline hublot antivandalisme - acier/polycarbonate - dimensions 474 x 105 mm
LEG20121015 | B | 304002 | BINNENPOST AUDIO PIVOT WIT - MET GESPREKSGEHEIM | POSTE INT. AUDIO PIVOT BLANC - EXTENSIBLE + SECRET | BINNENPOST AUDIO PIVOT | POSTE INT. AUDIO PIVOT | 54.51 | 1 | Stuk | Pièce |  |  | 1 | 10 | 10 |  | 0 | G16 | B02 |  | M | 4 |  |  | 8517.7090 |  | 1 | 0.475 |  | 0 | 04.02 | 1 |  | 0 | 20.5 | 39.5 | 29.5 | 1 | 8012199207568 | 10 | 8012199207575 | 0 |  | 230050 | http://www.ecataleg.be/nl/ref/304002/ | http://www.ecataleg.be/fr/ref/304002/ |  | Binnenpost audio Pivot - wit - met gespreksgeheim | Poste intérieur audio Pivot - blanc - avec protection de communication
LEG20121015 | B | 304212 | DEURTELEFOON SPRINT WIT - MET GESPREKSGEHEIM | POSTE INT. AUDIO SPRINT BLANC - AVEC SECRET | DEURTELEFOON SPRINT | POSTE INT. AUDIO SPRINT | 44.69 | 1 | Stuk | Pièce |  |  | 1 | 1 | 10 |  | 0 | G16 | B02 |  | M | 3 |  |  | 8517.7090 |  | 1 | 0.385 |  | 0 | 04.02 | 1 |  | 0 | 6 | 22.2 | 10.4 | 1 | 8012199211244 | 10 | 8012199211251 | 0 |  | 230050 | http://www.ecataleg.be/nl/ref/304212/ | http://www.ecataleg.be/fr/ref/304212/ |  | Deurtelefoon Sprint - met gespreksgeheim - voor analoge en digitale installaties - kleur wit | Poste intérieur Sprint - avec secret de conversation - pour installations analogiques et digitaux couleur blanc
LEG20121015 | B | 306064 | CONFIGURATIESET VOOR 10 OPROEPEN - 2-DRAADS | SET DE CONFIGURATION POUR 10 APPELS - 2 FILS | CONFIGURATIESET | SET DE CONFIGURATION | 13.61 | 1 | Stuk | Pièce |  |  | 1 | 1 | 80 | Legrand 2013-2014 | 652 | G16 | B02 |  | M | 3 |  |  | 8517.7090 |  | 1 | 0.016 |  | 0 |  | 0 |  | 0 | 6.2 | 8.2 | 6 | 1 | 8012199366180 | 80 | 0 | 0 |  | 230050 | http://www.ecataleg.be/nl/ref/306064/ | http://www.ecataleg.be/fr/ref/306064/ |  | Set configuratoren voor 10 oproepen - voor audio/video deurstations Sfera - voor 2-draadssysteem | Jeu de configurateurs pour 10 appels - pour postes de rue audio/vidéo Sfera - pour système 2 fils
LEG20121015 | B | 306065 | CONFIGURATIESET VOOR 20 OPROEPEN | SET DE CONFIGURATION POUR 20 APPELS | CONFIGURATIESET | SET DE CONFIGURATION | 27.48 | 1 | Stuk | Pièce |  |  | 1 | 1 | 1 | Legrand 2013-2014 | 652 | G16 | B02 |  | M | 3 |  |  | 8517.7090 |  | 1 | 0.023 |  | 0 |  | 0 |  | 0 | 6.2 | 8.2 | 6 | 1 | 8012199366203 | 0 |  | 0 |  | 230050 | http://www.ecataleg.be/nl/ref/306065/ | http://www.ecataleg.be/fr/ref/306065/ |  | Set configuratoren voor 20 oproepen - voor audio/video deurstations Sfera - voor 2-draadssysteem | Jeu de configurateurs pour 20 appels - pour postes de rue audio/vidéo Sfera - pour système 2 fils
LEG20121015 | B | 306905 | Interface 2 draads/905TFE . | Interface 2 fils/905TFE . | Interface 2 draads/905TFE | Interface 2 fils/905TFE | 100.3 | 1 | Stuk | Pièce |  |  | 1 | 1 | 1 |  | 0 | G16 | B02 |  | M | 3 |  |  | 8517.7090 |  | 1 | 0.134 |  | 0 |  | 0 |  | 0 | 9 | 9.4 | 6.2 | 1 | 8012199664255 | 0 |  | 0 |  | 230060 | http://www.ecataleg.be/nl/ref/306905/ | http://www.ecataleg.be/fr/ref/306905/ |  | - Interface 2 draads/905TFE . | - Interface 2 fils/905TFE .
LEG20121015 | B | 308001 | Antivandaal alu video 1-4 DK deurstation voorgemonteerd | Antivandales alu vidéo 1-4 PB platine pré monté | Antivandaal alu video 1-4 DK | Antivandales alu vidéo 1-4 PB | 689.5 | 1 | Stuk | Pièce |  |  | 1 | 1 | 1 | Legrand 2013-2014 | 643 | G16 | B02 |  | M | 4 |  |  | 8517.7090 |  | 1 | 5 |  | 0 |  | 0 |  | 0 | 9.9 | 39 | 22 | 1 | 8012199992617 | 0 |  | 0 |  | 230050 | http://www.ecataleg.be/nl/ref/308001/ | http://www.ecataleg.be/fr/ref/308001/ |  | Antivandaal - aluminium - video 1-4 drukknoppen - deurstation voorgemonteerd | Antivandales - aluminium - vidéo 1-4 poussoirs-bouttons - platine pré monté
LEG20121015 | B | 308002 | Antivandaal alu video 5-8 DK deurstation voorgemonteerd | Antivandales alu vidéo 5-8 PB platine pré monté | Antivandaal alu video 5-8 DK | Antivandales alu vidéo 5-8 PB | 709.3 | 1 | Stuk | Pièce |  |  | 1 | 1 | 1 | Legrand 2013-2014 | 643 | G16 | B02 |  | M | 3 |  |  | 8517.7090 |  | 1 | 5 |  | 0 |  | 0 |  | 0 | 9.9 | 39 | 22 | 1 | 8012199995267 | 0 |  | 0 |  | 230050 | http://www.ecataleg.be/nl/ref/308002/ | http://www.ecataleg.be/fr/ref/308002/ |  | Antivandaal - aluminium - video 5-8 drukknoppen - deurstation voorgemonteerd | Antivandales - aluminium - vidéo 5-8 poussoirs-bouttons - platine pré monté
LEG20121015 | B | 308003 | Antivandaal alu video 9-12 DK deurstation voorgemonteerd | Antivandales alu vidéo 9-12PB platine pré monté | Antivandaal alu video 9-12 DK | Antivandales alu vidéo 9-12PB | 894.6 | 1 | Stuk | Pièce |  |  | 1 | 1 | 1 | Legrand 2013-2014 | 643 | G16 | B02 |  | M | 4 |  |  | 8517.7090 |  | 1 | 5 |  | 0 |  | 0 |  | 0 | 9.9 | 49.8 | 22.6 | 1 | 8012199995274 | 0 |  | 0 |  | 230050 | http://www.ecataleg.be/nl/ref/308003/ | http://www.ecataleg.be/fr/ref/308003/ |  | Antivandaal - aluminium - video 9-12 drukknoppen - deurstation voorgemonteerd | Antivandales - aluminium - vidéo 9-12 poussoirs-bouttons - platine pré monté
LEG20121015 | B | 308004 | Antivandaal alu video 13-20PB deurstation voorgemonteerd | Antivandales alu vidéo 13-20PB platine pré monté | Antivandaal alu video 13-20PB | Antivandales alu vidéo 13-20PB | 988.1 | 1 | Stuk | Pièce |  |  | 1 | 1 | 1 | Legrand 2013-2014 | 643 | G16 | B02 |  | M | 5 |  |  | 8517.6910 |  | 1 | 5 |  | 0 |  | 0 |  | 0 | 9.9 | 49.8 | 22.6 | 1 | 8012199995281 | 0 |  | 0 |  | 230050 | http://www.ecataleg.be/nl/ref/308004/ | http://www.ecataleg.be/fr/ref/308004/ |  | Antivandaal - aluminium - video 13-20 drukknoppen - deurstation voorgemonteerd | Antivandales - aluminium - vidéo 13-20 poussoirs-bouttons - platine pré monté
LEG20121015 | B | 308005 | Antivandaal alu video 21-32PB deurstation voorgemonteerd | Antivandales alu vidéo 21-32PB platine pré monté | Antivandaal alu video 21-32PB | Antivandales alu vidéo 21-32PB | 1153 | 1 | Stuk | Pièce |  |  | 1 | 1 | 1 | Legrand 2013-2014 | 643 | G16 | B02 |  | M | 8 |  |  | 8517.7090 |  | 1 | 5 |  | 0 |  | 0 |  | 0 | 9.9 | 42.8 | 38.6 | 1 | 8012199995298 | 0 |  | 0 |  | 230050 | http://www.ecataleg.be/nl/ref/308005/ | http://www.ecataleg.be/fr/ref/308005/ |  | Antivandaal - aluminium - video 21-32 drukknoppen - deurstation voorgemonteerd | Antivandales - aluminium - vidéo 21-32 poussoirs-bouttons - platine pré monté
LEG20121015 | B | 308011 | Antivandaal inox video 1-4DK deurstation voorgemonteerd | Antivandales inox vidéo 1-4PB platine pré monté | Antivandaal inox video 1-4DK | Antivandales inox vidéo 1-4PB | 909 | 1 | Stuk | Pièce |  |  | 1 | 1 | 1 | Legrand 2013-2014 | 643 | G16 | B02 |  | M | 2 |  |  | 8517.6910 |  | 1 | 5 |  | 0 |  | 0 |  | 0 | 9.9 | 39 | 22 | 1 | 8012199995304 | 0 |  | 0 |  | 230050 | http://www.ecataleg.be/nl/ref/308011/ | http://www.ecataleg.be/fr/ref/308011/ |  | Antivandaal - inox - video 1-4 drukknoppen - deurstation voorgemonteerd | Antivandales - inox - vidéo 1-4 poussoirs-bouttons - platine pré monté
LEG20121015 | B | 308012 | Antivandaal inox video 5-8 DK deurstation voorgemonteerd | Antivandales inox vidéo 5-8PB platine pré monté | Antivandaal inox video 5-8 DK | Antivandales inox vidéo 5-8PB | 1000 | 1 | Stuk | Pièce |  |  | 1 | 1 | 1 | Legrand 2013-2014 | 643 | G16 | B02 |  | M | 4 |  |  | 8517.6910 |  | 1 | 5 |  | 0 |  | 0 |  | 0 | 9.9 | 39 | 22 | 1 | 8012199995311 | 0 |  | 0 |  | 230050 | http://www.ecataleg.be/nl/ref/308012/ | http://www.ecataleg.be/fr/ref/308012/ |  | Antivandaal - inox - video 5-8 drukknoppen - deurstation voorgemonteerd | Antivandales - inox - vidéo 5-8 poussoirs-bouttons - platine pré monté
LEG20121015 | B | 308013 | Antivandaal inox video 9-12DK deurstation voorgemonteerd | Antivandales inox vidéo 9-12PB platine pré monté | Antivandaal inox video 9-12DK | Antivandales inox vidéo 9-12PB | 1170 | 1 | Stuk | Pièce |  |  | 1 | 1 | 1 | Legrand 2013-2014 | 643 | G16 | B02 |  | M | 2 |  |  | 8517.6910 |  | 1 | 5 |  | 0 |  | 0 |  | 0 | 9.9 | 49.8 | 22.6 | 1 | 8012199995328 | 0 |  | 0 |  | 230050 | http://www.ecataleg.be/nl/ref/308013/ | http://www.ecataleg.be/fr/ref/308013/ |  | Antivandaal - inox - video 9-12 drukknoppen - deurstation voorgemonteerd | Antivandales - inox - vidéo 9-12 poussoirs-bouttons - platine pré monté
LEG20121015 | B | 308014 | Antivandaal inox video 13-20PB deurstation voorgemonteerd | Antivandales inox vid. 13-20PB platine pré monté | Antivandaal inox video 13-20PB | Antivandales inox vid. 13-20PB | 1426 | 1 | Stuk | Pièce |  |  | 1 | 1 | 1 | Legrand 2013-2014 | 643 | G16 | B02 |  | M | 9 |  |  | 8517.6910 |  | 1 | 5 |  | 0 |  | 0 |  | 0 | 9.9 | 49.8 | 22.6 | 1 | 8012199995335 | 0 |  | 0 |  | 230050 | http://www.ecataleg.be/nl/ref/308014/ | http://www.ecataleg.be/fr/ref/308014/ |  | Antivandaal - inox - video 13-20 drukknoppen - deurstation voorgemonteerd | Antivandales - inox - vidéo 13-20 poussoirs-bouttons - platine pré monté
LEG20121015 | B | 308015 | Antivandaal inox video 21-32PB deurstation voorgemonteerd | Antivandales inox vid. 21-32PB platine pré monté | Antivandaal inox video 21-32PB | Antivandales inox vid. 21-32PB | 1539 | 1 | Stuk | Pièce |  |  | 1 | 1 | 1 | Legrand 2013-2014 | 643 | G16 | B02 |  | M | 4 |  |  | 8517.6910 |  | 1 | 5 |  | 0 |  | 0 |  | 0 | 9.9 | 42.8 | 38.6 | 1 | 8012199995342 | 0 |  | 0 |  | 230050 | http://www.ecataleg.be/nl/ref/308015/ | http://www.ecataleg.be/fr/ref/308015/ |  | Antivandaal - inox - video 21-32 drukknoppen - deurstation voorgemonteerd | Antivandales - inox - vidéo 21-32 poussoirs-bouttons - platine pré monté
LEG20121015 | B | 308021 | Opbouwdoos 1-4 PB voor deurstation anti vandaal | Boîtier apparant 1-4 PB pour platine anti vandale | Opbouwdoos 1-4 PB | Boîtier apparant 1-4 PB | 85.37 | 1 | Stuk | Pièce |  |  | 1 | 1 | 1 | Legrand 2013-2014 | 643 | G16 | B02 |  | M | 2 |  |  | 8517.7090 |  | 1 | 2 |  | 0 |  | 0 |  | 0 | 5.4 | 35 | 19.6 | 1 | 8012199997452 | 0 |  | 0 |  | 230050 | http://www.ecataleg.be/nl/ref/308021/ | http://www.ecataleg.be/fr/ref/308021/ |  | - Opbouwdoos 1-4 PB voor deurstation anti vandaal | - Boîtier apparant 1-4 PB pour platine anti vandale
LEG20121015 | B | 308022 | Opbouwdoos 5-8 PB voor deurstation anti vandaal | Boîtier apparant 5-8 PB pour platine anti vandale | Opbouwdoos 5-8 PB | Boîtier apparant 5-8 PB | 85.91 | 1 | Stuk | Pièce |  |  | 1 | 1 | 1 | Legrand 2013-2014 | 643 | G16 | B02 |  | M | 13 |  |  | 8517.7090 |  | 1 | 2.5 |  | 0 |  | 0 |  | 0 | 5.4 | 35 | 19.6 | 1 | 8012199997483 | 0 |  | 0 |  | 230050 | http://www.ecataleg.be/nl/ref/308022/ | http://www.ecataleg.be/fr/ref/308022/ |  | - Opbouwdoos 5-8 PB voor deurstation anti vandaal | - Boîtier apparant 5-8 PB pour platine anti vandale
LEG20121015 | B | 308023 | Opbouwdoos 9-1 PB voor deurstation anti vandaal | Boîtier apparant 9-12 PB pour platine anti vandale | Opbouwdoos 9-1 PB | Boîtier apparant 9-12 PB | 99.62 | 1 | Stuk | Pièce |  |  | 1 | 1 | 1 | Legrand 2013-2014 | 643 | G16 | B02 |  | M | 4 |  |  | 8517.7090 |  | 1 | 2.7 |  | 0 |  | 0 |  | 0 | 5.4 | 46 | 19.6 | 1 | 8012199997490 | 0 |  | 0 |  | 230050 | http://www.ecataleg.be/nl/ref/308023/ | http://www.ecataleg.be/fr/ref/308023/ |  | - Opbouwdoos 9-1 PB voor deurstation anti vandaal | - Boîtier apparant 9-12 PB pour platine anti vandale
LEG20121015 | B | 308024 | Opbouwdoos 13-20 PB voor deurstation anti vandaal | Boîtier apparant 13-20 PB pour platine anti vandale | Opbouwdoos 13-20 PB | Boîtier apparant 13-20 PB | 106 | 1 | Stuk | Pièce |  |  | 1 | 1 | 1 | Legrand 2013-2014 | 643 | G16 | B02 |  | M | 2 |  |  | 8517.7090 |  | 1 | 3 |  | 0 |  | 0 |  | 0 | 5.4 | 46 | 19.6 | 1 | 8012199997506 | 0 |  | 0 |  | 230050 | http://www.ecataleg.be/nl/ref/308024/ | http://www.ecataleg.be/fr/ref/308024/ |  | - Opbouwdoos 13-20 PB voor deurstation anti vandaal | - Boîtier apparant 13-20 PB pour platine anti vandale
LEG20121015 | B | 308025 | Opbouwdoos 21-32 PB voor deurstation anti vandaal | Boîtier apparant 21-32 PB pour platine anti vandale | Opbouwdoos 21-32 PB | Boîtier apparant 21-32 PB | 156.4 | 1 | Stuk | Pièce |  |  | 1 | 1 | 1 | Legrand 2013-2014 | 643 | G16 | B02 |  | M | 7 |  |  | 8517.6990 |  | 1 | 3 |  | 0 |  | 0 |  | 0 | 5.4 | 39 | 35.6 | 1 | 8012199997513 | 0 |  | 0 |  | 230050 | http://www.ecataleg.be/nl/ref/308025/ | http://www.ecataleg.be/fr/ref/308025/ |  | - Opbouwdoos 21-32 PB voor deurstation anti vandaal | - Boîtier apparant 21-32 PB pour platine anti vandale
LEG20121015 | B | 308030 | Plexi voor camera antivandaal | Plexi pour caméra antivandale | Plexi voor camera antivandaal | Plexi pour caméra antivandale | 6.038 | 1 | Stuk | Pièce |  |  | 1 | 1 | 20 | Legrand 2013-2014 | 643 | G16 | B02 |  | M | 30 |  |  | 3926.9097 |  | 1 | 0.501 |  | 0 |  | 0 |  | 0 | 1.5 | 11.6 | 10 | 1 | 8005543403471 | 20 | 8005543428726 | 0 |  | 230050 | http://www.ecataleg.be/nl/ref/308030/ | http://www.ecataleg.be/fr/ref/308030/ |  | - Plexi voor camera antivandaal | - Plexi pour caméra antivandale
LEG20121015 | B | 308031 | Etiket en plexi voor drukknop antivandaal | Etiquette et plexi pour plaque nominative antivandale | Etiket en plexi voor drukknop | Etiquette et plexi pour plaque | 6.038 | 1 | Stuk | Pièce |  |  | 1 | 1 | 20 | Legrand 2013-2014 | 643 | G16 | B02 |  | M | 7 |  |  | 3926.9097 |  | 1 | 0.501 |  | 0 |  | 0 |  | 0 | 1.1 | 14.1 | 4.4 | 1 | 8005543403495 | 20 |  | 0 |  | 230050 | http://www.ecataleg.be/nl/ref/308031/ | http://www.ecataleg.be/fr/ref/308031/ |  | - Etiket en plexi voor drukknop antivandaal | - Etiquette et plexi pour plaque nominative antivandale
LEG20121015 | B | 308032 | Module camera - micro - LS voor antivandaal monobloc | Module caméra - micro - HP pour antivandalisme monobloc | Module camera - micro - LS | Module caméra - micro - HP | 522.5 | 1 | Stuk | Pièce |  |  | 1 | 1 | 1 | Legrand 2013-2014 | 643 | G16 | B02 |  | M | 7 |  |  | 8517.6910 |  | 1 | 0.22 |  | 0 |  | 0 |  | 0 | 4.7 | 11.8 | 9.8 | 1 | 8012199926476 | 0 |  | 0 |  | 230050 | http://www.ecataleg.be/nl/ref/308032/ | http://www.ecataleg.be/fr/ref/308032/ |  | - Module camera - micro - LS voor antivandaal monobloc | - Module caméra - micro - HP pour antivandalisme monobloc
LEG20121015 | L | 310002 | UPS Niky 600 VA IEC USB | UPS Niky 600 VA IEC USB | UPS Niky 600 VA IEC USB | UPS Niky 600 VA IEC USB | 69.51 | 1 | Stuk | Pièce |  |  | 1 | 1 | 2 | Legrand 2013-2014 | 428 | G00 | L10 | B |  | 7 |  |  | 8504.3129 |  | 1 | 6.66 |  | 0 |  | 0 |  | 0 | 26 | 45 | 18 | 1 | 0 | 2 | 0 | 0 |  | 240060 | http://www.ecataleg.be/nl/ref/310002/ | http://www.ecataleg.be/fr/ref/310002/ |  | * UPS Niky 600 VA IEC USB | * UPS Niky 600 VA IEC USB
LEG20121015 | L | 310003 | UPS Niky 800 VA IEC USB | UPS Niky 800 VA IEC USB | UPS Niky 800 VA IEC USB | UPS Niky 800 VA IEC USB | 95.49 | 1 | Stuk | Pièce |  |  | 1 | 1 | 2 | Legrand 2013-2014 | 428 | G00 | L10 | B |  | 7 |  |  | 8504.3129 |  | 1 | 7.05 |  | 0 |  | 0 |  | 0 | 26 | 45 | 18 | 1 | 0 | 2 | 0 | 0 |  | 240060 | http://www.ecataleg.be/nl/ref/310003/ | http://www.ecataleg.be/fr/ref/310003/ |  | * UPS Niky 800 VA IEC USB | * UPS Niky 800 VA IEC USB
LEG20121015 | L | 310004 | UPS Niky 1 kVA IEC USB | UPS Niky 1 kVA IEC USB | UPS Niky 1 kVA IEC USB | UPS Niky 1 kVA IEC USB | 151.3 | 1 | Stuk | Pièce |  |  | 1 | 1 | 1 | Legrand 2013-2014 | 428 | G00 | L10 | B |  | 7 |  |  | 8504.3129 |  | 1 | 12.695 |  | 0 |  | 0 |  | 0 | 39 | 44.5 | 25.5 | 1 | 0 | 0 |  | 0 |  | 240060 | http://www.ecataleg.be/nl/ref/310004/ | http://www.ecataleg.be/fr/ref/310004/ |  | * UPS Niky 1 kVA IEC USB | * UPS Niky 1 kVA IEC USB
LEG20121015 | L | 310005 | UPS Niky 1,5 kVA IEC USB | UPS Niky 1,5 kVA IEC USB | UPS Niky 1,5 kVA IEC USB | UPS Niky 1,5 kVA IEC USB | 206.3 | 1 | Stuk | Pièce |  |  | 1 | 1 | 1 | Legrand 2013-2014 | 428 | G00 | L10 | B |  | 7 |  |  | 8504.3129 |  | 1 | 14.998 |  | 0 |  | 0 |  | 0 | 39 | 44.5 | 25.5 | 1 | 0 | 0 |  | 0 |  | 240060 | http://www.ecataleg.be/nl/ref/310005/ | http://www.ecataleg.be/fr/ref/310005/ |  | * UPS Niky 1,5 kVA IEC USB | * UPS Niky 1,5 kVA IEC USB
LEG20121015 | L | 310006 | UPS Niky S 1 kVA IEC USB-RS232 | UPS Niky S 1 kVA IEC USB-RS232 | UPS Niky S 1 kVA IEC USB-RS232 | UPS Niky S 1 kVA IEC USB-RS232 | 238.3 | 1 | Stuk | Pièce |  |  | 1 | 1 | 1 | Legrand 2013-2014 | 429 | G00 | L10 | B |  | 7 |  |  | 8504.3129 |  | 1 | 15.108 |  | 0 |  | 0 |  | 0 | 37.5 | 48.5 | 28.5 | 1 | 0 | 0 |  | 0 |  | 240060 | http://www.ecataleg.be/nl/ref/310006/ | http://www.ecataleg.be/fr/ref/310006/ |  | * UPS Niky S 1 kVA IEC USB-RS232 | * UPS Niky S 1 kVA IEC USB-RS232
LEG20121015 | L | 310007 | UPS Niky S 2 kVA IEC USB-RS232 | UPS Niky S 2 kVA IEC USB-RS232 | UPS Niky S 2 kVA IEC USB-RS232 | UPS Niky S 2 kVA IEC USB-RS232 | 357.5 | 1 | Stuk | Pièce |  |  | 1 | 1 | 1 | Legrand 2013-2014 | 429 | G00 | L10 | B |  | 7 |  |  | 8504.3129 |  | 1 | 24.47 |  | 0 |  | 0 |  | 0 | 37.2 | 59.3 | 28.5 | 1 | 0 | 0 |  | 0 |  | 240060 | http://www.ecataleg.be/nl/ref/310007/ | http://www.ecataleg.be/fr/ref/310007/ |  | * UPS Niky S 2 kVA IEC USB-RS232 | * UPS Niky S 2 kVA IEC USB-RS232
LEG20121015 | L | 310008 | UPS Niky S 3 kVA IEC USB-RS232 | UPS Niky S 3 kVA IEC USB-RS232 | UPS Niky S 3 kVA IEC USB-RS232 | UPS Niky S 3 kVA IEC USB-RS232 | 429.3 | 1 | Stuk | Pièce |  |  | 1 | 1 | 1 | Legrand 2013-2014 | 429 | G00 | L10 | B |  | 7 |  |  | 8504.3129 |  | 1 | 16.1 |  | 0 |  | 0 |  | 0 | 37.2 | 59.3 | 28.5 | 1 | 0 | 0 |  | 0 |  | 240060 | http://www.ecataleg.be/nl/ref/310008/ | http://www.ecataleg.be/fr/ref/310008/ |  | * UPS Niky S 3 kVA IEC USB-RS232 | * UPS Niky S 3 kVA IEC USB-RS232
LEG20121015 | L | 310020 | UPS Niky S 1,5 kVA IEC USB- RS232 | UPS Niky S 1,5 kVA IEC USB- RS232 | UPS Niky S 1,5 kVA IEC USB- | UPS Niky S 1,5 kVA IEC USB- | 285.7 | 1 | Stuk | Pièce |  |  | 1 | 1 | 1 | Legrand 2013-2014 | 429 | G00 | L10 | B |  | 7 |  |  | 8504.3129 |  | 1 | 16.506 |  | 0 |  | 0 |  | 0 | 37.5 | 48.5 | 28.5 | 1 | 0 | 0 |  | 0 |  | 240060 | http://www.ecataleg.be/nl/ref/310020/ | http://www.ecataleg.be/fr/ref/310020/ |  | * UPS Niky S 1,5 kVA IEC USB- RS232 | * UPS Niky S 1,5 kVA IEC USB- RS232
LEG20121015 | L | 310050 | UPS Daker DK 1 kVA omv met batterijen | UPS Daker DK 1 kVA conv avec batteries | UPS Daker DK 1 kVA omv | UPS Daker DK 1 kVA conv | 385.8 | 1 | Stuk | Pièce |  |  | 1 | 1 | 1 | Legrand 2013-2014 | 422 | G00 | L10 | B |  | 7 |  |  | 8504.3129 |  | 1 | 32.3 |  | 0 |  | 0 |  | 0 | 24 | 60 | 56 | 1 | 0 | 0 |  | 0 |  | 240060 | http://www.ecataleg.be/nl/ref/310050/ | http://www.ecataleg.be/fr/ref/310050/ |  | * UPS Daker DK 1 kVA omv met batterijen | * UPS Daker DK 1 kVA conv avec batteries
LEG20121015 | L | 310051 | UPS Daker DK 2 kVA omv met batterijen | UPS Daker DK 2 kVA conv avec batteries | UPS Daker DK 2 kVA omv | UPS Daker DK 2 kVA conv | 686.7 | 1 | Stuk | Pièce |  |  | 1 | 1 | 1 | Legrand 2013-2014 | 422 | G00 | L10 | B |  | 7 |  |  | 8504.3129 |  | 1 | 33.235 |  | 0 |  | 0 |  | 0 | 24 | 80 | 56 | 1 | 0 | 0 |  | 0 |  | 240060 | http://www.ecataleg.be/nl/ref/310051/ | http://www.ecataleg.be/fr/ref/310051/ |  | * UPS Daker DK 2 kVA omv met batterijen | * UPS Daker DK 2 kVA conv avec batteries
LEG20121015 | L | 310052 | UPS Daker DK 3 kVA omv met batterijen | UPS Daker DK 3 kVA conv avec batteries | UPS Daker DK 3 kVA omv | UPS Daker DK 3 kVA conv | 841.1 | 1 | Stuk | Pièce |  |  | 1 | 1 | 1 | Legrand 2013-2014 | 422 | G00 | L10 | B |  | 7 |  |  | 8504.3129 |  | 1 | 39.235 |  | 0 |  | 0 |  | 0 | 24 | 80 | 56 | 1 | 0 | 0 |  | 0 |  | 240060 | http://www.ecataleg.be/nl/ref/310052/ | http://www.ecataleg.be/fr/ref/310052/ |  | * UPS Daker DK 3 kVA omv met batterijen | * UPS Daker DK 3 kVA conv avec batteries
LEG20121015 | L | 310053 | UPS Daker DK 4,5 kVA omv met batterijen | UPS Daker DK 4,5 kVA conv avec batteries | UPS Daker DK 4,5 kVA omv | UPS Daker DK 4,5 kVA conv | 1184 | 1 | Stuk | Pièce |  |  | 1 | 1 | 1 | Legrand 2013-2014 | 422 | G00 | L10 | B |  | 7 |  |  | 8504.3129 |  | 1 | 39.2 |  | 0 |  | 0 |  | 0 | 35 | 83 | 60 | 1 | 0 | 0 |  | 0 |  | 240060 | http://www.ecataleg.be/nl/ref/310053/ | http://www.ecataleg.be/fr/ref/310053/ |  | * UPS Daker DK 4,5 kVA omv met batterijen | * UPS Daker DK 4,5 kVA conv avec batteries
LEG20121015 | L | 310054 | UPS Daker DK 6 kVA omv met batterijen | UPS Daker DK 6 kVA conv avec batteries | UPS Daker DK 6 kVA omv | UPS Daker DK 6 kVA conv | 1490 | 1 | Stuk | Pièce |  |  | 1 | 1 | 1 | Legrand 2013-2014 | 422 | G00 | L10 | B |  | 7 |  |  | 8504.3129 |  | 1 | 63.2 |  | 0 |  | 0 |  | 0 | 35 | 83 | 60 | 1 | 0 | 0 |  | 0 |  | 240060 | http://www.ecataleg.be/nl/ref/310054/ | http://www.ecataleg.be/fr/ref/310054/ |  | * UPS Daker DK 6 kVA omv met batterijen | * UPS Daker DK 6 kVA conv avec batteries
LEG20121015 | L | 310056 | UPS Daker DK 4,5kVA omv zonder batterij | UPS Daker DK 4,5kVA conv sans batterie | UPS Daker DK 4,5kVA omv | UPS Daker DK 4,5kVA conv | 775.4 | 1 | Stuk | Pièce |  |  | 1 | 1 | 1 | Legrand 2013-2014 | 422 | G00 | L10 | B |  | 7 |  |  | 8504.3129 |  | 1 | 38.9 |  | 0 |  | 0 |  | 0 | 25 | 85 | 60 | 1 | 0 | 0 |  | 0 |  | 240060 | http://www.ecataleg.be/nl/ref/310056/ | http://www.ecataleg.be/fr/ref/310056/ |  | * UPS Daker DK 4,5kVA omv zonder batterij | * UPS Daker DK 4,5kVA conv sans batterie
LEG20121015 | L | 310057 | UPS Daker DK 6 kVA omv zonder batterij | UPS Daker DK 6 kVA conv sans batterie | UPS Daker DK 6 kVA omv | UPS Daker DK 6 kVA conv | 1069 | 1 | Stuk | Pièce |  |  | 1 | 1 | 1 | Legrand 2013-2014 | 422 | G00 | L10 | B |  | 7 |  |  | 8504.3129 |  | 1 | 24.9 |  | 0 |  | 0 |  | 0 | 25 | 85 | 60 | 1 | 0 | 0 |  | 0 |  | 240060 | http://www.ecataleg.be/nl/ref/310057/ | http://www.ecataleg.be/fr/ref/310057/ |  | * UPS Daker DK 6 kVA omv zonder batterij | * UPS Daker DK 6 kVA conv sans batterie
LEG20121015 | L | 310058 | UPS Daker DK 10 kVA omv zonder batterij | UPS Daker DK 10 kVA conv sans batterie | UPS Daker DK 10 kVA omv | UPS Daker DK 10 kVA conv | 1604 | 1 | Stuk | Pièce |  |  | 1 | 1 | 1 | Legrand 2013-2014 | 422 | G00 | L10 | B |  | 7 |  |  | 8504.3129 |  | 1 | 32.2 |  | 0 |  | 0 |  | 0 | 30 | 95 | 60 | 1 | 0 | 0 |  | 0 |  | 240060 | http://www.ecataleg.be/nl/ref/310058/ | http://www.ecataleg.be/fr/ref/310058/ |  | * UPS Daker DK 10 kVA omv zonder batterij | * UPS Daker DK 10 kVA conv sans batterie
LEG20121015 | L | 310087 | UPS Whad 800 VA 20 min contactdoos duitse standaard | UPS Whad 800 VA 20 min prise standard allemand | UPS Whad 800 VA 20 min | UPS Whad 800 VA 20 min | 278.1 | 1 | Stuk | Pièce |  |  | 1 | 1 | 1 | Legrand 2013-2014 | 420 | G00 | L10 | B |  | 7 |  |  | 8504.3129 |  | 1 | 11.501 |  | 0 |  | 0 |  | 0 | 165 | 82 | 62.5 | 1 | 0 | 0 |  | 0 |  | 240060 | http://www.ecataleg.be/nl/ref/310087/ | http://www.ecataleg.be/fr/ref/310087/ |  | * UPS Whad 800 VA 20 min contactdoos duitse standaard | * UPS Whad 800 VA 20 min prise standard allemand
LEG20121015 | L | 310088 | UPS Whad 800 VA 17 min contactdoos franse standaard | UPS Whad 800 VA 17 min prise standard français | UPS Whad 800 VA 17 min | UPS Whad 800 VA 17 min | 278.1 | 1 | Stuk | Pièce |  |  | 1 | 1 | 1 | Legrand 2013-2014 | 420 | G00 | L10 | B |  | 7 |  |  | 8504.3129 |  | 1 | 11.501 |  | 0 |  | 0 |  | 0 | 165 | 82 | 62.5 | 1 | 0 | 0 |  | 0 |  | 240060 | http://www.ecataleg.be/nl/ref/310088/ | http://www.ecataleg.be/fr/ref/310088/ |  | * UPS Whad 800 VA 17 min contactdoos franse standaard | * UPS Whad 800 VA 17 min prise standard français
LEG20121015 | L | 310090 | UPS Whad 1 kVA 15 min contactdoos duitse standaard | UPS Whad 1 kVA 15 min prise standard allemand | UPS Whad 1 kVA 15 min | UPS Whad 1 kVA 15 min | 378.1 | 1 | Stuk | Pièce |  |  | 1 | 1 | 1 | Legrand 2013-2014 | 420 | G00 | L10 | B |  | 7 |  |  | 8504.3129 |  | 1 | 11.501 |  | 0 |  | 0 |  | 0 | 165 | 82 | 62.5 | 1 | 0 | 0 |  | 0 |  | 240060 | http://www.ecataleg.be/nl/ref/310090/ | http://www.ecataleg.be/fr/ref/310090/ |  | * UPS Whad 1 kVA 15 min contactdoos duitse standaard | * UPS Whad 1 kVA 15 min prise standard allemand
LEG20121015 | L | 310091 | UPS Whad 1 kVA 13 min contactdoos franse standaard | UPS Whad 1 kVA 13 min prise standard français | UPS Whad 1 kVA 13 min | UPS Whad 1 kVA 13 min | 378.1 | 1 | Stuk | Pièce |  |  | 1 | 1 | 1 | Legrand 2013-2014 | 420 | G00 | L10 | B |  | 7 |  |  | 8504.3129 |  | 1 | 11.501 |  | 0 |  | 0 |  | 0 | 165 | 82 | 62.5 | 1 | 0 | 0 |  | 0 |  | 240060 | http://www.ecataleg.be/nl/ref/310091/ | http://www.ecataleg.be/fr/ref/310091/ |  | * UPS Whad 1 kVA 13 min contactdoos franse standaard | * UPS Whad 1 kVA 13 min prise standard français
LEG20121015 | L | 310093 | UPS Whad 1,5 kVA 10 min contactdoos duitse standaard | UPS Whad 1,5 kVA 10 min prise standard allemand | UPS Whad 1,5 kVA 10 min | UPS Whad 1,5 kVA 10 min | 532.4 | 1 | Stuk | Pièce |  |  | 1 | 1 | 1 | Legrand 2013-2014 | 420 | G00 | L10 | B |  | 7 |  |  | 8504.3129 |  | 1 | 11.501 |  | 0 |  | 0 |  | 0 | 165 | 82 | 62.5 | 1 | 0 | 0 |  | 0 |  | 240060 | http://www.ecataleg.be/nl/ref/310093/ | http://www.ecataleg.be/fr/ref/310093/ |  | * UPS Whad 1,5 kVA 10 min contactdoos duitse standaard | * UPS Whad 1,5 kVA 10 min prise standard allemand
LEG20121015 | L | 310094 | UPS Whad 1,5 kVA 8 min contactdoos franse standaard | UPS Whad 1,5 kVA 8 min prise standard français | UPS Whad 1,5 kVA 8 min | UPS Whad 1,5 kVA 8 min | 532.4 | 1 | Stuk | Pièce |  |  | 1 | 1 | 1 | Legrand 2013-2014 | 420 | G00 | L10 | B |  | 7 |  |  | 8504.3129 |  | 1 | 11.501 |  | 0 |  | 0 |  | 0 | 165 | 82 | 62.5 | 1 | 0 | 0 |  | 0 |  | 240060 | http://www.ecataleg.be/nl/ref/310094/ | http://www.ecataleg.be/fr/ref/310094/ |  | * UPS Whad 1,5 kVA 8 min contactdoos franse standaard | * UPS Whad 1,5 kVA 8 min prise standard français
LEG20121015 | L | 310096 | UPS Whad 2 kVA 12 min contactdoos duitse standaard | UPS Whad 2 kVA 12 min prise standard allemand | UPS Whad 2 kVA 12 min | UPS Whad 2 kVA 12 min | 771.5 | 1 | Stuk | Pièce |  |  | 1 | 1 | 1 | Legrand 2013-2014 | 420 | G00 | L10 | B |  | 7 |  |  | 8504.3129 |  | 1 | 28.401 |  | 0 |  | 0 |  | 0 | 165 | 82 | 62.5 | 1 | 0 | 0 |  | 0 |  | 240060 | http://www.ecataleg.be/nl/ref/310096/ | http://www.ecataleg.be/fr/ref/310096/ |  | * UPS Whad 2 kVA 12 min contactdoos duitse standaard | * UPS Whad 2 kVA 12 min prise standard allemand
LEG20121015 | L | 310097 | UPS Whad 2,5 kVA 8 min contactdoos duitse standaard | UPS Whad 2,5 kVA 8 min prise standard allemand | UPS Whad 2,5 kVA 8 min | UPS Whad 2,5 kVA 8 min | 848.7 | 1 | Stuk | Pièce |  |  | 1 | 1 | 1 | Legrand 2013-2014 | 420 | G00 | L10 | B |  | 7 |  |  | 8504.3129 |  | 1 | 28.401 |  | 0 |  | 0 |  | 0 | 165 | 82 | 62.5 | 1 | 0 | 0 |  | 0 |  | 240060 | http://www.ecataleg.be/nl/ref/310097/ | http://www.ecataleg.be/fr/ref/310097/ |  | * UPS Whad 2,5 kVA 8 min contactdoos duitse standaard | * UPS Whad 2,5 kVA 8 min prise standard allemand
LEG20121015 | L | 310098 | UPS Whad 3 kVA 18 min contactdoos duitse standaard | UPS Whad 3 kVA 18 min prise standard allemand | UPS Whad 3 kVA 18 min | UPS Whad 3 kVA 18 min | 1050 | 1 | Stuk | Pièce |  |  | 1 | 1 | 1 | Legrand 2013-2014 | 420 | G00 | L10 | B |  | 7 |  |  | 8504.3129 |  | 1 | 53.08 |  | 0 |  | 0 |  | 0 | 68 | 68 | 36 | 1 | 0 | 0 |  | 0 |  | 240060 | http://www.ecataleg.be/nl/ref/310098/ | http://www.ecataleg.be/fr/ref/310098/ |  | * UPS Whad 3 kVA 18 min contactdoos duitse standaard | * UPS Whad 3 kVA 18 min prise standard allemand
LEG20121015 | L | 310099 | UPS Whad 4 kVA 12 min contactdoos duitse standaard | UPS Whad 4 kVA 12 min prise standard allemand | UPS Whad 4 kVA 12 min | UPS Whad 4 kVA 12 min | 1157 | 1 | Stuk | Pièce |  |  | 1 | 1 | 1 | Legrand 2013-2014 | 420 | G00 | L10 | B |  | 7 |  |  | 8504.3129 |  | 1 | 53.08 |  | 0 |  | 0 |  | 0 | 68 | 68 | 36 | 1 | 0 | 0 |  | 0 |  | 240060 | http://www.ecataleg.be/nl/ref/310099/ | http://www.ecataleg.be/fr/ref/310099/ |  | * UPS Whad 4 kVA 12 min contactdoos duitse standaard | * UPS Whad 4 kVA 12 min prise standard allemand
LEG20121015 | L | 310100 | UPS Whad 5 kVA 13 min contactdoos duitse standaard | UPS Whad 5 kVA 13 min prise standard allemand | UPS Whad 5 kVA 13 min | UPS Whad 5 kVA 13 min | 1543 | 1 | Stuk | Pièce |  |  | 1 | 1 | 1 | Legrand 2013-2014 | 420 | G00 | L10 | B |  | 7 |  |  | 8504.3129 |  | 1 | 63.08 |  | 0 |  | 0 |  | 0 | 68 | 68 | 36 | 1 | 0 | 0 |  | 0 |  | 240060 | http://www.ecataleg.be/nl/ref/310100/ | http://www.ecataleg.be/fr/ref/310100/ |  | * UPS Whad 5 kVA 13 min contactdoos duitse standaard | * UPS Whad 5 kVA 13 min prise standard allemand
LEG20121015 | L | 310101 | UPS Whad 6 kVA 10 min contactdoos duitse standaard | UPS Whad 6 kVA 10 min prise standard allemand | UPS Whad 6 kVA 10 min | UPS Whad 6 kVA 10 min | 1775 | 1 | Stuk | Pièce |  |  | 1 | 1 | 1 | Legrand 2013-2014 | 420 | G00 | L10 | B |  | 7 |  |  | 8504.3129 |  | 1 | 63.08 |  | 0 |  | 0 |  | 0 | 68 | 68 | 36 | 1 | 0 | 0 |  | 0 |  | 240060 | http://www.ecataleg.be/nl/ref/310101/ | http://www.ecataleg.be/fr/ref/310101/ |  | * UPS Whad 6 kVA 10 min contactdoos duitse standaard | * UPS Whad 6 kVA 10 min prise standard allemand
LEG20121015 | L | 310107 | UPS Dhea 1 kVA omvormer | UPS Dhea 1 kVA inverseur | UPS Dhea 1 kVA omvormer | UPS Dhea 1 kVA inverseur | 393.4 | 1 | Stuk | Pièce |  |  | 1 | 1 | 1 | Legrand 2013-2014 | 425 | G00 | L10 | B |  | 7 |  |  | 8504.3129 |  | 1 | 7.6 |  | 0 |  | 0 |  | 0 | 44 | 56 | 28 | 1 | 0 | 0 |  | 0 |  | 240060 | http://www.ecataleg.be/nl/ref/310107/ | http://www.ecataleg.be/fr/ref/310107/ |  | * UPS Dhea 1 kVA omvormer | * UPS Dhea 1 kVA inverseur
LEG20121015 | L | 310108 | UPS Dhea 1,5 kVA omvormer | UPS Dhea 1,5 kVA inverseur | UPS Dhea 1,5 kVA omvormer | UPS Dhea 1,5 kVA inverseur | 455.3 | 1 | Stuk | Pièce |  |  | 1 | 1 | 1 | Legrand 2013-2014 | 425 | G00 | L10 | B |  | 7 |  |  | 8504.3129 |  | 1 | 7.825 |  | 0 |  | 0 |  | 0 | 44 | 56 | 28 | 1 | 0 | 0 |  | 0 |  | 240060 | http://www.ecataleg.be/nl/ref/310108/ | http://www.ecataleg.be/fr/ref/310108/ |  | * UPS Dhea 1,5 kVA omvormer | * UPS Dhea 1,5 kVA inverseur
LEG20121015 | L | 310109 | UPS Whad 2 kVA 12 min contactdoos franse standaard | UPS Whad 2 kVA 12 min prise standard français | UPS Whad 2 kVA 12 min | UPS Whad 2 kVA 12 min | 771.5 | 1 | Stuk | Pièce |  |  | 1 | 1 | 1 | Legrand 2013-2014 | 420 | G00 | L10 | B |  | 7 |  |  | 8504.3129 |  | 1 | 28.401 |  | 0 |  | 0 |  | 0 | 165 | 82 | 62.5 | 1 | 0 | 0 |  | 0 |  | 240060 | http://www.ecataleg.be/nl/ref/310109/ | http://www.ecataleg.be/fr/ref/310109/ |  | * UPS Whad 2 kVA 12 min contactdoos franse standaard | * UPS Whad 2 kVA 12 min prise standard français
LEG20121015 | L | 310111 | UPS Whad 2,5 kVA 8 min contactdoos franse standaard | UPS Whad 2,5 kVA 8 min prise standard français | UPS Whad 2,5 kVA 8 min | UPS Whad 2,5 kVA 8 min | 848.7 | 1 | Stuk | Pièce |  |  | 1 | 1 | 1 | Legrand 2013-2014 | 420 | G00 | L10 | B |  | 7 |  |  | 8504.3129 |  | 1 | 28.401 |  | 0 |  | 0 |  | 0 | 165 | 82 | 62.5 | 1 | 0 | 0 |  | 0 |  | 240060 | http://www.ecataleg.be/nl/ref/310111/ | http://www.ecataleg.be/fr/ref/310111/ |  | * UPS Whad 2,5 kVA 8 min contactdoos franse standaard | * UPS Whad 2,5 kVA 8 min prise standard français
LEG20121015 | L | 310342 | UPS Megaline 1,25 kVA | UPS Megaline 1,25 kVA | UPS Megaline 1,25 kVA | UPS Megaline 1,25 kVA | 901.6 | 1 | Stuk | Pièce |  |  | 1 | 1 | 1 | Legrand 2013-2014 | 414 | G00 | L10 | B |  | 7 |  |  | 8504.3129 |  | 1 | 30.78 |  | 0 |  | 0 |  | 0 | 68 | 68 | 36 | 1 | 0 | 0 |  | 0 |  | 240060 | http://www.ecataleg.be/nl/ref/310342/ | http://www.ecataleg.be/fr/ref/310342/ |  | * UPS Megaline 1,25 kVA | * UPS Megaline 1,25 kVA
LEG20121015 | L | 310343 | UPS Megaline 2,5 kVA | UPS Megaline 2,5 kVA | UPS Megaline 2,5 kVA | UPS Megaline 2,5 kVA | 1293 | 1 | Stuk | Pièce |  |  | 1 | 1 | 1 | Legrand 2013-2014 | 414 | G00 | L10 | B |  | 7 |  |  | 8504.3129 |  | 1 | 41.28 |  | 0 |  | 0 |  | 0 | 68 | 68 | 36 | 1 | 0 | 0 |  | 0 |  | 240060 | http://www.ecataleg.be/nl/ref/310343/ | http://www.ecataleg.be/fr/ref/310343/ |  | * UPS Megaline 2,5 kVA | * UPS Megaline 2,5 kVA
LEG20121015 | L | 310344 | UPS Megaline 3,75 kVA | UPS Megaline 3,75 kVA | UPS Megaline 3,75 kVA | UPS Megaline 3,75 kVA | 1634 | 1 | Stuk | Pièce |  |  | 1 | 1 | 1 | Legrand 2013-2014 | 414 | G00 | L10 | B |  | 7 |  |  | 8504.3129 |  | 1 | 52.28 |  | 0 |  | 0 |  | 0 | 68 | 68 | 36 | 1 | 0 | 0 |  | 0 |  | 240060 | http://www.ecataleg.be/nl/ref/310344/ | http://www.ecataleg.be/fr/ref/310344/ |  | * UPS Megaline 3,75 kVA | * UPS Megaline 3,75 kVA
LEG20121015 | L | 310345 | UPS Megaline 5 kVA | UPS Megaline 5 kVA | UPS Megaline 5 kVA | UPS Megaline 5 kVA | 2008 | 1 | Stuk | Pièce |  |  | 1 | 1 | 1 | Legrand 2013-2014 | 414 | G00 | L10 | B |  | 7 |  |  | 8504.3129 |  | 1 | 62.28 |  | 0 |  | 0 |  | 0 | 68 | 68 | 36 | 1 | 0 | 0 |  | 0 |  | 240060 | http://www.ecataleg.be/nl/ref/310345/ | http://www.ecataleg.be/fr/ref/310345/ |  | * UPS Megaline 5 kVA | * UPS Megaline 5 kVA
LEG20121015 | L | 310351 | UPS Megaline 1,25kVA | UPS Megaline 1,25kVA sans batt | UPS Megaline 1,25kVA | UPS Megaline 1,25kVA sans batt | 741 | 1 | Stuk | Pièce |  |  | 1 | 1 | 1 | Legrand 2013-2014 | 414 | G00 | L10 | B |  | 7 |  |  | 8504.3129 |  | 1 | 23.28 |  | 0 |  | 0 |  | 0 | 68 | 68 | 36 | 1 | 0 | 0 |  | 0 |  | 240060 | http://www.ecataleg.be/nl/ref/310351/ | http://www.ecataleg.be/fr/ref/310351/ |  | * UPS Megaline 1,25kVA | * UPS Megaline 1,25kVA sans batt
LEG20121015 | L | 310353 | UPS Megaline 2,5 kVA | UPS Megaline 2,5 kVA sans batt | UPS Megaline 2,5 kVA | UPS Megaline 2,5 kVA sans batt | 1019 | 1 | Stuk | Pièce |  |  | 1 | 1 | 1 | Legrand 2013-2014 | 414 | G00 | L10 | B |  | 7 |  |  | 8504.3129 |  | 1 | 25.28 |  | 0 |  | 0 |  | 0 | 68 | 68 | 36 | 1 | 0 | 0 |  | 0 |  | 240060 | http://www.ecataleg.be/nl/ref/310353/ | http://www.ecataleg.be/fr/ref/310353/ |  | * UPS Megaline 2,5 kVA | * UPS Megaline 2,5 kVA sans batt
LEG20121015 | L | 310355 | UPS Megaline 3,75kVA | UPS Megaline 3,75kVA sans batt | UPS Megaline 3,75kVA | UPS Megaline 3,75kVA sans batt | 1312 | 1 | Stuk | Pièce |  |  | 1 | 1 | 1 | Legrand 2013-2014 | 414 | G00 | L10 | B |  | 7 |  |  | 8504.3129 |  | 1 | 28.48 |  | 0 |  | 0 |  | 0 | 68 | 68 | 36 | 1 | 0 | 0 |  | 0 |  | 240060 | http://www.ecataleg.be/nl/ref/310355/ | http://www.ecataleg.be/fr/ref/310355/ |  | * UPS Megaline 3,75kVA | * UPS Megaline 3,75kVA sans batt
LEG20121015 | L | 310357 | UPS Megaline 5 kVA | UPS Megaline 5 kVA sans batt | UPS Megaline 5 kVA | UPS Megaline 5 kVA sans batt | 1543 | 1 | Stuk | Pièce |  |  | 1 | 1 | 1 | Legrand 2013-2014 | 414 | G00 | L10 | B |  | 7 |  |  | 8504.3129 |  | 1 | 31.18 |  | 0 |  | 0 |  | 0 | 68 | 68 | 36 | 1 | 0 | 0 |  | 0 |  | 240060 | http://www.ecataleg.be/nl/ref/310357/ | http://www.ecataleg.be/fr/ref/310357/ |  | * UPS Megaline 5 kVA | * UPS Megaline 5 kVA sans batt
LEG20121015 | L | 310360 | UPS Megaline2 - 5 kVA omv | UPS Megaline2 - 5 kVA inv | UPS Megaline2 - 5 kVA omv | UPS Megaline2 - 5 kVA inv | 1697 | 1 | Stuk | Pièce |  |  | 1 | 1 | 1 | Legrand 2013-2014 | 414 | G00 | L10 | B |  | 7 |  |  | 8504.3129 |  | 1 | 30.675 |  | 0 |  | 0 |  | 0 | 68 | 68 | 36 | 1 | 0 | 0 |  | 0 |  | 240060 | http://www.ecataleg.be/nl/ref/310360/ | http://www.ecataleg.be/fr/ref/310360/ |  | * UPS Megaline2 - 5 kVA omv | * UPS Megaline2 - 5 kVA inv
LEG20121015 | L | 310363 | UPS Megaline2 - 6,25 kVA omv | UPS Megaline2 - 6,25 kVA inv | UPS Megaline2 - 6,25 kVA omv | UPS Megaline2 - 6,25 kVA inv | 1929 | 1 | Stuk | Pièce |  |  | 1 | 1 | 1 | Legrand 2013-2014 | 414 | G00 | L10 | B |  | 7 |  |  | 8504.3129 |  | 1 | 32.875 |  | 0 |  | 0 |  | 0 | 68 | 68 | 36 | 1 | 0 | 0 |  | 0 |  | 240060 | http://www.ecataleg.be/nl/ref/310363/ | http://www.ecataleg.be/fr/ref/310363/ |  | * UPS Megaline2 - 6,25 kVA omv | * UPS Megaline2 - 6,25 kVA inv
LEG20121015 | L | 310366 | UPS Megaline2 -7,5 kVA omv | UPS Megaline2 -7,5 kVA inv | UPS Megaline2 -7,5 kVA omv | UPS Megaline2 -7,5 kVA inv | 2160 | 1 | Stuk | Pièce |  |  | 1 | 1 | 1 | Legrand 2013-2014 | 414 | G00 | L10 | B |  | 7 |  |  | 8504.3129 |  | 1 | 35.675 |  | 0 |  | 0 |  | 0 | 68 | 68 | 36 | 1 | 0 | 0 |  | 0 |  | 240060 | http://www.ecataleg.be/nl/ref/310366/ | http://www.ecataleg.be/fr/ref/310366/ |  | * UPS Megaline2 -7,5 kVA omv | * UPS Megaline2 -7,5 kVA inv
LEG20121015 | L | 310369 | UPS Megaline2 - 8,25 kVA omv | UPS Megaline2 - 8,25 kVA inv | UPS Megaline2 - 8,25 kVA omv | UPS Megaline2 - 8,25 kVA inv | 2315 | 1 | Stuk | Pièce |  |  | 1 | 1 | 1 | Legrand 2013-2014 | 414 | G00 | L10 | B |  | 7 |  |  | 8504.3129 |  | 1 | 37.675 |  | 0 |  | 0 |  | 0 | 68 | 68 | 36 | 1 | 0 | 0 |  | 0 |  | 240060 | http://www.ecataleg.be/nl/ref/310369/ | http://www.ecataleg.be/fr/ref/310369/ |  | * UPS Megaline2 - 8,25 kVA omv | * UPS Megaline2 - 8,25 kVA inv
LEG20121015 | L | 310372 | UPS Megaline2 - 10 kVA omv | UPS Megaline2 - 10 kVA inv | UPS Megaline2 - 10 kVA omv | UPS Megaline2 - 10 kVA inv | 2546 | 1 | Stuk | Pièce |  |  | 1 | 1 | 1 | Legrand 2013-2014 | 414 | G00 | L10 | B |  | 7 |  |  | 8504.3129 |  | 1 | 39.78 |  | 0 |  | 0 |  | 0 | 68 | 68 | 36 | 1 | 0 | 0 |  | 0 |  | 240060 | http://www.ecataleg.be/nl/ref/310372/ | http://www.ecataleg.be/fr/ref/310372/ |  | * UPS Megaline2 - 10 kVA omv | * UPS Megaline2 - 10 kVA inv
LEG20121015 | L | 310398 | UPS Trimod 10 kVA 0 min | UPS Trimod 10 kVA 0 min | UPS Trimod 10 kVA 0 min | UPS Trimod 10 kVA 0 min | 3768 | 1 | Stuk | Pièce |  |  | 1 | 1 | 1 | Legrand 2013-2014 | 412 | G00 | L10 | B |  | 7 |  |  | 8504.3129 |  | 1 | 120.001 |  | 0 |  | 0 |  | 0 | 165 | 82 | 62.5 | 1 | 0 | 0 |  | 0 |  | 240060 | http://www.ecataleg.be/nl/ref/310398/ | http://www.ecataleg.be/fr/ref/310398/ |  | * UPS Trimod 10 kVA 0 min | * UPS Trimod 10 kVA 0 min
LEG20121015 | L | 310399 | UPS Trimod 10 kVA 11 min | UPS Trimod 10 kVA 11 min | UPS Trimod 10 kVA 11 min | UPS Trimod 10 kVA 11 min | 4531 | 1 | Stuk | Pièce |  |  | 1 | 1 | 1 | Legrand 2013-2014 | 412 | G00 | L10 | B |  | 7 |  |  | 8504.3129 |  | 1 | 166.601 |  | 0 |  | 0 |  | 0 | 165 | 82 | 62.5 | 1 | 0 | 0 |  | 0 |  | 240060 | http://www.ecataleg.be/nl/ref/310399/ | http://www.ecataleg.be/fr/ref/310399/ |  | * UPS Trimod 10 kVA 11 min | * UPS Trimod 10 kVA 11 min
LEG20121015 | L | 310400 | UPS Trimod 10 kVA 17 min | UPS Trimod 10 kVA 17 min | UPS Trimod 10 kVA 17 min | UPS Trimod 10 kVA 17 min | 4990 | 1 | Stuk | Pièce |  |  | 1 | 1 | 1 | Legrand 2013-2014 | 412 | G00 | L10 | B |  | 7 |  |  | 8504.3129 |  | 1 | 222.601 |  | 0 |  | 0 |  | 0 | 165 | 82 | 62.5 | 1 | 0 | 0 |  | 0 |  | 240060 | http://www.ecataleg.be/nl/ref/310400/ | http://www.ecataleg.be/fr/ref/310400/ |  | * UPS Trimod 10 kVA 17 min | * UPS Trimod 10 kVA 17 min
LEG20121015 | L | 310401 | UPS Trimod 10 kVA 35 min | UPS Trimod 10 kVA 35 min | UPS Trimod 10 kVA 35 min | UPS Trimod 10 kVA 35 min | 6059 | 1 | Stuk | Pièce |  |  | 1 | 1 | 1 | Legrand 2013-2014 | 412 | G00 | L10 | B |  | 7 |  |  | 8504.3129 |  | 1 | 278.601 |  | 0 |  | 0 |  | 0 | 165 | 82 | 62.5 | 1 | 0 | 0 |  | 0 |  | 240060 | http://www.ecataleg.be/nl/ref/310401/ | http://www.ecataleg.be/fr/ref/310401/ |  | * UPS Trimod 10 kVA 35 min | * UPS Trimod 10 kVA 35 min
LEG20121015 | L | 310404 | UPS Trimod 15 kVA 0 min | UPS Trimod 15 kVA 0 min | UPS Trimod 15 kVA 0 min | UPS Trimod 15 kVA 0 min | 5023 | 1 | Stuk | Pièce |  |  | 1 | 1 | 1 | Legrand 2013-2014 | 412 | G00 | L10 | B |  | 7 |  |  | 8504.3129 |  | 1 | 144.601 |  | 0 |  | 0 |  | 0 | 165 | 82 | 62.5 | 1 | 0 | 0 |  | 0 |  | 240060 | http://www.ecataleg.be/nl/ref/310404/ | http://www.ecataleg.be/fr/ref/310404/ |  | * UPS Trimod 15 kVA 0 min | * UPS Trimod 15 kVA 0 min
LEG20121015 | L | 310405 | UPS Trimod 15 kVA 13 min | UPS Trimod 15 kVA 13 min | UPS Trimod 15 kVA 13 min | UPS Trimod 15 kVA 13 min | 6550 | 1 | Stuk | Pièce |  |  | 1 | 1 | 1 | Legrand 2013-2014 | 412 | G00 | L10 | B |  | 7 |  |  | 8504.3129 |  | 1 | 160.001 |  | 0 |  | 0 |  | 0 | 165 | 82 | 62.5 | 1 | 0 | 0 |  | 0 |  | 240060 | http://www.ecataleg.be/nl/ref/310405/ | http://www.ecataleg.be/fr/ref/310405/ |  | * UPS Trimod 15 kVA 13 min | * UPS Trimod 15 kVA 13 min
LEG20121015 | L | 310406 | UPS Trimod 15 kVA 21 min | UPS Trimod 15 kVA 21 min | UPS Trimod 15 kVA 21 min | UPS Trimod 15 kVA 21 min | 7314 | 1 | Stuk | Pièce |  |  | 1 | 1 | 1 | Legrand 2013-2014 | 412 | G00 | L10 | B |  | 7 |  |  | 8504.3129 |  | 1 | 160.001 |  | 0 |  | 0 |  | 0 | 165 | 82 | 62.5 | 1 | 0 | 0 |  | 0 |  | 240060 | http://www.ecataleg.be/nl/ref/310406/ | http://www.ecataleg.be/fr/ref/310406/ |  | * UPS Trimod 15 kVA 21 min | * UPS Trimod 15 kVA 21 min
LEG20121015 | L | 310410 | UPS Trimod 20 kVA 0 min | UPS Trimod 20 kVA 0 min | UPS Trimod 20 kVA 0 min | UPS Trimod 20 kVA 0 min | 5745 | 1 | Stuk | Pièce |  |  | 1 | 1 | 1 | Legrand 2013-2014 | 412 | G00 | L10 | B |  | 7 |  |  | 8504.3129 |  | 1 | 144.601 |  | 0 |  | 0 |  | 0 | 165 | 82 | 62.5 | 1 | 0 | 0 |  | 0 |  | 240060 | http://www.ecataleg.be/nl/ref/310410/ | http://www.ecataleg.be/fr/ref/310410/ |  | * UPS Trimod 20 kVA 0 min | * UPS Trimod 20 kVA 0 min
LEG20121015 | L | 310411 | UPS Trimod 20 kVA 9 min | UPS Trimod 20 kVA 9 min | UPS Trimod 20 kVA 9 min | UPS Trimod 20 kVA 9 min | 7272 | 1 | Stuk | Pièce |  |  | 1 | 1 | 1 | Legrand 2013-2014 | 412 | G00 | L10 | B |  | 7 |  |  | 8504.3129 |  | 1 | 252.001 |  | 0 |  | 0 |  | 0 | 165 | 82 | 62.5 | 1 | 0 | 0 |  | 0 |  | 240060 | http://www.ecataleg.be/nl/ref/310411/ | http://www.ecataleg.be/fr/ref/310411/ |  | * UPS Trimod 20 kVA 9 min | * UPS Trimod 20 kVA 9 min
LEG20121015 | L | 310412 | UPS Trimod 20 kVA 14 min | UPS Trimod 20 kVA 14 min | UPS Trimod 20 kVA 14 min | UPS Trimod 20 kVA 14 min | 7578 | 1 | Stuk | Pièce |  |  | 1 | 1 | 1 | Legrand 2013-2014 | 412 | G00 | L10 | B |  | 7 |  |  | 8504.3129 |  | 1 | 252.001 |  | 0 |  | 0 |  | 0 | 165 | 82 | 62.5 | 1 | 0 | 0 |  | 0 |  | 240060 | http://www.ecataleg.be/nl/ref/310412/ | http://www.ecataleg.be/fr/ref/310412/ |  | * UPS Trimod 20 kVA 14 min | * UPS Trimod 20 kVA 14 min
LEG20121015 | L | 310416 | UPS Trimod 30 kVA 0 min | UPS Trimod 30 kVA 0 min | UPS Trimod 30 kVA 0 min | UPS Trimod 30 kVA 0 min | 7877 | 1 | Stuk | Pièce |  |  | 1 | 1 | 1 | Legrand 2013-2014 | 412 | G00 | L10 | B |  | 7 |  |  | 8504.3129 |  | 1 | 170.001 |  | 0 |  | 0 |  | 0 | 165 | 82 | 62.5 | 1 | 0 | 0 |  | 0 |  | 240060 | http://www.ecataleg.be/nl/ref/310416/ | http://www.ecataleg.be/fr/ref/310416/ |  | * UPS Trimod 30 kVA 0 min | * UPS Trimod 30 kVA 0 min
LEG20121015 | L | 310421 | UPS Trimod 40 kVA 0 min | UPS Trimod 40 kVA 0 min | UPS Trimod 40 kVA 0 min | UPS Trimod 40 kVA 0 min | 9320 | 1 | Stuk | Pièce |  |  | 1 | 1 | 1 | Legrand 2013-2014 | 412 | G00 | L10 | B |  | 7 |  |  | 8504.3129 |  | 1 | 170.001 |  | 0 |  | 0 |  | 0 | 165 | 82 | 62.5 | 1 | 0 | 0 |  | 0 |  | 240060 | http://www.ecataleg.be/nl/ref/310421/ | http://www.ecataleg.be/fr/ref/310421/ |  | * UPS Trimod 40 kVA 0 min | * UPS Trimod 40 kVA 0 min
LEG20121015 | L | 310428 | UPS Trimod 60 kVA 0 min | UPS Trimod 60 kVA 0 min | UPS Trimod 60 kVA 0 min | UPS Trimod 60 kVA 0 min | 13193 | 1 | Stuk | Pièce |  |  | 1 | 1 | 1 | Legrand 2013-2014 | 412 | G00 | L10 | B |  | 7 |  |  | 8504.3129 |  | 1 | 170.001 |  | 0 |  | 0 |  | 0 | 165 | 82 | 62.5 | 1 | 0 | 0 |  | 0 |  | 240060 | http://www.ecataleg.be/nl/ref/310428/ | http://www.ecataleg.be/fr/ref/310428/ |  | * UPS Trimod 60 kVA 0 min | * UPS Trimod 60 kVA 0 min
LEG20121015 | L | 310436 | UPS Trimod 3 mod voor 10kVA | UPS Trimod 3 mod pour 10kVA | UPS Trimod 3 mod voor 10kVA | UPS Trimod 3 mod pour 10kVA | 1776 | 1 | Stuk | Pièce |  |  | 1 | 1 | 1 | Legrand 2013-2014 | 412 | G00 | L10 | B |  | 7 |  |  | 8504.3129 |  | 1 | 86.001 |  | 0 |  | 0 |  | 0 | 165 | 82 | 62.5 | 1 | 0 | 0 |  | 0 |  | 240060 | http://www.ecataleg.be/nl/ref/310436/ | http://www.ecataleg.be/fr/ref/310436/ |  | * UPS Trimod 3 mod voor 10kVA | * UPS Trimod 3 mod pour 10kVA
LEG20121015 | L | 310437 | UPS Trimod 3 mod voor 15-20kVA | UPS Trimod 3 mod pour 15-20kVA | UPS Trimod 3 mod voor 15-20kVA | UPS Trimod 3 mod pour 15-20kVA | 2273 | 1 | Stuk | Pièce |  |  | 1 | 1 | 1 | Legrand 2013-2014 | 412 | G00 | L10 | B |  | 7 |  |  | 8504.3129 |  | 1 | 86.001 |  | 0 |  | 0 |  | 0 | 165 | 82 | 62.5 | 1 | 0 | 0 |  | 0 |  | 240060 | http://www.ecataleg.be/nl/ref/310437/ | http://www.ecataleg.be/fr/ref/310437/ |  | * UPS Trimod 3 mod voor 15-20kVA | * UPS Trimod 3 mod pour 15-20kVA
LEG20121015 | L | 310438 | UPS Trimod 6 mod voor 30kVA | UPS Trimod 6 mod pour 30kVA | UPS Trimod 6 mod voor 30kVA | UPS Trimod 6 mod pour 30kVA | 2005 | 1 | Stuk | Pièce |  |  | 1 | 1 | 1 | Legrand 2013-2014 | 412 | G00 | L10 | B |  | 7 |  |  | 8504.3129 |  | 1 | 73.001 |  | 0 |  | 0 |  | 0 | 165 | 82 | 62.5 | 1 | 0 | 0 |  | 0 |  | 240060 | http://www.ecataleg.be/nl/ref/310438/ | http://www.ecataleg.be/fr/ref/310438/ |  | * UPS Trimod 6 mod voor 30kVA | * UPS Trimod 6 mod pour 30kVA
LEG20121015 | L | 310439 | UPS Trimod 6 mod voor 30kVA | UPS Trimod 6 mod pour 30kVA | UPS Trimod 6 mod voor 30kVA | UPS Trimod 6 mod pour 30kVA | 2376 | 1 | Stuk | Pièce |  |  | 1 | 1 | 1 | Legrand 2013-2014 | 412 | G00 | L10 | B |  | 7 |  |  | 8504.3129 |  | 1 | 73.001 |  | 0 |  | 0 |  | 0 | 165 | 82 | 62.5 | 1 | 0 | 0 |  | 0 |  | 240060 | http://www.ecataleg.be/nl/ref/310439/ | http://www.ecataleg.be/fr/ref/310439/ |  | * UPS Trimod 6 mod voor 30kVA | * UPS Trimod 6 mod pour 30kVA
LEG20121015 | L | 310440 | UPS Trimod 6 mod voor 40kVA | UPS Trimod 6 mod pour 40kVA | UPS Trimod 6 mod voor 40kVA | UPS Trimod 6 mod pour 40kVA | 2376 | 1 | Stuk | Pièce |  |  | 1 | 1 | 1 | Legrand 2013-2014 | 412 | G00 | L10 | B |  | 7 |  |  | 8504.3129 |  | 1 | 73.001 |  | 0 |  | 0 |  | 0 | 165 | 82 | 62.5 | 1 | 0 | 0 |  | 0 |  | 240060 | http://www.ecataleg.be/nl/ref/310440/ | http://www.ecataleg.be/fr/ref/310440/ |  | * UPS Trimod 6 mod voor 40kVA | * UPS Trimod 6 mod pour 40kVA
LEG20121015 | L | 310441 | UPS Trimod 9 mod voor 60kVA | UPS Trimod 9 mod pour 60kVA | UPS Trimod 9 mod voor 60kVA | UPS Trimod 9 mod pour 60kVA | 2778 | 1 | Stuk | Pièce |  |  | 1 | 1 | 1 | Legrand 2013-2014 | 412 | G00 | L10 | B |  | 7 |  |  | 8504.3129 |  | 1 | 81.001 |  | 0 |  | 0 |  | 0 | 165 | 82 | 62.5 | 1 | 0 | 0 |  | 0 |  | 240060 | http://www.ecataleg.be/nl/ref/310441/ | http://www.ecataleg.be/fr/ref/310441/ |  | * UPS Trimod 9 mod voor 60kVA | * UPS Trimod 9 mod pour 60kVA
LEG20121015 | L | 310451 | UPS Archimod 20 kVA 12 modules | UPS Archimod 20 kVA 12 modules | UPS Archimod 20 kVA 12 modules | UPS Archimod 20 kVA 12 modules | 3781 | 1 | Stuk | Pièce |  |  | 1 | 1 | 1 | Legrand 2013-2014 | 410 | G00 | L10 | B |  | 7 |  |  | 8504.3129 |  | 1 | 116.25 |  | 0 |  | 0 |  | 0 | 200 | 120 | 80 | 1 | 0 | 0 |  | 0 |  | 240060 | http://www.ecataleg.be/nl/ref/310451/ | http://www.ecataleg.be/fr/ref/310451/ |  | * UPS Archimod 20 kVA 12 modules | * UPS Archimod 20 kVA 12 modules
LEG20121015 | L | 310452 | UPS Archimod 20 kVA 30 modules | UPS Archimod 20 kVA 30 modules | UPS Archimod 20 kVA 30 modules | UPS Archimod 20 kVA 30 modules | 4010 | 1 | Stuk | Pièce |  |  | 1 | 1 | 1 | Legrand 2013-2014 | 410 | G00 | L10 | B |  | 7 |  |  | 8504.3129 |  | 1 | 116.25 |  | 0 |  | 0 |  | 0 | 200 | 120 | 80 | 1 | 0 | 0 |  | 0 |  | 240060 | http://www.ecataleg.be/nl/ref/310452/ | http://www.ecataleg.be/fr/ref/310452/ |  | * UPS Archimod 20 kVA 30 modules | * UPS Archimod 20 kVA 30 modules
LEG20121015 | L | 310453 | UPS Archimod 40 kVA 24 modules | UPS Archimod 40 kVA 24 modules | UPS Archimod 40 kVA 24 modules | UPS Archimod 40 kVA 24 modules | 4861 | 1 | Stuk | Pièce |  |  | 1 | 1 | 1 | Legrand 2013-2014 | 410 | G00 | L10 | B |  | 7 |  |  | 8504.3129 |  | 1 | 116.25 |  | 0 |  | 0 |  | 0 | 200 | 120 | 80 | 1 | 0 | 0 |  | 0 |  | 240060 | http://www.ecataleg.be/nl/ref/310453/ | http://www.ecataleg.be/fr/ref/310453/ |  | * UPS Archimod 40 kVA 24 modules | * UPS Archimod 40 kVA 24 modules
LEG20121015 | L | 310454 | UPS Archimod 60 kVA 18 modules | UPS Archimod 60 kVA 18 modules | UPS Archimod 60 kVA 18 modules | UPS Archimod 60 kVA 18 modules | 5554 | 1 | Stuk | Pièce |  |  | 1 | 1 | 1 | Legrand 2013-2014 | 410 | G00 | L10 | B |  | 7 |  |  | 8504.3129 |  | 1 | 116.25 |  | 0 |  | 0 |  | 0 | 200 | 120 | 80 | 1 | 0 | 0 |  | 0 |  | 240060 | http://www.ecataleg.be/nl/ref/310454/ | http://www.ecataleg.be/fr/ref/310454/ |  | * UPS Archimod 60 kVA 18 modules | * UPS Archimod 60 kVA 18 modules
LEG20121015 | L | 310455 | UPS Archimod 80 kVA | UPS Archimod 80 kVA | UPS Archimod 80 kVA | UPS Archimod 80 kVA | 7715 | 1 | Stuk | Pièce |  |  | 1 | 1 | 1 | Legrand 2013-2014 | 410 | G00 | L10 | B |  | 7 |  |  | 8504.3129 |  | 1 | 116.25 |  | 0 |  | 0 |  | 0 | 200 | 120 | 80 | 1 | 0 | 0 |  | 0 |  | 240060 | http://www.ecataleg.be/nl/ref/310455/ | http://www.ecataleg.be/fr/ref/310455/ |  | * UPS Archimod 80 kVA | * UPS Archimod 80 kVA
LEG20121015 | L | 310456 | UPS Archimod 100 kVA | UPS Archimod 100 kVA | UPS Archimod 100 kVA | UPS Archimod 100 kVA | 8250 | 1 | Stuk | Pièce |  |  | 1 | 1 | 1 | Legrand 2013-2014 | 410 | G00 | L10 | B |  | 7 |  |  | 8504.3129 |  | 1 | 116.25 |  | 0 |  | 0 |  | 0 | 200 | 120 | 80 | 1 | 0 | 0 |  | 0 |  | 240060 | http://www.ecataleg.be/nl/ref/310456/ | http://www.ecataleg.be/fr/ref/310456/ |  | * UPS Archimod 100 kVA | * UPS Archimod 100 kVA
LEG20121015 | L | 310457 | UPS Archimod 120 kVA | UPS Archimod 120 kVA | UPS Archimod 120 kVA | UPS Archimod 120 kVA | 8949 | 1 | Stuk | Pièce |  |  | 1 | 1 | 1 | Legrand 2013-2014 | 410 | G00 | L10 | B |  | 7 |  |  | 8504.3129 |  | 1 | 231.25 |  | 0 |  | 0 |  | 0 | 200 | 120 | 80 | 1 | 0 | 0 |  | 0 |  | 240060 | http://www.ecataleg.be/nl/ref/310457/ | http://www.ecataleg.be/fr/ref/310457/ |  | * UPS Archimod 120 kVA | * UPS Archimod 120 kVA
LEG20121015 | L | 310750 | Batterijkast Daker DK 1kVA zonder batterij | Coffr batt. Daker DK 1kVA sans batterie | Batterijkast Daker DK 1kVA | Coffr batt. Daker DK 1kVA | 301 | 1 | Stuk | Pièce |  |  | 1 | 1 | 1 | Legrand 2013-2014 | 422 | G00 | L10 | B |  | 7 |  |  | 8538.1000 |  | 1 | 15.265 |  | 0 |  | 0 |  | 0 | 32 | 60 | 56 | 1 | 0 | 0 |  | 0 |  | 240060 | http://www.ecataleg.be/nl/ref/310750/ | http://www.ecataleg.be/fr/ref/310750/ |  | * Batterijkast Daker DK 1kVA zonder batterij | * Coffr batt. Daker DK 1kVA sans batterie
LEG20121015 | L | 310751 | Batterijkast Daker DK 2kVA zonder batterij | Coffr batt. Daker DK 2kVA sans batterie | Batterijkast Daker DK 2kVA | Coffr batt. Daker DK 2kVA | 301 | 1 | Stuk | Pièce |  |  | 1 | 1 | 1 | Legrand 2013-2014 | 422 | G00 | L10 | B |  | 7 |  |  | 8538.1000 |  | 1 | 14.9 |  | 0 |  | 0 |  | 0 | 25 | 85 | 60 | 1 | 0 | 0 |  | 0 |  | 240060 | http://www.ecataleg.be/nl/ref/310751/ | http://www.ecataleg.be/fr/ref/310751/ |  | * Batterijkast Daker DK 2kVA zonder batterij | * Coffr batt. Daker DK 2kVA sans batterie
LEG20121015 | L | 310752 | Batterijkast Daker DK 3kVA zonder batterij | Coffr batt. Daker DK 3kVA sans batterie | Batterijkast Daker DK 3kVA | Coffr batt. Daker DK 3kVA | 301 | 1 | Stuk | Pièce |  |  | 1 | 1 | 1 | Legrand 2013-2014 | 422 | G00 | L10 | B |  | 7 |  |  | 8538.1000 |  | 1 | 14.9 |  | 0 |  | 0 |  | 0 | 25 | 85 | 60 | 1 | 0 | 0 |  | 0 |  | 240060 | http://www.ecataleg.be/nl/ref/310752/ | http://www.ecataleg.be/fr/ref/310752/ |  | * Batterijkast Daker DK 3kVA zonder batterij | * Coffr batt. Daker DK 3kVA sans batterie
LEG20121015 | L | 310753 | Batterijkast Daker DK 4,5-6kVA zonder batterij | Coffr batt. Daker DK 4,5-6kVA sans batterie | Batterijkast Daker DK 4,5-6kVA | Coffr batt. Daker DK 4,5-6kVA | 372 | 1 | Stuk | Pièce |  |  | 1 | 1 | 1 | Legrand 2013-2014 | 422 | G00 | L10 | B |  | 7 |  |  | 8538.1000 |  | 1 | 15.2 |  | 0 |  | 0 |  | 0 | 30 | 83 | 60 | 1 | 0 | 0 |  | 0 |  | 240060 | http://www.ecataleg.be/nl/ref/310753/ | http://www.ecataleg.be/fr/ref/310753/ |  | * Batterijkast Daker DK 4,5-6kVA zonder batterij | * Coffr batt. Daker DK 4,5-6kVA sans batterie
LEG20121015 | L | 310754 | Batterijkast Daker DK 10kVA zonder batterij | Coffr batt. Daker DK 10kVA sans batterie | Batterijkast Daker DK 10kVA | Coffr batt. Daker DK 10kVA | 398 | 1 | Stuk | Pièce |  |  | 1 | 1 | 1 | Legrand 2013-2014 | 422 | G00 | L10 | B |  | 7 |  |  | 8538.1000 |  | 1 | 15.2 |  | 0 |  | 0 |  | 0 | 30 | 83 | 60 | 1 | 0 | 0 |  | 0 |  | 240060 | http://www.ecataleg.be/nl/ref/310754/ | http://www.ecataleg.be/fr/ref/310754/ |  | * Batterijkast Daker DK 10kVA zonder batterij | * Coffr batt. Daker DK 10kVA sans batterie
LEG20121015 | L | 310755 | Batterijkast Trimod 4 tiroirs batterijen (7,2Ah) | Coffr batt. Trimod - 4 tiroirs batteries (7,2Ah) | Batterijkast Trimod 4 tiroirs | Coffr batt. Trimod - 4 tiroirs | 1846 | 1 | Stuk | Pièce |  |  | 1 | 1 | 1 | Legrand 2013-2014 | 412 | G00 | L10 | B |  | 7 |  |  | 8507.8000 |  | 1 | 80.001 |  | 0 |  | 0 |  | 0 | 165 | 82 | 62.5 | 1 | 0 | 0 |  | 0 |  | 240060 | http://www.ecataleg.be/nl/ref/310755/ | http://www.ecataleg.be/fr/ref/310755/ |  | * Batterijkast Trimod 4 tiroirs batterijen (7,2Ah) | * Coffr batt. Trimod - 4 tiroirs batteries (7,2Ah)
LEG20121015 | L | 310756 | Batterijkast Trimod - 8 lades batterijen (7,2 Ah) | Coffr batt. Trimod - 8 tiroirs batteries (7,2 Ah) | Batterijkast Trimod - 8 lades | Coffr batt. Trimod - 8 tiroirs | 2457 | 1 | Stuk | Pièce |  |  | 1 | 1 | 1 | Legrand 2013-2014 | 412 | G00 | L10 | B |  | 7 |  |  | 8507.8000 |  | 1 | 80.001 |  | 0 |  | 0 |  | 0 | 165 | 82 | 62.5 | 1 | 0 | 0 |  | 0 |  | 240060 | http://www.ecataleg.be/nl/ref/310756/ | http://www.ecataleg.be/fr/ref/310756/ |  | Trimod - modulaire driefasige UPS met dubbele conversie VFI - bijkomende modulaire batterijkast met 8 batterijlades - 7,2 Ah | Trimod - UPS modulaires triphasés double conversion VFI - armoire de batterie modulaire supplémentaires avec 8 tiroirs batteries 7,2 Ah
LEG20121015 | L | 310757 | Batterijkast Trimod 12 tiroirs batterijen (7,2Ah) | Coffr batt. Trimod- 12 tiroirs batteries (7,2Ah) | Batterijkast Trimod 12 tiroirs | Coffr batt. Trimod- 12 tiroirs | 3068 | 1 | Stuk | Pièce |  |  | 1 | 1 | 1 | Legrand 2013-2014 | 412 | G00 | L10 | B |  | 7 |  |  | 8507.8000 |  | 1 | 80.001 |  | 0 |  | 0 |  | 0 | 165 | 82 | 62.5 | 1 | 0 | 0 |  | 0 |  | 240060 | http://www.ecataleg.be/nl/ref/310757/ | http://www.ecataleg.be/fr/ref/310757/ |  | * Batterijkast Trimod 12 tiroirs batterijen (7,2Ah) | * Coffr batt. Trimod- 12 tiroirs batteries (7,2Ah)
LEG20121015 | L | 310758 | Batterijkast Trimod 16 tiroirs batterijen (7,2Ah) | Coffr batt. Trimod- 16 tiroirs batteries (7,2Ah) | Batterijkast Trimod 16 tiroirs | Coffr batt. Trimod- 16 tiroirs | 3679 | 1 | Stuk | Pièce |  |  | 1 | 1 | 1 | Legrand 2013-2014 | 412 | G00 | L10 | B |  | 7 |  |  | 8507.8000 |  | 1 | 80.001 |  | 0 |  | 0 |  | 0 | 165 | 82 | 62.5 | 1 | 0 | 0 |  | 0 |  | 240060 | http://www.ecataleg.be/nl/ref/310758/ | http://www.ecataleg.be/fr/ref/310758/ |  | * Batterijkast Trimod 16 tiroirs batterijen (7,2Ah) | * Coffr batt. Trimod- 16 tiroirs batteries (7,2Ah)
LEG20121015 | L | 310759 | Batterijkast Trimod 20 tiroirs batterijen (7,2Ah) | Coffr batt. Trimod- 20 tiroirs batteries (7,2Ah) | Batterijkast Trimod 20 tiroirs | Coffr batt. Trimod- 20 tiroirs | 4753 | 1 | Stuk | Pièce |  |  | 1 | 1 | 1 | Legrand 2013-2014 | 412 | G00 | L10 | B |  | 7 |  |  | 8507.8000 |  | 1 | 80.001 |  | 0 |  | 0 |  | 0 | 165 | 82 | 62.5 | 1 | 0 | 0 |  | 0 |  | 240060 | http://www.ecataleg.be/nl/ref/310759/ | http://www.ecataleg.be/fr/ref/310759/ |  | * Batterijkast Trimod 20 tiroirs batterijen (7,2Ah) | * Coffr batt. Trimod- 20 tiroirs batteries (7,2Ah)
LEG20121015 | L | 310760 | Batterijkast Trimod 4 tiroirs batterijen (9Ah) | Coffr batt. Trimod - 4 tiroirs batteries (9Ah) | Batterijkast Trimod 4 tiroirs | Coffr batt. Trimod - 4 tiroirs | 1998 | 1 | Stuk | Pièce |  |  | 1 | 1 | 1 | Legrand 2013-2014 | 412 | G00 | L10 | B |  | 7 |  |  | 8507.8000 |  | 1 | 80.001 |  | 0 |  | 0 |  | 0 | 165 | 82 | 62.5 | 1 | 0 | 0 |  | 0 |  | 240060 | http://www.ecataleg.be/nl/ref/310760/ | http://www.ecataleg.be/fr/ref/310760/ |  | * Batterijkast Trimod 4 tiroirs batterijen (9Ah) | * Coffr batt. Trimod - 4 tiroirs batteries (9Ah)
LEG20121015 | L | 310761 | Batterijkast Trimod 8 tiroirs batterijen (9Ah) | Coffr batt. Trimod - 8 tiroirs batteries (9Ah) | Batterijkast Trimod 8 tiroirs | Coffr batt. Trimod - 8 tiroirs | 2762 | 1 | Stuk | Pièce |  |  | 1 | 1 | 1 | Legrand 2013-2014 | 412 | G00 | L10 | B |  | 7 |  |  | 8507.8000 |  | 1 | 80.001 |  | 0 |  | 0 |  | 0 | 165 | 82 | 62.5 | 1 | 0 | 0 |  | 0 |  | 240060 | http://www.ecataleg.be/nl/ref/310761/ | http://www.ecataleg.be/fr/ref/310761/ |  | * Batterijkast Trimod 8 tiroirs batterijen (9Ah) | * Coffr batt. Trimod - 8 tiroirs batteries (9Ah)
LEG20121015 | L | 310762 | Batterijkast Trimod 12 tiroirs batterijen (9Ah) | Coffr batt. Trimod- 12 tiroirs batteries (9Ah) | Batterijkast Trimod 12 tiroirs | Coffr batt. Trimod- 12 tiroirs | 3526 | 1 | Stuk | Pièce |  |  | 1 | 1 | 1 | Legrand 2013-2014 | 412 | G00 | L10 | B |  | 7 |  |  | 8507.8000 |  | 1 | 80.001 |  | 0 |  | 0 |  | 0 | 165 | 82 | 62.5 | 1 | 0 | 0 |  | 0 |  | 240060 | http://www.ecataleg.be/nl/ref/310762/ | http://www.ecataleg.be/fr/ref/310762/ |  | * Batterijkast Trimod 12 tiroirs batterijen (9Ah) | * Coffr batt. Trimod- 12 tiroirs batteries (9Ah)
LEG20121015 | L | 310763 | Batterijkast Trimod 16 tiroirs batterijen (9Ah) | Coffr batt. Trimod- 16 tiroirs batteries (9Ah) | Batterijkast Trimod 16 tiroirs | Coffr batt. Trimod- 16 tiroirs | 4290 | 1 | Stuk | Pièce |  |  | 1 | 1 | 1 | Legrand 2013-2014 | 412 | G00 | L10 | B |  | 7 |  |  | 8507.8000 |  | 1 | 80.001 |  | 0 |  | 0 |  | 0 | 165 | 82 | 62.5 | 1 | 0 | 0 |  | 0 |  | 240060 | http://www.ecataleg.be/nl/ref/310763/ | http://www.ecataleg.be/fr/ref/310763/ |  | * Batterijkast Trimod 16 tiroirs batterijen (9Ah) | * Coffr batt. Trimod- 16 tiroirs batteries (9Ah)
LEG20121015 | L | 310764 | Batterijkast Trimod 20 tiroirs batterijen (9Ah) | Coffr batt. Trimod- 20 tiroirs batteries (9Ah) | Batterijkast Trimod 20 tiroirs | Coffr batt. Trimod- 20 tiroirs | 5517 | 1 | Stuk | Pièce |  |  | 1 | 1 | 1 | Legrand 2013-2014 | 412 | G00 | L10 | B |  | 7 |  |  | 8507.8000 |  | 1 | 80.001 |  | 0 |  | 0 |  | 0 | 165 | 82 | 62.5 | 1 | 0 | 0 |  | 0 |  | 240060 | http://www.ecataleg.be/nl/ref/310764/ | http://www.ecataleg.be/fr/ref/310764/ |  | * Batterijkast Trimod 20 tiroirs batterijen (9Ah) | * Coffr batt. Trimod- 20 tiroirs batteries (9Ah)
LEG20121015 | L | 310766 | Batterijkast Daker DK 10kVA en 20 batterijen 12V, 9Ah | Coff batt. Daker DK 10kVA avec 20 batteries 12V, 9Ah | Batterijkast Daker DK 10kVA en | Coff batt. Daker DK 10kVA avec | 529.4 | 1 | Stuk | Pièce |  |  | 1 | 1 | 1 | Legrand 2013-2014 | 422 | G00 | L10 | B |  | 7 |  |  | 8538.1000 |  | 1 | 69.4 |  | 0 |  | 0 |  | 0 | 30 | 83 | 60 | 1 | 0 | 0 |  | 0 |  | 240060 | http://www.ecataleg.be/nl/ref/310766/ | http://www.ecataleg.be/fr/ref/310766/ |  | * Batterijkast Daker DK 10kVA en 20 batterijen 12V, 9Ah | * Coff batt. Daker DK 10kVA avec 20 batteries 12V, 9Ah
LEG20121015 | L | 310769 | Batterijkast Daker DK 1kVA met 12 batterijen 12V, 7,2Ah | Coffr batt. Daker DK 1kVA avec 12 batteries 12V, 7,2Ah | Batterijkast Daker DK 1kVA met | Coffr batt. Daker DK 1kVA avec | 432.4 | 1 | Stuk | Pièce |  |  | 1 | 1 | 1 | Legrand 2013-2014 | 422 | G00 | L10 | B |  | 7 |  |  | 8538.1000 |  | 1 | 47.265 |  | 0 |  | 0 |  | 0 | 32 | 60 | 56 | 1 | 0 | 0 |  | 0 |  | 240060 | http://www.ecataleg.be/nl/ref/310769/ | http://www.ecataleg.be/fr/ref/310769/ |  | * Batterijkast Daker DK 1kVA met 12 batterijen 12V, 7,2Ah | * Coffr batt. Daker DK 1kVA avec 12 batteries 12V, 7,2Ah
LEG20121015 | L | 310770 | Batterijkast Daker DK 2kVA met 12 batterijen 12V, 7,2Ah | Coffr batt. Daker DK 2kVA avec 12 batteries 12V, 7,2Ah | Batterijkast Daker DK 2kVA met | Coffr batt. Daker DK 2kVA avec | 432.4 | 1 | Stuk | Pièce |  |  | 1 | 1 | 1 | Legrand 2013-2014 | 422 | G00 | L10 | B |  | 7 |  |  | 8538.1000 |  | 1 | 41.9 |  | 0 |  | 0 |  | 0 | 25 | 85 | 60 | 1 | 0 | 0 |  | 0 |  | 240060 | http://www.ecataleg.be/nl/ref/310770/ | http://www.ecataleg.be/fr/ref/310770/ |  | * Batterijkast Daker DK 2kVA met 12 batterijen 12V, 7,2Ah | * Coffr batt. Daker DK 2kVA avec 12 batteries 12V, 7,2Ah
LEG20121015 | L | 310771 | Batterijkast Daker DK 3kVA met 12 batterijen 12V, 9Ah | Coffr batt. Daker DK 3kVA avec 12 batteries 12V, 9Ah | Batterijkast Daker DK 3kVA met | Coffr batt. Daker DK 3kVA avec | 432.4 | 1 | Stuk | Pièce |  |  | 1 | 1 | 1 | Legrand 2013-2014 | 422 | G00 | L10 | B |  | 7 |  |  | 8538.1000 |  | 1 | 47.3 |  | 0 |  | 0 |  | 0 | 25 | 85 | 60 | 1 | 0 | 0 |  | 0 |  | 240060 | http://www.ecataleg.be/nl/ref/310771/ | http://www.ecataleg.be/fr/ref/310771/ |  | * Batterijkast Daker DK 3kVA met 12 batterijen 12V, 9Ah | * Coffr batt. Daker DK 3kVA avec 12 batteries 12V, 9Ah
LEG20121015 | L | 310772 | Batterijkast Daker DK 4,5-6kVA met 20 batterijen 12V, 7,2Ah | Coffr batt. Daker DK 4,5-6kVA avec 20 batteries 12V, 7,2Ah | Batterijkast Daker DK 4,5-6kVA | Coffr batt. Daker DK 4,5-6kVA | 503.4 | 1 | Stuk | Pièce |  |  | 1 | 1 | 1 | Legrand 2013-2014 | 422 | G00 | L10 | B |  | 7 |  |  | 8538.1000 |  | 1 | 58.4 |  | 0 |  | 0 |  | 0 | 30 | 83 | 60 | 1 | 0 | 0 |  | 0 |  | 240060 | http://www.ecataleg.be/nl/ref/310772/ | http://www.ecataleg.be/fr/ref/310772/ |  | * Batterijkast Daker DK 4,5-6kVA met 20 batterijen 12V, 7,2Ah | * Coffr batt. Daker DK 4,5-6kVA avec 20 batteries 12V, 7,2Ah
LEG20121015 | L | 310773 | Batterijkast Dhea | Coffr batt. Dhea | Batterijkast Dhea | Coffr batt. Dhea | 193.3 | 1 | Stuk | Pièce |  |  | 1 | 1 | 1 | Legrand 2013-2014 | 425 | G00 | L10 | B |  | 7 |  |  | 8507.8000 |  | 1 | 16.45 |  | 0 |  | 0 |  | 0 | 28 | 56 | 28 | 1 | 0 | 0 |  | 0 |  | 240060 | http://www.ecataleg.be/nl/ref/310773/ | http://www.ecataleg.be/fr/ref/310773/ |  | * Batterijkast Dhea | * Coffr batt. Dhea
LEG20121015 | L | 310774 | Batt.kast Whad 0,8-1-1,5 kVA | Coffr batt. Whad 0,8-1-1,5 kVA | Batt.kast Whad 0,8-1-1,5 kVA | Coffr batt. Whad 0,8-1-1,5 kVA | 339.9 | 1 | Stuk | Pièce |  |  | 1 | 1 | 1 | Legrand 2013-2014 | 420 | G00 | L10 | B |  | 7 |  |  | 8507.8000 |  | 1 | 28.71 |  | 0 |  | 0 |  | 0 | 28 | 56 | 56 | 1 | 0 | 0 |  | 0 |  | 240060 | http://www.ecataleg.be/nl/ref/310774/ | http://www.ecataleg.be/fr/ref/310774/ |  | * Batt.kast Whad 0,8-1-1,5 kVA | * Coffr batt. Whad 0,8-1-1,5 kVA
LEG20121015 | L | 310775 | Batterijkast Megaline + 1 kit batterijen | Coffr batt. Megaline + 1 kit batteries | Batterijkast Megaline + 1 kit | Coffr batt. Megaline + 1 kit | 459.1 | 1 | Stuk | Pièce |  |  | 1 | 1 | 1 | Legrand 2013-2014 | 414 | G00 | L10 | B |  | 7 |  |  | 8507.8000 |  | 1 | 27.28 |  | 0 |  | 0 |  | 0 | 68 | 68 | 36 | 1 | 0 | 0 |  | 0 |  | 240060 | http://www.ecataleg.be/nl/ref/310775/ | http://www.ecataleg.be/fr/ref/310775/ |  | * Batterijkast Megaline + 1 kit batterijen | * Coffr batt. Megaline + 1 kit batteries
LEG20121015 | L | 310776 | Batterijkast Megaline + 2 kits batterijen | Coffr batt. Megaline + 2 kits batteries | Batterijkast Megaline + 2 kits | Coffr batt. Megaline + 2 kits | 563 | 1 | Stuk | Pièce |  |  | 1 | 1 | 1 | Legrand 2013-2014 | 414 | G00 | L10 | B |  | 7 |  |  | 8507.8000 |  | 1 | 39.68 |  | 0 |  | 0 |  | 0 | 68 | 68 | 36 | 1 | 0 | 0 |  | 0 |  | 240060 | http://www.ecataleg.be/nl/ref/310776/ | http://www.ecataleg.be/fr/ref/310776/ |  | * Batterijkast Megaline + 2 kits batterijen | * Coffr batt. Megaline + 2 kits batteries
LEG20121015 | L | 310777 | Batterijkast Megaline + 3 kits batterijen | Coffr batt. Megaline + 3 kits batteries | Batterijkast Megaline + 3 kits | Coffr batt. Megaline + 3 kits | 666.9 | 1 | Stuk | Pièce |  |  | 1 | 1 | 1 | Legrand 2013-2014 | 414 | G00 | L10 | B |  | 7 |  |  | 8507.8000 |  | 1 | 46.23 |  | 0 |  | 0 |  | 0 | 68 | 68 | 36 | 1 | 0 | 0 |  | 0 |  | 240060 | http://www.ecataleg.be/nl/ref/310777/ | http://www.ecataleg.be/fr/ref/310777/ |  | * Batterijkast Megaline + 3 kits batterijen | * Coffr batt. Megaline + 3 kits batteries
LEG20121015 | L | 310778 | Batterijkast Megaline + 4 kits batterijen | Coffr batt. Megaline + 4 kits batteries | Batterijkast Megaline + 4 kits | Coffr batt. Megaline + 4 kits | 770.8 | 1 | Stuk | Pièce |  |  | 1 | 1 | 1 | Legrand 2013-2014 | 414 | G00 | L10 | B |  | 7 |  |  | 8507.8000 |  | 1 | 55.23 |  | 0 |  | 0 |  | 0 | 68 | 68 | 36 | 1 | 0 | 0 |  | 0 |  | 240060 | http://www.ecataleg.be/nl/ref/310778/ | http://www.ecataleg.be/fr/ref/310778/ |  | * Batterijkast Megaline + 4 kits batterijen | * Coffr batt. Megaline + 4 kits batteries
LEG20121015 | L | 310779 | Batterijkast Megaline + 5 kits batterijen | Coffr batt. Megaline + 5 kits batteries | Batterijkast Megaline + 5 kits | Coffr batt. Megaline + 5 kits | 874.7 | 1 | Stuk | Pièce |  |  | 1 | 1 | 1 | Legrand 2013-2014 | 414 | G00 | L10 | B |  | 7 |  |  | 8507.8000 |  | 1 | 62.43 |  | 0 |  | 0 |  | 0 | 68 | 68 | 36 | 1 | 0 | 0 |  | 0 |  | 240060 | http://www.ecataleg.be/nl/ref/310779/ | http://www.ecataleg.be/fr/ref/310779/ |  | * Batterijkast Megaline + 5 kits batterijen | * Coffr batt. Megaline + 5 kits batteries
LEG20121015 | L | 310780 | Batterijkast Megaline + 6 kits batterijen | Coffr batt. Megaline + 6 kits batteries | Batterijkast Megaline + 6 kits | Coffr batt. Megaline + 6 kits | 978.6 | 1 | Stuk | Pièce |  |  | 1 | 1 | 1 | Legrand 2013-2014 | 414 | G00 | L10 | B |  | 7 |  |  | 8507.8000 |  | 1 | 71.43 |  | 0 |  | 0 |  | 0 | 68 | 68 | 36 | 1 | 0 | 0 |  | 0 |  | 240060 | http://www.ecataleg.be/nl/ref/310780/ | http://www.ecataleg.be/fr/ref/310780/ |  | * Batterijkast Megaline + 6 kits batterijen | * Coffr batt. Megaline + 6 kits batteries
LEG20121015 | L | 310781 | Batterijkast Megaline + 7 kits batterijen | Coffr batt. Megaline + 7 kits batteries | Batterijkast Megaline + 7 kits | Coffr batt. Megaline + 7 kits | 1082 | 1 | Stuk | Pièce |  |  | 1 | 1 | 1 | Legrand 2013-2014 | 414 | G00 | L10 | B |  | 7 |  |  | 8507.8000 |  | 1 | 79.83 |  | 0 |  | 0 |  | 0 | 68 | 68 | 36 | 1 | 0 | 0 |  | 0 |  | 240060 | http://www.ecataleg.be/nl/ref/310781/ | http://www.ecataleg.be/fr/ref/310781/ |  | * Batterijkast Megaline + 7 kits batterijen | * Coffr batt. Megaline + 7 kits batteries
LEG20121015 | L | 310782 | Batterijkast Megaline + 8 kits batterijen | Coffr batt. Megaline + 8 kits batteries | Batterijkast Megaline + 8 kits | Coffr batt. Megaline + 8 kits | 1186 | 1 | Stuk | Pièce |  |  | 1 | 1 | 1 | Legrand 2013-2014 | 414 | G00 | L10 | B |  | 7 |  |  | 8507.8000 |  | 1 | 88.92 |  | 0 |  | 0 |  | 0 | 68 | 68 | 36 | 1 | 0 | 0 |  | 0 |  | 240060 | http://www.ecataleg.be/nl/ref/310782/ | http://www.ecataleg.be/fr/ref/310782/ |  | * Batterijkast Megaline + 8 kits batterijen | * Coffr batt. Megaline + 8 kits batteries
LEG20121015 | L | 310783 | Batterijkast Megaline + 9 kits batterijen | Coffr batt. Megaline + 9 kits batteries | Batterijkast Megaline + 9 kits | Coffr batt. Megaline + 9 kits | 1290 | 1 | Stuk | Pièce |  |  | 1 | 1 | 1 | Legrand 2013-2014 | 414 | G00 | L10 | B |  | 7 |  |  | 8507.8000 |  | 1 | 95.23 |  | 0 |  | 0 |  | 0 | 68 | 68 | 36 | 1 | 0 | 0 |  | 0 |  | 240060 | http://www.ecataleg.be/nl/ref/310783/ | http://www.ecataleg.be/fr/ref/310783/ |  | * Batterijkast Megaline + 9 kits batterijen | * Coffr batt. Megaline + 9 kits batteries
LEG20121015 | L | 310784 | Batterijkast Megaline+ 10 kits batterijen | Coffr batt. Megaline + 10 kits batteries | Batterijkast Megaline+ 10 kits | Coffr batt. Megaline + 10 kits | 1394 | 1 | Stuk | Pièce |  |  | 1 | 1 | 1 | Legrand 2013-2014 | 414 | G00 | L10 | B |  | 7 |  |  | 8507.8000 |  | 1 | 103.63 |  | 0 |  | 0 |  | 0 | 68 | 68 | 36 | 1 | 0 | 0 |  | 0 |  | 240060 | http://www.ecataleg.be/nl/ref/310784/ | http://www.ecataleg.be/fr/ref/310784/ |  | * Batterijkast Megaline+ 10 kits batterijen | * Coffr batt. Megaline + 10 kits batteries
LEG20121015 | L | 310785 | Bjkomende lader Megaline | Chargeur suppl. Megaline | Bjkomende lader Megaline | Chargeur suppl. Megaline | 200.9 | 1 | Stuk | Pièce |  |  | 1 | 1 | 1 | Legrand 2013-2014 | 414 | G00 | L10 | B |  | 7 |  |  | 8507.8000 |  | 1 | 46.68 |  | 0 |  | 0 |  | 0 | 68 | 68 | 36 | 1 | 0 | 0 |  | 0 |  | 240060 | http://www.ecataleg.be/nl/ref/310785/ | http://www.ecataleg.be/fr/ref/310785/ |  | * Bjkomende lader Megaline | * Chargeur suppl. Megaline
LEG20121015 | L | 310786 | Batterijkast Megaline + 1 kit batterijen + lader | Coffr batt. Megaline + 1 kit batteries + chargeur | Batterijkast Megaline + 1 kit | Coffr batt. Megaline + 1 kit | 660 | 1 | Stuk | Pièce |  |  | 1 | 1 | 1 | Legrand 2013-2014 | 414 | G00 | L10 | B |  | 7 |  |  | 8507.8000 |  | 1 | 2 |  | 0 |  | 0 |  | 0 | 165 | 82 | 62.5 | 1 | 0 | 0 |  | 0 |  | 240060 | http://www.ecataleg.be/nl/ref/310786/ | http://www.ecataleg.be/fr/ref/310786/ |  | * Batterijkast Megaline + 1 kit batterijen + lader | * Coffr batt. Megaline + 1 kit batteries + chargeur
LEG20121015 | L | 310787 | Batterijkast Megaline + 2 kits batterijen + lader | Coffr batt. Megaline + 2 kits batteries + chargeur | Batterijkast Megaline + 2 kits | Coffr batt. Megaline + 2 kits | 763.9 | 1 | Stuk | Pièce |  |  | 1 | 1 | 1 | Legrand 2013-2014 | 414 | G00 | L10 | B |  | 7 |  |  | 8507.8000 |  | 1 | 46.68 |  | 0 |  | 0 |  | 0 | 68 | 68 | 36 | 1 | 0 | 0 |  | 0 |  | 240060 | http://www.ecataleg.be/nl/ref/310787/ | http://www.ecataleg.be/fr/ref/310787/ |  | * Batterijkast Megaline + 2 kits batterijen + lader | * Coffr batt. Megaline + 2 kits batteries + chargeur
LEG20121015 | L | 310788 | Batterijkast Megaline + 3 kits batterijen + lader | Coffr batt. Megaline + 3 kits batteries + chargeur | Batterijkast Megaline + 3 kits | Coffr batt. Megaline + 3 kits | 867.8 | 1 | Stuk | Pièce |  |  | 1 | 1 | 1 | Legrand 2013-2014 | 414 | G00 | L10 | B |  | 7 |  |  | 8507.8000 |  | 1 | 80.48 |  | 0 |  | 0 |  | 0 | 68 | 68 | 36 | 1 | 0 | 0 |  | 0 |  | 240060 | http://www.ecataleg.be/nl/ref/310788/ | http://www.ecataleg.be/fr/ref/310788/ |  | * Batterijkast Megaline + 3 kits batterijen + lader | * Coffr batt. Megaline + 3 kits batteries + chargeur
LEG20121015 | L | 310789 | Batterijkast Megaline + 4 kits batterijen + lader | Coffr batt. Megaline + 4 kits batteries + chargeur | Batterijkast Megaline + 4 kits | Coffr batt. Megaline + 4 kits | 971.7 | 1 | Stuk | Pièce |  |  | 1 | 1 | 1 | Legrand 2013-2014 | 414 | G00 | L10 | B |  | 7 |  |  | 8507.8000 |  | 1 | 80.48 |  | 0 |  | 0 |  | 0 | 68 | 68 | 36 | 1 | 0 | 0 |  | 0 |  | 240060 | http://www.ecataleg.be/nl/ref/310789/ | http://www.ecataleg.be/fr/ref/310789/ |  | * Batterijkast Megaline + 4 kits batterijen + lader | * Coffr batt. Megaline + 4 kits batteries + chargeur
LEG20121015 | L | 310790 | Batterijkast Megaline + 5 kits batterijen + lader | Coffr batt. Megaline + 5 kits batteries + chargeur | Batterijkast Megaline + 5 kits | Coffr batt. Megaline + 5 kits | 1076 | 1 | Stuk | Pièce |  |  | 1 | 1 | 1 | Legrand 2013-2014 | 414 | G00 | L10 | B |  | 7 |  |  | 8507.8000 |  | 1 | 64.81 |  | 0 |  | 0 |  | 0 | 68 | 68 | 36 | 1 | 0 | 0 |  | 0 |  | 240060 | http://www.ecataleg.be/nl/ref/310790/ | http://www.ecataleg.be/fr/ref/310790/ |  | * Batterijkast Megaline + 5 kits batterijen + lader | * Coffr batt. Megaline + 5 kits batteries + chargeur
LEG20121015 | L | 310791 | Batterijkast Megaline + 6 kits batterijen + lader | Coffr batt. Megaline + 6 kits batteries + chargeur | Batterijkast Megaline + 6 kits | Coffr batt. Megaline + 6 kits | 1179 | 1 | Stuk | Pièce |  |  | 1 | 1 | 1 | Legrand 2013-2014 | 414 | G00 | L10 | B |  | 7 |  |  | 8507.8000 |  | 1 | 80.48 |  | 0 |  | 0 |  | 0 | 68 | 68 | 36 | 1 | 0 | 0 |  | 0 |  | 240060 | http://www.ecataleg.be/nl/ref/310791/ | http://www.ecataleg.be/fr/ref/310791/ |  | * Batterijkast Megaline + 6 kits batterijen + lader | * Coffr batt. Megaline + 6 kits batteries + chargeur
LEG20121015 | L | 310792 | Batterijkast Megaline + 7 kits batterijen + lader | Coffr batt. Megaline + 7 kits batteries + chargeur | Batterijkast Megaline + 7 kits | Coffr batt. Megaline + 7 kits | 1283 | 1 | Stuk | Pièce |  |  | 1 | 1 | 1 | Legrand 2013-2014 | 414 | G00 | L10 | B |  | 7 |  |  | 8507.8000 |  | 1 | 81.61 |  | 0 |  | 0 |  | 0 | 68 | 68 | 36 | 1 | 0 | 0 |  | 0 |  | 240060 | http://www.ecataleg.be/nl/ref/310792/ | http://www.ecataleg.be/fr/ref/310792/ |  | * Batterijkast Megaline + 7 kits batterijen + lader | * Coffr batt. Megaline + 7 kits batteries + chargeur
LEG20121015 | L | 310793 | Batterijkast Megaline + 8 kits batterijen + lader | Coffr batt. Megaline + 8 kits batteries + chargeur | Batterijkast Megaline + 8 kits | Coffr batt. Megaline + 8 kits | 1387 | 1 | Stuk | Pièce |  |  | 1 | 1 | 1 | Legrand 2013-2014 | 414 | G00 | L10 | B |  | 7 |  |  | 8507.8000 |  | 1 | 90.01 |  | 0 |  | 0 |  | 0 | 68 | 68 | 36 | 1 | 0 | 0 |  | 0 |  | 240060 | http://www.ecataleg.be/nl/ref/310793/ | http://www.ecataleg.be/fr/ref/310793/ |  | * Batterijkast Megaline + 8 kits batterijen + lader | * Coffr batt. Megaline + 8 kits batteries + chargeur
LEG20121015 | L | 310794 | Batterijkast Megaline + 9 kits batterijen + lader | Coffr batt. Megaline + 9 kits batteries + chargeur | Batterijkast Megaline + 9 kits | Coffr batt. Megaline + 9 kits | 1491 | 1 | Stuk | Pièce |  |  | 1 | 1 | 1 | Legrand 2013-2014 | 414 | G00 | L10 | B |  | 7 |  |  | 8507.8000 |  | 1 | 97.81 |  | 0 |  | 0 |  | 0 | 68 | 68 | 36 | 1 | 0 | 0 |  | 0 |  | 240060 | http://www.ecataleg.be/nl/ref/310794/ | http://www.ecataleg.be/fr/ref/310794/ |  | * Batterijkast Megaline + 9 kits batterijen + lader | * Coffr batt. Megaline + 9 kits batteries + chargeur
LEG20121015 | L | 310795 | Batterijkast Megaline+ 10 kits batterijen + lader | Coffr batt. Megaline + 10 kits batteries + chargeur | Batterijkast Megaline+ 10 kits | Coffr batt. Megaline + 10 kits | 1595 | 1 | Stuk | Pièce |  |  | 1 | 1 | 1 | Legrand 2013-2014 | 414 | G00 | L10 | B |  | 7 |  |  | 8507.8000 |  | 1 | 105.63 |  | 0 |  | 0 |  | 0 | 68 | 68 | 36 | 1 | 0 | 0 |  | 0 |  | 240060 | http://www.ecataleg.be/nl/ref/310795/ | http://www.ecataleg.be/fr/ref/310795/ |  | * Batterijkast Megaline+ 10 kits batterijen + lader | * Coffr batt. Megaline + 10 kits batteries + chargeur
LEG20121015 | L | 310805 | Batterijkast Trimod - 16 cassettes | Coffr batt. Trimod - 16 cassettes | Batterijkast Trimod - 16 | Coffr batt. Trimod - 16 | 1234 | 1 | Stuk | Pièce |  |  | 1 | 1 | 1 | Legrand 2013-2014 | 412 | G00 | L10 | B |  | 7 |  |  | 8507.8000 |  | 1 | 2 |  | 0 |  | 0 |  | 0 | 165 | 82 | 62.5 | 1 | 0 | 0 |  | 0 |  | 240060 | http://www.ecataleg.be/nl/ref/310805/ | http://www.ecataleg.be/fr/ref/310805/ |  | * Batterijkast Trimod - 16 cassettes | * Coffr batt. Trimod - 16 cassettes
LEG20121015 | L | 310806 | Batterijkast Trimod - 20 cassettes | Coffr batt. Trimod - 20 cassettes | Batterijkast Trimod - 20 | Coffr batt. Trimod - 20 | 1697 | 1 | Stuk | Pièce |  |  | 1 | 1 | 1 | Legrand 2013-2014 | 412 | G00 | L10 | B |  | 7 |  |  | 8507.8000 |  | 1 | 95.25 |  | 0 |  | 0 |  | 0 | 200 | 120 | 80 | 1 | 0 | 0 |  | 0 |  | 240060 | http://www.ecataleg.be/nl/ref/310806/ | http://www.ecataleg.be/fr/ref/310806/ |  | * Batterijkast Trimod - 20 cassettes | * Coffr batt. Trimod - 20 cassettes
LEG20121015 | L | 310807 | Batterijkast Trimod UPS 10kVA 20x94Ah | Coffr batt. Trimod UPS 10kVA 20x94Ah | Batterijkast Trimod UPS 10kVA | Coffr batt. Trimod UPS 10kVA | 6325 | 1 | Stuk | Pièce |  |  | 1 | 1 | 1 | Legrand 2013-2014 | 412 | G00 | L10 | B |  | 7 |  |  | 8507.8000 |  | 1 | 760.001 |  | 0 |  | 0 |  | 0 | 165 | 82 | 62.5 | 1 | 0 | 0 |  | 0 |  | 240060 | http://www.ecataleg.be/nl/ref/310807/ | http://www.ecataleg.be/fr/ref/310807/ |  | * Batterijkast Trimod UPS 10kVA 20x94Ah | * Coffr batt. Trimod UPS 10kVA 20x94Ah
LEG20121015 | L | 310808 | Batterijkast Trimod UPS 20kVA 20x94Ah | Coffr batt. Trimod UPS 20kVA 20x94Ah | Batterijkast Trimod UPS 20kVA | Coffr batt. Trimod UPS 20kVA | 6325 | 1 | Stuk | Pièce |  |  | 1 | 1 | 1 | Legrand 2013-2014 | 412 | G00 | L10 | B |  | 7 |  |  | 8507.8000 |  | 1 | 760.001 |  | 0 |  | 0 |  | 0 | 165 | 82 | 62.5 | 1 | 0 | 0 |  | 0 |  | 240060 | http://www.ecataleg.be/nl/ref/310808/ | http://www.ecataleg.be/fr/ref/310808/ |  | * Batterijkast Trimod UPS 20kVA 20x94Ah | * Coffr batt. Trimod UPS 20kVA 20x94Ah
LEG20121015 | L | 310809 | Batterijkast Trimod UPS 30kVA 20x94Ah | Coffr batt. Trimod UPS 30kVA 20x94Ah | Batterijkast Trimod UPS 30kVA | Coffr batt. Trimod UPS 30kVA | 6325 | 1 | Stuk | Pièce |  |  | 1 | 1 | 1 | Legrand 2013-2014 | 412 | G00 | L10 | B |  | 7 |  |  | 8507.8000 |  | 1 | 760.001 |  | 0 |  | 0 |  | 0 | 165 | 82 | 62.5 | 1 | 0 | 0 |  | 0 |  | 240060 | http://www.ecataleg.be/nl/ref/310809/ | http://www.ecataleg.be/fr/ref/310809/ |  | * Batterijkast Trimod UPS 30kVA 20x94Ah | * Coffr batt. Trimod UPS 30kVA 20x94Ah
LEG20121015 | L | 310810 | Batterijkast Trimod UPS 40kVA 20x94Ah | Coffr batt. Trimod UPS 40kVA 20x94Ah | Batterijkast Trimod UPS 40kVA | Coffr batt. Trimod UPS 40kVA | 6325 | 1 | Stuk | Pièce |  |  | 1 | 1 | 1 | Legrand 2013-2014 | 412 | G00 | L10 | B |  | 7 |  |  | 8507.8000 |  | 1 | 760.001 |  | 0 |  | 0 |  | 0 | 165 | 82 | 62.5 | 1 | 0 | 0 |  | 0 |  | 240060 | http://www.ecataleg.be/nl/ref/310810/ | http://www.ecataleg.be/fr/ref/310810/ |  | * Batterijkast Trimod UPS 40kVA 20x94Ah | * Coffr batt. Trimod UPS 40kVA 20x94Ah
LEG20121015 | L | 310811 | Batterijkast Trimod UPS 60kVA 20x94Ah | Coffr batt. Trimod UPS 60kVA 20x94Ah | Batterijkast Trimod UPS 60kVA | Coffr batt. Trimod UPS 60kVA | 6325 | 1 | Stuk | Pièce |  |  | 1 | 1 | 1 | Legrand 2013-2014 | 412 | G00 | L10 | B |  | 7 |  |  | 8507.8000 |  | 1 | 760.001 |  | 0 |  | 0 |  | 0 | 165 | 82 | 62.5 | 1 | 0 | 0 |  | 0 |  | 240060 | http://www.ecataleg.be/nl/ref/310811/ | http://www.ecataleg.be/fr/ref/310811/ |  | * Batterijkast Trimod UPS 60kVA 20x94Ah | * Coffr batt. Trimod UPS 60kVA 20x94Ah
LEG20121015 | L | 310818 | Batterijkast Archimod leeg | Coffr batteries Archimod vide | Batterijkast Archimod leeg | Coffr batteries Archimod vide | 3781 | 1 | Stuk | Pièce |  |  | 1 | 1 | 1 | Legrand 2013-2014 | 410 | G00 | L10 | B |  | 7 |  |  | 8507.2080 |  | 1 | 210.25 |  | 0 |  | 0 |  | 0 | 200 | 120 | 80 | 1 | 0 | 0 |  | 0 |  | 240060 | http://www.ecataleg.be/nl/ref/310818/ | http://www.ecataleg.be/fr/ref/310818/ |  | * Batterijkast Archimod leeg | * Coffr batteries Archimod vide
LEG20121015 | L | 310820 | Batterijkast Whad 2-2,5 kVA | Coffr batt. Whad 2-2,5 kVA | Batterijkast Whad 2-2,5 kVA | Coffr batt. Whad 2-2,5 kVA | 339.9 | 1 | Stuk | Pièce |  |  | 1 | 1 | 1 | Legrand 2013-2014 | 420 | G00 | L10 | B |  | 7 |  |  | 8507.8000 |  | 1 | 31.11 |  | 0 |  | 0 |  | 0 | 28 | 56 | 56 | 1 | 0 | 0 |  | 0 |  | 240060 | http://www.ecataleg.be/nl/ref/310820/ | http://www.ecataleg.be/fr/ref/310820/ |  | * Batterijkast Whad 2-2,5 kVA | * Coffr batt. Whad 2-2,5 kVA
LEG20121015 | L | 310821 | Batterijkast Archimod 20kVA 21x94Ah | Coffr batt Archimod 20kVA 21x94Ah | Batterijkast Archimod 20kVA | Coffr batt Archimod 20kVA | 7868 | 1 | Stuk | Pièce |  |  | 1 | 1 | 1 | Legrand 2013-2014 | 410 | G00 | L10 | B |  | 7 |  |  | 8507.8000 |  | 1 | 819.001 |  | 0 |  | 0 |  | 0 | 165 | 82 | 62.5 | 1 | 0 | 0 |  | 0 |  | 240060 | http://www.ecataleg.be/nl/ref/310821/ | http://www.ecataleg.be/fr/ref/310821/ |  | * Batterijkast Archimod 20kVA 21x94Ah | * Coffr batt Archimod 20kVA 21x94Ah
LEG20121015 | L | 310822 | Batterijkast Archimod 40-60kVA 21x94Ah | Coffr batt Archimod 40-60kVA 21x94Ah | Batterijkast Archimod 40-60kVA | Coffr batt Archimod 40-60kVA | 7868 | 1 | Stuk | Pièce |  |  | 1 | 1 | 1 | Legrand 2013-2014 | 410 | G00 | L10 | B |  | 7 |  |  | 8507.8000 |  | 1 | 819.001 |  | 0 |  | 0 |  | 0 | 165 | 82 | 62.5 | 1 | 0 | 0 |  | 0 |  | 240060 | http://www.ecataleg.be/nl/ref/310822/ | http://www.ecataleg.be/fr/ref/310822/ |  | * Batterijkast Archimod 40-60kVA 21x94Ah | * Coffr batt Archimod 40-60kVA 21x94Ah
LEG20121015 | L | 310823 | Batterijkast Archimod 80kVA 21x94Ah | Coffr batt Archimod 80kVA 21x94Ah | Batterijkast Archimod 80kVA | Coffr batt Archimod 80kVA | 7868 | 1 | Stuk | Pièce |  |  | 1 | 1 | 1 | Legrand 2013-2014 | 410 | G00 | L10 | B |  | 7 |  |  | 8507.8000 |  | 1 | 819.001 |  | 0 |  | 0 |  | 0 | 165 | 82 | 62.5 | 1 | 0 | 0 |  | 0 |  | 240060 | http://www.ecataleg.be/nl/ref/310823/ | http://www.ecataleg.be/fr/ref/310823/ |  | * Batterijkast Archimod 80kVA 21x94Ah | * Coffr batt Archimod 80kVA 21x94Ah
LEG20121015 | L | 310824 | Batt.kast Archimod 100-120kVA 21x94Ah | Coffr batt Archimod 100-120kVA 21x94Ah | Batt.kast Archimod 100-120kVA | Coffr batt Archimod 100-120kVA | 7868 | 1 | Stuk | Pièce |  |  | 1 | 1 | 1 | Legrand 2013-2014 | 410 | G00 | L10 | B |  | 7 |  |  | 8507.8000 |  | 1 | 819.001 |  | 0 |  | 0 |  | 0 | 165 | 82 | 62.5 | 1 | 0 | 0 |  | 0 |  | 240060 | http://www.ecataleg.be/nl/ref/310824/ | http://www.ecataleg.be/fr/ref/310824/ |  | * Batt.kast Archimod 100-120kVA 21x94Ah | * Coffr batt Archimod 100-120kVA 21x94Ah
LEG20121015 | L | 310835 | Vermogenmod. Megaline 1,25kVA | Module puiss. Megaline 1,25kVA | Vermogenmod. Megaline 1,25kVA | Module puiss. Megaline 1,25kVA | 424.7 | 1 | Stuk | Pièce |  |  | 1 | 1 | 1 | Legrand 2013-2014 | 414 | G00 | L10 | B |  | 7 |  |  | 8504.3129 |  | 1 | 3.02 |  | 0 |  | 0 |  | 0 | 16 | 52 | 36 | 1 | 0 | 0 |  | 0 |  | 240060 | http://www.ecataleg.be/nl/ref/310835/ | http://www.ecataleg.be/fr/ref/310835/ |  | * Vermogenmod. Megaline 1,25kVA | * Module puiss. Megaline 1,25kVA
LEG20121015 | L | 310836 | Vermogenmodume Trimod 3.4kVA | Module puissance Trimod 3.4kVA | Vermogenmodume Trimod 3.4kVA | Module puissance Trimod 3.4kVA | 663.8 | 1 | Stuk | Pièce |  |  | 1 | 1 | 1 | Legrand 2013-2014 | 412 | G00 | L10 | B |  | 7 |  |  | 8504.3129 |  | 1 | 8.93 |  | 0 |  | 0 |  | 0 | 24 | 52 | 36 | 1 | 0 | 0 |  | 0 |  | 240060 | http://www.ecataleg.be/nl/ref/310836/ | http://www.ecataleg.be/fr/ref/310836/ |  | * Vermogenmodume Trimod 3.4kVA | * Module puissance Trimod 3.4kVA
LEG20121015 | L | 310838 | Vermogenmodule Trimod 5kVA | Module puissance Trimod 5kVA | Vermogenmodule Trimod 5kVA | Module puissance Trimod 5kVA | 916.7 | 1 | Stuk | Pièce |  |  | 1 | 1 | 1 | Legrand 2013-2014 | 412 | G00 | L10 | B |  | 7 |  |  | 8504.3129 |  | 1 | 9.13 |  | 0 |  | 0 |  | 0 | 24 | 52 | 36 | 1 | 0 | 0 |  | 0 |  | 240060 | http://www.ecataleg.be/nl/ref/310838/ | http://www.ecataleg.be/fr/ref/310838/ |  | * Vermogenmodule Trimod 5kVA | * Module puissance Trimod 5kVA
LEG20121015 | L | 310840 | Vermogenmodule 6,7 kVA Archimod/Trimod | Module de puissance 6,7 kVA Archimod/Trimod | Vermogenmodule 6,7 kVA | Module de puissance 6,7 kVA | 1157 | 1 | Stuk | Pièce |  |  | 1 | 1 | 1 | Legrand 2013-2014 | 410 | G00 | L10 | B |  | 7 |  |  | 8504.3129 |  | 1 | 9.73 |  | 0 |  | 0 |  | 0 | 24 | 52 | 36 | 1 | 0 | 0 |  | 0 |  | 240060 | http://www.ecataleg.be/nl/ref/310840/ | http://www.ecataleg.be/fr/ref/310840/ |  | * Vermogenmodule 6,7 kVA Archimod/Trimod | * Module de puissance 6,7 kVA Archimod/Trimod
LEG20121015 | L | 310843 | Lade van 5 batterijen 7,2Ah Trimod | Tiroir de 5 batteries 7,2Ah Trimod | Lade van 5 batterijen 7,2Ah | Tiroir de 5 batteries 7,2Ah | 152.8 | 1 | Stuk | Pièce |  |  | 1 | 1 | 1 | Legrand 2013-2014 | 412 | G00 | L10 | B |  | 7 |  |  | 8504.3129 |  | 1 | 15.59 |  | 0 |  | 0 |  | 0 | 24 | 56 | 28 | 1 | 0 | 0 |  | 0 |  | 240060 | http://www.ecataleg.be/nl/ref/310843/ | http://www.ecataleg.be/fr/ref/310843/ |  | * Lade van 5 batterijen 7,2Ah Trimod | * Tiroir de 5 batteries 7,2Ah Trimod
LEG20121015 | L | 310845 | Lade van 5 batterijen 9Ah Trimod | Tiroir de 5 batteries 9Ah Trimod | Lade van 5 batterijen 9Ah | Tiroir de 5 batteries 9Ah | 191 | 1 | Stuk | Pièce |  |  | 1 | 1 | 1 | Legrand 2013-2014 | 412 | G00 | L10 | B |  | 7 |  |  | 8504.3129 |  | 1 | 13.301 |  | 0 |  | 0 |  | 0 | 165 | 82 | 62.5 | 1 | 0 | 0 |  | 0 |  | 240060 | http://www.ecataleg.be/nl/ref/310845/ | http://www.ecataleg.be/fr/ref/310845/ |  | * Lade van 5 batterijen 9Ah Trimod | * Tiroir de 5 batteries 9Ah Trimod
LEG20121015 | L | 310851 | Bijkom. batterijlader Trimod | Batt suppl chargeur Trimod | Bijkom. batterijlader Trimod | Batt suppl chargeur Trimod | 679.1 | 1 | Stuk | Pièce |  |  | 1 | 1 | 1 | Legrand 2013-2014 | 412 | G00 | L10 | B |  | 7 |  |  | 8504.3129 |  | 1 | 10.33 |  | 0 |  | 0 |  | 0 | 24 | 52 | 36 | 1 | 0 | 0 |  | 0 |  | 240060 | http://www.ecataleg.be/nl/ref/310851/ | http://www.ecataleg.be/fr/ref/310851/ |  | * Bijkom. batterijlader Trimod | * Batt suppl chargeur Trimod
LEG20121015 | L | 310853 | Lege batterijlade Trimod | Tiroir vide batterie Trimod | Lege batterijlade Trimod | Tiroir vide batterie Trimod | 152.8 | 1 | Stuk | Pièce |  |  | 1 | 1 | 1 | Legrand 2013-2014 | 412 | G00 | L10 | B |  | 7 |  |  | 8538.1000 |  | 1 | 5.701 |  | 0 |  | 0 |  | 0 | 165 | 82 | 62.5 | 1 | 0 | 0 |  | 0 |  | 240060 | http://www.ecataleg.be/nl/ref/310853/ | http://www.ecataleg.be/fr/ref/310853/ |  | * Lege batterijlade Trimod | * Tiroir vide batterie Trimod
LEG20121015 | L | 310854 | Kit van 4 lege batterijlades Trimod | Kit 4 tiroirs batterie vides Trimod | Kit van 4 lege batterijlades | Kit 4 tiroirs batterie vides | 152.8 | 1 | Stuk | Pièce |  |  | 1 | 1 | 1 | Legrand 2013-2014 | 412 | G00 | L10 | B |  | 7 |  |  | 8538.1000 |  | 1 | 1.975 |  | 0 |  | 0 |  | 0 | 16 | 52 | 36 | 1 | 0 | 0 |  | 0 |  | 240060 | http://www.ecataleg.be/nl/ref/310854/ | http://www.ecataleg.be/fr/ref/310854/ |  | * Kit van 4 lege batterijlades Trimod | * Kit 4 tiroirs batterie vides Trimod
LEG20121015 | L | 310855 | Kit van 3 batterijlades 9Ah Archimod | Kit 3 tiroirs batterie 9Ah Archimod | Kit van 3 batterijlades 9Ah | Kit 3 tiroirs batterie 9Ah | 833.4 | 1 | Stuk | Pièce |  |  | 1 | 1 | 1 | Legrand 2013-2014 | 410 | G00 | L10 | B |  | 7 |  |  | 8538.1000 |  | 1 | 23.83 |  | 0 |  | 0 |  | 0 | 24 | 76 | 44 | 1 | 0 | 0 |  | 0 |  | 240060 | http://www.ecataleg.be/nl/ref/310855/ | http://www.ecataleg.be/fr/ref/310855/ |  | * Kit van 3 batterijlades 9Ah Archimod | * Kit 3 tiroirs batterie 9Ah Archimod
LEG20121015 | L | 310856 | Kit van 3 lege batterijlades Archimod | Kit 3 tiroirs batterie vides Archimod | Kit van 3 lege batterijlades | Kit 3 tiroirs batterie vides | 252.1 | 1 | Stuk | Pièce |  |  | 1 | 1 | 1 | Legrand 2013-2014 | 410 | G00 | L10 | B |  | 7 |  |  | 8538.1000 |  | 1 | 4.345 |  | 0 |  | 0 |  | 0 | 20 | 76 | 44 | 1 | 0 | 0 |  | 0 |  | 240060 | http://www.ecataleg.be/nl/ref/310856/ | http://www.ecataleg.be/fr/ref/310856/ |  | * Kit van 3 lege batterijlades Archimod | * Kit 3 tiroirs batterie vides Archimod
LEG20121015 | L | 310857 | Expansion autonomie armoire individueel - Megaline | Expansion autonomie armoire individuelle - Megaline | Expansion autonomie armoire | Expansion autonomie armoire | 103.9 | 1 | Stuk | Pièce |  |  | 1 | 1 | 1 | Legrand 2013-2014 | 414 | G00 | L10 | B |  | 7 |  |  | 8504.3129 |  | 1 | 9.2 |  | 0 |  | 0 |  | 0 | 24 | 28 | 24 | 1 | 0 | 0 |  | 0 |  | 240060 | http://www.ecataleg.be/nl/ref/310857/ | http://www.ecataleg.be/fr/ref/310857/ |  | * Expansion autonomie armoire individueel - Megaline | * Expansion autonomie armoire individuelle - Megaline
LEG20121015 | L | 310858 | Uitbreiding autonomie kast dubbel - Megaline | Expansion autonomie armoire double - Megaline | Uitbreiding autonomie kast | Expansion autonomie armoire | 103.9 | 1 | Stuk | Pièce |  |  | 1 | 1 | 1 | Legrand 2013-2014 | 414 | G00 | L10 | B |  | 7 |  |  | 8504.3129 |  | 1 | 8.655 |  | 0 |  | 0 |  | 0 | 20 | 36 | 32 | 1 | 0 | 0 |  | 0 |  | 240060 | http://www.ecataleg.be/nl/ref/310858/ | http://www.ecataleg.be/fr/ref/310858/ |  | * Uitbreiding autonomie kast dubbel - Megaline | * Expansion autonomie armoire double - Megaline
LEG20121015 | L | 310859 | Batterijkast Megaline leeg | Coffr batt. Megaline vide | Batterijkast Megaline leeg | Coffr batt. Megaline vide | 355.2 | 1 | Stuk | Pièce |  |  | 1 | 1 | 1 | Legrand 2013-2014 | 414 | G00 | L10 | B |  | 7 |  |  | 8507.8000 |  | 1 | 28.001 |  | 0 |  | 0 |  | 0 | 165 | 82 | 62.5 | 1 | 0 | 0 |  | 0 |  | 240060 | http://www.ecataleg.be/nl/ref/310859/ | http://www.ecataleg.be/fr/ref/310859/ |  | * Batterijkast Megaline leeg | * Coffr batt. Megaline vide
LEG20121015 | L | 310860 | Aansluitkabel Y Megaline bijkomende batterijkast | Câble Y Megaline branchement coffr. batteries suppl. | Aansluitkabel Y Megaline | Câble Y Megaline branchement | 69.51 | 1 | Stuk | Pièce |  |  | 1 | 1 | 1 | Legrand 2013-2014 | 414 | G00 | L10 | B |  | 7 |  |  | 8544.4810 |  | 1 | 1.355 |  | 0 |  | 0 |  | 0 | 12 | 36 | 28 | 1 | 0 | 0 |  | 0 |  | 240060 | http://www.ecataleg.be/nl/ref/310860/ | http://www.ecataleg.be/fr/ref/310860/ |  | * Aansluitkabel Y Megaline bijkomende batterijkast | * Câble Y Megaline branchement coffr. batteries suppl.
LEG20121015 | L | 310861 | Uitbreidingskabel Megaline | Câble extension Megaline tower | Uitbreidingskabel Megaline | Câble extension Megaline tower | 61.88 | 1 | Stuk | Pièce |  |  | 1 | 1 | 1 | Legrand 2013-2014 | 414 | G00 | L10 | B |  | 7 |  |  | 8538.9099 |  | 1 | 1.495 |  | 0 |  | 0 |  | 0 | 12 | 36 | 28 | 1 | 0 | 0 |  | 0 |  | 240060 | http://www.ecataleg.be/nl/ref/310861/ | http://www.ecataleg.be/fr/ref/310861/ |  | * Uitbreidingskabel Megaline | * Câble extension Megaline tower
LEG20121015 | L | 310862 | Manuele bypass voor UPS Megaline indiv. - Whad 2/3kVA | Bypass manuel pour UPS Megaline indiv. - Whad 2/3kVA | Manuele bypass voor UPS | Bypass manuel pour UPS | 116.1 | 1 | Stuk | Pièce |  |  | 1 | 1 | 1 | Legrand 2013-2014 | 414 | G00 | L10 | B |  | 7 |  |  | 8536.5080 |  | 1 | 0.815 |  | 0 |  | 0 |  | 0 | 12 | 36 | 28 | 1 | 0 | 0 |  | 0 |  | 240060 | http://www.ecataleg.be/nl/ref/310862/ | http://www.ecataleg.be/fr/ref/310862/ |  | * Manuele bypass voor UPS Megaline indiv. - Whad 2/3kVA | * Bypass manuel pour UPS Megaline indiv. - Whad 2/3kVA
LEG20121015 | L | 310863 | Manuele bypass voor kast dubbel - Megaline | Bypass manuel pour armoire double - Megaline | Manuele bypass voor kast | Bypass manuel pour armoire | 154.3 | 1 | Stuk | Pièce |  |  | 1 | 1 | 1 | Legrand 2013-2014 | 414 | G00 | L10 | B |  | 7 |  |  | 8536.5080 |  | 1 | 1.345 |  | 0 |  | 0 |  | 0 | 12 | 36 | 28 | 1 | 0 | 0 |  | 0 |  | 240060 | http://www.ecataleg.be/nl/ref/310863/ | http://www.ecataleg.be/fr/ref/310863/ |  | * Manuele bypass voor kast dubbel - Megaline | * Bypass manuel pour armoire double - Megaline
LEG20121015 | L | 310864 | Sluitdeur voor/achteraan Archimod | Porte fermetu.frontale/arrière Archimod | Sluitdeur voor/achteraan | Porte fermetu.frontale/arrière | 473.6 | 1 | Stuk | Pièce |  |  | 1 | 1 | 1 | Legrand 2013-2014 | 410 | G00 | L10 | B |  | 7 |  |  | 8538.9099 |  | 1 | 2 |  | 0 |  | 0 |  | 0 | 165 | 82 | 62.5 | 1 | 0 | 0 |  | 0 |  | 240060 | http://www.ecataleg.be/nl/ref/310864/ | http://www.ecataleg.be/fr/ref/310864/ |  | * Sluitdeur voor/achteraan Archimod | * Porte fermetu.frontale/arrière Archimod
LEG20121015 | L | 310865 | Sluiting afdekplaat module lege batterijen | Couvercle fermeture slot batteries vides | Sluiting afdekplaat module | Couvercle fermeture slot | 48.13 | 1 | Stuk | Pièce |  |  | 1 | 1 | 1 | Legrand 2013-2014 | 410 | G00 | L10 | B |  | 7 |  |  | 8538.9099 |  | 1 | 0.8 |  | 0 |  | 0 |  | 0 | 2 | 50 | 14 | 1 | 0 | 0 |  | 0 |  | 240060 | http://www.ecataleg.be/nl/ref/310865/ | http://www.ecataleg.be/fr/ref/310865/ |  | * Sluiting afdekplaat module lege batterijen | * Couvercle fermeture slot batteries vides
LEG20121015 | L | 310866 | Sluiting afdekplaat module lege vermogenmodules | Couvercle fermeture slot modules de puissance vides | Sluiting afdekplaat module | Couvercle fermeture slot | 42.01 | 1 | Stuk | Pièce |  |  | 1 | 1 | 1 | Legrand 2013-2014 | 410 | G00 | L10 | B |  | 7 |  |  |  |  | 1 | 0.625 |  | 0 |  | 0 |  | 0 | 12 | 36 | 28 | 1 | 0 | 0 |  | 0 |  | 240060 | http://www.ecataleg.be/nl/ref/310866/ | http://www.ecataleg.be/fr/ref/310866/ |  | * Sluiting afdekplaat module lege vermogenmodules | * Couvercle fermeture slot modules de puissance vides
LEG20121015 | L | 310950 | Bijkomende lader 200W Daker DK | Chargeur suppl. 200W Daker DK | Bijkomende lader 200W Daker DK | Chargeur suppl. 200W Daker DK | 106.9 | 1 | Stuk | Pièce |  |  | 1 | 1 | 6 | Legrand 2013-2014 | 422 | G00 | L10 | B |  | 7 |  |  | 8504.3129 |  | 1 | 0.67 |  | 0 |  | 0 |  | 0 | 8 | 23 | 10 | 1 | 0 | 6 | 0 | 0 |  | 240060 | http://www.ecataleg.be/nl/ref/310950/ | http://www.ecataleg.be/fr/ref/310950/ |  | * Bijkomende lader 200W Daker DK | * Chargeur suppl. 200W Daker DK
LEG20121015 | L | 310951 | Bijkomende lader 500W Daker DK | Chargeur suppl. 500W Daker DK | Bijkomende lader 500W Daker DK | Chargeur suppl. 500W Daker DK | 152.8 | 1 | Stuk | Pièce |  |  | 1 | 1 | 6 | Legrand 2013-2014 | 422 | G00 | L10 | B |  | 7 |  |  | 8504.3129 |  | 1 | 0.3 |  | 0 |  | 0 |  | 0 | 0.1 | 0.1 | 0.1 | 1 | 0 | 6 | 0 | 0 |  | 240060 | http://www.ecataleg.be/nl/ref/310951/ | http://www.ecataleg.be/fr/ref/310951/ |  | * Bijkomende lader 500W Daker DK | * Chargeur suppl. 500W Daker DK
LEG20121015 | L | 310952 | Kit van steunbeugels Rack Daker DK | Kit d'étriers support Rack Daker DK | Kit van steunbeugels Rack | Kit d'étriers support Rack | 38.96 | 1 | Stuk | Pièce |  |  | 1 | 1 | 4 | Legrand 2013-2014 | 422 | G00 | L10 | B |  | 7 |  |  | 8538.9099 |  | 1 | 3.213 |  | 0 |  | 0 |  | 0 | 5.5 | 55 | 10 | 1 | 0 | 4 | 0 | 0 |  | 240060 | http://www.ecataleg.be/nl/ref/310952/ | http://www.ecataleg.be/fr/ref/310952/ |  | * Kit van steunbeugels Rack Daker DK | * Kit d'étriers support Rack Daker DK
LEG20121015 | L | 310953 | Manuele bypass extern Daker DK | Bypass manuel externe Daker DK | Manuele bypass extern Daker DK | Bypass manuel externe Daker DK | 185.6 | 1 | Stuk | Pièce |  |  | 1 | 1 | 3 | Legrand 2013-2014 | 422 | G00 | L10 | B |  | 7 |  |  | 8536.5080 |  | 1 | 4.167 |  | 0 |  | 0 |  | 0 | 24 | 52 | 16 | 1 | 0 | 3 | 0 | 0 |  | 240060 | http://www.ecataleg.be/nl/ref/310953/ | http://www.ecataleg.be/fr/ref/310953/ |  | * Manuele bypass extern Daker DK | * Bypass manuel externe Daker DK
LEG20121015 | L | 310954 | Bijkom. lader 1000W Daker DK | Chargeur suppl. 1000W Daker DK | Bijkom. lader 1000W Daker DK | Chargeur suppl. 1000W Daker DK | 191 | 1 | Stuk | Pièce |  |  | 1 | 1 | 2 | Legrand 2013-2014 | 422 | G00 | L10 | B |  | 7 |  |  | 8504.3129 |  | 1 | 4.425 |  | 0 |  | 0 |  | 0 | 17 | 36 | 24 | 1 | 0 | 2 | 0 | 0 |  | 240060 | http://www.ecataleg.be/nl/ref/310954/ | http://www.ecataleg.be/fr/ref/310954/ |  | * Bijkom. lader 1000W Daker DK | * Chargeur suppl. 1000W Daker DK
LEG20121015 | L | 310971 | Aansluitkabel Y Whad 2 batterijkasten | Câble Y Whad connexion 2 armoires batteries | Aansluitkabel Y Whad | Câble Y Whad connexion | 46.6 | 1 | Stuk | Pièce |  |  | 1 | 1 | 1 | Legrand 2013-2014 | 420 | G00 | L10 | B |  | 7 |  |  | 8538.9099 |  | 1 | 0.485 |  | 0 |  | 0 |  | 0 | 12 | 36 | 28 | 1 | 0 | 0 |  | 0 |  | 240060 | http://www.ecataleg.be/nl/ref/310971/ | http://www.ecataleg.be/fr/ref/310971/ |  | * Aansluitkabel Y Whad 2 batterijkasten | * Câble Y Whad connexion 2 armoires batteries
LEG20121015 | L | 310972 | Kit relaisinterface | Kit interface à relais | Kit relaisinterface | Kit interface à relais | 47.36 | 1 | Stuk | Pièce |  |  | 1 | 1 | 1 | Legrand 2013-2014 | 414 | G00 | L10 | B |  | 7 |  |  | 8536.4900 |  | 1 | 2 |  | 0 |  | 0 |  | 0 | 165 | 82 | 62.5 | 1 | 0 | 0 |  | 0 |  | 240060 | http://www.ecataleg.be/nl/ref/310972/ | http://www.ecataleg.be/fr/ref/310972/ |  | * Kit relaisinterface | * Kit interface à relais
LEG20121015 | L | 310977 | Man. bypass Whad 5000/6000VA | Bypass manuel Whad 5000/6000VA | Man. bypass Whad 5000/6000VA | Bypass manuel Whad 5000/6000VA | 84.79 | 1 | Stuk | Pièce |  |  | 1 | 1 | 1 | Legrand 2013-2014 | 420 | G00 | L10 | B |  | 7 |  |  | 8536.5080 |  | 1 | 0.695 |  | 0 |  | 0 |  | 0 | 12 | 36 | 28 | 1 | 0 | 0 |  | 0 |  | 240060 | http://www.ecataleg.be/nl/ref/310977/ | http://www.ecataleg.be/fr/ref/310977/ |  | * Man. bypass Whad 5000/6000VA | * Bypass manuel Whad 5000/6000VA
LEG20121015 | B | 331110 | INBOUWDOOS SFERA + HOUDER 1 MODULE VERTICAAL | BOITE ENCASTREMENT SFERA + SUPPORT 1 MODULE VERTICAL | INBOUWDOOS SFERA | BOITE ENCASTREMENT SFERA | 25.12 | 1 | Stuk | Pièce |  |  | 1 | 5 | 5 | Legrand 2013-2014 | 639 | G16 | B02 |  | M | 2 |  |  | 8531.1095 |  | 1 | 0.237 |  | 0 |  | 0 |  | 0 | 17.8 | 27 | 21.5 | 1 | 8012199218144 | 5 | 8012199218151 | 0 |  | 230050 | http://www.ecataleg.be/nl/ref/331110/ | http://www.ecataleg.be/fr/ref/331110/ |  | Inbouwdoos Sfera - met houder voor 1 verticale module | Boîte encastrable Sfera - avec support pour 1 module vertical
LEG20121015 | B | 331120 | INBOUWDOOS SFERA + HOUDER 2 MODULES VERTICAAL | BOITE ENCASTREMENT SFERA + SUPPORT 2 MODULES VERTICAUX | INBOUWDOOS SFERA | BOITE ENCASTREMENT SFERA | 33.54 | 1 | Stuk | Pièce |  |  | 1 | 5 | 5 | Legrand 2013-2014 | 639 | G16 | B02 |  | M | 3 |  |  | 8517.7090 |  | 1 | 0.374 |  | 0 |  | 0 |  | 0 | 20.5 | 39.5 | 29.5 | 1 | 8012199216492 | 5 | 8012199216508 | 0 |  | 230050 | http://www.ecataleg.be/nl/ref/331120/ | http://www.ecataleg.be/fr/ref/331120/ |  | Inbouwdoos Sfera - met houder voor 2 verticale modules | Boîte encastrable Sfera - avec support pour 2 modules verticales
LEG20121015 | B | 331130 | INBOUWDOOS SFERA + HOUDER 3 MODULES VERTICAAL | BOITE ENCASTREMENT SFERA + SUPPORT 3 MODULES VERTICAUX | INBOUWDOOS SFERA | BOITE ENCASTREMENT SFERA | 37.49 | 1 | Stuk | Pièce |  |  | 1 | 5 | 5 | Legrand 2013-2014 | 639 | G16 | B02 |  | M | 3 |  |  | 8531.1095 |  | 1 | 0.457 |  | 0 |  | 0 |  | 0 | 28.7 | 35 | 30 | 1 | 8012199218236 | 5 | 8012199218243 | 0 |  | 230050 | http://www.ecataleg.be/nl/ref/331130/ | http://www.ecataleg.be/fr/ref/331130/ |  | Inbouwdoos Sfera - met houder voor 3 verticale modules | Boîte encastrable Sfera - avec support pour 3 modules verticales
LEG20121015 | B | 331211 | AFWERKKADER SFERA ALU - 1 VERTICALE MODULE | ENJOLIVEUR SFERA ALU - 1 MODULE VERTICAL | AFWERKKADER SFERA | ENJOLIVEUR SFERA | 29.12 | 1 | Stuk | Pièce |  |  | 1 | 5 | 5 | Legrand 2013-2014 | 639 | G16 | B02 |  | M | 2 |  |  | 8517.7090 |  | 1 | 0.117 |  | 0 |  | 0 |  | 0 | 18 | 18 | 14 | 1 | 8012199209746 | 5 | 8012199209753 | 0 |  | 230050 | http://www.ecataleg.be/nl/ref/331211/ | http://www.ecataleg.be/fr/ref/331211/ |  | Afwerkkader Sfera aluminium - voor 1 verticale module | Enjoliveur Sfera aluminium - pour 1 module vertical
LEG20121015 | B | 331212 | AFWERKKADER SFERA WIT - 1 VERTICALE MODULE | ENJOLIVEUR SFERA BLANC - 1 MODULE VERTICAL | AFWERKKADER SFERA | ENJOLIVEUR SFERA | 32.97 | 1 | Stuk | Pièce |  |  | 1 | 1 | 1 |  | 0 | G16 | B02 |  | M | 9 |  |  | 8531.1095 |  | 1 | 0.08 |  | 0 |  | 0 |  | 0 | 2.7 | 15.2 | 14.6 | 1 | 8012199210247 | 0 |  | 0 |  | 230050 | http://www.ecataleg.be/nl/ref/331212/ | http://www.ecataleg.be/fr/ref/331212/ |  | Afwerkkader Sfera wit - voor 1 verticale module | Enjoliveur Sfera blanc - pour 1 module vertical
LEG20121015 | B | 331213 | AFWERKKADER SFERA GRAFIET - 1 MODULE VERTICAAL | ENJOLIVEUR SFERA GRAPHITE - 1 MODULE VERTICAL | AFWERKKADER SFERA | ENJOLIVEUR SFERA | 37.49 | 1 | Stuk | Pièce |  |  | 1 | 1 | 1 |  | 0 | G16 | B02 |  | M | 7 |  |  | 8517.7090 |  | 1 | 0.079 |  | 0 |  | 0 |  | 0 | 2.7 | 15.2 | 14.6 | 1 | 8012199237688 | 0 |  | 0 |  | 230050 | http://www.ecataleg.be/nl/ref/331213/ | http://www.ecataleg.be/fr/ref/331213/ |  | Afwerkkader Sfera grafiet - voor 1 verticale module | Enjoliveur Sfera graphite - pour 1 module vertical
LEG20121015 | B | 331221 | AFWERKKADER SFERA ALU - 2 VERTICALE MODULES | ENJOLIVEUR SFERA ALU - 2 MODULES VERTICAUX | AFWERKKADER SFERA | ENJOLIVEUR SFERA | 33.58 | 1 | Stuk | Pièce |  |  | 1 | 5 | 5 | Legrand 2013-2014 | 639 | G16 | B02 |  | M | 3 |  |  | 8517.7090 |  | 1 | 0.158 |  | 0 |  | 0 |  | 0 | 14.6 | 26 | 17 | 1 | 8012199209258 | 5 | 8012199209265 | 0 |  | 230050 | http://www.ecataleg.be/nl/ref/331221/ | http://www.ecataleg.be/fr/ref/331221/ |  | Afwerkkader Sfera aluminium - voor 2 verticale modules | Enjoliveur Sfera aluminium - pour 2 modules verticaux
LEG20121015 | B | 331222 | AFWERKKADER SFERA WIT - 2 MODULES VERTICAAL | ENJOLIVEUR SFERA BLANC - 2 MODULES VERTICAUX | AFWERKKADER SFERA | ENJOLIVEUR SFERA | 39.56 | 1 | Stuk | Pièce |  |  | 1 | 1 | 1 |  | 0 | G16 | B02 |  | M | 2 |  |  | 8531.1095 |  | 1 | 0.105 |  | 0 |  | 0 |  | 0 | 2.7 | 24.5 | 14.6 | 1 | 8012199211275 | 0 |  | 0 |  | 230050 | http://www.ecataleg.be/nl/ref/331222/ | http://www.ecataleg.be/fr/ref/331222/ |  | Afwerkkader Sfera wit - voor 2 verticale modules | Enjoliveur Sfera blanc - pour 2 modules verticaux
LEG20121015 | B | 331223 | AFWERKKADER SFERA GRAFIET - 2 MODULES VERTICAAL | ENJOLIVEUR SFERA GRAPHITE - 2 MODULES VERTICAUX | AFWERKKADER SFERA | ENJOLIVEUR SFERA | 45.39 | 1 | Stuk | Pièce |  |  | 1 | 1 | 1 |  | 0 | G16 | B02 |  | M | 8 |  |  | 8517.7090 |  | 1 | 0.103 |  | 0 |  | 0 |  | 0 | 2.7 | 24.5 | 14.6 | 1 | 8012199237701 | 0 |  | 0 |  | 230050 | http://www.ecataleg.be/nl/ref/331223/ | http://www.ecataleg.be/fr/ref/331223/ |  | Afwerkkader Sfera grafiet - voor 2 verticale modules | Enjoliveur Sfera graphite - pour 2 modules verticaux
LEG20121015 | B | 331231 | AFWERKKADER SFERA ALU - 3 MODULES VERTICAAL | ENJOLIVEUR SFERA ALU - 3 MODULES VERTICAUX | AFWERKKADER SFERA | ENJOLIVEUR SFERA | 39.13 | 1 | Stuk | Pièce |  |  | 1 | 5 | 5 | Legrand 2013-2014 | 639 | G16 | B02 |  | M | 2 |  |  | 8517.7090 |  | 1 | 0.192 |  | 0 |  | 0 |  | 0 | 17.5 | 34.5 | 14 | 1 | 8012199209289 | 5 | 8012199209296 | 0 |  | 230050 | http://www.ecataleg.be/nl/ref/331231/ | http://www.ecataleg.be/fr/ref/331231/ |  | Afwerkkader Sfera aluminium - voor 3 verticale modules | Enjoliveur Sfera aluminium - pour 3 modules verticaux
LEG20121015 | B | 331232 | AFWERKKADER SFERA WIT - 3 MODULES VERTICAAL | ENJOLIVEUR SFERA BLANC - 3 MODULES VERTICAUX | AFWERKKADER SFERA | ENJOLIVEUR SFERA | 48.26 | 1 | Stuk | Pièce |  |  | 1 | 1 | 1 |  | 0 | G16 | B02 |  | M | 7 |  |  | 8531.1095 |  | 1 | 0.129 |  | 0 |  | 0 |  | 0 | 14.6 | 33.5 | 2.7 | 1 | 8012199210278 | 0 |  | 0 |  | 230050 | http://www.ecataleg.be/nl/ref/331232/ | http://www.ecataleg.be/fr/ref/331232/ |  | Afwerkkader Sfera wit - voor 3 verticale modules | Enjoliveur Sfera blanc - pour 3 modules verticaux
LEG20121015 | B | 331233 | AFWERKKADER SFERA GRAFIET - 3 MODULES VERTICAAL | ENJOLIVEUR SFERA GRAPHITE - 3 MODULES VERTICAUX | AFWERKKADER SFERA | ENJOLIVEUR SFERA | 55.36 | 1 | Stuk | Pièce |  |  | 1 | 1 | 1 |  | 0 | G16 | B02 |  | M | 2 |  |  | 8531.8095 |  | 1 | 0.132 |  | 0 |  | 0 |  | 0 | 14.6 | 33.5 | 2.7 | 1 | 8012199237725 | 0 |  | 0 |  | 230050 | http://www.ecataleg.be/nl/ref/331233/ | http://www.ecataleg.be/fr/ref/331233/ |  | Afwerkkader Sfera grafiet - voor 3 verticale modules | Enjoliveur Sfera graphite - pour 3 modules verticaux
LEG20121015 | B | 331311 | OPBOUWDOOS SFERA ALU - 1 VERTICALE MODULE | BOITIER APPARENT SFERA ALU - 1 MODULE VERTICAL | OPBOUWDOOS SFERA | BOITIER APPARENT SFERA | 105.6 | 1 | Stuk | Pièce |  |  | 1 | 1 | 1 | Legrand 2013-2014 | 639 | G16 | B02 |  | M | 3 |  |  | 8531.8095 |  | 1 | 0.692 |  | 0 |  | 0 |  | 0 | 10 | 17 | 16 | 1 | 8012199303963 | 0 |  | 0 |  | 230050 | http://www.ecataleg.be/nl/ref/331311/ | http://www.ecataleg.be/fr/ref/331311/ |  | Opbouwdoos Sfera aluminium - voor 1 verticale module - met modulehouder en afwerkkader | Boîte saillie Sfera aluminium - pour 1 module vertical - avec support en enjoliveur
LEG20121015 | B | 331312 | OPBOUWDOOS SFERA WIT-1 MOD.VERT.-HOUDER/AFWERK. | BOITIER APPARENT SFERA BLANC-1 MOD.VERT.-SUPP./FINIT. | OPBOUWDOOS SFERA | BOITIER APPARENT SFERA | 152.5 | 1 | Stuk | Pièce |  |  | 1 | 1 | 1 |  | 0 | G16 | B02 |  | M | 30 |  |  | 8531.8095 |  | 1 | 0.724 |  | 0 |  | 0 |  | 0 | 10 | 17 | 16 | 1 | 8012199303994 | 0 |  | 0 |  | 230050 | http://www.ecataleg.be/nl/ref/331312/ | http://www.ecataleg.be/fr/ref/331312/ |  | Opbouwdoos Sfera wit - voor 1 verticale module - met modulehouder en afwerkkader | Boîte saillie Sfera blanc - pour 1 module vertical - avec support en enjoliveur
LEG20121015 | B | 331321 | OPBOUWDOOS SFERA ALU - 2 VERTICALE MODULES | BOITIER APPARENT SFERA ALU - 2 MODULES VERTICAUX | OPBOUWDOOS SFERA | BOITIER APPARENT SFERA | 148.4 | 1 | Stuk | Pièce |  |  | 1 | 1 | 1 | Legrand 2013-2014 | 639 | G16 | B02 |  | M | 2 |  |  | 8531.8095 |  | 1 | 0.933 |  | 0 |  | 0 |  | 0 | 10 | 27 | 16 | 1 | 8012199304021 | 0 |  | 0 |  | 230050 | http://www.ecataleg.be/nl/ref/331321/ | http://www.ecataleg.be/fr/ref/331321/ |  | Opbouwdoos Sfera aluminium - voor 2 verticale modules - met modulehouder en afwerkkader | Boîte saillieSfera aluminium - pour 2 modules verticaux - avec support en enjoliveur
LEG20121015 | B | 331322 | OPBOUWDOOS SFERA WIT-2 MOD.VERT.-HOUDER/AFWERK. | BOITIER APPARENT SFERA BLANC-2 MOD.VERT.-SUPP./FINIT. | OPBOUWDOOS SFERA | BOITIER APPARENT SFERA | 215.1 | 1 | Stuk | Pièce |  |  | 1 | 1 | 1 |  | 0 | G16 | B02 |  | M | 7 |  |  | 8531.8095 |  | 1 | 0.982 |  | 0 |  | 0 |  | 0 | 10 | 27 | 16 | 1 | 8012199304052 | 0 |  | 0 |  | 230050 | http://www.ecataleg.be/nl/ref/331322/ | http://www.ecataleg.be/fr/ref/331322/ |  | Opbouwdoos Sfera wit - voor 2 verticale modules - met modulehouder en afwerkkader | Boîte saillie Sfera blanc - pour 2 modules verticaux - avec support en enjoliveur
LEG20121015 | B | 331331 | OPBOUWDOSS SFERA ALU - 3 VERTICALE MODULES | BOITIER APPARENT SFERA ALU - 3 MODULES VERTICAUX | OPBOUWDOSS SFERA | BOITIER APPARENT SFERA | 177.5 | 1 | Stuk | Pièce |  |  | 1 | 1 | 1 | Legrand 2013-2014 | 639 | G16 | B02 |  | M | 3 |  |  | 8531.8095 |  | 1 | 1.309 |  | 0 |  | 0 |  | 0 | 10 | 35 | 16 | 1 | 8012199302829 | 0 |  | 0 |  | 230050 | http://www.ecataleg.be/nl/ref/331331/ | http://www.ecataleg.be/fr/ref/331331/ |  | Opbouwdoss Sfera aluminium - voor 3 verticale modules - met modulehouder en afwerkkader | Boîte saillie Sfera aluminium - pour 3 modules verticaux - avec support en enjoliveur
LEG20121015 | B | 331332 | OPBOUWDOOS SFERA WIT-3 MOD.VERT.-HOUDER/AFWERK. | BOITIER APPARENT SFERA BLANC-3 MOD.VERT.-SUPP./FINIT. | OPBOUWDOOS SFERA | BOITIER APPARENT SFERA | 255.6 | 1 | Stuk | Pièce |  |  | 1 | 1 | 1 |  | 0 | G16 | B02 |  | M | 30 |  |  | 8531.8095 |  | 1 | 1.332 |  | 0 |  | 0 |  | 0 | 10 | 35 | 16 | 1 | 8012199302843 | 0 |  | 0 |  | 230050 | http://www.ecataleg.be/nl/ref/331332/ | http://www.ecataleg.be/fr/ref/331332/ |  | Opbouwdoos Sfera wit- voor 3 verticale modules - met modulehouder en afwerkkader | Boîte saillie Sfera blanc- pour 3 modules verticaux - avec support en enjoliveur
LEG20121015 | B | 331341 | OPBOUWDOOS SFERA ALU-2X2 M.VERT.-HOUDER/AFWERK. | BOITIER APPARENT SFERA ALU-2X2 MOD.VERT.-SUPP./FINIT. | OPBOUWDOOS SFERA | BOITIER APPARENT SFERA | 227.6 | 1 | Stuk | Pièce |  |  | 1 | 1 | 1 | Legrand 2013-2014 | 639 | G16 | B02 |  | M | 3 |  |  | 8517.7090 |  | 1 | 1.641 |  | 0 |  | 0 |  | 0 | 10.5 | 30 | 26.5 | 1 | 8012199302867 | 0 |  | 0 |  | 230050 | http://www.ecataleg.be/nl/ref/331341/ | http://www.ecataleg.be/fr/ref/331341/ |  | Opbouwdoos Sfera aluminium - voor 2 x 2 verticale modules - met modulehouder en afwerkkader | Boîte saillie Sfera aluminium - pour 2 x 2 modules verticaux - avec support en enjoliveur
LEG20121015 | B | 331361 | OPBOUWDOOS SFERA ALU-2X3 M.VERT.-HOUDER/AFWERK. | BOITIER APPARENT SFERA ALU-2X3 MOD.VERT.-SUPP./FINIT. | OPBOUWDOOS SFERA | BOITIER APPARENT SFERA | 306.1 | 1 | Stuk | Pièce |  |  | 1 | 1 | 1 | Legrand 2013-2014 | 639 | G16 | B02 |  | M | 3 |  |  | 8517.7090 |  | 1 | 2.26 |  | 0 |  | 0 |  | 0 | 10.5 | 35 | 30 | 1 | 8012199302904 | 0 |  | 0 |  | 230050 | http://www.ecataleg.be/nl/ref/331361/ | http://www.ecataleg.be/fr/ref/331361/ |  | Opbouwdoos Sfera aluminium - voor 2 x 3 verticale modules - met modulehouder en afwerkkader | Boîte saillie Sfera aluminium - pour 2 x 3 modules verticaux - avec support en enjoliveur
LEG20121015 | B | 331362 | OPBOUWDOOS SFERA WIT-2X3 M.VERT.-HOUDER/AFWERK. | BOITIER APPARENT SFERA BLANC-2X3 M.VERT.-SUPP./FINIT. | OPBOUWDOOS SFERA | BOITIER APPARENT SFERA | 487.1 | 1 | Stuk | Pièce |  |  | 1 | 1 | 1 |  | 0 | G16 | B02 |  | M | 7 |  |  | 8517.7090 |  | 1 | 2.301 |  | 0 |  | 0 |  | 0 | 10.5 | 35 | 30 | 1 | 8012199302928 | 0 |  | 0 |  | 230050 | http://www.ecataleg.be/nl/ref/331362/ | http://www.ecataleg.be/fr/ref/331362/ |  | Opbouwdoos Sfera wit - voor 2 x 3 verticale modules - met modulehouder en afwerkkader | Boîte saillie Sfera blanc - pour 2 x 3 modules verticaux - avec support en enjoliveur
LEG20121015 | B | 331391 | OPBOUWDOOS SFERA ALU-3X3 M.VERT.-HOUDER/AFWERK. | BOITIER APPARENT SFERA ALU-3X3 MOD.VERT.-SUPP./FINIT. | OPBOUWDOOS SFERA | BOITIER APPARENT SFERA | 418.3 | 1 | Stuk | Pièce |  |  | 1 | 1 | 1 | Legrand 2013-2014 | 639 | G16 | B02 |  | M | 9 |  |  | 8517.7090 |  | 1 | 1.522 |  | 0 |  | 0 |  | 0 | 10.5 | 44.5 | 36 | 1 | 8012199302942 | 0 |  | 0 |  | 230050 | http://www.ecataleg.be/nl/ref/331391/ | http://www.ecataleg.be/fr/ref/331391/ |  | Opbouwdoos Sfera aluminium - voor 3 x 3 verticale modules - met modulehouder en afwerkkader | Boîte saillie Sfera aluminium - pour 3 x 3 modules verticaux - avec support en enjoliveur
LEG20121015 | B | 331411 | REGENBESCHERMING SFERA ALU - 1 VERTICALE MODULE | PROTECT. ANTI-PLUIE SFERA ALU - 1 MODULE VERTICAL | REGENBESCHERMING SFERA | PROTECT. ANTI-PLUIE SFERA | 41.51 | 1 | Stuk | Pièce |  |  | 1 | 1 | 1 | Legrand 2013-2014 | 639 | G16 | B02 |  | M | 2 |  |  | 8517.7090 |  | 1 | 0.201 |  | 0 |  | 0 |  | 0 | 5.9 | 16.3 | 16.4 | 1 | 8012199236957 | 0 |  | 0 |  | 230050 | http://www.ecataleg.be/nl/ref/331411/ | http://www.ecataleg.be/fr/ref/331411/ |  | Regenbescherming Sfera aluminium - voor 1 verticale module - 151 x 151 x 50 mm | Protection anti-pluie Sfera aluminium - pour 1 module vertical - 151 x 151 x 50 mm
LEG20121015 | B | 331412 | REGENBESCHERMING SFERA WIT - 1 MODULE VERTICAAL | PROTECT. ANTI-PLUIE SFERA BLANC - 1 MODULE VERTICALE | REGENBESCHERMING SFERA | PROTECT. ANTI-PLUIE SFERA | 85.92 | 1 | Stuk | Pièce |  |  | 1 | 1 | 1 |  | 0 | G16 | B02 |  | M | 7 |  |  | 8517.7090 |  | 1 | 0.205 |  | 0 |  | 0 |  | 0 | 5.9 | 16.3 | 16.4 | 1 | 8012199237848 | 0 |  | 0 |  | 230050 | http://www.ecataleg.be/nl/ref/331412/ | http://www.ecataleg.be/fr/ref/331412/ |  | Regenbescherming Sfera wit - voor 1 verticale module - 151 x 151 x 50 mm | Protection anti-pluie Sfera blanc - pour 1 module vertical - 151 x 151 x 50 mm
LEG20121015 | B | 331421 | REGENBESCHERMING SFERA ALU - 2 VERTICALE MODULES | PROTECT. ANTI-PLUIE SFERA ALU - 2 MODULES VERTICAUX | REGENBESCHERMING SFERA | PROTECT. ANTI-PLUIE SFERA | 49.23 | 1 | Stuk | Pièce |  |  | 1 | 1 | 2 | Legrand 2013-2014 | 639 | G16 | B02 |  | M | 2 |  |  | 8531.8095 |  | 1 | 0.326 |  | 0 |  | 0 |  | 0 | 6.5 | 25.3 | 17 | 1 | 8012199236988 | 2 | 8012199347394 | 0 |  | 230050 | http://www.ecataleg.be/nl/ref/331421/ | http://www.ecataleg.be/fr/ref/331421/ |  | Regenbescherming Sfera aluminium - voor 2 verticale modules - 151 x 242 x 50 mm | Protection anti-pluie Sfera aluminium - pour 2 modules verticaux - 151 x 242 x 50 mm
LEG20121015 | B | 331422 | REGENBESCHERMING SFERA WIT - 2 MODULES VERTICAAL | PROTECT. ANTI-PLUIE SFERA BLANC - 2 MODULES VERTICAUX | REGENBESCHERMING SFERA | PROTECT. ANTI-PLUIE SFERA | 101.8 | 1 | Stuk | Pièce |  |  | 1 | 1 | 2 |  | 0 | G16 | B02 |  | M | 7 |  |  | 8517.7090 |  | 1 | 0.323 |  | 0 |  | 0 |  | 0 | 6.5 | 25.3 | 17 | 1 | 8012199237886 | 2 | 8012199344362 | 0 |  | 230050 | http://www.ecataleg.be/nl/ref/331422/ | http://www.ecataleg.be/fr/ref/331422/ |  | Regenbescherming Sfera wit - voor 2 verticale modules - 151 x 242 x 50 mm | Protection anti-pluie Sfera blanc - pour 2 modules verticaux - 151 x 242 x 50 mm
LEG20121015 | B | 331431 | REGENBESCHERMING SFERA ALU - 3 VERTICALE MODULES | PROTECT. ANTI-PLUIE SFERA ALU - 3 MODULES VERTICAUX | REGENBESCHERMING SFERA | PROTECT. ANTI-PLUIE SFERA | 59.74 | 1 | Stuk | Pièce |  |  | 1 | 1 | 1 | Legrand 2013-2014 | 639 | G16 | B02 |  | M | 2 |  |  | 8531.8095 |  | 1 | 0.315 |  | 0 |  | 0 |  | 0 | 6.5 | 34.3 | 16.7 | 1 | 8012199237008 | 0 |  | 0 |  | 230050 | http://www.ecataleg.be/nl/ref/331431/ | http://www.ecataleg.be/fr/ref/331431/ |  | Regenbescherming Sfera aluminium - voor 3 verticale modules - 151 x 334 x 50 mm | Protection anti-pluie Sfera aluminium - pour 3 modules verticaux - 151 x 334 x 50 mm
LEG20121015 | B | 331432 | REGENBESCHERMNG SFERA WIT - 3 MODULES VERTICAAL | PROTECT. ANTI-PLUIE SFERA BLANC - 3 MODULES VERTICAUX | REGENBESCHERMNG SFERA | PROTECT. ANTI-PLUIE SFERA | 114 | 1 | Stuk | Pièce |  |  | 1 | 1 | 1 |  | 0 | G16 | B02 |  | M | 7 |  |  | 8517.7090 |  | 1 | 0.333 |  | 0 |  | 0 |  | 0 | 6.5 | 34.3 | 16.7 | 1 | 8012199237923 | 0 |  | 0 |  | 230050 | http://www.ecataleg.be/nl/ref/331432/ | http://www.ecataleg.be/fr/ref/331432/ |  | Regenbeschermng Sfera wit - voor 3 verticale modules - 151 x 334 x 50 mm | Protection anti-pluie Sfera blanc - pour 3 modules verticaux - 151 x 334 x 50 mm
LEG20121015 | B | 331441 | REGENBESCHERMING SFERA ALU - 2X2 VERTICALE MODULES | PROTECT. ANTI-PLUIE SFERA ALU - 2X2 MODULES VERTICAUX | REGENBESCHERMING SFERA | PROTECT. ANTI-PLUIE SFERA | 136.7 | 1 | Stuk | Pièce |  |  | 1 | 1 | 1 | Legrand 2013-2014 | 639 | G16 | B02 |  | M | 10 |  |  | 8517.7090 |  | 1 | 0.526 |  | 0 |  | 0 |  | 0 | 5.9 | 30 | 25.5 | 1 | 8012199237152 | 0 |  | 0 |  | 230050 | http://www.ecataleg.be/nl/ref/331441/ | http://www.ecataleg.be/fr/ref/331441/ |  | Regenbescherming Sfera aluminium - voor 2 x 2 verticale modules - 290 x 242 x 50 mm | Protection anti-pluie Sfera aluminium - pour 4 modules verticaux - 290 x 242 x 50 mm
LEG20121015 | B | 331461 | REGENBESCHERMING SFERA ALU - 2X3 VERTICALE MODULES | PROTECT. ANTI-PLUIE SFERA ALU - 2X3 MODULES VERTICAUX | REGENBESCHERMING SFERA | PROTECT. ANTI-PLUIE SFERA | 162.5 | 1 | Stuk | Pièce |  |  | 1 | 1 | 1 | Legrand 2013-2014 | 639 | G16 | B02 |  | M | 7 |  |  | 8517.7090 |  | 1 | 0.636 |  | 0 |  | 0 |  | 0 | 6.5 | 34.3 | 30.2 | 1 | 8012199237176 | 0 |  | 0 |  | 230050 | http://www.ecataleg.be/nl/ref/331461/ | http://www.ecataleg.be/fr/ref/331461/ |  | Regenbescherming Sfera aluminium - voor 2 x 3 verticale modules - 290 x 334 x 50 mm | Protection anti-pluie Sfera aluminium - pour 6 modules verticaux - 290 x 334 x 50 mm
LEG20121015 | B | 331491 | REGENBESCHERMING SFERA ALU - 3X3 VERTICALE MODULES | PROTECT. ANTI-PLUIE SFERA ALU - 3X3 MODULES VERTICAUX | REGENBESCHERMING SFERA | PROTECT. ANTI-PLUIE SFERA | 194.8 | 1 | Stuk | Pièce |  |  | 1 | 1 | 1 | Legrand 2013-2014 | 639 | G16 | B02 |  | M | 7 |  |  | 8517.7090 |  | 1 | 0.858 |  | 0 |  | 0 |  | 0 | 5.9 | 44 | 34.6 | 1 | 8012199237190 | 0 |  | 0 |  | 230050 | http://www.ecataleg.be/nl/ref/331491/ | http://www.ecataleg.be/fr/ref/331491/ |  | Regenbescherming Sfera aluminium - voor 3 x 3 verticale modules - 430 x 334 x 50 mm | Protection anti-pluie Sfera aluminium - pour 9 modules verticaux - 430 x 334 x 50 mm
LEG20121015 | B | 331550 | DEURTELEFOON SPRINT KLEUR WIT UITBREIDING VOOR KIT 363811 | POSTE INTÉRIEUR SUPPLEM. POUR KIT RÉF.363811 | DEURTELEFOON SPRINT KLEUR WIT | POSTE INTÉRIEUR SUPPLEM. POUR | 68.06 | 1 | Stuk | Pièce |  |  | 1 | 1 | 14 | Legrand 2013-2014 | 659 | G16 | B02 |  | M | 2 |  |  | 8517.6920 |  | 1 | 0.351 |  | 0 | 04.02 | 1 |  | 0 | 6 | 22.2 | 10.4 | 1 | 8012199776760 | 14 | 0 | 0 |  | 230050 | http://www.ecataleg.be/nl/ref/331550/ | http://www.ecataleg.be/fr/ref/331550/ |  | Deurtelefoon Sprint - kleur wit - uitbreiding voor kit ref. 363811 | Interphone Sprint - couleur blanc - extension pour kit réf. 363811
LEG20121015 | B | 332101 | Frontplaat modulair micro/luidspreker - alu | FACADE MODULAIRE SFERA ALU - MICRO/HAUT-PARLEUR | Frontplaat modulair | FACADE MODULAIRE SFERA | 18.38 | 1 | Stuk | Pièce |  |  | 1 | 10 | 10 | Legrand 2013-2014 | 641 | G16 | B02 |  | M | 2 |  |  | 8517.7090 |  | 1 | 0.072 |  | 0 |  | 0 |  | 0 | 12.5 | 20.8 | 14.4 | 1 | 8012199214061 | 10 | 8012199214078 | 0 |  | 230050 | http://www.ecataleg.be/nl/ref/332101/ | http://www.ecataleg.be/fr/ref/332101/ |  | Frontplaat Sfera micro/luidspreker - aluminium | Plaque frontale Sfera micro/haut-parleur - aluminium
LEG20121015 | B | 332102 | FRONTPLAAT MODULAIR VOOR MICRO/LUIDSPREKER - WIT | FACADE MODULAIRE POUR MICRO-HP - BLANC | FRONTPLAAT MODULAIR | FACADE MODULAIRE | 21.05 | 1 | Stuk | Pièce |  |  | 1 | 1 | 10 |  | 0 | G16 | B02 |  | M | 30 |  |  | 8517.7090 |  | 1 | 0.075 |  | 0 |  | 0 |  | 0 | 2.3 | 10.8 | 9.6 | 1 | 8012199215204 | 10 | 8012199215211 | 0 |  | 230050 | http://www.ecataleg.be/nl/ref/332102/ | http://www.ecataleg.be/fr/ref/332102/ |  | Frontplaat Sfera micro/luidspreker - wit | Plaque frontale Sfera micro/haut-parleur - blanc
LEG20121015 | B | 332103 | FRONTPLAAT MODULAIR SFERA GRAFIET - MICRO/LUIDSPREKER | FACADE MODULAIRE SFERA GRAPHITE - MICRO/HAUT-PARLEUR | FRONTPLAAT MODULAIR SFERA | FACADE MODULAIRE SFERA | 24.21 | 1 | Stuk | Pièce |  |  | 1 | 1 | 1 |  | 0 | G16 | B02 |  | M | 10 |  |  | 8531.8095 |  | 1 | 0.059 |  | 0 |  | 0 |  | 0 | 2.3 | 10.8 | 9.6 | 1 | 8012199237749 | 0 |  | 0 |  | 230050 | http://www.ecataleg.be/nl/ref/332103/ | http://www.ecataleg.be/fr/ref/332103/ |  | Frontplaat Sfera micro/luidspreker - grafiet | Plaque frontale Sfera micro/haut-parleur - graphite
LEG20121015 | B | 332111 | FRONTPLAAT MOD MICRO/LSPR ALU - 1 BELDRUKKNOP | FACADE MOD. MICRO/HP ALU - 1 BOUTON SONNETTE | FRONTPLAAT MOD MICRO/LSPR | FACADE MOD. MICRO/HP | 22.51 | 1 | Stuk | Pièce |  |  | 1 | 10 | 10 | Legrand 2013-2014 | 641 | G16 | B02 |  | M | 2 |  |  | 8517.7090 |  | 1 | 0.077 |  | 0 |  | 0 |  | 0 | 12.5 | 20.8 | 14.4 | 1 | 8012199215235 | 10 | 8012199215242 | 0 |  | 230050 | http://www.ecataleg.be/nl/ref/332111/ | http://www.ecataleg.be/fr/ref/332111/ |  | Frontplaat Sfera micro/luidspreker - met 1 oproepknop - aluminium | Plaque frontale Sfera micro/haut-parleur - avec 1 bouton d'appel - aluminium
LEG20121015 | B | 332112 | FRONTPLAAT MODULAIR SFERA WIT - MICRO/LSPR. + 1 DRUKKNOP | FACADE MODULAIRE SFERA BLANC - MICRO/HP + 1 POUSSOIR | FRONTPLAAT MODULAIR SFERA | FACADE MODULAIRE SFERA | 25.5 | 1 | Stuk | Pièce |  |  | 1 | 1 | 10 |  | 0 | G16 | B02 |  | M | 2 |  |  | 8517.7090 |  | 1 | 0.082 |  | 0 |  | 0 |  | 0 | 2.3 | 10.8 | 9.6 | 1 | 8012199215266 | 10 | 8012199215273 | 0 |  | 230050 | http://www.ecataleg.be/nl/ref/332112/ | http://www.ecataleg.be/fr/ref/332112/ |  | Frontplaat Sfera micro/luidspreker - met 1 oproepknop - wit | Plaque frontale Sfera micro/haut-parleur - avec 1 bouton d'appel - blanc
LEG20121015 | B | 332113 | FRONTPLAAT MODULAIR SFERA GRAFIET - MICRO/LS + 1 DRUKKN. | FACADE MOD. MICRO/HP GRAPHITE - 1 BOUTON SONNETTTE | FRONTPLAAT MODULAIR SFERA | FACADE MOD. MICRO/HP | 29.34 | 1 | Stuk | Pièce |  |  | 1 | 1 | 1 |  | 0 | G16 | B02 |  | M | 7 |  |  | 8517.7090 |  | 1 | 0.065 |  | 0 |  | 0 |  | 0 | 2.3 | 10.8 | 9.6 | 1 | 8012199232638 | 0 |  | 0 |  | 230050 | http://www.ecataleg.be/nl/ref/332113/ | http://www.ecataleg.be/fr/ref/332113/ |  | Frontplaat Sfera micro/luidspreker - met 1 oproepknop - grafiet | Plaque frontale Sfera micro/haut-parleur - avec 1 bouton d'appel - graphite
LEG20121015 | B | 332120 | ANALOGE MODULE MICRO/LUIDSPR.+ 2 DRUKKNOP. | MODULE ANALOGIQUE MICRO/HP + 2 BOUTONS SONNETTE | ANALOGE MODULE | MODULE ANALOGIQUE | 63.32 | 1 | Stuk | Pièce |  |  | 1 | 1 | 5 |  | 0 | G16 | B02 |  | M | 3 |  |  | 8517.7090 |  | 1 | 0.189 |  | 0 |  | 0 |  | 0 | 4.7 | 11.8 | 9.8 | 1 | 8012199233727 | 5 | 8012199233734 | 0 |  | 230050 | http://www.ecataleg.be/nl/ref/332120/ | http://www.ecataleg.be/fr/ref/332120/ |  | Analoge module micro/luidspreker - met 2 drukknoppen - toebehoren voor audiokit Sfera | Module analogique micro/haut-parleur - avec 2 boutons-poussoirs - accessoire pour kit audio Sfera
LEG20121015 | B | 332121 | FRONTPLAAT MOD MICRO/LSPR ALU - 2 BELDRUKKNOPPEN | FACADE MOD. MICRO/HP ALU - 2 BOUTONS SONNETTE | FRONTPLAAT MOD MICRO/LSPR | FACADE MOD. MICRO/HP | 26.01 | 1 | Stuk | Pièce |  |  | 1 | 10 | 10 | Legrand 2013-2014 | 641 | G16 | B02 |  | M | 2 |  |  | 8517.7090 |  | 1 | 0.078 |  | 0 |  | 0 |  | 0 | 12.5 | 20.8 | 14.4 | 1 | 8012199215297 | 10 | 8012199215303 | 0 |  | 230050 | http://www.ecataleg.be/nl/ref/332121/ | http://www.ecataleg.be/fr/ref/332121/ |  | Frontplaat Sfera micro/luidspreker - met 2 oproepknoppen - aluminium | Plaque frontale Sfera micro/haut-parleur - avec 2 boutons d'appels - aluminium
LEG20121015 | B | 332122 | FRONTPLAAT MODULAIR SFERA WIT - MICRO/LSPR. + 2 DRUKKN. | FACADE MODULAIRE SFERA BLANC - MICRO/HP + 2 POUSSOIRS | FRONTPLAAT MODULAIR SFERA | FACADE MODULAIRE SFERA | 29.38 | 1 | Stuk | Pièce |  |  | 1 | 1 | 10 |  | 0 | G16 | B02 |  | M | 2 |  |  | 8517.7090 |  | 1 | 0.081 |  | 0 |  | 0 |  | 0 | 2.3 | 10.8 | 9.6 | 1 | 8012199215327 | 10 | 8012199215334 | 0 |  | 230050 | http://www.ecataleg.be/nl/ref/332122/ | http://www.ecataleg.be/fr/ref/332122/ |  | Frontplaat Sfera micro/luidspreker - met 2 oproepknoppen - wit | Plaque frontale Sfera micro/haut-parleur - avec 2 boutons d'appels - blanc
LEG20121015 | B | 332123 | FRONTPLAAT MODULAIR SFERA GRAFIET-MICRO/LSPR + 2 DRUKKN. | FACADE MOD. MICRO/HP GRAPHITE - 2 BOUTONS SONNETTE | FRONTPLAAT MODULAIR SFERA | FACADE MOD. MICRO/HP | 33.8 | 1 | Stuk | Pièce |  |  | 1 | 1 | 1 |  | 0 | G16 | B02 |  | M | 2 |  |  | 8517.7090 |  | 1 | 0.066 |  | 0 |  | 0 |  | 0 | 2.3 | 10.8 | 9.6 | 1 | 8012199232652 | 0 |  | 0 |  | 230050 | http://www.ecataleg.be/nl/ref/332123/ | http://www.ecataleg.be/fr/ref/332123/ |  | Frontplaat Sfera micro/luidspreker - met 2 oproepknoppen - grafiet | Plaque frontale Sfera micro/haut-parleur - avec 2 boutons d'appels - graphite
LEG20121015 | B | 332200 | ANALOGE MODULE SFERA KAARTH. + 2 FASTON-KLEMBLOKJES | MODULE ANALOGIQUE SFERA MOD. INFO. + 2 CABLES FASTON | ANALOGE MODULE SFERA | MODULE ANALOGIQUE SFERA | 19.94 | 1 | Stuk | Pièce |  |  | 1 | 1 | 5 |  | 0 | G16 | B02 |  | M | 2 |  |  | 8517.7090 |  | 1 | 0.099 |  | 0 |  | 0 |  | 0 | 4.7 | 11.8 | 9.8 | 1 | 8012199220307 | 5 | 8012199220314 | 0 |  | 230050 | http://www.ecataleg.be/nl/ref/332200/ | http://www.ecataleg.be/fr/ref/332200/ |  | Infomodule Sfera - met 2 uittrekbare connectoren en verlichting | Module d'information Sfera - avec 2 connecteurs extractibles et éclairage
LEG20121015 | B | 332201 | FRONTPLAAT MODULAIR SFERA ALU - INFO/KAARTHOUDER | FACADE MODULAIRE SFERA ALU - INFO/PORTE-CARTE | FRONTPLAAT MODULAIR SFERA | FACADE MODULAIRE SFERA | 22.48 | 1 | Stuk | Pièce |  |  | 1 | 1 | 10 | Legrand 2013-2014 | 641 | G16 | B02 |  | M | 3 |  |  | 8517.7090 |  | 1 | 0.075 |  | 0 |  | 0 |  | 0 | 2.3 | 10.8 | 9.6 | 1 | 8012199214092 | 10 | 8012199214108 | 0 |  | 230050 | http://www.ecataleg.be/nl/ref/332201/ | http://www.ecataleg.be/fr/ref/332201/ |  | Frontplaat informatie Sfera - aluminium | Plaque frontale information Sfera - aluminium
LEG20121015 | B | 332202 | FRONTPLAAT MODULAIR SFERA WIT - INFO/KAARTHOUDER | FACADE MODULAIRE SFERA BLANC - INFO/PORTE-CARTE | FRONTPLAAT MODULAIR SFERA | FACADE MODULAIRE SFERA | 24.52 | 1 | Stuk | Pièce |  |  | 1 | 1 | 10 |  | 0 | G16 | B02 |  | M | 7 |  |  | 8517.7090 |  | 1 | 0.076 |  | 0 |  | 0 |  | 0 | 2.3 | 10.8 | 9.6 | 1 | 8012199215426 | 10 | 8012199215433 | 0 |  | 230050 | http://www.ecataleg.be/nl/ref/332202/ | http://www.ecataleg.be/fr/ref/332202/ |  | Frontplaat informatie Sfera - wit | Plaque frontale information Sfera - blanc
LEG20121015 | B | 332203 | FRONTPLAAT MODULAIR SFERA GRAFIET - INFO/KAARTHOUDER | FACADE MODULAIRE SFERA GRAPHITE - INFO/PORTE-CARTE | FRONTPLAAT MODULAIR SFERA | FACADE MODULAIRE SFERA | 26.12 | 1 | Stuk | Pièce |  |  | 1 | 1 | 1 |  | 0 | G16 | B02 |  | M | 30 |  |  | 8517.7090 |  | 1 | 0.06 |  | 0 |  | 0 |  | 0 | 2.3 | 10.8 | 9.6 | 1 | 8012199232713 | 0 |  | 0 |  | 230050 | http://www.ecataleg.be/nl/ref/332203/ | http://www.ecataleg.be/fr/ref/332203/ |  | Frontplaat informatie Sfera - grafiet | Plaque frontale information Sfera - graphite
LEG20121015 | B | 332231 | FRONTPLAAT MODULAIR ALU - 3 BELDRUKKNOPPEN | FACADE MODULAIRE ALU - 3 BOUTONS SONNETTE | FRONTPLAAT MODULAIR | FACADE MODULAIRE | 21.97 | 1 | Stuk | Pièce |  |  | 1 | 10 | 10 | Legrand 2013-2014 | 641 | G16 | B02 |  | M | 3 |  |  | 8517.7090 |  | 1 | 0.082 |  | 0 |  | 0 |  | 0 | 12.5 | 20.8 | 14.4 | 1 | 8012199218083 | 10 | 8012199218090 | 0 |  | 230050 | http://www.ecataleg.be/nl/ref/332231/ | http://www.ecataleg.be/fr/ref/332231/ |  | Frontplaat Sfera - met 3 oproepknoppen - aluminium | Plaque frontale Sfera - avec 3 boutons d'appels - aluminium
LEG20121015 | B | 332232 | FRONTPLAAT MODULAIR SFERA WIT - 3 DRUKKNOPPEN | FACADE MODULAIRE SFERA BLANC - 3 POUSSOIRS | FRONTPLAAT MODULAIR SFERA | FACADE MODULAIRE SFERA | 24.91 | 1 | Stuk | Pièce |  |  | 1 | 1 | 10 |  | 0 | G16 | B02 |  | M | 2 |  |  | 8517.7090 |  | 1 | 0.084 |  | 0 |  | 0 |  | 0 | 2.3 | 10.8 | 9.6 | 1 | 8012199215389 | 10 | 8012199215396 | 0 |  | 230050 | http://www.ecataleg.be/nl/ref/332232/ | http://www.ecataleg.be/fr/ref/332232/ |  | Frontplaat Sfera - met 3 oproepknoppen - wit | Plaque frontale Sfera - avec 3 bouton d'appels - blanc
LEG20121015 | B | 332233 | FRONTPLAAT MODULAIR SFERA GRAFIET - 3 DRUKKNOPPEN | FACADE MODULAIRE SFERA GRAPHITE - 3 POUSSOIRS | FRONTPLAAT MODULAIR SFERA | FACADE MODULAIRE SFERA | 28.62 | 1 | Stuk | Pièce |  |  | 1 | 1 | 1 |  | 0 | G16 | B02 |  | M | 2 |  |  | 8517.7090 |  | 1 | 0.07 |  | 0 |  | 0 |  | 0 | 2.3 | 10.8 | 9.6 | 1 | 8012199232737 | 0 |  | 0 |  | 230050 | http://www.ecataleg.be/nl/ref/332233/ | http://www.ecataleg.be/fr/ref/332233/ |  | Frontplaat Sfera - met 3 oproepknoppen - grafiet | Plaque frontale Sfera - avec 3 bouton d'appels - graphite
LEG20121015 | B | 332240 | ANALOGE MODULE SFERA 4 BELDRUKKNOPPEN | MODULE ANALOGIQUE SFERA 4 BOUTONS SONNETTE | ANALOGE MODULE SFERA | MODULE ANALOGIQUE SFERA | 27.15 | 1 | Stuk | Pièce |  |  | 1 | 1 | 5 |  | 0 | G16 | B02 |  | M | 3 |  |  | 8517.7090 |  | 1 | 0.117 |  | 0 |  | 0 |  | 0 | 4.7 | 11.8 | 9.8 | 1 | 8012199212517 | 5 | 8012199212524 | 0 |  | 230050 | http://www.ecataleg.be/nl/ref/332240/ | http://www.ecataleg.be/fr/ref/332240/ |  | Module met 4 oproepknoppen Sfera - uittrekbare connectroren en verlichting | Module avec 4 boutons d'appel Sfera - connecteurs extractibles et éclairage
LEG20121015 | B | 332241 | FRONTPLAAT MODULAIR ALU - 4 BELDRUKKNOPPEN | FACADE MODULAIRE ALU - 4 BOUTONS SONNETTE | FRONTPLAAT MODULAIR | FACADE MODULAIRE | 25.11 | 1 | Stuk | Pièce |  |  | 1 | 10 | 10 | Legrand 2013-2014 | 641 | G16 | B02 |  | M | 3 |  |  | 8517.7090 |  | 1 | 0.085 |  | 0 |  | 0 |  | 0 | 12.5 | 20.8 | 14.4 | 1 | 8012199215457 | 10 | 8012199215464 | 0 |  | 230050 | http://www.ecataleg.be/nl/ref/332241/ | http://www.ecataleg.be/fr/ref/332241/ |  | Frontplaat Sfera - met 4 oproepknoppen - aluminium | Plaque frontale Sfera - avec 4 boutons d'appels - aluminium
LEG20121015 | B | 332242 | FRONTPLAAT MODULAIR SFERA WIT - 4 DRUKKNOPPEN | FACADE MODULAIRE SFERA BLANC - 4 POUSSOIRS | FRONTPLAAT MODULAIR SFERA | FACADE MODULAIRE SFERA | 27.31 | 1 | Stuk | Pièce |  |  | 1 | 1 | 10 |  | 0 | G16 | B02 |  | M | 30 |  |  | 8517.7090 |  | 1 | 0.087 |  | 0 |  | 0 |  | 0 | 2.3 | 10.8 | 9.6 | 1 | 8012199215488 | 10 | 8012199215495 | 0 |  | 230050 | http://www.ecataleg.be/nl/ref/332242/ | http://www.ecataleg.be/fr/ref/332242/ |  | Frontplaat Sfera - met 4 oproepknoppen - wit | Plaque frontale Sfera - avec 4 boutons d'appels - blanc
LEG20121015 | B | 332243 | FRONTPLAAT MODULAIR SFERA GRAFIET - 4 DRUKKNOPPEN | FACADE MODULAIRE SFERA GRAPHITE - 4 POUSSOIRS | FRONTPLAAT MODULAIR SFERA | FACADE MODULAIRE SFERA | 31.5 | 1 | Stuk | Pièce |  |  | 1 | 1 | 1 |  | 0 | G16 | B02 |  | M | 4 |  |  | 8531.8095 |  | 1 | 0.071 |  | 0 |  | 0 |  | 0 | 2.3 | 10.8 | 9.6 | 1 | 8012199232751 | 0 |  | 0 |  | 230050 | http://www.ecataleg.be/nl/ref/332243/ | http://www.ecataleg.be/fr/ref/332243/ |  | Frontplaat Sfera - met 4 oproepknoppen - grafiet | Plaque frontale Sfera - avec 4 boutons d'appels - graphite
LEG20121015 | B | 332321 | MODURLAIRE FRONTPLAAT MICRO/ LSPR. +2 DK-ALU | FACADE MODULAIRE MICRO-HP2 BOUTON SONNETTE-ALU | MODURLAIRE FRONTPLAAT MICRO/ | FACADE MODULAIRE MICRO-HP2 | 29.93 | 1 | Stuk | Pièce |  |  | 1 | 1 | 10 | Legrand 2013-2014 | 641 | G16 | B02 |  | M | 2 |  |  | 8517.7090 |  | 1 | 0.081 |  | 0 |  | 0 |  | 0 | 2.3 | 10.8 | 9.6 | 1 | 8012199215518 | 10 | 8012199215525 | 0 |  | 230050 | http://www.ecataleg.be/nl/ref/332321/ | http://www.ecataleg.be/fr/ref/332321/ |  | Frontplaat Sfera - micro/luidspreker - met 2 oproepknoppen - zilverkleurig | Plaque frontale Sfera - micro/haut-parleur - avec 2 boutons d'appels - couleur argent
LEG20121015 | B | 332341 | FRONTPLAAT MODULAIR SFERA ALU MICRO/LUID + 4 DK | FACADE MODULAIRE SFERA ALU - MICRO/HP + 4 POUSSOIRS | FRONTPLAAT MODULAIR SFERA ALU | FACADE MODULAIRE SFERA | 40.02 | 1 | Stuk | Pièce |  |  | 1 | 1 | 10 | Legrand 2013-2014 | 641 | G16 | B02 |  | M | 3 |  |  | 8517.7090 |  | 1 | 0.084 |  | 0 |  | 0 |  | 0 | 2.3 | 10.8 | 9.6 | 1 | 8012199215570 | 10 | 8012199215587 | 0 |  | 230050 | http://www.ecataleg.be/nl/ref/332341/ | http://www.ecataleg.be/fr/ref/332341/ |  | Frontplaat Sfera - micro/luidspreker - met 4 oproepknoppen - zilverkleurig | Plaque frontale Sfera - micro/haut-parleur - avec 4 boutons d'appels - couleur argent
LEG20121015 | B | 332461 | FRONTPLAAT MODULAIR SFERA ALU 6 DK | FACADE MODULAIRE SFERA ALU - 6 POUSSOIRS | FRONTPLAAT MODULAIR SFERA ALU | FACADE MODULAIRE SFERA | 41.64 | 1 | Stuk | Pièce |  |  | 1 | 1 | 10 | Legrand 2013-2014 | 641 | G16 | B02 |  | M | 2 |  |  | 8517.7090 |  | 1 | 0.083 |  | 0 |  | 0 |  | 0 | 2.3 | 10.8 | 9.6 | 1 | 8012199215631 | 10 | 8012199215648 | 0 |  | 230050 | http://www.ecataleg.be/nl/ref/332461/ | http://www.ecataleg.be/fr/ref/332461/ |  | Frontplaat Sfera - micro/luidspreker - met 6 oproepknoppen - zilverkleurig | Plaque frontale Sfera - micro/haut-parleur - avec 6 boutons d'appels - couleur argent
LEG20121015 | B | 332481 | FRONTPLAAT MODULAIR SFERA ALU 8 DK | FACADE MODULAIRE SFERA ALU - 8 POUSSOIRS | FRONTPLAAT MODULAIR SFERA ALU | FACADE MODULAIRE SFERA | 46.3 | 1 | Stuk | Pièce |  |  | 1 | 1 | 10 | Legrand 2013-2014 | 641 | G16 | B02 |  | M | 3 |  |  | 8517.7090 |  | 1 | 0.085 |  | 0 |  | 0 |  | 0 | 2.3 | 10.8 | 9.6 | 1 | 8012199215693 | 10 | 8012199215709 | 0 |  | 230050 | http://www.ecataleg.be/nl/ref/332481/ | http://www.ecataleg.be/fr/ref/332481/ |  | Frontplaat Sfera - micro/luidspreker - met 8 oproepknoppen - zilverkleurig | Plaque frontale Sfera - micro/haut-parleur - avec 8 boutons d'appels - couleur argent
LEG20121015 | B | 332510 | MODULE Z/W CAMERA NUMERIEK - ANALOOG | MODULE CAMERA N/B NUMERIQUE - ANALOGIQUE | MODULE Z/W CAMERA | MODULE CAMERA N/B | 491.6 | 1 | Stuk | Pièce |  |  | 1 | 1 | 1 |  | 0 | G16 | B02 |  | M | 6 |  |  | 8517.7090 |  | 1 | 0.131 |  | 0 |  | 0 |  | 0 | 7.3 | 11 | 9.6 | 1 | 8012199413990 | 0 |  | 0 |  | 230050 | http://www.ecataleg.be/nl/ref/332510/ | http://www.ecataleg.be/fr/ref/332510/ |  | Cameramodule - zwart/wit - voor videokit Sfera - manueel instelbaar | Module caméra - noir/blanc - pour kit vidéo Sfera - orientable manuellement
LEG20121015 | B | 332511 | FRONTPLAAT MODULAIR VOOR CAMERA - ALUMINIUM | FACADE MODULAIRE POUR CAMERA - ALUMINIUM | FRONTPLAAT MODULAIR | FACADE MODULAIRE | 32.04 | 1 | Stuk | Pièce |  |  | 1 | 5 | 5 | Legrand 2013-2014 | 641 | G16 | B02 |  | M | 2 |  |  | 8517.7090 |  | 1 | 0.085 |  | 0 |  | 0 |  | 0 | 14.3 | 27 | 11.7 | 1 | 8012199406503 | 5 | 8012199406510 | 0 |  | 230050 | http://www.ecataleg.be/nl/ref/332511/ | http://www.ecataleg.be/fr/ref/332511/ |  | Frontplaat Sfera - voor instelbare camera - aluminium | Plaque frontale Sfera - pour caméra réglable - aluminium
LEG20121015 | B | 332512 | FRONTPLAAT CAMERA SFERA RICHTBAAR - WIT | FACE CAMERA SFERA ORIENTABLE - BLANC | FRONTPLAAT CAMERA SFERA | FACE CAMERA SFERA | 35.64 | 1 | Stuk | Pièce |  |  | 1 | 1 | 1 |  | 0 | G16 | B02 |  | M | 8 |  |  | 8517.7090 |  | 1 | 0.067 |  | 0 |  | 0 |  | 0 | 4.7 | 11.8 | 9.8 | 1 | 8012199400990 | 0 |  | 0 |  | 230050 | http://www.ecataleg.be/nl/ref/332512/ | http://www.ecataleg.be/fr/ref/332512/ |  | Frontplaat Sfera - voor instelbare camera - wit | Plaque frontale Sfera - pour caméra réglable - blanc
LEG20121015 | B | 332513 | FRONTPLAAT CAMERA SFERA RICHTBAAR - GRAFIET | FACE CAMERA SFERA ORIENTABLE - GRAPHITE | FRONTPLAAT CAMERA SFERA | FACE CAMERA SFERA | 41.42 | 1 | Stuk | Pièce |  |  | 1 | 1 | 1 |  | 0 | G16 | B02 |  | M | 2 |  |  | 8517.7090 |  | 1 | 0.064 |  | 0 |  | 0 |  | 0 | 4.7 | 11.8 | 9.8 | 1 | 8012199401010 | 0 |  | 0 |  | 230050 | http://www.ecataleg.be/nl/ref/332513/ | http://www.ecataleg.be/fr/ref/332513/ |  | Frontplaat Sfera - voor instelbare camera - grafiet | Plaque frontale Sfera - pour caméra réglable - graphite
LEG20121015 | B | 332540 | ANAL./DIGIT. MODULE SFERA INTERFACE VR EXTERNE CAMERA | MODULE ANAL./DIGIT. SFERA INTERFACE PR CAMERA SEPAREE | ANAL./DIGIT. MODULE SFERA | MODULE ANAL./DIGIT. SFERA | 103.7 | 1 | Stuk | Pièce |  |  | 1 | 1 | 1 |  | 0 | G16 | B02 |  | M | 7 |  |  | 8517.7090 |  | 1 | 0.125 |  | 0 |  | 0 |  | 0 | 7.3 | 11 | 9.6 | 1 | 8012199217970 | 0 |  | 0 |  | 230050 | http://www.ecataleg.be/nl/ref/332540/ | http://www.ecataleg.be/fr/ref/332540/ |  | Camera/interface module Sfera - voor externe camera - met uittrekbare connector | Module caméra/interface Sfera - pour caméra séparée - avec connecteur extractible
LEG20121015 | B | 332550 | KLEURENCAMERA SFERA RICHTBAAR | CAMERA COULEUR SFERA ORIENTABLE | KLEURENCAMERA SFERA | CAMERA COULEUR SFERA | 597.4 | 1 | Stuk | Pièce |  |  | 1 | 1 | 1 |  | 0 | G16 | B02 |  | M | 17 |  |  | 8517.7090 |  | 1 | 0.138 |  | 0 |  | 0 |  | 0 | 7.3 | 11 | 9.6 | 1 | 8012199414010 | 0 |  | 0 |  | 230050 | http://www.ecataleg.be/nl/ref/332550/ | http://www.ecataleg.be/fr/ref/332550/ |  | Cameramodule Sfera - kleurencamera - manueel instelbaar | Module caméra Sfera - caméra couleurs - orientable manuellement
LEG20121015 | B | 332601 | FRONTPLAAT MODULAIR SFERA ALU - OPROEP ALFANUMERIEK | FACADE MODULAIRE SFERA ALU - APPEL ALPHANUMERIQUE | FRONTPLAAT MODULAIR SFERA | FACADE MODULAIRE SFERA | 94.08 | 1 | Stuk | Pièce |  |  | 1 | 1 | 1 | Legrand 2013-2014 | 641 | G16 | B02 |  | M | 2 |  |  | 8517.7090 |  | 1 | 0.073 |  | 0 |  | 0 |  | 0 | 2.3 | 10.8 | 9.6 | 1 | 8012199222554 | 0 |  | 0 |  | 230050 | http://www.ecataleg.be/nl/ref/332601/ | http://www.ecataleg.be/fr/ref/332601/ |  | Frontplaat Sfera - met alfanumerieke oproep - aluminium | Plaque frontale Sfera - avec appel alphanumérique - aluminium
LEG20121015 | B | 332602 | FRONTPLAAT MODULAIR SFERA WIT - OPROEP ALFANUMERIEK | FACADE MODULAIRE SFERA BLANC - APPEL ALPHANUMERIQUE | FRONTPLAAT MODULAIR SFERA | FACADE MODULAIRE SFERA | 95.91 | 1 | Stuk | Pièce |  |  | 1 | 1 | 1 |  | 0 | G16 | B02 |  | M | 7 |  |  | 8517.7090 |  | 1 | 0.076 |  | 0 |  | 0 |  | 0 | 2.3 | 10.8 | 9.6 | 1 | 8012199222844 | 0 |  | 0 |  | 230050 | http://www.ecataleg.be/nl/ref/332602/ | http://www.ecataleg.be/fr/ref/332602/ |  | Frontplaat Sfera - met alfanumerieke oproep - wit | Plaque frontale Sfera - avec appel alphanumérique - blanc
LEG20121015 | B | 332603 | FRONTPLAAT MODULAIR SFERA GRAFIET - OPROEP ALFANUMERIEK | FACADE MODULAIRE SFERA GRAPHITE - APPEL ALPHANUMER. | FRONTPLAAT MODULAIR SFERA | FACADE MODULAIRE SFERA | 108.9 | 1 | Stuk | Pièce |  |  | 1 | 1 | 1 |  | 0 | G16 | B02 |  | M | 30 |  |  | 8517.7090 |  | 1 | 0.076 |  | 0 |  | 0 |  | 0 | 2.3 | 10.8 | 9.6 | 1 | 8012199237763 | 0 |  | 0 |  | 230050 | http://www.ecataleg.be/nl/ref/332603/ | http://www.ecataleg.be/fr/ref/332603/ |  | Frontplaat Sfera - met alfanumerieke oproep - grafiet | Plaque frontale Sfera - avec appel alphanumérique - graphite
LEG20121015 | B | 332611 | Frontplaat modulair alu voor toegangscontrole | FAÇADE MODULAIRE ALUMINIUM POUR CONTROLE ACCES | Frontplaat modulair alu | FAÇADE MODULAIRE ALUMINIUM | 25.07 | 1 | Stuk | Pièce |  |  | 1 | 1 | 1 |  | 0 | G16 | B02 |  | M | 30 |  |  | 8538.9099 |  | 1 | 0.063 |  | 0 |  | 0 |  | 0 | 4.7 | 11.8 | 9.8 | 1 | 8012199212128 | 0 |  | 0 |  | 230050 | http://www.ecataleg.be/nl/ref/332611/ | http://www.ecataleg.be/fr/ref/332611/ |  | - Frontplaat modulair alu voor toegangscontrole | - FAÇADE MODULAIRE ALUMINIUM POUR CONTROLE ACCES
LEG20121015 | B | 332612 | MODULAIRE WIT FRONTPLAAT VOOR LEZER TOEGANGSCONTROLE | FAÇADE MODULAIRE BLANCHE POUR CONTROLE ACCES | MODULAIRE WIT FRONTPLAAT VOOR | FAÇADE MODULAIRE BLANCHE POUR | 26.92 | 1 | Stuk | Pièce |  |  | 1 | 1 | 1 |  | 0 | G16 | B02 |  | M | 7 |  |  | 8538.9099 |  | 1 | 0.063 |  | 0 |  | 0 |  | 0 | 4.7 | 11.8 | 9.8 | 1 | 8012199212142 | 0 |  | 0 |  | 230050 | http://www.ecataleg.be/nl/ref/332612/ | http://www.ecataleg.be/fr/ref/332612/ |  | - MODULAIRE WIT FRONTPLAAT VOOR LEZER TOEGANGSCONTROLE | - FAÇADE MODULAIRE BLANCHE POUR CONTROLE ACCES
LEG20121015 | B | 332613 | MODULAIRE GRAFIET FRONTPLAAT V. LEZER TOEGANGSCONTROLE | FAÇADE MODULAIRE GRAPHITE POUR CONTROLE ACCES | MODULAIRE GRAFIET FRONTPLAAT | FAÇADE MODULAIRE GRAPHITE | 27.69 | 1 | Stuk | Pièce |  |  | 1 | 1 | 1 |  | 0 | G16 | B02 |  | M | 7 |  |  | 8517.7090 |  | 1 | 0.061 |  | 0 |  | 0 |  | 0 | 4.7 | 11.8 | 9.8 | 1 | 8012199237787 | 0 |  | 0 |  | 230050 | http://www.ecataleg.be/nl/ref/332613/ | http://www.ecataleg.be/fr/ref/332613/ |  | - MODULAIRE GRAFIET FRONTPLAAT V. LEZER TOEGANGSCONTROLE | - FAÇADE MODULAIRE GRAPHITE POUR CONTROLE ACCES
LEG20121015 | B | 332650 | BEDIENINGSMODULE VIA CODECLAVIER - 12V | MODULE DE COMMANDE PAR CLAVIER A CODES - 12V | BEDIENINGSMODULE | MODULE DE COMMANDE | 253.7 | 1 | Stuk | Pièce |  |  | 1 | 1 | 1 | Legrand 2013-2014 | 640 | G16 | B02 |  | M | 2 |  |  | 8517.7090 |  | 1 | 0.208 |  | 0 |  | 0 |  | 0 | 7.3 | 11 | 9.6 | 1 | 8012199223896 | 0 |  | 0 |  | 230050 | http://www.ecataleg.be/nl/ref/332650/ | http://www.ecataleg.be/fr/ref/332650/ |  | Bedieningsmodule codeklavier Sfera - voor 2-draadssysteem | Module de commande clavier codé Sfera - pour système 2 fils
LEG20121015 | B | 332651 | FRONTPLAAT MODULAIR ALU - VOOR 332650/342610 | FACADE MODULAIRE ALU - POUR 332650/342610 | FRONTPLAAT MODULAIR | FACADE MODULAIRE | 100.7 | 1 | Stuk | Pièce |  |  | 1 | 1 | 1 | Legrand 2013-2014 | 641 | G16 | B02 |  | M | 2 |  |  | 8517.7090 |  | 1 | 0.073 |  | 0 |  | 0 |  | 0 | 2.3 | 10.8 | 9.6 | 1 | 8012199222981 | 0 |  | 0 |  | 230050 | http://www.ecataleg.be/nl/ref/332651/ | http://www.ecataleg.be/fr/ref/332651/ |  | Frontplaat Sfera - met code-lock en alfanumerieke oproep - aluminium | Plaque frontale Sfera - avec clavier codé et appel alphanumérique - aluminium
LEG20121015 | B | 332652 | FRONTPLAAT MODULAIR SFERA WIT - OPROEP CODEKLAVIER | FACADE MODULAIR SFERA BLANC - APPEL CLAVIER CODE | FRONTPLAAT MODULAIR SFERA | FACADE MODULAIR SFERA | 117 | 1 | Stuk | Pièce |  |  | 1 | 1 | 1 |  | 0 | G16 | B02 |  | M | 7 |  |  | 8517.7090 |  | 1 | 0.076 |  | 0 |  | 0 |  | 0 | 2.3 | 10.8 | 9.6 | 1 | 8012199223063 | 0 |  | 0 |  | 230050 | http://www.ecataleg.be/nl/ref/332652/ | http://www.ecataleg.be/fr/ref/332652/ |  | Frontplaat Sfera - met code-lock en alfanumerieke oproep - wit | Plaque frontale Sfera - avec clavier codé et appel alphanumérique - blanc
LEG20121015 | B | 332653 | FRONTPLAAT MODULAIR SFERA GRAFIET - OPROEP CODEKLAVIER | FACADE MODULAIRE SFERA GRAPHITE - APPEL CLAVIER CODE | FRONTPLAAT MODULAIR SFERA | FACADE MODULAIRE SFERA | 134.5 | 1 | Stuk | Pièce |  |  | 1 | 1 | 1 |  | 0 | G16 | B02 |  | M | 2 |  |  | 8517.7090 |  | 1 | 0.076 |  | 0 |  | 0 |  | 0 | 2.3 | 10.8 | 9.6 | 1 | 8012199237800 | 0 |  | 0 |  | 230050 | http://www.ecataleg.be/nl/ref/332653/ | http://www.ecataleg.be/fr/ref/332653/ |  | Frontplaat Sfera - met code-lock en alfanumerieke oproep - grafiet | Plaque frontale Sfera - avec clavier codé et appel alphanumérique - graphite
LEG20121015 | B | 332661 | FRONTPLAAT 342620/630 ALUMINIUM | FACADE 342620/630 ALUMINIUM | FRONTPLAAT 342620/630 | FACADE 342620/630 | 45.92 | 1 | Stuk | Pièce |  |  | 1 | 1 | 1 | Legrand 2013-2014 | 641 | G16 | B02 |  | M | 2 |  |  | 8517.7090 |  | 1 | 0.06 |  | 0 |  | 0 |  | 0 | 2.3 | 10.8 | 9.6 | 1 | 8012199544403 | 0 |  | 0 |  | 230050 | http://www.ecataleg.be/nl/ref/332661/ | http://www.ecataleg.be/fr/ref/332661/ |  | Frontplaat Sfera - micro/luidspreker met alfanumerieke display - aluminium | Plaque frontale Sfera - micro/haut-parleur avec display alphanumérique - aluminium
LEG20121015 | B | 332662 | FRONTPLAAT 342620/630 WIT | FACADE 342620/630 BLANC | FRONTPLAAT 342620/630 | FACADE 342620/630 | 46.72 | 1 | Stuk | Pièce |  |  | 1 | 1 | 1 |  | 0 | G16 | B02 |  | M | 7 |  |  | 8517.7090 |  | 1 | 0.062 |  | 0 |  | 0 |  | 0 | 2.3 | 10.8 | 9.6 | 1 | 8012199544410 | 0 |  | 0 |  | 230050 | http://www.ecataleg.be/nl/ref/332662/ | http://www.ecataleg.be/fr/ref/332662/ |  | Frontplaat Sfera - micro/luidspreker met alfanumerieke display - wit | Plaque frontale Sfera - micro/haut-parleur avec display alphanumérique - blanc
LEG20121015 | B | 332663 | FRONTPLAAT 342620/630 GRAFIET | FACADE 342620/630 GRAPHITE | FRONTPLAAT 342620/630 | FACADE 342620/630 | 52.75 | 1 | Stuk | Pièce |  |  | 1 | 1 | 1 |  | 0 | G16 | B02 |  | M | 7 |  |  | 8517.7090 |  | 1 | 0.062 |  | 0 |  | 0 |  | 0 | 2.3 | 10.8 | 9.6 | 1 | 8012199544427 | 0 |  | 0 |  | 230050 | http://www.ecataleg.be/nl/ref/332663/ | http://www.ecataleg.be/fr/ref/332663/ |  | Frontplaat Sfera - micro/luidspreker met alfanumerieke display - grafiet | Plaque frontale Sfera - micro/haut-parleur avec display alphanumérique - graphite
LEG20121015 | B | 332671 | FRONTPLAAT SFERA ALU - ALFANUMERIEK | FACADE MODULAIRE SFERA ALU - APPEL ALPHANUMERIQUE | FRONTPLAAT SFERA | FACADE MODULAIRE SFERA | 93.23 | 1 | Stuk | Pièce |  |  | 1 | 1 | 1 | Legrand 2013-2014 | 641 | G16 | B02 |  | M | 2 |  |  | 8517.7090 |  | 1 | 0.069 |  | 0 |  | 0 |  | 0 | 2.3 | 10.8 | 9.6 | 1 | 8012199552309 | 0 |  | 0 |  | 230050 | http://www.ecataleg.be/nl/ref/332671/ | http://www.ecataleg.be/fr/ref/332671/ |  | Frontplaat Sfera - voor bijkomende numerieke oproepmodule - aluminium | Plaque frontale Sfera - pour appel numérique supplémentaire - aluminium
LEG20121015 | B | 332672 | MODULAIRE FRONTPLAAT 342640 WIT FRONT ALFANUMERIEK KLAVIER | FACADE MODULAIRE POUR 346240 BLANC FACADE DISPLAY ALPHANUM. | MODULAIRE FRONTPLAAT 342640 | FACADE MODULAIRE POUR 346240 | 100.7 | 1 | Stuk | Pièce |  |  | 1 | 1 | 1 |  | 0 | G16 | B02 |  | M | 7 |  |  | 8517.7090 |  | 1 | 0.073 |  | 0 |  | 0 |  | 0 | 2.3 | 10.8 | 9.6 | 1 | 8012199552316 | 0 |  | 0 |  | 230050 | http://www.ecataleg.be/nl/ref/332672/ | http://www.ecataleg.be/fr/ref/332672/ |  | Frontplaat Sfera - voor bijkomende numerieke oproepmodule - wit | Plaque frontale Sfera - pour appel numérique supplémentaire - blanc
LEG20121015 | B | 332673 | MODULAIRE FRONTPLAAT 342640 GRAFFIET FRONT ALFANUM.KLAVIER | FACADE MODULAIRE POUR 346240 GRAPHITE FADISPLAY ALPHANUM. | MODULAIRE FRONTPLAAT 342640 | FACADE MODULAIRE POUR 346240 | 100.7 | 1 | Stuk | Pièce |  |  | 1 | 1 | 1 |  | 0 | G16 | B02 |  | M | 30 |  |  | 8517.7090 |  | 1 | 0.071 |  | 0 |  | 0 |  | 0 | 2.3 | 10.8 | 9.6 | 1 | 8012199552323 | 0 |  | 0 |  | 230050 | http://www.ecataleg.be/nl/ref/332673/ | http://www.ecataleg.be/fr/ref/332673/ |  | Frontplaat Sfera - voor bijkomende numerieke oproepmodule - grafiet | Plaque frontale Sfera - pour appel numérique supplémentaire - graphite
LEG20121015 | B | 332710 | Inbouwdoos Minisfera . | Boîte d'encastrement Minisfera . | Inbouwdoos Minisfera | Boîte d'encastrement Minisfera | 10.04 | 1 | Stuk | Pièce |  |  | 1 | 1 | 5 | Legrand 2013-2014 | 644 | G16 | B02 |  | M | 7 |  |  | 8517.7090 |  | 1 | 0.09 |  | 0 |  | 0 |  | 0 | 18.5 | 29 | 26.5 | 1 | 0 | 5 |  | 0 |  | 230050 | http://www.ecataleg.be/nl/ref/332710/ | http://www.ecataleg.be/fr/ref/332710/ |  | - Inbouwdoos Minisfera . | - Boîte d'encastrement Minisfera .
LEG20121015 | B | 332711 | OPBOUWDOOS MINISFERA . | BOITIER APPARENT MINISFERA . | OPBOUWDOOS MINISFERA | BOITIER APPARENT MINISFERA | 14.28 | 1 | Stuk | Pièce |  |  | 1 | 5 | 5 | Legrand 2013-2014 | 644 | G16 | B02 |  | M | 2 |  |  | 8517.7090 |  | 1 | 0.15 |  | 0 |  | 0 |  | 0 | 17.5 | 34.5 | 14 | 1 | 8012199532837 | 5 | 8012199532967 | 0 |  | 230050 | http://www.ecataleg.be/nl/ref/332711/ | http://www.ecataleg.be/fr/ref/332711/ |  | Opbouwdoos Minisfera voor 2-draads systeem | Boîte saillie Minisfera pour système 2 fils
LEG20121015 | B | 332712 | BELDRUKKNOP MINISFERA - 1 MODULE | BOUTON DE SONNETTE MINISFERA - 1 MODULE | BELDRUKKNOP | BOUTON DE SONNETTE | 2.094 | 1 | Stuk | Pièce |  |  | 10 | 10 | 150 | Legrand 2013-2014 | 644 | G16 | B02 |  | M | 3 |  |  | 8517.7090 |  | 1 | 0.015 |  | 0 |  | 0 |  | 0 | 6.2 | 8.2 | 6 | 10 | 8012199549422 | 150 | 8012199966625 | 0 |  | 230050 | http://www.ecataleg.be/nl/ref/332712/ | http://www.ecataleg.be/fr/ref/332712/ |  | Oproepdrukknop Minisfera - 1 module met etikethouder | Bouton d'appel Minisfera - 1 module avec porte-étiquette
LEG20121015 | B | 332713 | BELDRUKKNOP MINISFERA - 2 MODULES | BOUTON DE SONNETTE MINISFERA - 2 MODULES | BELDRUKKNOP | BOUTON DE SONNETTE | 4.423 | 1 | Stuk | Pièce |  |  | 5 | 5 | 25 | Legrand 2013-2014 | 644 | G16 | B02 |  | M | 2 |  |  | 8517.7090 |  | 1 | 0.013 |  | 0 |  | 0 |  | 0 | 6.2 | 8.2 | 6 | 5 | 8012199549408 | 25 | 8012199549545 | 0 |  | 230050 | http://www.ecataleg.be/nl/ref/332713/ | http://www.ecataleg.be/fr/ref/332713/ |  | Oproepdrukknop Minisfera - 2 modules met etikethouder | Bouton d'appel Minisfera - 2 modules avec porte-étiquette
LEG20121015 | B | 332714 | INFORMATIEMODULE MINISFERA | MODULE INFORMATION MINISFERA | INFORMATIEMODULE | MODULE INFORMATION | 5.166 | 1 | Stuk | Pièce |  |  | 5 | 5 | 25 | Legrand 2013-2014 | 644 | G16 | B02 |  | M | 4 |  |  | 8517.7090 |  | 1 | 0.013 |  | 0 |  | 0 |  | 0 | 6.2 | 8.2 | 6 | 5 | 8012199533681 | 25 | 8012199550794 | 0 |  | 230050 | http://www.ecataleg.be/nl/ref/332714/ | http://www.ecataleg.be/fr/ref/332714/ |  | Informatiemodule Minisfera - 2 modules met etikethouder | Module d'information Minisfera - 2 modules avec porte-étiquette
LEG20121015 | B | 332715 | BLINDE KNOP MINISFERA | MODULE D'OBTURATION MINISFERA | BLINDE KNOP | MODULE D'OBTURATION | 1.767 | 1 | Stuk | Pièce |  |  | 10 | 10 | 50 | Legrand 2013-2014 | 644 | G16 | B02 |  | M | 2 |  |  | 3926.9097 |  | 1 | 0.009 |  | 0 |  | 0 |  | 0 | 6.2 | 8.2 | 6 | 10 | 8012199549446 | 50 | 8012199549453 | 0 |  | 230050 | http://www.ecataleg.be/nl/ref/332715/ | http://www.ecataleg.be/fr/ref/332715/ |  | Blinde toets Minisfera - 1 module | Plaque d'obturation Minisfera - 1 module
LEG20121015 | B | 332721 | AFWERKKADER MINISFERA | CADRE DE FINITION MINISFERA | AFWERKKADER | CADRE DE FINITION | 20.47 | 1 | Stuk | Pièce |  |  | 1 | 5 | 5 | Legrand 2013-2014 | 644 | G16 | B02 |  | M | 2 |  |  | 8517.7090 |  | 1 | 0.148 |  | 0 |  | 0 |  | 0 | 14.6 | 26 | 17 | 1 | 8012199533667 | 5 | 8012199549460 | 0 |  | 230050 | http://www.ecataleg.be/nl/ref/332721/ | http://www.ecataleg.be/fr/ref/332721/ |  | Afwerkkader Minisfera - modulehouder aluminium | Enjoliveur Minisfera - aluminium
LEG20121015 | B | 332911 | BLINDE FRONTPLAAT MOD. ALUMINIUM | FACADE MOD. D'OBTURATION ALUMINIUM | BLINDE FRONTPLAAT MOD. | FACADE MOD. D'OBTURATION | 14.97 | 1 | Stuk | Pièce |  |  | 1 | 1 | 5 | Legrand 2013-2014 | 641 | G16 | B02 |  | M | 2 |  |  | 8517.7090 |  | 1 | 0.085 |  | 0 |  | 0 |  | 0 | 4.7 | 11.8 | 9.8 | 1 | 8012199212814 | 5 | 8012199212821 | 0 |  | 230050 | http://www.ecataleg.be/nl/ref/332911/ | http://www.ecataleg.be/fr/ref/332911/ |  | Blinde frontplaat Sfera - aluminium | Obturateur Sfera - aluminium
LEG20121015 | B | 332912 | BLINDE FRONTPLAAT SFERA WIT - VOLLEDIGE MODULE | FACADE OBTURATEUR SFERA BLANC - MODULE COMPLET | BLINDE FRONTPLAAT SFERA | FACADE OBTURATEUR SFERA | 17.37 | 1 | Stuk | Pièce |  |  | 1 | 1 | 5 |  | 0 | G16 | B02 |  | M | 7 |  |  | 8517.7090 |  | 1 | 0.088 |  | 0 |  | 0 |  | 0 | 4.7 | 11.8 | 9.8 | 1 | 8012199212784 | 5 | 8012199212791 | 0 |  | 230050 | http://www.ecataleg.be/nl/ref/332912/ | http://www.ecataleg.be/fr/ref/332912/ |  | Blinde frontplaat Sfera - wit | Obturateur Sfera - blanc
LEG20121015 | B | 332913 | BLINDE FRONTPLAAT SFERA GRFIET - VOLLEDIGE MODULE | FACADE OBTURATEUR SFERA GRAPHITE - MODULE COMPLET | BLINDE FRONTPLAAT SFERA | FACADE OBTURATEUR SFERA | 20.45 | 1 | Stuk | Pièce |  |  | 1 | 1 | 1 |  | 0 | G16 | B02 |  | M | 10 |  |  | 8517.7090 |  | 1 | 0.065 |  | 0 |  | 0 |  | 0 | 4.7 | 11.8 | 9.8 | 1 | 8012199232836 | 0 |  | 0 |  | 230050 | http://www.ecataleg.be/nl/ref/332913/ | http://www.ecataleg.be/fr/ref/332913/ |  | Blinde frontplaat Sfera - grafiet | Obturateur Sfera - graphite
LEG20121015 | B | 332930 | TOONGENERATOR VERSCHIL. BELSIGN. VOOR 302120 | GENERATEUR D'APPEL DIFFERENCIE POUR 302120 | TOONGENERATOR | GENERATEUR D'APPEL | 37.65 | 1 | Stuk | Pièce |  |  | 1 | 1 | 1 |  | 0 | G16 | B02 |  | M | 4 |  |  | 8517.7090 |  | 1 | 0.025 |  | 0 |  | 0 |  | 0 | 6 | 5.8 | 2.7 | 1 | 8012199227160 | 0 |  | 0 |  | 230050 | http://www.ecataleg.be/nl/ref/332930/ | http://www.ecataleg.be/fr/ref/332930/ |  | Toongenerator Sfera - voor analoge installaties - montage op de deurluidspreker - verschillend signaal bij 2 deurstations | Générateur de tonalités Sfera - pour installations analogiques - montage sur haut-parleur - 2 tonalités différentes pour 2 plati
LEG20121015 | B | 332951 | FRONTPLAAT MODULAIR ALUMINIUM VOOR 332540 | FACADE MODULAIRE ALUMINIUM POUR 332540 | FRONTPLAAT MODULAIR | FACADE MODULAIRE | 12.41 | 1 | Stuk | Pièce |  |  | 1 | 1 | 10 |  | 0 | G16 | B02 |  | M | 30 |  |  | 8538.9099 |  | 1 | 0.073 |  | 0 |  | 0 |  | 0 | 2.3 | 10.8 | 9.6 | 1 | 8012199215822 | 10 | 8012199215839 | 0 |  | 230050 | http://www.ecataleg.be/nl/ref/332951/ | http://www.ecataleg.be/fr/ref/332951/ |  | Frontplaat Sfera - afscherming voor interface afzonderlijke camera - aluminium | Plaque frontale Sfera - cache pour interface caméra séparée - aluminium
LEG20121015 | B | 332953 | FRONTPLAAT MODULAIR SFERA GRAFIET-AFDEKPL.INTERF.CAMERA | FACADE MODULAIRE SFERA GRAPHITE - OBTUR.INTERF.CAMERA | FRONTPLAAT MODULAIR SFERA | FACADE MODULAIRE SFERA | 17.75 | 1 | Stuk | Pièce |  |  | 1 | 1 | 1 |  | 0 | G16 | B02 |  | M | 7 |  |  | 8517.7090 |  | 1 | 0.06 |  | 0 |  | 0 |  | 0 | 2.3 | 10.8 | 9.6 | 1 | 8012199237824 | 0 |  | 0 |  | 230050 | http://www.ecataleg.be/nl/ref/332953/ | http://www.ecataleg.be/fr/ref/332953/ |  | Frontplaat Sfera - afscherming voor interface afzonderlijke camera - grafiet | Plaque frontale Sfera - cache pour interface caméra séparée - graphite
LEG20121015 | B | 332970 | OPROEPGENERATOR VERDIEPING - ANALOOG | GENERATEUR D'APPEL PALIER ANALOGIQUE | OPROEPGENERATOR | GENERATEUR D'APPEL | 56.78 | 1 | Stuk | Pièce |  |  | 1 | 1 | 1 |  | 0 | G16 | B02 |  | M | 2 |  |  | 8517.7090 |  | 1 | 0.092 |  | 0 |  | 0 |  | 0 | 8.3 | 10.8 | 6.2 | 1 | 8012199212203 | 0 |  | 0 |  | 230050 | http://www.ecataleg.be/nl/ref/332970/ | http://www.ecataleg.be/fr/ref/332970/ |  | Oproepgenerator verdieping - voor analoge installatie | Générateur mono-note - pour installation analogique
LEG20121015 | B | 333014 | FRONTPLAAT MONOBLOK SFERA BLINDE FRONTPLAAT - 1 MODULE | FACADE MONOBLOC SFERA OBTURATEUR - 1 MODULE | FRONTPLAAT MONOBLOK SFERA | FACADE MONOBLOC SFERA | 91.27 | 1 | Stuk | Pièce |  |  | 1 | 1 | 1 |  | 0 | G16 | B02 |  | M | 7 |  |  | 3926.9097 |  | 1 | 0.625 |  | 0 |  | 0 |  | 0 | 2.7 | 15.2 | 14.6 | 1 | 8012199226651 | 0 |  | 0 |  | 230050 | http://www.ecataleg.be/nl/ref/333014/ | http://www.ecataleg.be/fr/ref/333014/ |  | - FRONTPLAAT MONOBLOK SFERA BLINDE FRONTPLAAT - 1 MODULE | - FACADE MONOBLOC SFERA OBTURATEUR - 1 MODULE
LEG20121015 | B | 333015 | FRONTPLAAT MONOBLOC SFERA BLINDE PLAAT - MESSING - 1 MOD | FACADE MONOBLOC SFERA OBTURATEUR - LAITON - 1 MOD | FRONTPLAAT MONOBLOC SFERA | FACADE MONOBLOC SFERA | 220.9 | 1 | Stuk | Pièce |  |  | 1 | 1 | 1 |  | 0 | G16 | B02 |  | M | 7 |  |  | 8517.7090 |  | 1 | 0.635 |  | 0 |  | 0 |  | 0 | 2.7 | 15.2 | 14.6 | 1 | 8012199232157 | 0 |  | 0 |  | 230050 | http://www.ecataleg.be/nl/ref/333015/ | http://www.ecataleg.be/fr/ref/333015/ |  | - FRONTPLAAT MONOBLOC SFERA BLINDE PLAAT - MESSING - 1 MOD | - FACADE MONOBLOC SFERA OBTURATEUR - LAITON - 1 MOD
LEG20121015 | B | 333024 | FRONTPLAAT MONOBLOK SFERA BLINDE PLAAT - 2 MODULES | FACADE MONOBLOC SFERA OBTURATEUR - 2 MODULES | FRONTPLAAT MONOBLOK SFERA | FACADE MONOBLOC SFERA | 119.9 | 1 | Stuk | Pièce |  |  | 1 | 1 | 1 |  | 0 | G16 | B02 |  | M | 7 |  |  | 8538.9099 |  | 1 | 0.98 |  | 0 |  | 0 |  | 0 | 2.7 | 24.5 | 14.6 | 1 | 8012199223391 | 0 |  | 0 |  | 230050 | http://www.ecataleg.be/nl/ref/333024/ | http://www.ecataleg.be/fr/ref/333024/ |  | - FRONTPLAAT MONOBLOK SFERA BLINDE PLAAT - 2 MODULES | - FACADE MONOBLOC SFERA OBTURATEUR - 2 MODULES
LEG20121015 | B | 333025 | FRONTPLAAT MONOBLOK SFERA BLINDE PLAAT - MESSING - 2 MOD | FACADE MONOBLOC SFERA OBTURATEUR - LAITON - 2 MOD | FRONTPLAAT MONOBLOK SFERA | FACADE MONOBLOC SFERA | 297.8 | 1 | Stuk | Pièce |  |  | 1 | 1 | 1 |  | 0 | G16 | B02 |  | M | 7 |  |  | 8517.7090 |  | 1 | 0.995 |  | 0 |  | 0 |  | 0 | 2.7 | 24.5 | 14.6 | 1 | 8012199232171 | 0 |  | 0 |  | 230050 | http://www.ecataleg.be/nl/ref/333025/ | http://www.ecataleg.be/fr/ref/333025/ |  | - FRONTPLAAT MONOBLOK SFERA BLINDE PLAAT - MESSING - 2 MOD | - FACADE MONOBLOC SFERA OBTURATEUR - LAITON - 2 MOD
LEG20121015 | B | 333034 | FRONTPLAAT MONOBLOK SFERA BLINDE PLAAT - 3 MODULES | FACADE MONOBLOC SFERA OBTURATEUR - 3 MODULES | FRONTPLAAT MONOBLOK SFERA | FACADE MONOBLOC SFERA | 159.8 | 1 | Stuk | Pièce |  |  | 1 | 1 | 1 |  | 0 | G16 | B02 |  | M | 7 |  |  | 8538.9099 |  | 1 | 1.317 |  | 0 |  | 0 |  | 0 | 14.6 | 33.5 | 2.7 | 1 | 8012199218038 | 0 |  | 0 |  | 230050 | http://www.ecataleg.be/nl/ref/333034/ | http://www.ecataleg.be/fr/ref/333034/ |  | - FRONTPLAAT MONOBLOK SFERA BLINDE PLAAT - 3 MODULES | - FACADE MONOBLOC SFERA OBTURATEUR - 3 MODULES
LEG20121015 | B | 333035 | FRONTPLAAT MONOBLOC SFERA BLINDE PLAAT - MESSING - 3 MOD | FACADE MONOBLOC SFERA OBTURATEUR - LAITON - 3 MOD | FRONTPLAAT MONOBLOC SFERA | FACADE MONOBLOC SFERA | 383.3 | 1 | Stuk | Pièce |  |  | 1 | 1 | 1 |  | 0 | G16 | B02 |  | M | 7 |  |  | 8517.7090 |  | 1 | 1.372 |  | 0 |  | 0 |  | 0 | 14.6 | 33.5 | 2.7 | 1 | 8012199232195 | 0 |  | 0 |  | 230050 | http://www.ecataleg.be/nl/ref/333035/ | http://www.ecataleg.be/fr/ref/333035/ |  | - FRONTPLAAT MONOBLOC SFERA BLINDE PLAAT - MESSING - 3 MOD | - FACADE MONOBLOC SFERA OBTURATEUR - LAITON - 3 MOD
LEG20121015 | B | 333104 | FRONTPLAAT MONOBLOK SFERA INOX - MICRO/LSPR - 10 DRUKKN. | FACADE MONOBLOC SFERA INOX - MICRO/HP - 10 POUSSOIRS | FRONTPLAAT MONOBLOK SFERA | FACADE MONOBLOC SFERA | 325.4 | 1 | Stuk | Pièce |  |  | 1 | 1 | 1 | Legrand 2013-2014 | 641 | G16 | B02 |  | M | 33 |  |  | 8517.7090 |  | 1 | 1.265 |  | 0 |  | 0 |  | 0 | 14.6 | 33.5 | 2.7 | 1 | 8012199214047 | 0 |  | 0 |  | 230050 | http://www.ecataleg.be/nl/ref/333104/ | http://www.ecataleg.be/fr/ref/333104/ |  | Frontplaat Sfera - monoblok audio - micro/luidspreker - inox - 10 oproepknoppen | Plaque frontale Sfera - monobloc audio - micro/haut-parleur - inox - 10 boutons d'appels
LEG20121015 | B | 333105 | FRONTPLAAT MONOBLOK SFERA MESSING -MICRO/LSPR- 10 DRUKKN | FACADE MONOBLOC SFERA LAITON - MICRO/HP - 10 POUSS. | FRONTPLAAT MONOBLOK SFERA | FACADE MONOBLOC SFERA | 423.3 | 1 | Stuk | Pièce |  |  | 1 | 1 | 1 | Legrand 2013-2014 | 641 | G16 | B02 |  | M | 7 |  |  | 8517.7090 |  | 1 | 1.301 |  | 0 |  | 0 |  | 0 | 14.6 | 33.5 | 2.7 | 1 | 8012199220437 | 0 |  | 0 |  | 230050 | http://www.ecataleg.be/nl/ref/333105/ | http://www.ecataleg.be/fr/ref/333105/ |  | Frontplaat Sfera - monoblok audio - micro/luidspreker - messing - 10 oproepknoppen | Plaque frontale Sfera - monobloc audio - micro/haut-parleur - laiton - 10 boutons d'appels
LEG20121015 | B | 333114 | FRONTPLAAT MONOBLOK SFERA INOX - MICRO/LSPR - 1 DRUKKNOP | FACADE MONOBLOC SFERA INOX - MICRO/HP - 1 POUSSOIR | FRONTPLAAT MONOBLOK SFERA | FACADE MONOBLOC SFERA | 127.9 | 1 | Stuk | Pièce |  |  | 1 | 1 | 1 | Legrand 2013-2014 | 641 | G16 | B02 |  | M | 2 |  |  | 8517.7090 |  | 1 | 0.613 |  | 0 |  | 0 |  | 0 | 2.7 | 15.2 | 14.6 | 1 | 8012199213941 | 0 |  | 0 |  | 230050 | http://www.ecataleg.be/nl/ref/333114/ | http://www.ecataleg.be/fr/ref/333114/ |  | Frontplaat Sfera - monoblok audio - micro/luidspreker - inox - 1 oproepknop | Plaque frontale Sfera - monobloc audio - micro/haut-parleur - inox - 1 bouton d'appel
LEG20121015 | B | 333115 | FRONTPLAAT MONOBLOK SFERA MESSING -MICRO/LSPR- 1 DRUKKN. | FACADE MONOBLOC SFERA LAITON - MICRO/HP - 1 POUSSOIR | FRONTPLAAT MONOBLOK SFERA | FACADE MONOBLOC SFERA | 216.4 | 1 | Stuk | Pièce |  |  | 1 | 1 | 1 | Legrand 2013-2014 | 641 | G16 | B02 |  | M | 7 |  |  | 8517.7090 |  | 1 | 0.645 |  | 0 |  | 0 |  | 0 | 2.7 | 15.2 | 14.6 | 1 | 8012199220635 | 0 |  | 0 |  | 230050 | http://www.ecataleg.be/nl/ref/333115/ | http://www.ecataleg.be/fr/ref/333115/ |  | Frontplaat Sfera - monoblok audio - micro/luidspreker - messing - 1 oproepknop | Plaque frontale Sfera - monobloc audio - micro/haut-parleur - laiton - 1 bouton d'appel
LEG20121015 | B | 333124 | FRONTPLAAT MONOBLOK SFERA INOX - MICRO/LSPR - 2 DRUKKN. | FACADE MONOBLOC SFERA INOX - MICRO/HP - 2 POUSSOIRS | FRONTPLAAT MONOBLOK SFERA | FACADE MONOBLOC SFERA | 137.2 | 1 | Stuk | Pièce |  |  | 1 | 1 | 1 | Legrand 2013-2014 | 641 | G16 | B02 |  | M | 4 |  |  | 8517.7090 |  | 1 | 0.622 |  | 0 |  | 0 |  | 0 | 2.7 | 15.2 | 14.6 | 1 | 8012199213965 | 0 |  | 0 |  | 230050 | http://www.ecataleg.be/nl/ref/333124/ | http://www.ecataleg.be/fr/ref/333124/ |  | Frontplaat Sfera - monoblok audio - micro/luidspreker - inox - 2 oproepknoppen | Plaque frontale Sfera - monobloc audio - micro/haut-parleur - inox - 2 boutons d'appels
LEG20121015 | B | 333125 | FRONTPLAAT MONOBLOK SFERA MESSING -MICRO/LSPR- 2 DRUKKN. | FACADE MONOBLOC SFERA LAITON - MICRO/HP - 2 POUSS. | FRONTPLAAT MONOBLOK SFERA | FACADE MONOBLOC SFERA | 227.9 | 1 | Stuk | Pièce |  |  | 1 | 1 | 1 | Legrand 2013-2014 | 641 | G16 | B02 |  | M | 7 |  |  | 8517.7090 |  | 1 | 0.634 |  | 0 |  | 0 |  | 0 | 2.7 | 15.2 | 14.6 | 1 | 8012199220819 | 0 |  | 0 |  | 230050 | http://www.ecataleg.be/nl/ref/333125/ | http://www.ecataleg.be/fr/ref/333125/ |  | Frontplaat Sfera - monoblok audio - micro/luidspreker - messing - 2 oproepknoppen | Plaque frontale Sfera - monobloc audio - micro/haut-parleur - laiton - 2 boutons d'appels
LEG20121015 | B | 333134 | FRONTPLAAT MONOBLOK SFERA INOX - MICRO/LSPR - 3 DRUKKN. | FACADE MONOBLOC SFERA INOX - MICRO/HP - 3 POUSSOIRS | FRONTPLAAT MONOBLOK SFERA | FACADE MONOBLOC SFERA | 201.1 | 1 | Stuk | Pièce |  |  | 1 | 1 | 1 |  | 0 | G16 | B02 |  | M | 7 |  |  | 8517.7090 |  | 1 | 0.939 |  | 0 |  | 0 |  | 0 | 2.7 | 24.5 | 14.6 | 1 | 8012199213989 | 0 |  | 0 |  | 230050 | http://www.ecataleg.be/nl/ref/333134/ | http://www.ecataleg.be/fr/ref/333134/ |  | - FRONTPLAAT MONOBLOK SFERA INOX - MICRO/LSPR - 3 DRUKKN. | - FACADE MONOBLOC SFERA INOX - MICRO/HP - 3 POUSSOIRS
LEG20121015 | B | 333135 | FRONTPLAAT MONOBLOK SFERA MESSING -MICRO/LSPR- 3 DRUKKN. | FACADE MONOBLOC SFERA LAITON - MICRO/HP - 3 POUSS. | FRONTPLAAT MONOBLOK SFERA | FACADE MONOBLOC SFERA | 313.2 | 1 | Stuk | Pièce |  |  | 1 | 1 | 1 |  | 0 | G16 | B02 |  | M | 7 |  |  | 8517.7090 |  | 1 | 0.985 |  | 0 |  | 0 |  | 0 | 2.7 | 24.5 | 14.6 | 1 | 8012199221229 | 0 |  | 0 |  | 230050 | http://www.ecataleg.be/nl/ref/333135/ | http://www.ecataleg.be/fr/ref/333135/ |  | Frontplaat Sfera - monoblok audio - micro/luidspreker - messing - 3 oproepknoppen | Plaque frontale Sfera - monobloc audio - micro/haut-parleur - laiton - 3 boutons d'appels
LEG20121015 | B | 333144 | FRONTPLAAT MONOBLOK SFERA INOX - MICRO/LSPR - 4 DRUKKN. | FACADE MONOBLOC SFERA INOX - MICRO/HP - 4 POUSSOIRS | FRONTPLAAT MONOBLOK SFERA | FACADE MONOBLOC SFERA | 210.1 | 1 | Stuk | Pièce |  |  | 1 | 1 | 1 | Legrand 2013-2014 | 641 | G16 | B02 |  | M | 9 |  |  | 8517.7090 |  | 1 | 0.952 |  | 0 |  | 0 |  | 0 | 2.7 | 24.5 | 14.6 | 1 | 8012199214009 | 0 |  | 0 |  | 230050 | http://www.ecataleg.be/nl/ref/333144/ | http://www.ecataleg.be/fr/ref/333144/ |  | Frontplaat Sfera - monoblok audio - micro/luidspreker - inox - 4 oproepknoppen | Plaque frontale Sfera - monobloc audio - micro/haut-parleur - inox - 4 boutons d'appels
LEG20121015 | B | 333145 | FRONTPLAAT MONOBLOK SFERA MESSING -MICRO/LSPR- 4 DRUKKN. | FACADE MONOBLOC SFERA LAITON - MICRO/HP - 4 POUSS. | FRONTPLAAT MONOBLOK SFERA | FACADE MONOBLOC SFERA | 318.3 | 1 | Stuk | Pièce |  |  | 1 | 1 | 1 | Legrand 2013-2014 | 641 | G16 | B02 |  | M | 7 |  |  | 8517.7090 |  | 1 | 0.97 |  | 0 |  | 0 |  | 0 | 2.7 | 24.5 | 14.6 | 1 | 8012199221175 | 0 |  | 0 |  | 230050 | http://www.ecataleg.be/nl/ref/333145/ | http://www.ecataleg.be/fr/ref/333145/ |  | Frontplaat Sfera - monoblok audio - micro/luidspreker - messing - 4 oproepknoppen | Plaque frontale Sfera - monobloc audio - micro/haut-parleur - laiton - 4 boutons d'appels
LEG20121015 | B | 333164 | FRONTPLAAT MONOBLOK SFERA INOX - MICRO/LSPR - 6 DRUKKN. | FACADE MONOBLOC SFERA INOX - MICRO/HP - 6 POUSSOIRS | FRONTPLAAT MONOBLOK SFERA | FACADE MONOBLOC SFERA | 228.7 | 1 | Stuk | Pièce |  |  | 1 | 1 | 1 | Legrand 2013-2014 | 641 | G16 | B02 |  | M | 30 |  |  | 8517.7090 |  | 1 | 0.954 |  | 0 |  | 0 |  | 0 | 2.7 | 24.5 | 14.6 | 1 | 8012199214023 | 0 |  | 0 |  | 230050 | http://www.ecataleg.be/nl/ref/333164/ | http://www.ecataleg.be/fr/ref/333164/ |  | Frontplaat Sfera - monoblok audio - micro/luidspreker - inox - 6 oproepknoppen | Plaque frontale Sfera - monobloc audio - micro/haut-parleur - inox - 6 boutons d'appels
LEG20121015 | B | 333165 | FRONTPLAAT MONOBLOK SFERA MESSING -MICRO/LSPR- 6 DRUKKN. | FACADE MONOBLOC SFERA LAITON - MICRO/HP - 6 POUSS. | FRONTPLAAT MONOBLOK SFERA | FACADE MONOBLOC SFERA | 327.6 | 1 | Stuk | Pièce |  |  | 1 | 1 | 1 | Legrand 2013-2014 | 641 | G16 | B02 |  | M | 7 |  |  | 8517.7090 |  | 1 | 0.979 |  | 0 |  | 0 |  | 0 | 2.7 | 24.5 | 14.6 | 1 | 8012199232072 | 0 |  | 0 |  | 230050 | http://www.ecataleg.be/nl/ref/333165/ | http://www.ecataleg.be/fr/ref/333165/ |  | Frontplaat Sfera - monoblok audio - micro/luidspreker - messing - 6 oproepknoppen | Plaque frontale Sfera - monobloc audio - micro/haut-parleur - laiton - 6 boutons d'appels
LEG20121015 | B | 333184 | FRONTPLAAT MONOBLOK SFERA INOX - MICRO/LSPR - 8 DRUKKN. | FACADE MONOBLOC SFERA INOX - MICRO/HP - 8 POUSSOIRS | FRONTPLAAT MONOBLOK SFERA | FACADE MONOBLOC SFERA | 255.9 | 1 | Stuk | Pièce |  |  | 1 | 1 | 1 | Legrand 2013-2014 | 641 | G16 | B02 |  | M | 30 |  |  | 8517.7090 |  | 1 | 1.282 |  | 0 |  | 0 |  | 0 | 14.6 | 33.5 | 2.7 | 1 | 8012199220031 | 0 |  | 0 |  | 230050 | http://www.ecataleg.be/nl/ref/333184/ | http://www.ecataleg.be/fr/ref/333184/ |  | Frontplaat Sfera - monoblok audio - micro/luidspreker - inox - 8 oproepknoppen | Plaque frontale Sfera - monobloc audio - micro/haut-parleur - inox - 8 boutons d'appels
LEG20121015 | B | 333185 | FRONTPLAAT MONOBLOK SFERA MESSING -MICRO/LSPR- 8 DRUKKN. | FACADE MONOBLOC SFERA LAITON - MICRO/HP - 8 POUSS. | FRONTPLAAT MONOBLOK SFERA | FACADE MONOBLOC SFERA | 402.7 | 1 | Stuk | Pièce |  |  | 1 | 1 | 1 | Legrand 2013-2014 | 641 | G16 | B02 |  | M | 7 |  |  | 8517.7090 |  | 1 | 1.297 |  | 0 |  | 0 |  | 0 | 14.6 | 33.5 | 2.7 | 1 | 8012199220451 | 0 |  | 0 |  | 230050 | http://www.ecataleg.be/nl/ref/333185/ | http://www.ecataleg.be/fr/ref/333185/ |  | Frontplaat Sfera - monoblok audio - micro/luidspreker - messing - 8 oproepknoppen | Plaque frontale Sfera - monobloc audio - micro/haut-parleur - laiton - 8 boutons d'appels
LEG20121015 | B | 333204 | FRONTPLAAT MONOBLOK SFERA INOX - 12 DRUKKNOPPEN | FACADE MONOBLOC SFERA INOX - 12 POUSSOIRS | FRONTPLAAT MONOBLOK SFERA | FACADE MONOBLOC SFERA | 325.4 | 1 | Stuk | Pièce |  |  | 1 | 1 | 1 | Legrand 2013-2014 | 641 | G16 | B02 |  | M | 7 |  |  | 8517.7090 |  | 1 | 1.508 |  | 0 |  | 0 |  | 0 | 14.6 | 33.5 | 2.7 | 1 | 8012199214610 | 0 |  | 0 |  | 230050 | http://www.ecataleg.be/nl/ref/333204/ | http://www.ecataleg.be/fr/ref/333204/ |  | Frontplaat Sfera - monoblok audio - bijkomende module - inox - 12 oproepknoppen | Plaque frontale Sfera - monobloc audio - module suplémentaire - inox - 12 boutons d'appels
LEG20121015 | B | 333205 | FRONTPLAAT MONOBLOK SFERA MESSING - 12 DRUKKNOPPEN | FACADE MONOBLOC SFERA LAITON - 12 POUSSOIRS | FRONTPLAAT MONOBLOK SFERA | FACADE MONOBLOC SFERA | 440.4 | 1 | Stuk | Pièce |  |  | 1 | 1 | 1 | Legrand 2013-2014 | 641 | G16 | B02 |  | M | 7 |  |  | 8517.7090 |  | 1 | 1.285 |  | 0 |  | 0 |  | 0 | 14.6 | 33.5 | 2.7 | 1 | 8012199220475 | 0 |  | 0 |  | 230050 | http://www.ecataleg.be/nl/ref/333205/ | http://www.ecataleg.be/fr/ref/333205/ |  | Frontplaat Sfera - monoblok audio - bijkomende module - messing - 12 oproepknoppen | Plaque frontale Sfera - monobloc audio - module suplémentaire - laiton - 12 boutons d'appels
LEG20121015 | B | 333284 | FRONTPLAAT MONOBLOK SFERA INOX - 8 DRUKKNOPPEN | FACADE MONOBLOC SFERA INOX - 8 POUSSOIRS | FRONTPLAAT MONOBLOK SFERA | FACADE MONOBLOC SFERA | 217.6 | 1 | Stuk | Pièce |  |  | 1 | 1 | 1 | Legrand 2013-2014 | 641 | G16 | B02 |  | M | 7 |  |  | 8517.7090 |  | 1 | 0.923 |  | 0 |  | 0 |  | 0 | 2.7 | 24.5 | 14.6 | 1 | 8012199214634 | 0 |  | 0 |  | 230050 | http://www.ecataleg.be/nl/ref/333284/ | http://www.ecataleg.be/fr/ref/333284/ |  | Frontplaat Sfera - monoblok audio - bijkomende module - inox - 8 oproepknoppen | Plaque frontale Sfera - monobloc audio - module suplémentaire - inox - 8 boutons d'appels
LEG20121015 | B | 333285 | FRONTPLAAT MONOBLOK SFERA MESSING - 8 DRUKKNOPPEN | FACADE MONOBLOC SFERA LAITON - 8 POUSSOIRS | FRONTPLAAT MONOBLOK SFERA | FACADE MONOBLOC SFERA | 326.7 | 1 | Stuk | Pièce |  |  | 1 | 1 | 1 | Legrand 2013-2014 | 641 | G16 | B02 |  | M | 7 |  |  | 8517.7090 |  | 1 | 0.943 |  | 0 |  | 0 |  | 0 | 2.7 | 24.5 | 14.6 | 1 | 8012199232096 | 0 |  | 0 |  | 230050 | http://www.ecataleg.be/nl/ref/333285/ | http://www.ecataleg.be/fr/ref/333285/ |  | Frontplaat Sfera - monoblok audio - bijkomende module - messing - 8 oproepknoppen | Plaque frontale Sfera - monobloc audio - module suplémentaire - laiton - 8 boutons d'appels
LEG20121015 | B | 333614 | FRONTPLAAT MONOBLOK SFERA INOX - CODEKLAVIER - 1 MODULE | FACADE MONOBLOC SFERA INOX - CLAVIER CODE - 1 MODULE | FRONTPLAAT MONOBLOK SFERA | FACADE MONOBLOC SFERA | 179.7 | 1 | Stuk | Pièce |  |  | 1 | 1 | 1 | Legrand 2013-2014 | 641 | G16 | B02 |  | M | 2 |  |  | 8517.7090 |  | 1 | 0.592 |  | 0 |  | 0 |  | 0 | 2.7 | 15.2 | 14.6 | 1 | 8012199223438 | 0 |  | 0 |  | 230050 | http://www.ecataleg.be/nl/ref/333614/ | http://www.ecataleg.be/fr/ref/333614/ |  | Frontplaat Sfera - monoblok video - met codeklavier - inox | Plaque frontale Sfera - monobloc vidéo - avec clavier codé - inox
LEG20121015 | B | 333615 | FRONTPLAAT MONOBLOK SFERA MESSING -CODEKLAVIER- 1 MODULE | FACADE MONOBLOC SFERA CLAVIER CODE - MESSING - 1 MOD | FRONTPLAAT MONOBLOK SFERA | FACADE MONOBLOC SFERA | 261.1 | 1 | Stuk | Pièce |  |  | 1 | 1 | 1 | Legrand 2013-2014 | 641 | G16 | B02 |  | M | 7 |  |  | 8517.7090 |  | 1 | 0.6 |  | 0 |  | 0 |  | 0 | 2.7 | 15.2 | 14.6 | 1 | 8012199223452 | 0 |  | 0 |  | 230050 | http://www.ecataleg.be/nl/ref/333615/ | http://www.ecataleg.be/fr/ref/333615/ |  | Frontplaat Sfera - monoblok video - met codeklavier - messing | Plaque frontale Sfera - monobloc vidéo - avec clavier codé - messing
LEG20121015 | B | 333624 | FRONTPLAAT MONOBLOK SFERA INOX -CODEKLAVIER- 2 MODULES | FACADE MONOBLOC SFERA INOX -CLAVIER CODE- 2 MODULES | FRONTPLAAT MONOBLOK SFERA | FACADE MONOBLOC SFERA | 224.6 | 1 | Stuk | Pièce |  |  | 1 | 1 | 1 |  | 0 | G16 | B02 |  | M | 7 |  |  | 8517.7090 |  | 1 | 0.939 |  | 0 |  | 0 |  | 0 | 2.7 | 24.5 | 14.6 | 1 | 8012199221243 | 0 |  | 0 |  | 230050 | http://www.ecataleg.be/nl/ref/333624/ | http://www.ecataleg.be/fr/ref/333624/ |  | Frontplaat Sfera - monoblok - met codeklavier - inox - 2 modules | Plaque frontale Sfera - monobloc - avec clavier codé - inox - 2 modules
LEG20121015 | B | 333625 | FRONTPLAAT MONOBLOK SFERA MESSING -CODEKLAVIER- 2 MOD. | FACADE MONOBLOC SFERA CLAVIER CODE - MESSING - 2 MOD | FRONTPLAAT MONOBLOK SFERA | FACADE MONOBLOC SFERA | 314.6 | 1 | Stuk | Pièce |  |  | 1 | 1 | 1 |  | 0 | G16 | B02 |  | M | 7 |  |  | 8517.7090 |  | 1 | 0.98 |  | 0 |  | 0 |  | 0 | 2.7 | 24.5 | 14.6 | 1 | 8012199221267 | 0 |  | 0 |  | 230050 | http://www.ecataleg.be/nl/ref/333625/ | http://www.ecataleg.be/fr/ref/333625/ |  | Frontplaat Sfera - monoblok - met codeklavier - messing - 2 modules | Plaque frontale Sfera - monobloc - avec clavier codé - laiton - 2 modules
LEG20121015 | B | 333634 | FRONTPLAAT MONOBLOK SFERA INOX -CODEKLAVIER- 3 MODULES | FACADE MONOBLOC SFERA INOX -CLAVIER CODE- 3 MODULES | FRONTPLAAT MONOBLOK SFERA | FACADE MONOBLOC SFERA | 277.7 | 1 | Stuk | Pièce |  |  | 1 | 1 | 1 |  | 0 | G16 | B02 |  | M | 7 |  |  | 8517.7090 |  | 1 | 1.287 |  | 0 |  | 0 |  | 0 | 14.6 | 33.5 | 2.7 | 1 | 8012199223476 | 0 |  | 0 |  | 230050 | http://www.ecataleg.be/nl/ref/333634/ | http://www.ecataleg.be/fr/ref/333634/ |  | Frontplaat Sfera - monoblok - met codeklavier - inox - 3 modules | Plaque frontale Sfera - monobloc - avec clavier codé - inox - 3 modules
LEG20121015 | B | 333635 | FRONTPLAAT MONOBLOK SFERA CODE CLAVIER - MESSING - 3 MOD | FACADE MONOBLOC SFERA CLAVIER CODE - LAITON - 3 MOD | FRONTPLAAT MONOBLOK SFERA | FACADE MONOBLOC SFERA | 561.8 | 1 | Stuk | Pièce |  |  | 1 | 1 | 1 |  | 0 | G16 | B02 |  | M | 7 |  |  | 8517.7090 |  | 1 | 1.332 |  | 0 |  | 0 |  | 0 | 14.6 | 33.5 | 2.7 | 1 | 8012199223520 | 0 |  | 0 |  | 230050 | http://www.ecataleg.be/nl/ref/333635/ | http://www.ecataleg.be/fr/ref/333635/ |  | Frontplaat Sfera - monoblok - met codeklavier - messing - 3 modules | Plaque frontale Sfera - monobloc - avec clavier codé - laiton - 3 modules
LEG20121015 | B | 333714 | ANTIVANDALISME AUDIO+DOOS | FACADE ANTIVANDALE AUDIO BOITIER D'ENCASTR. | ANTIVANDALISME AUDIO+DOOS | FACADE ANTIVANDALE AUDIO | 380.3 | 1 | Stuk | Pièce |  |  | 1 | 1 | 1 | Legrand 2013-2014 | 641 | G16 | B02 |  | M | 10 |  |  | 8517.7090 |  | 1 | 1.5 |  | 0 |  | 0 |  | 0 | 8.1 | 29.3 | 16.6 | 1 | 8012199553085 | 0 |  | 0 |  | 230050 | http://www.ecataleg.be/nl/ref/333714/ | http://www.ecataleg.be/fr/ref/333714/ |  | Antivandalisme frontplaat Sfera - audio - met metalen inbouwdoos en modulehouder | Plaque frontale antivandales Sfera - audio - avec boîte d'encastrement en tôle zinguée et support
LEG20121015 | B | 333715 | FRONTPLAAT ANTIV.AUDIO MET NUMERIEK KLAVIER | FACADE ANTIV. AUDIO AVEC CODE NUMERIQUE | FRONTPLAAT ANTIV.AUDIO MET | FACADE ANTIV. AUDIO AVEC CODE | 592.9 | 1 | Stuk | Pièce |  |  | 1 | 1 | 1 | Legrand 2013-2014 | 641 | G16 | B02 |  | M | 2 |  |  | 8517.7090 |  | 1 | 2 |  | 0 |  | 0 |  | 0 | 8.1 | 29.3 | 16.6 | 1 | 8012199713335 | 0 |  | 0 |  | 230050 | http://www.ecataleg.be/nl/ref/333715/ | http://www.ecataleg.be/fr/ref/333715/ |  | Frontplaat antivandalisme - audio met numeriek klavier - 3 drukknoppen diameter 16 mm | Façade antivandalisme - audio - avec code numérique - 3 bouttons-poussiors diamètres 16mm
LEG20121015 | B | 333724 | FRONTPLAAT MONOBLOK SFERA INOX - OPROEP ALFANUMERIEK | FACADE MONOBLOC SFERA INOX - APPEL ALPHANUMERIQUE | FRONTPLAAT MONOBLOK SFERA | FACADE MONOBLOC SFERA | 288.9 | 1 | Stuk | Pièce |  |  | 1 | 1 | 1 | Legrand 2013-2014 | 641 | G16 | B02 |  | M | 7 |  |  | 8517.6920 |  | 1 | 0.932 |  | 0 |  | 0 |  | 0 | 2.7 | 24.5 | 14.6 | 1 | 8012199221281 | 0 |  | 0 |  | 230050 | http://www.ecataleg.be/nl/ref/333724/ | http://www.ecataleg.be/fr/ref/333724/ |  | Frontplaat Sfera - monoblok audio - micro/luidspreker + toetsen - inox | Plaque frontale Sfera - monobloc audio - micro/haut-parleur + boutons d'appel - inox
LEG20121015 | B | 333725 | FRONTPLAAT MONOBLOK SFERA MESSING - OPROEP ALFANUMERIEK | FACADE MONOBLOC SFERA LAITON - APPEL ALPHANUMERIQUE | FRONTPLAAT MONOBLOK SFERA | FACADE MONOBLOC SFERA | 404.4 | 1 | Stuk | Pièce |  |  | 1 | 1 | 1 | Legrand 2013-2014 | 641 | G16 | B02 |  | M | 7 |  |  | 8517.7090 |  | 1 | 0.961 |  | 0 |  | 0 |  | 0 | 2.7 | 24.5 | 14.6 | 1 | 8012199221304 | 0 |  | 0 |  | 230050 | http://www.ecataleg.be/nl/ref/333725/ | http://www.ecataleg.be/fr/ref/333725/ |  | Frontplaat Sfera - monoblok audio - micro/luidspreker + toetsen - messing | Plaque frontale Sfera - monobloc audio - micro/haut-parleur + boutons d'appel - laiton
LEG20121015 | B | 333734 | FRONTPLAAT MONOBLOK SFERA INOX - CAMERA/OPROEP ALFANUM. | FACADE MONOBLOC SFERA INOX - CAMERA/APPEL ALPHANUM. | FRONTPLAAT MONOBLOK SFERA | FACADE MONOBLOC SFERA | 347.3 | 1 | Stuk | Pièce |  |  | 1 | 1 | 1 |  | 0 | G16 | B02 |  | M | 7 |  |  | 8517.7090 |  | 1 | 1.29 |  | 0 |  | 0 |  | 0 | 14.6 | 33.5 | 2.7 | 1 | 8012199220406 | 0 |  | 0 |  | 230050 | http://www.ecataleg.be/nl/ref/333734/ | http://www.ecataleg.be/fr/ref/333734/ |  | Frontplaat Sfera - monoblok - camera - met alfanumerieke oproep - inox | Plaque frontale Sfera - monobloc - caméra - avec apel alphanumérique - inox
LEG20121015 | B | 333735 | FRONTPLAAT MONOBLOK SFERA MESSING-CAMERA/OPROEP ALFANUM. | FACADE MONOBLOC SFERA LAITON-CAMERA/APPEL ALPHANUM. | FRONTPLAAT MONOBLOK SFERA | FACADE MONOBLOC SFERA | 497.7 | 1 | Stuk | Pièce |  |  | 1 | 1 | 1 |  | 0 | G16 | B02 |  | M | 7 |  |  | 8517.7090 |  | 1 | 1.325 |  | 0 |  | 0 |  | 0 | 14.6 | 33.5 | 2.7 | 1 | 8012199223414 | 0 |  | 0 |  | 230050 | http://www.ecataleg.be/nl/ref/333735/ | http://www.ecataleg.be/fr/ref/333735/ |  | Frontplaat Sfera - monoblok - camera - met alfanumerieke oproep - messing | Plaque frontale Sfera - monobloc - caméra - avec apel alphanumérique - laiton
LEG20121015 | B | 333814 | MONOBLOK VIDEO SFERA RICHTBAAR -INOX- 1 BELDRUKKNOP | MONOBLOC VIDEO SFERA ORIENT.-INOX-1 BOUTON-SONN. | MONOBLOK VIDEO SFERA | MONOBLOC VIDEO SFERA | 264.8 | 1 | Stuk | Pièce |  |  | 1 | 1 | 1 | Legrand 2013-2014 | 641 | G16 | B02 |  | M | 4 |  |  | 8517.7090 |  | 1 | 1.024 |  | 0 |  | 0 |  | 0 | 6.5 | 25.3 | 17 | 1 | 8012199406534 | 0 |  | 0 |  | 230050 | http://www.ecataleg.be/nl/ref/333814/ | http://www.ecataleg.be/fr/ref/333814/ |  | Frontplaat voor videokit Sfera - monoblok - met 1 oproepknop - inox | Plaque frontale pour kit video Sfera - monobloc - avec 1 bouton d'appel - inox
LEG20121015 | B | 333815 | MONOBLOK VIDEO SFERA RICHTBAAR-MESSING-1 BELDRUKKN. | MONOBLOC VIDEO SFERA ORIENT.-LAITON-1 BOUTON-POUS. | MONOBLOK VIDEO SFERA | MONOBLOC VIDEO SFERA | 421.2 | 1 | Stuk | Pièce |  |  | 1 | 1 | 1 | Legrand 2013-2014 | 641 | G16 | B02 |  | M | 7 |  |  | 8517.7090 |  | 1 | 1.055 |  | 0 |  | 0 |  | 0 | 6.5 | 25.3 | 17 | 1 | 8012199406558 | 0 |  | 0 |  | 230050 | http://www.ecataleg.be/nl/ref/333815/ | http://www.ecataleg.be/fr/ref/333815/ |  | Frontplaat voor videokit Sfera - monoblok - met 1 oproepknop - messing | Plaque frontale pour kit video Sfera - monobloc - avec 1 bouton d'appel - laiton
LEG20121015 | B | 333824 | MONOBLOK VIDEO SFERA RICHTBAAR-INOX-2 BELDRUKKNOPP. | MONOBLOC VIDEO SFERA ORIENT.-INOX-2 BOUTON-POUSS. | MONOBLOK VIDEO SFERA | MONOBLOC VIDEO SFERA | 270 | 1 | Stuk | Pièce |  |  | 1 | 1 | 1 | Legrand 2013-2014 | 641 | G16 | B02 |  | M | 4 |  |  | 8517.7090 |  | 1 | 1.021 |  | 0 |  | 0 |  | 0 | 6.5 | 25.3 | 17 | 1 | 8012199406572 | 0 |  | 0 |  | 230050 | http://www.ecataleg.be/nl/ref/333824/ | http://www.ecataleg.be/fr/ref/333824/ |  | Frontplaat voor videokit Sfera - monoblok - met 2 oproepknoppen - inox | Plaque frontale pour kit video Sfera - monobloc - avec 2 boutons d'appels - inox
LEG20121015 | B | 333825 | MONOBLOK VIDEO SFERA RICHTBAAR-MESSING-2 BELDRUKKN. | MONOBLOC VIDEO SFERA ORIENT.-LAITON-2 BOUTON-POUSS. | MONOBLOK VIDEO SFERA | MONOBLOC VIDEO SFERA | 440.7 | 1 | Stuk | Pièce |  |  | 1 | 1 | 1 | Legrand 2013-2014 | 641 | G16 | B02 |  | M | 7 |  |  | 8517.7090 |  | 1 | 1.036 |  | 0 |  | 0 |  | 0 | 6.5 | 25.3 | 17 | 1 | 8012199406596 | 0 |  | 0 |  | 230050 | http://www.ecataleg.be/nl/ref/333825/ | http://www.ecataleg.be/fr/ref/333825/ |  | Frontplaat voor videokit Sfera - monoblok - met 2 oproepknoppen - messing | Plaque frontale pour kit video Sfera - monobloc - avec 2 boutons d'appels - laiton
LEG20121015 | B | 333834 | MONOBLOK VIDEO SFERA RICHTBAAR-INOX-3 BELDRUKKNOPP. | MONOBLOC VIDEO SFERA ORIENT.-INOX-3 BOUTON-POUSS. | MONOBLOK VIDEO SFERA | MONOBLOC VIDEO SFERA | 282.7 | 1 | Stuk | Pièce |  |  | 1 | 1 | 1 |  | 0 | G16 | B02 |  | M | 7 |  |  | 8517.7090 |  | 1 | 1.366 |  | 0 |  | 0 |  | 0 | 6.5 | 34.3 | 16.7 | 1 | 8012199414614 | 0 |  | 0 |  | 230050 | http://www.ecataleg.be/nl/ref/333834/ | http://www.ecataleg.be/fr/ref/333834/ |  | Frontplaat Sfera - monoblok - video - richtbaar - inox - met 3 oproepdrukknoppen | Plaque frontale Sfera - monobloc - vidéo - orientable - inox - avec 3 boutons d'appels
LEG20121015 | B | 333835 | MONOBLOK VIDEO SFERA RICHTBAAR-MESSING-3 BELDRUKKN. | MONOBLOC VIDEO SFERA ORIENT.-LAITON-3 BOUTON-POUSS. | MONOBLOK VIDEO SFERA | MONOBLOC VIDEO SFERA | 453.4 | 1 | Stuk | Pièce |  |  | 1 | 1 | 1 |  | 0 | G16 | B02 |  | M | 7 |  |  | 8517.7090 |  | 1 | 1.386 |  | 0 |  | 0 |  | 0 | 6.5 | 34.3 | 16.7 | 1 | 8012199414638 | 0 |  | 0 |  | 230050 | http://www.ecataleg.be/nl/ref/333835/ | http://www.ecataleg.be/fr/ref/333835/ |  | Frontplaat Sfera - monoblok - video - richtbaar - messing - met 3 oproepdrukknoppen | Plaque frontale Sfera - monobloc - vidéo - orientable - laiton - avec 3 boutons d'appels
LEG20121015 | B | 333844 | MONOBLOK VIDEO SFERA RICHTBAAR-INOX-4 BELDRUKKNOPP. | MONOBLOC VIDEO SFERA ORIENT.-INOX-4 BOUTON-POUSS. | MONOBLOK VIDEO SFERA | MONOBLOC VIDEO SFERA | 296.7 | 1 | Stuk | Pièce |  |  | 1 | 1 | 1 | Legrand 2013-2014 | 641 | G16 | B02 |  | M | 8 |  |  | 8517.7090 |  | 1 | 1.372 |  | 0 |  | 0 |  | 0 | 6.5 | 34.3 | 16.7 | 1 | 8012199406619 | 0 |  | 0 |  | 230050 | http://www.ecataleg.be/nl/ref/333844/ | http://www.ecataleg.be/fr/ref/333844/ |  | Frontplaat voor videokit Sfera - monoblok - met 4 oproepknoppen - inox | Plaque frontale pour kit video Sfera - monobloc - avec 4 boutons d'appels - inox
LEG20121015 | B | 333845 | MONOBLOK VIDEO SFERA RICHTBAAR-MESSING-4 BELDRUKKN. | MONOBLOC SFERA VIDEO ORIENT.-LAITON-4 BOUTON-POUSS. | MONOBLOK VIDEO SFERA | MONOBLOC SFERA VIDEO | 465.3 | 1 | Stuk | Pièce |  |  | 1 | 1 | 1 | Legrand 2013-2014 | 641 | G16 | B02 |  | M | 7 |  |  | 8517.7090 |  | 1 | 1.392 |  | 0 |  | 0 |  | 0 | 6.5 | 34.3 | 16.7 | 1 | 8012199406633 | 0 |  | 0 |  | 230050 | http://www.ecataleg.be/nl/ref/333845/ | http://www.ecataleg.be/fr/ref/333845/ |  | Frontplaat voor videokit Sfera - monoblok - met 4 oproepknoppen - messing | Plaque frontale pour kit video Sfera - monobloc - avec 4 boutons d'appels - laiton
LEG20121015 | B | 333864 | MONOBLOK VIDEO SFERA RICHTBAAR-INOX-6 BELDRUKKNOPP. | MONOBLOC VIDEO SFERA ORIENT.-INOX-6 BOUTON-POUSS. | MONOBLOK VIDEO SFERA | MONOBLOC VIDEO SFERA | 317.1 | 1 | Stuk | Pièce |  |  | 1 | 1 | 1 | Legrand 2013-2014 | 641 | G16 | B02 |  | M | 2 |  |  | 8517.7090 |  | 1 | 1.347 |  | 0 |  | 0 |  | 0 | 6.5 | 34.3 | 16.7 | 1 | 8012199406657 | 0 |  | 0 |  | 230050 | http://www.ecataleg.be/nl/ref/333864/ | http://www.ecataleg.be/fr/ref/333864/ |  | Frontplaat voor videokit Sfera - monoblok - met 8 oproepknoppen - inox | Plaque frontale pour kit video Sfera - monobloc - avec 8 boutons d'appels - inox
LEG20121015 | B | 333865 | MONOBLOK VIDEO SFERA RICHTBAAR-MESSING-6 BELDRUKKN. | MONOBLOC VIDEO SFERA ORIENT.-LAITON-6 BOUTON-POUSS. | MONOBLOK VIDEO SFERA | MONOBLOC VIDEO SFERA | 483.3 | 1 | Stuk | Pièce |  |  | 1 | 1 | 1 | Legrand 2013-2014 | 641 | G16 | B02 |  | M | 7 |  |  | 8517.7090 |  | 1 | 1.388 |  | 0 |  | 0 |  | 0 | 6.5 | 34.3 | 16.7 | 1 | 8012199406671 | 0 |  | 0 |  | 230050 | http://www.ecataleg.be/nl/ref/333865/ | http://www.ecataleg.be/fr/ref/333865/ |  | Frontplaat voor videokit Sfera - monoblok - met 8 oproepknoppen - messing | Plaque frontale pour kit video Sfera - monobloc - avec 8 boutons d'appels - laiton
LEG20121015 | B | 333914 | ANTIVANDALISME VIDEO+DOOS | FACADE ANTIVANDALE VIDEO BOITIER D'ENCASTR. | ANTIVANDALISME VIDEO+DOOS | FACADE ANTIVANDALE VIDEO | 478.8 | 1 | Stuk | Pièce |  |  | 1 | 1 | 1 | Legrand 2013-2014 | 641 | G16 | B02 |  | M | 5 |  |  | 8517.7090 |  | 1 | 2 |  | 0 |  | 0 |  | 0 | 8.1 | 29.3 | 16.6 | 1 | 8012199553108 | 0 |  | 0 |  | 230050 | http://www.ecataleg.be/nl/ref/333914/ | http://www.ecataleg.be/fr/ref/333914/ |  | Antivandalisme frontplaat Sfera - video - met metalen inbouwdoos en modulehouder | Plaque frontale antivandales Sfera - vidéo - avec boîte d'encastrement en tôle zinguée et support
LEG20121015 | B | 333915 | FRONTPLAAT ANTIVANDAAL VIDEO MET NUMERIEK KLAVIER | FACADE ANTIVANDALE VIDEO AVEC CODE NUMERIQUE | FRONTPLAAT ANTIVANDAAL VIDEO | FACADE ANTIVANDALE VIDEO AVEC | 693.7 | 1 | Stuk | Pièce |  |  | 1 | 1 | 1 | Legrand 2013-2014 | 641 | G16 | B02 |  | M | 7 |  |  | 8517.7090 |  | 1 | 3 |  | 0 |  | 0 |  | 0 | 8.1 | 41 | 16.6 | 1 | 8012199713342 | 0 |  | 0 |  | 230050 | http://www.ecataleg.be/nl/ref/333915/ | http://www.ecataleg.be/fr/ref/333915/ |  | Frontplaat antivandalismer - video - met numeriekklavier - 3 drukknoppen diameter 16 mm | Façade antivandalisme - vidéo - avec code numérique - 3 bouttons-poussiors diamètres 16mm
LEG20121015 | B | 333934 | MONOBLOK VIDEO SFERA RICHTBAAR - INOX - CODECLAVIER | MONOBLOC VIDEO SFERA ORIENTABLE -INOX- CLAVIER CODE | MONOBLOK VIDEO SFERA | MONOBLOC VIDEO SFERA | 448.3 | 1 | Stuk | Pièce |  |  | 1 | 1 | 1 | Legrand 2013-2014 | 641 | G16 | B02 |  | M | 2 |  |  | 8517.7090 |  | 1 | 1.338 |  | 0 |  | 0 |  | 0 | 6.5 | 34.3 | 16.7 | 1 | 8012199406695 | 0 |  | 0 |  | 230050 | http://www.ecataleg.be/nl/ref/333934/ | http://www.ecataleg.be/fr/ref/333934/ |  | Frontplaat Sfera - monoblok video - camera + luidspreker - met codeklavier - inox | Plaque frontale Sfera - monobloc vidéo - caméra + haut-parleur - avec clavier codé - inox
LEG20121015 | B | 333935 | MONOBLOK VIDEO SFERA RICHTBAAR-MESSING-CODECLAVIER | MONOBLOC VIDEO SFERA ORIENTABLE-LAITON-CLAVIER CODE | MONOBLOK VIDEO SFERA | MONOBLOC VIDEO SFERA | 542.2 | 1 | Stuk | Pièce |  |  | 1 | 1 | 1 | Legrand 2013-2014 | 641 | G16 | B02 |  | M | 7 |  |  | 8517.7090 |  | 1 | 1.398 |  | 0 |  | 0 |  | 0 | 6.5 | 34.3 | 16.7 | 1 | 8012199406718 | 0 |  | 0 |  | 230050 | http://www.ecataleg.be/nl/ref/333935/ | http://www.ecataleg.be/fr/ref/333935/ |  | Frontplaat Sfera - monoblok video - camera + luidspreker - met codeklavier - messing | Plaque frontale Sfera - monobloc vidéo - caméra + haut-parleur - avec clavier codé - laiton
LEG20121015 | B | 334102 | BINNENPOST VIDEO PIVOT WIT - SCHERM Z/W | POSTE INT. VIDEO PIVOT BLANC - ECRAN B/N | BINNENPOST VIDEO PIVOT | POSTE INT. VIDEO PIVOT | 363.4 | 1 | Stuk | Pièce |  |  | 1 | 1 | 2 |  | 0 | G16 | B02 |  | M | 2 |  |  | 8517.6910 |  | 1 | 1.823 |  | 0 | 04.02 | 1 |  | 0 | 8.5 | 23 | 22 | 1 | 8012199232393 | 2 | 8012199345208 | 0 |  | 230050 | http://www.ecataleg.be/nl/ref/334102/ | http://www.ecataleg.be/fr/ref/334102/ |  | Binnenpost video Pivot - zwart/wit scherm - kleur wit - voor analoge et digitale installaties | Vidéophone Pivot - écran noir/blanc - couleur wit - pour installations analogiques et digitaux
LEG20121015 | B | 334103 | BINNENPOST VIDEO PIVOT SCHERM Z/W+ GEH.-GRIJS ANTHR. | POSTE INT. VIDEO PIVOT ECRAN N/B + SECRET-GRIS ANTHR. | BINNENPOST VIDEO PIVOT | POSTE INT. VIDEO PIVOT | 376 | 1 | Stuk | Pièce |  |  | 1 | 1 | 2 |  | 0 | G16 | B02 |  | M | 7 |  |  | 8517.6910 |  | 1 | 1.817 |  | 0 | 04.02 | 1 |  | 0 | 8.5 | 23 | 22 | 1 | 8012199493800 | 2 | 8012199493916 | 0 |  | 230050 | http://www.ecataleg.be/nl/ref/334103/ | http://www.ecataleg.be/fr/ref/334103/ |  | Binnenpost video Pivot - zwart/wit scherm - kleur antraciet grijs - voor analoge et digitale installaties | Vidéophone Pivot - écran noir/blanc - couleur gris anthracite - pour installations analogiques et digitaux
LEG20121015 | B | 334104 | BINNENPOST VIDEO PIVOT L.TECH -Z/W-SCHERM + GESPR.GEH | POSTE INT. VIDEO PIVOT LIGHT TECH -ECRAN N/B + SECRET | BINNENPOST VIDEO PIVOT | POSTE INT. VIDEO PIVOT | 410.2 | 1 | Stuk | Pièce |  |  | 1 | 1 | 2 |  | 0 | G16 | B02 |  | M | 30 |  |  | 8517.6910 |  | 1 | 1.928 |  | 0 | 04.02 | 1 |  | 0 | 9.2 | 23.5 | 23 | 1 | 8012199502540 | 2 | 8012199502557 | 0 |  | 230050 | http://www.ecataleg.be/nl/ref/334104/ | http://www.ecataleg.be/fr/ref/334104/ |  | Binnenpost video Pivot - zwart/wit scherm - kleur Tech - voor analoge et digitale installaties | Vidéophone Pivot - écran noir/blanc - couleur Tech - pour installations analogiques et digitaux
LEG20121015 | B | 334122 | ANALOGE VIDEOPOST KLEURENSCHERM / WANDPLAAT | POSTE VIDEO ANALOGIQUE COULEURS + PLAQUE MURALE | ANALOGE VIDEOPOST | POSTE VIDEO ANALOGIQUE | 607.9 | 1 | Stuk | Pièce |  |  | 1 | 1 | 1 |  | 0 | G16 | B02 |  | M | 7 |  |  | 8517.7090 |  | 1 | 1.23 |  | 0 | 04.02 | 1 |  | 0 | 9.5 | 23 | 22 | 1 | 8012199416540 | 0 |  | 0 |  | 230050 | http://www.ecataleg.be/nl/ref/334122/ | http://www.ecataleg.be/fr/ref/334122/ |  | Binnenpost video Pivot - kleurenscherm - kleur wit - voor analoge en digitale installaties | Vidéophone Pivot - écran couleurs - couleur blanct - pour installations analogiques et digitaux
LEG20121015 | B | 334202 | DEURTELEFOON SPRINT WIT - UITTREKBAAR | POSTE INT. AUDIO SPRINT BLANC - EXTENSIBLE | DEURTELEFOON SPRINT | POSTE INT. AUDIO SPRINT | 36.79 | 1 | Stuk | Pièce |  |  | 1 | 1 | 10 |  | 0 | G16 | B02 |  | M | 2 |  |  | 8517.6920 |  | 1 | 0.376 |  | 0 | 04.02 | 1 |  | 0 | 5.7 | 22.2 | 9.4 | 1 | 8012199232331 | 10 | 8012199232348 | 0 |  | 230050 | http://www.ecataleg.be/nl/ref/334202/ | http://www.ecataleg.be/fr/ref/334202/ |  | Deurtelefoon Sprint - wit | Interphone Sprint - blanc
LEG20121015 | B | 334342 | VIDEOFOON SPRINT ZW/W SCHERM ANALOOG | MONITEUR SPRINT ECRAN N/B ANALOGIQUE | VIDEOFOON SPRINT ZW/W SCHERM | MONITEUR SPRINT ECRAN N/B | 233.2 | 1 | Stuk | Pièce |  |  | 1 | 1 | 1 |  | 0 | G16 | B02 |  | M | 2 |  |  | 8517.7090 |  | 1 | 1.414 |  | 0 | 04.02 | 1 |  | 0 | 9.5 | 23 | 22 | 1 | 8012199738758 | 0 |  | 0 |  | 230050 | http://www.ecataleg.be/nl/ref/334342/ | http://www.ecataleg.be/fr/ref/334342/ |  | Videofoon Sprint - zwart/wit scherm 4" - voor analoge en digitale installaties - kleur wit | Vidéophone Sprint - écran noir/blanc 4" - pour installations analogiques et digitaux - couleur blanc
LEG20121015 | B | 334402 | PORTIERSCENTRALE PIVOT WIT - MONITOR VR CENTRALE | MONITEUR BLANC (POUR 335022) BLANC - MONITEUR DU CENTRAL | PORTIERSCENTRALE PIVOT | MONITEUR BLANC (POUR 335022) | 323.2 | 1 | Stuk | Pièce |  |  | 1 | 1 | 1 |  | 0 | G16 | B02 |  | M | 30 |  |  | 8528.4910 |  | 1 | 0.804 |  | 0 | 04.02 | 1 |  | 0 | 9.7 | 22.5 | 15 | 1 | 8012199231877 | 0 |  | 0 |  | 230050 | http://www.ecataleg.be/nl/ref/334402/ | http://www.ecataleg.be/fr/ref/334402/ |  | Monitor Pivot - zwart/wit monitor (scherm 4") voor portiercentrale/videokit Sfera - wit | Section vidéo Pivot - noir/blanc (écran 4") pour central de conciergerie/kit vidéo Sfera - blanc
LEG20121015 | B | 334602 | BINNENTOESTEL DEURTELEFONIE SFERA BEIGE | POSTE INT. PARLOPHONE SFERA BEIGE | BINNENTOESTEL DEURTELEFONIE | POSTE INT. PARLOPHONE | 43.21 | 1 | Stuk | Pièce |  |  | 1 | 1 | 14 |  | 0 | G16 | B02 |  | M | 2 |  |  | 8517.6920 |  | 1 | 0.361 |  | 0 |  | 0 |  | 0 | 6 | 26 | 7 | 1 | 8012199546407 | 14 | 8012199691473 | 0 |  | 230050 | http://www.ecataleg.be/nl/ref/334602/ | http://www.ecataleg.be/fr/ref/334602/ |  | - BINNENTOESTEL DEURTELEFONIE SFERA BEIGE | - POSTE INT. PARLOPHONE SFERA BEIGE
LEG20121015 | B | 334704 | SWING DEURTELEFOON ANALOOG WIT | POSTE AUDIO SWING ANALOGIQUE BLANC | SWING DEURTELEFOON ANALOOG | POSTE AUDIO SWING ANALOGIQUE | 54.64 | 1 | Stuk | Pièce |  |  | 1 | 1 | 3 |  | 0 | G16 | B02 |  | M | 2 |  |  | 8517.7090 |  | 1 | 0.518 |  | 0 | 04.02 | 1 |  | 0 | 5.7 | 22.2 | 9.4 | 1 | 8012199685151 | 3 | 8012199714882 | 0 |  | 230050 | http://www.ecataleg.be/nl/ref/334704/ | http://www.ecataleg.be/fr/ref/334704/ |  | Deurtelefoon Swing - analoog - witte kleur | Interphone Swing - analogique - couleur blanc
LEG20121015 | B | 334804 | SWING VIDEO ANALOOG WIT | VIDEO SWING ANALOGIQUE BLANC | SWING VIDEO ANALOOG | VIDEO SWING ANALOGIQUE | 275 | 1 | Stuk | Pièce |  |  | 1 | 1 | 1 |  | 0 | G16 | B02 |  | M | 2 |  |  | 8517.6910 |  | 1 | 1.414 |  | 0 | 04.02 | 1 |  | 0 | 9.5 | 23 | 22 | 1 | 8012199683683 | 0 |  | 0 |  | 230050 | http://www.ecataleg.be/nl/ref/334804/ | http://www.ecataleg.be/fr/ref/334804/ |  | Videofoon Swing - analoog - witte kleur | Vidéophone Swing - analogique - couleur blanc
LEG20121015 | B | 335022 | TELEFOON PIVOT COMPACT - WIT | TELEPHONE PIVOT COMPACT - BLANC | TELEFOON PIVOT | TELEPHONE PIVOT | 120.9 | 1 | Stuk | Pièce |  |  | 1 | 1 | 1 |  | 0 | G16 | B02 |  | M | 2 |  |  | 8517.6990 |  | 1 | 0.617 |  | 0 | 03.02 | 1 |  | 0 | 9.7 | 22.5 | 15 | 1 | 8012199451183 | 0 |  | 0 |  | 230060 | http://www.ecataleg.be/nl/ref/335022/ | http://www.ecataleg.be/fr/ref/335022/ |  | Telefoon Pivot compact - wit - met geheugenfunctie | Téléphone Pivot compact - blanc - avec mémoires
LEG20121015 | B | 335032 | DEURTELEFOON PIVOT WIT - STANDAARD BINNENPOST | POSTE TELEPHONE PIVOT BLANC - INTERIEUR STANDARD | DEURTELEFOON PIVOT | POSTE TELEPHONE PIVOT | 141.9 | 1 | Stuk | Pièce |  |  | 1 | 1 | 2 |  | 0 | G16 | B02 |  | M | 14 |  |  | 8517.6990 |  | 1 | 0.937 |  | 0 |  | 0 |  | 0 | 11.5 | 22 | 19.5 | 1 | 8012199451220 | 2 | 8012199454221 | 0 |  | 230060 | http://www.ecataleg.be/nl/ref/335032/ | http://www.ecataleg.be/fr/ref/335032/ |  | Telefoon Pivot standaard - wit - met geheugenfunctie | Téléphone Pivot standard - blanc - avec mémoires
LEG20121015 | B | 335122 | KLEURENMONITOR V. TELEF. WIT MONITORGEDEELTE TELEFONIE WIT | ECRANS COUL P TÉLÉPH BLANC ECRANS POUR TÉLÉPHONES | KLEURENMONITOR V. TELEF. WIT | ECRANS COUL P TÉLÉPH BLANC | 510.4 | 1 | Stuk | Pièce |  |  | 1 | 1 | 1 |  | 0 | G16 | B02 |  | M | 2 |  |  | 8517.7090 |  | 1 | 0.885 |  | 0 | 04.02 | 1 |  | 0 | 9.7 | 22.5 | 15 | 1 | 8012199720869 | 0 |  | 0 |  | 230050 | http://www.ecataleg.be/nl/ref/335122/ | http://www.ecataleg.be/fr/ref/335122/ |  | Monitor Pivot - kleurenmonitor (scherm 4") voor portiercentrale/videokit Sfera - wit | Section vidéo Pivot - couleurs (écran 4") pour central de conciergerie/kit vidéo Sfera - blanc
LEG20121015 | B | 335818 | TELEFOONCENTRALE 1/8 - 10 MODULES DIN | CENTRALE TELEPHONE 1/8 - 10 MODULES DIN | TELEFOONCENTRALE | CENTRALE TELEPHONE | 464.1 | 1 | Stuk | Pièce |  |  | 1 | 1 | 1 | Legrand 2013-2014 | 651 | G16 | B02 |  | M | 2 |  |  | 8538.9099 |  | 1 | 0.8 |  | 0 | 03.02 | 1 |  | 0 | 11.4 | 22.5 | 16.2 | 1 | 8012199416717 | 0 |  | 0 |  | 230060 | http://www.ecataleg.be/nl/ref/335818/ | http://www.ecataleg.be/fr/ref/335818/ |  | Telefooncentrale PABX (1/8) - 10 modules DIN | Centrale téléphonique PABX (1/8) - 10 modules DIN
LEG20121015 | B | 335828 | TELEFOONCENTRALE 2/8 UITBREIDB. - 10 MOD DIN | CENTRALE TELEPHONIQUE 2/8 EXTENSIBLE - 10 MOD DIN | TELEFOONCENTRALE | CENTRALE TELEPHONIQUE | 601.4 | 1 | Stuk | Pièce |  |  | 1 | 1 | 1 | Legrand 2013-2014 | 651 | G16 | B02 |  | M | 2 |  |  | 8517.7090 |  | 1 | 1.203 |  | 0 | 03.02 | 1 |  | 0 | 11.4 | 22.5 | 16.2 | 1 | 8012199344515 | 0 |  | 0 |  | 230060 | http://www.ecataleg.be/nl/ref/335828/ | http://www.ecataleg.be/fr/ref/335828/ |  | Telefooncentrale PABX (2/8) - 10 modules DIN | Centrale téléphonique PABX (2/8) - 10 modules DIN
LEG20121015 | B | 335902 | TOEBEH. MICRO/LUIDSPR. VR 335818/335828 + 2 DRUKKN. | MODULE MICRO/HP PR 335818/335828 + 2 BOUTONS | TOEBEH. MICRO/LUIDSPR. | MODULE MICRO/HP | 153.6 | 1 | Stuk | Pièce |  |  | 1 | 1 | 1 |  | 0 | G16 | B02 |  | M | 2 |  |  | 8517.7090 |  | 1 | 0.185 |  | 0 |  | 0 |  | 0 | 7.3 | 11 | 9.6 | 1 | 8012199362687 | 0 |  | 0 |  | 230060 | http://www.ecataleg.be/nl/ref/335902/ | http://www.ecataleg.be/fr/ref/335902/ |  | Module micro/luidspreker voor audiokit telefonie - 2-draadssysteem | Module micro/haut-parleur pour kit audio téléphonie - système 2 fils
LEG20121015 | B | 335910 | TOEBEH. TELCENTRALE SFERA INTERFACE VIDEO VR PBX | ACCESS. CENTR. TEL. SFERA INTERFACE VIDEO PR PBX | TOEBEH. TELCENTRALE SFERA | ACCESS. CENTR. TEL. SFERA | 93.24 | 1 | Stuk | Pièce |  |  | 1 | 1 | 1 |  | 0 | G16 | B02 |  | M | 2 |  |  | 8517.7090 |  | 1 | 0.156 |  | 0 |  | 0 |  | 0 | 8.5 | 10.6 | 7.6 | 1 | 8012199344539 | 0 |  | 0 |  | 230060 | http://www.ecataleg.be/nl/ref/335910/ | http://www.ecataleg.be/fr/ref/335910/ |  | Interface - om 2-draads installaties aan te sluiten op de telefooncentrale PABX - 3 modules DIN | Interface - pour raccordement de installation 2 fils sur la centrale téléphonique PABX - 3 modules DIN
LEG20121015 | B | 335912 | TOEBEH. TELCENTRALE SFERA UITBREIDING 4 BINNENP. VR PBX | ACCESS. CENTR. TEL. SFERA EXTENSION 4 POSTES INT. PR PBX | TOEBEH. TELCENTRALE SFERA | ACCESS. CENTR. TEL. SFERA | 89.29 | 1 | Stuk | Pièce |  |  | 1 | 1 | 1 |  | 0 | G16 | B02 |  | M | 4 |  |  | 8517.7090 |  | 1 | 0.125 |  | 0 |  | 0 |  | 0 | 6.2 | 9.8 | 7 | 1 | 8012199362700 | 0 |  | 0 |  | 230060 | http://www.ecataleg.be/nl/ref/335912/ | http://www.ecataleg.be/fr/ref/335912/ |  | Uitbreidingsmodule voor telefooncentrale Sfera - 4 extra telefoontoestellen - 3 modules DIN | Module d'extension pour centrale téléphonique Sfera - 4 téléphones intérieures extra - 3 modules DIN
LEG20121015 | B | 335913 | TOEBEH. TELCENTRALE SFERA UITBREIDING 1 NETLIJN VR PBX | ACCESS. CENTR. TEL. SFERA EXTENSION 1 LIGNE RES. PR PBX | TOEBEH. TELCENTRALE SFERA | ACCESS. CENTR. TEL. SFERA | 105.3 | 1 | Stuk | Pièce |  |  | 1 | 1 | 1 |  | 0 | G16 | B02 |  | M | 4 |  |  | 8517.7090 |  | 1 | 0.155 |  | 0 |  | 0 |  | 0 | 7.3 | 11 | 9.6 | 1 | 8012199353654 | 0 |  | 0 |  | 230060 | http://www.ecataleg.be/nl/ref/335913/ | http://www.ecataleg.be/fr/ref/335913/ |  | Uitbreidingsmodule voor telefooncentrale Sfera - 1 extra telefoonlijn - 3 modules DIN | Module d'extension pour centrale téléphonique Sfera - 1 ligne téléphonique extra - 3 modules DIN
LEG20121015 | B | 335916 | TOEBEH. TELCENTRALE SFERA UITBREIDING 4 RELAIS VR PBX | ACCESS. CENTR. TEL. SFERA EXTENSION 4 RELAIS PR PBX | TOEBEH. TELCENTRALE SFERA | ACCESS. CENTR. TEL. SFERA | 81.17 | 1 | Stuk | Pièce |  |  | 1 | 1 | 1 |  | 0 | G16 | B02 |  | M | 14 |  |  | 8517.7090 |  | 1 | 0.134 |  | 0 |  | 0 |  | 0 | 8.3 | 10.8 | 6.2 | 1 | 8012199353692 | 0 |  | 0 |  | 230060 | http://www.ecataleg.be/nl/ref/335916/ | http://www.ecataleg.be/fr/ref/335916/ |  | Uitbreidingsmodule voor telefooncentrale Sfera - 4 extra relais - 3 modules DIN | Module d'extension pour centrale téléphonique Sfera - 4 relais auxiliaires - 3 modules DIN
LEG20121015 | B | 335918 | AFTAKDOOS VIDEO VR 335818/335828 - 10 MOD DIN | DERIVATEUR VIDEO PR 335818/335828 - 10 MOD DIN | AFTAKDOOS VIDEO | DERIVATEUR VIDEO | 540.3 | 1 | Stuk | Pièce |  |  | 1 | 1 | 1 |  | 0 | G16 | B02 |  | M | 4 |  |  | 8517.7090 |  | 1 | 0.826 |  | 0 |  | 0 |  | 0 | 11.4 | 22.5 | 16.2 | 1 | 8012199522128 | 0 |  | 0 |  | 230060 | http://www.ecataleg.be/nl/ref/335918/ | http://www.ecataleg.be/fr/ref/335918/ |  | Video/telefoon verdeler voor PABX - voor videokit Sfera - 10 modules DIN | Distributeur vidéo/téléphone pour PABX - pour kit vidéo Sfera - 10 modules DIN
LEG20121015 | B | 335919 | PROGRAMMAKIT VR TELEFOONCENTRALE VIA PC | KIT PROGRAMMATION PR CENTR. TEL. VIA PC | PROGRAMMAKIT | KIT PROGRAMMATION | 59.47 | 1 | Stuk | Pièce |  |  | 1 | 1 | 1 | Legrand 2013-2014 | 615 | G16 | B02 |  | M | 4 |  |  | 8517.7090 |  | 1 | 0.041 |  | 0 |  | 0 |  | 0 | 6.2 | 8.2 | 6 | 1 | 8012199362724 | 0 |  | 0 |  | 230060 | http://www.ecataleg.be/nl/ref/335919/ | http://www.ecataleg.be/fr/ref/335919/ |  | Verbindings- en programmatiekabel My Home voor telefooncentrale via pc | Câble de raccordement et de programmation My Home pour centrale téléphonique par ordinateur
LEG20121015 | B | 335921 | TOEBEH. TELCENTRALE SFERA AANSLUITKABEL VR UITBREIDING | ACCESS. CENTR. TEL. SFERA CABLE DE RACC. EXT. AU CENTRAL | TOEBEH. TELCENTRALE SFERA | ACCESS. CENTR. TEL. SFERA | 16.69 | 1 | Stuk | Pièce |  |  | 1 | 1 | 1 |  | 0 | G16 | B02 |  | M | 11 |  |  | 8517.7090 |  | 1 | 0.052 |  | 0 |  | 0 |  | 0 | 6 | 5.8 | 5.4 | 1 | 8012199362748 | 0 |  | 0 |  | 230060 | http://www.ecataleg.be/nl/ref/335921/ | http://www.ecataleg.be/fr/ref/335921/ |  | Aansluitingskabel voor uitbreidingsmodules telefooncentrale Sfera | Câble de raccordement pour modules d'extension centrale téléphonique Sfera
LEG20121015 | B | 335925 | AFTAKDOOS VIDEO 6 TELEFOONS - 10 MODULES DIN | DERIVATEUR VIDEO 6 TELEPHONES - 10 MODULES DIN | AFTAKDOOS VIDEO | DERIVATEUR VIDEO | 303.5 | 1 | Stuk | Pièce |  |  | 1 | 1 | 1 |  | 0 | G16 | B02 |  | M | 4 |  |  | 8517.7090 |  | 1 | 0.522 |  | 0 |  | 0 |  | 0 | 11.4 | 22.5 | 16.2 | 1 | 8012199522135 | 0 |  | 0 |  | 230060 | http://www.ecataleg.be/nl/ref/335925/ | http://www.ecataleg.be/fr/ref/335925/ |  | Videoverdeler - uitbreiding voor video installatie met ref. 335918 - 10 modules DIN | Distributeir vidéo - extension pour installation vidéo avec réf. 335918 - 10 modules DIN
LEG20121015 | B | 336000 | TOEBEHOREN AUDIO ANALOGE - 6 MODULES DIN | ALIM.AUDIO (CT20/51) ANALOGIQUE - 6 MODULES DIN | TOEBEHOREN AUDIO | ALIM.AUDIO (CT20/51) | 75.5 | 1 | Stuk | Pièce |  |  | 1 | 1 | 5 |  | 0 | G16 | B02 |  | M | 2 |  |  | 8517.7090 |  | 1 | 0.857 |  | 0 |  | 0 |  | 0 | 6.4 | 11.2 | 9.2 | 1 | 8012199216553 | 5 | 8012199658018 | 0 |  | 230050 | http://www.ecataleg.be/nl/ref/336000/ | http://www.ecataleg.be/fr/ref/336000/ |  | Voeding voor analoge audiokits Sfera en Linea 2000 - 6 modules DIN | Alimentation pour kits audio anlogiques Sfera et Linea 2000 - 6 modules DIN
LEG20121015 | B | 336010 | VOEDING SFERA 230V -AUDIO/VIDEO- 10 MOD DIN | ALIMENTATION (CT20/93) 230V -AUDIO/VIDEO- 10 MOD DIN | VOEDING SFERA | ALIMENTATION (CT20/93) | 202.3 | 1 | Stuk | Pièce |  |  | 1 | 1 | 1 |  | 0 | G16 | B02 |  | M | 4 |  |  | 8517.7090 |  | 1 | 1.277 |  | 0 |  | 0 |  | 0 | 11.4 | 22.5 | 16.2 | 1 | 8012199211442 | 0 |  | 0 |  | 230050 | http://www.ecataleg.be/nl/ref/336010/ | http://www.ecataleg.be/fr/ref/336010/ |  | Voeding voor analoge en digitale audio en video installaties - 230 V ws - 50/60 Hz - 10 modules DIN | Alimentation pour installations audio et vidéo analogiques et digitaux - 230 V ca - 50/60 Hz - 10 modules DIN
LEG20121015 | B | 336200 | RELAIS ANALOOG VOOR INTERCOM - 6 MOD. DIN | RELAIS ANALOGIQUE POUR INTERCOM - 6 MOD. DIN | RELAIS ANALOOG | RELAIS ANALOGIQUE | 94.35 | 1 | Stuk | Pièce |  |  | 1 | 1 | 5 |  | 0 | G16 | B02 |  | M | 7 |  |  | 8517.7090 |  | 1 | 0.176 |  | 0 |  | 0 |  | 0 | 4.7 | 11.8 | 9.8 | 1 | 8012199212845 | 5 | 8012199212852 | 0 |  | 230050 | http://www.ecataleg.be/nl/ref/336200/ | http://www.ecataleg.be/fr/ref/336200/ |  | Relais voor interfonie - voor audio en video installaties - 6 modules DIN | Relais pour intercommunication - pour installations audio et vidéo - 6 modules DIN
LEG20121015 | B | 336210 | OMSCHAKELRELAIS ANALOOG 2 STRAATPOSTEN - 6 MOD. DIN | RELAIS ANAL. COMMUTATION 2 POSTES RUE - 6 MODULES DIN | OMSCHAKELRELAIS ANALOOG | RELAIS ANAL. COMMUTATION | 145.3 | 1 | Stuk | Pièce |  |  | 1 | 1 | 1 |  | 0 | G16 | B02 |  | M | 2 |  |  | 8517.7090 |  | 1 | 0.154 |  | 0 |  | 0 |  | 0 | 4.7 | 11.8 | 9.8 | 1 | 8012199210476 | 0 |  | 0 |  | 230050 | http://www.ecataleg.be/nl/ref/336210/ | http://www.ecataleg.be/fr/ref/336210/ |  | Omschakelrelais - voor analoge installaties met 2 deurstations - 6 modules DIN | Sélecteur - pour installations analogiques avec 2 postes de rue - 6 modules DIN
LEG20121015 | B | 336220 | HULPRELAIS ANALOOG 3 MODULES DIN | RELAIS AUXIL. ANALOGIQUE 3 MODULES DIN | HULPRELAIS ANALOOG | RELAIS AUXIL. ANALOGIQUE | 50.96 | 1 | Stuk | Pièce |  |  | 1 | 1 | 1 |  | 0 | G16 | B02 |  | M | 2 |  |  | 8517.7090 |  | 1 | 0.105 |  | 0 |  | 0 |  | 0 | 8.3 | 10.8 | 6.2 | 1 | 8012199211336 | 0 |  | 0 |  | 230050 | http://www.ecataleg.be/nl/ref/336220/ | http://www.ecataleg.be/fr/ref/336220/ |  | Bijkomend relais - voor analoge installaties - contacten 5 A - 230 V ws - 3 modules DIN | Relais auxiliaire - pour installations analogiques - contacts 5 A - 230 V ca - 3 modules DIN
LEG20121015 | B | 336230 | TOEBEHOREN ANALOG. SFERA RELAIS TRAPVERL. - 3 MOD DIN | ACCESSOIRE ANALOG. SFERA RELAIS TEMPORISE - 3 MOD DIN | TOEBEHOREN ANALOG. SFERA | ACCESSOIRE ANALOG. SFERA | 98.15 | 1 | Stuk | Pièce |  |  | 1 | 1 | 1 |  | 0 | G16 | B02 |  | M | 7 |  |  | 8517.7090 |  | 1 | 0.192 |  | 0 |  | 0 |  | 0 | 8.3 | 10.8 | 6.2 | 1 | 8012199211350 | 0 |  | 0 |  | 230050 | http://www.ecataleg.be/nl/ref/336230/ | http://www.ecataleg.be/fr/ref/336230/ |  | Tijdrelais - voor analoge instalalties - contacten 10 A - 230 V ws - 3 modules DIN | Relais temporisé - pour instalaltions analogiques - contacts 10 A - 230 V ca - 3 modules DIN
LEG20121015 | B | 336300 | TOEBEH. MICRO/LSPR. SFERA CONNECTOR INST. GESPREKSGEHEIM | ACCESS. MICRO/HP SFERA CIRCUIT SECRET CONVERSATION | TOEBEH. MICRO/LSPR. SFERA | ACCESS. MICRO/HP SFERA | 22.37 | 1 | Stuk | Pièce |  |  | 1 | 1 | 1 |  | 0 | G16 | B02 |  | M | 7 |  |  | 8517.7090 |  | 1 | 0.026 |  | 0 |  | 0 |  | 0 | 6 | 5.8 | 5.4 | 1 | 8012199211510 | 0 |  | 0 |  | 230050 | http://www.ecataleg.be/nl/ref/336300/ | http://www.ecataleg.be/fr/ref/336300/ |  | Connector Sfera voor analoge installaties met gespreksgeheim - installatie op luidspreker of camera | Connecteur Sfera pour installations analogiques avec secret de conversation - installation sur haut-parleur ou caméra
LEG20121015 | B | 336310 | TOEBEH. MICRO/LSPR. SFERA RELAIS BEDIENING ELEKTR. SLOT | ACCESS. MICRO/HP SFERA RELAIS COMMANDE GACHE ELECTR. | TOEBEH. MICRO/LSPR. SFERA | ACCESS. MICRO/HP SFERA | 33.12 | 1 | Stuk | Pièce |  |  | 1 | 1 | 1 |  | 0 | G16 | B02 |  | M | 2 |  |  | 8517.7090 |  | 1 | 0.029 |  | 0 |  | 0 |  | 0 | 6 | 5.8 | 2.7 | 1 | 8012199211534 | 0 |  | 0 |  | 230050 | http://www.ecataleg.be/nl/ref/336310/ | http://www.ecataleg.be/fr/ref/336310/ |  | Relais Sfera voor deuropener - voor analoge installaties - met potentiaalvrij contact - 8 A | Relais Sfera pour gâche - pour installations analogiques - avec contact résistif NO - 8 A
LEG20121015 | B | 336320 | TRAPAUTOMAAT VOOR SFERA CAMERA | MINUTERIE POUR SFERA CAMERA | TRAPAUTOMAAT VOOR SFERA | MINUTERIE POUR SFERA | 37.27 | 1 | Stuk | Pièce |  |  | 1 | 1 | 5 |  | 0 | G16 | B02 |  | M | 2 |  |  | 8517.7090 |  | 1 | 0.056 |  | 0 |  | 0 |  | 0 | 6.2 | 8.2 | 6 | 1 | 8012199212540 | 5 | 8012199212555 | 0 |  | 230050 | http://www.ecataleg.be/nl/ref/336320/ | http://www.ecataleg.be/fr/ref/336320/ |  | Tijdrelais Sfera voor camera - voor analoge installaties - montage op de luidsprekermodule | Relais temporisé Sfera pour caméra - pour installations analogiques - montage sur module haut-parleur
LEG20121015 | B | 336330 | RELAIS DEUROPENER HANDENVRIJ SYST. LIVING/LIGHT | RELAIS GACHE OUVRE-PORTE SYST. MAINS LIBRES LIV/LIGHT | RELAIS DEUROPENER | RELAIS GACHE OUVRE-PORTE | 41.1 | 1 | Stuk | Pièce |  |  | 1 | 1 | 1 |  | 0 | G16 | B02 |  | M | 4 |  |  | 8536.3010 |  | 1 | 0.025 |  | 0 |  | 0 |  | 0 | 6 | 5.8 | 2.7 | 1 | 8012199416823 | 0 |  | 0 |  | 230050 | http://www.ecataleg.be/nl/ref/336330/ | http://www.ecataleg.be/fr/ref/336330/ |  | Relais voor deuropener - voor handenvrije deurtelefoon | Relais pour la gâche - pour poste mains libres
LEG20121015 | B | 336803 | TOEBEH. DEURTELEF. PIVOT ZWART SNOER MET STEKKER - 2M | ACCESS. POSTE INT. PIVOT CABLE NOIR AVEC FICHE - 2M | TOEBEH. DEURTELEF. PIVOT | ACCESS. POSTE INT. PIVOT | 15.86 | 1 | Stuk | Pièce |  |  | 1 | 1 | 1 | Legrand 2013-2014 | 650 | G16 | B02 |  | M | 6 |  |  | 8538.9099 |  | 1 | 0.137 |  | 0 |  | 0 |  | 0 | 9 | 16.5 | 6.2 | 1 | 8012199220338 | 0 |  | 0 |  | 230050 | http://www.ecataleg.be/nl/ref/336803/ | http://www.ecataleg.be/fr/ref/336803/ |  | Snoer voor deurtelefoon Pivot - met contactstop voor achtpolig stopcontact - zwart - lengte 2 meter | Câble pour poste intérieur Pivot - avec fiche pour prise 8 pôles - noir - longueur 2 mètres
LEG20121015 | B | 336810 | TOEBEHOREN ANALOG. SFERA AFTAKDOOS VR VIDEOSIGNAAL | ACCESSOIRE ANALOG. SFERA DERIVATEUR SIGNAL VIDEO | TOEBEHOREN ANALOG. SFERA | ACCESSOIRE ANALOG. SFERA | 33.4 | 1 | Stuk | Pièce |  |  | 1 | 1 | 5 |  | 0 | G16 | B02 |  | M | 4 |  |  | 8517.7090 |  | 1 | 0.044 |  | 0 |  | 0 |  | 0 | 6 | 5.8 | 2.7 | 1 | 8012199208893 | 5 | 8012199208909 | 0 |  | 230050 | http://www.ecataleg.be/nl/ref/336810/ | http://www.ecataleg.be/fr/ref/336810/ |  | Verdeler videosignaal - inbouw achter de monitor met 1 uitgang naar de monitor en 1 uitgang naar het volgend toestel | Distributeur signal vidéo - encastrement derrière le poste vidéo avec 1 sortie vers le poste vidéo et 1 sortie vers le poste su
LEG20121015 | B | 336813 | TOEBEH. TELEFOON PIVOT AANSLUITKABEL VR TAFELINSTALL. | ACCESS. TELEPHONE PIVOT CABLE RACC. POSE TABLE 1,5m | TOEBEH. TELEFOON PIVOT | ACCESS. TELEPHONE PIVOT | 19.66 | 1 | Stuk | Pièce |  |  | 1 | 1 | 1 |  | 0 | G16 | B02 |  | M | 2 |  |  | 8517.7090 |  | 1 | 0.067 |  | 0 |  | 0 |  | 0 | 4.7 | 11.8 | 9.8 | 1 | 8012199212579 | 0 |  | 0 |  | 230060 | http://www.ecataleg.be/nl/ref/336813/ | http://www.ecataleg.be/fr/ref/336813/ |  | Kabel voor aansluiting Pivot telefoon - achtpolige connector - voor bureelmontage | Câble de raccordement pour téléphone Pivot - connecteur 8 pôles - pour pose sur table
LEG20121015 | B | 336820 | AFTAKDOOS ANALOOG - 4 POSTEN VIDEO | BOITE DERIVATION ANALOGIQUE - 4 POSTES VIDEO | AFTAKDOOS | BOITE DERIVATION | 84.74 | 1 | Stuk | Pièce |  |  | 1 | 1 | 1 |  | 0 | G16 | B02 |  | M | 6 |  |  | 8517.7090 |  | 1 | 0.185 |  | 0 |  | 0 |  | 0 | 4.7 | 11.8 | 9.8 | 1 | 8012199212081 | 0 |  | 0 |  | 230050 | http://www.ecataleg.be/nl/ref/336820/ | http://www.ecataleg.be/fr/ref/336820/ |  | Verdeler audio/video tot 5 videoposten - voor digitale installaties - 6 modules DIN | Dérivateur audio/vidéo jusqu'à 5 postes vidéo - pour installations digitaux - 6 modules DIN
LEG20121015 | B | 336842 | TOEBEHOREN SFERA TRANSFORMATOR 230V-12V/18VA | ACCESSOIRE SFERA TRANSFORMATEUR 230V-12V/18VA | TOEBEHOREN SFERA | ACCESSOIRE SFERA | 44.51 | 1 | Stuk | Pièce |  |  | 1 | 1 | 10 |  | 0 | G16 | B02 |  | M | 2 |  |  | 8504.3180 |  | 1 | 0.506 |  | 0 |  | 0 |  | 0 | 6.2 | 9.8 | 7 | 1 | 8012199295442 | 10 | 8012199295459 | 0 |  | 230050 | http://www.ecataleg.be/nl/ref/336842/ | http://www.ecataleg.be/fr/ref/336842/ |  | Toebehoren Sfera - transformator 230 V - 12 V - 18 VA - 3 modules DIN | Accessoire Sfera - transformateur 230 V - 12 V - 18 VA - 3 modules DIN
LEG20121015 | B | 336850 | AFTAKDOOS ANALOOG SFERA 4 POSTEN VIDEO GELIJKT.INSCH. | DERIVATEUR ANALOG. SFERA 4 POSTES VIDEO ALLUMES SIMULT. | AFTAKDOOS ANALOOG SFERA | DERIVATEUR ANALOG. SFERA | 151.4 | 1 | Stuk | Pièce |  |  | 1 | 1 | 1 |  | 0 | G16 | B02 |  | M | 10 |  |  | 8517.7090 |  | 1 | 0.213 |  | 0 |  | 0 |  | 0 | 4.7 | 11.8 | 9.8 | 1 | 8012199454405 | 0 |  | 0 |  | 230050 | http://www.ecataleg.be/nl/ref/336850/ | http://www.ecataleg.be/fr/ref/336850/ |  | Verdeler audio/video 2 tot 4 videoposten - met gelijktijdige oplichting van de posten - voor digitale installaties - 6 modules D | Dérivateur audio/vidéo 2 à 4 postes vidéo - avec allumage simultané des postes - pour installations digitaux - 6 modules DIN
LEG20121015 | B | 336860 | AFTAKDOOS ANALOOG AUDIO VERDIEPING - VR 4 UITGANGEN | DERIVATEUR ANALOG. AUDIO ETAGE - PR 4 SORTIES | AFTAKDOOS ANALOOG AUDIO | DERIVATEUR ANALOG. AUDIO | 34.22 | 1 | Stuk | Pièce |  |  | 1 | 1 | 1 |  | 0 | G16 | B02 |  | M | 11 |  |  | 8517.7090 |  | 1 | 0.168 |  | 0 |  | 0 |  | 0 | 4.7 | 11.8 | 9.8 | 1 | 8012199393179 | 0 |  | 0 |  | 230050 | http://www.ecataleg.be/nl/ref/336860/ | http://www.ecataleg.be/fr/ref/336860/ |  | Verdeler audio - analoog - voor 4 uitgangen | Distributeur audio - analogique - pour 4 sorties
LEG20121015 | B | 336900 | Installatiekabel numeriek - 100m | Câble pour installations numériques - 100m | Installatiekabel numer.100m | Câble p/ install. numér.-1 00m | 316.9 | 1 | Stuk | Pièce |  |  | 1 | 1 | 1 |  | 0 | G16 | B02 |  | M | 2 |  |  | 8544.4920 |  | 1 | 9.05 |  | 0 |  | 0 |  | 0 | 17 | 41 | 41 | 1 | 8012199230580 | 0 |  | 0 |  | 230050 | http://www.ecataleg.be/nl/ref/336900/ | http://www.ecataleg.be/fr/ref/336900/ |  | Installatiekabel voor digitale installaties - achtaderig - lengte 100 meter | Câble d'installation - pour installations digitaux - 8 conducteurs - longueur 100 mètres
LEG20121015 | B | 336901 | Installatiekabel numeriek - 500m | Câble pour installations numériques - 500m | Installatiekabel num.-500m | Câble p/install.numér.- 500m | 1584 | 1 | Stuk | Pièce |  |  | 1 | 1 | 4 |  | 0 | G16 | B02 |  | M | 11 |  |  | 8517.7090 |  | 1 | 55.08 |  | 0 |  | 0 |  | 0 | 32 | 47 | 47 | 1 | 8012199230597 | 4 | 0 | 0 |  | 230050 | http://www.ecataleg.be/nl/ref/336901/ | http://www.ecataleg.be/fr/ref/336901/ |  | Installatiekabel voor digitale installaties - achtaderig - lengte 500 meter | Câble d'installation - pour installations digitaux - 8 conducteurs - longueur 500 mètres
LEG20121015 | B | 336904 | 2-aderige getwiste kabel bobijn 200m | Câble 2 paires tors.200m bobine 200 m | 2-ad.getwiste kabel bobijn200m | Câble 2 p.tors.200m bob. 200 m | 191.1 | 1 | Stuk | Pièce |  |  | 1 | 1 | 1 | Legrand 2013-2014 | 612 | G16 | B02 |  | M | 3 |  |  | 8544.4991 |  | 1 | 4.8 |  | 0 |  | 0 |  | 0 | 12 | 27 | 27 | 1 | 8012199654362 | 0 |  | 0 |  | 230050 | http://www.ecataleg.be/nl/ref/336904/ | http://www.ecataleg.be/fr/ref/336904/ |  | Kabel voor muziekdistributie My Home - 2 getwiste aders - lengte 200 meter | Câble pour distribution sonore My Home - 2 conducteurs torsadés - longueur 200 mètres
LEG20121015 | B | 336910 | SIGNAALHERHALER OPBOUW | REPETITEUR D'APPEL APPARENT | SIGNAALHERHALER | REPETITEUR D'APPEL | 28.25 | 1 | Stuk | Pièce |  |  | 1 | 12 | 12 | Legrand 2013-2014 | 653 | G16 | B02 |  | M | 3 |  |  | 8517.7090 |  | 1 | 0.127 |  | 0 |  | 0 |  | 0 | 17.8 | 18 | 13.5 | 1 | 8012199211374 | 12 | 8012199966618 | 0 |  | 230050 | http://www.ecataleg.be/nl/ref/336910/ | http://www.ecataleg.be/fr/ref/336910/ |  | Signaalherhaler - rechtstreekse aansluiting op de deurtelefoon - voor audio installaties 2-draads systeem | Répétiteur de signal - raccordement directe sur le poste d'intérieur - pour installations audio système 2 fils
LEG20121015 | B | 336920 | TOEBEH. ANALOG. SFERA UNIVERSELE PORTER | ACCESS. ANALOG. SFERA GROUPE PHONIQUE UNIVERSEL | TOEBEH. ANALOG. SFERA | ACCESS. ANALOG. SFERA | 63.77 | 1 | Stuk | Pièce |  |  | 1 | 1 | 6 |  | 0 | G16 | B02 |  | M | 2 |  |  | 8517.7090 |  | 1 | 0.119 |  | 0 |  | 0 |  | 0 | 2.9 | 9.4 | 5.8 | 1 | 8012199242521 | 6 | 8012199737515 | 0 |  | 230050 | http://www.ecataleg.be/nl/ref/336920/ | http://www.ecataleg.be/fr/ref/336920/ |  | Module micro/luidspreker voor analoge installaties - universeel | Module micro/haut-parleur pour installations analogiques - universel
LEG20121015 | B | 336950 | TOEBEHOREN SFERA BEKABELINGSTESTER - 6 MOD DIN | ACCESSOIRE SFERA TESTEUR DE CABLAGE - 6 MOD DIN | TOEBEHOREN SFERA | ACCESSOIRE SFERA | 204.1 | 1 | Stuk | Pièce |  |  | 1 | 1 | 1 |  | 0 | G16 | B02 |  | M | 7 |  |  | 8517.7090 |  | 1 | 0.543 |  | 0 |  | 0 |  | 0 | 10.6 | 20 | 14.8 | 1 | 8012199231235 | 0 |  | 0 |  | 230050 | http://www.ecataleg.be/nl/ref/336950/ | http://www.ecataleg.be/fr/ref/336950/ |  | Bekabelingstester - voor analoge en digitale installaties - met zender, ontvanger en verdeler - 6 modules DIN | Testeur de câblage - pour installations analogiques et digitaux - avec émetteur, récepteur et boîte de distribution - 6 modules
LEG20121015 | B | 336964 | TOEBEHOREN SFERA UITTREKB. CONNECTOR 4 KLEMMEN | ACCESSOIRE SFERA CONNECTEUR DEBROCHAB. 4 BORNES | TOEBEHOREN SFERA | ACCESSOIRE SFERA | 5.116 | 1 | Stuk | Pièce |  |  | 2 | 2 | 2 |  | 0 | G16 | B02 |  | M | 7 |  |  | 8531.1095 |  | 1 | 0.007 |  | 0 |  | 0 |  | 0 | 6 | 5.8 | 2.7 | 2 | 8012199212067 | 0 |  | 0 |  | 230050 | http://www.ecataleg.be/nl/ref/336964/ | http://www.ecataleg.be/fr/ref/336964/ |  | Uittrekbare connectoren - met 4 niet genummerde klemmen - installatietoebehoren Sfera | Connecteurs extractibles - avec 4 bornes non numérotées - accessoire d'installation Sfera
LEG20121015 | B | 336968 | TOEBEHOREN SFERA UITTREKB. CONNECTOR 8 KLEMMEN | ACCESSOIRE SFERA CONNECTEUR DEBROCHAB. 8 BORNES | TOEBEHOREN SFERA | ACCESSOIRE SFERA | 7.011 | 1 | Stuk | Pièce |  |  | 2 | 2 | 2 |  | 0 | G16 | B02 |  | M | 2 |  |  | 8531.1095 |  | 1 | 0.011 |  | 0 |  | 0 |  | 0 | 6 | 5.8 | 2.7 | 2 | 8012199217642 | 0 |  | 0 |  | 230050 | http://www.ecataleg.be/nl/ref/336968/ | http://www.ecataleg.be/fr/ref/336968/ |  | Uittrekbare connectoren - met 8 niet genummerde klemmen - installatietoebehoren Sfera | Connecteurs extractibles - avec 8 bornes non numérotées - accessoire d'installation Sfera
LEG20121015 | B | 336982 | TOEBEH. DEURTELEF. PIVOT CONTACTDOOS 8-POLIG LIGHT | ACCES. POSTE SPRINT/PIVOT PRISE 8 POLES SERIE LIGHT | TOEBEH. DEURTELEF. PIVOT | ACCES. POSTE SPRINT/PIVOT | 22.31 | 1 | Stuk | Pièce |  |  | 1 | 1 | 1 | Legrand 2013-2014 | 614 | G16 | B02 |  | M | 2 |  |  | 8536.6990 |  | 1 | 0.019 |  | 0 |  | 0 |  | 0 | 6 | 5.8 | 2.7 | 1 | 8012199212180 | 0 |  | 0 |  | 230050 | http://www.ecataleg.be/nl/ref/336982/ | http://www.ecataleg.be/fr/ref/336982/ |  | Connector My Home voor Light - 8-polig - voor verbinding van ref. L4686 met de bus - 1 module | Connecteur My Home pour Light - 8 pôles - pour la liaison de réf. L4686 avec le bus - 1 module
LEG20121015 | B | 336983 | TOEB. DEURT. SPRINT/PIVOT CONT.D. 8-POLIG LIVING 336803 | ACCES. POSTE SPRINT/PIVOT PRISE 8 POLES PR LIVING 336803 | TOEB. DEURT. SPRINT/PIVOT | ACCES. POSTE SPRINT/PIVOT | 22.31 | 1 | Stuk | Pièce |  |  | 1 | 1 | 1 | Legrand 2013-2014 | 614 | G16 | B02 |  | M | 2 |  |  | 8517.7090 |  | 1 | 0.019 |  | 0 |  | 0 |  | 0 | 6 | 5.8 | 2.7 | 1 | 8012199211589 | 0 |  | 0 |  | 230050 | http://www.ecataleg.be/nl/ref/336983/ | http://www.ecataleg.be/fr/ref/336983/ |  | Connector My Home voor Living - 8-polig - voor verbinding van ref. L4686 met de bus - 1 module | Connecteur My Home pour Living - 8 pôles - pour la liaison de réf. L4686 avec le bus - 1 module
LEG20121015 | B | 336984 | TOEB. DEURT. SPRINT/PIVOT CONT.D. 8-POLIG L.TECH 336803 | ACCES. POSTE SPRINT/PIVOT PRISE 8 POLES PR L.TECH 336803 | TOEB. DEURT. SPRINT/PIVOT | ACCES. POSTE SPRINT/PIVOT | 23.44 | 1 | Stuk | Pièce |  |  | 1 | 1 | 1 | Legrand 2013-2014 | 614 | G16 | B02 |  | M | 2 |  |  | 8536.3010 |  | 1 | 0.018 |  | 0 |  | 0 |  | 0 | 6 | 5.8 | 2.7 | 1 | 8012199443560 | 0 |  | 0 |  | 230050 | http://www.ecataleg.be/nl/ref/336984/ | http://www.ecataleg.be/fr/ref/336984/ |  | Connector My Home voor Light Tech - 8-polig - voor verbinding van ref. L4686 met de bus - 1 module | Connecteur My Home pour Light Tech - 8 pôles - pour la liaison de réf. L4686 avec le bus - 1 module
LEG20121015 | B | 336992 | SIGNAALHERHALER LIGHT 2 MODULES - OPROEPSIGNAAL | REPETITEUR SIGNAL LIGHT 2 MODULES - SIGNAL D'APPEL | SIGNAALHERHALER LIGHT | REPETITEUR SIGNAL LIGHT | 44.75 | 1 | Stuk | Pièce |  |  | 1 | 1 | 1 | Legrand 2013-2014 | 653 | G16 | B02 |  | M | 2 |  |  | 8536.3010 |  | 1 | 0.05 |  | 0 |  | 0 |  | 0 | 8.3 | 10.8 | 6.2 | 1 | 8012199416359 | 0 |  | 0 |  | 230050 | http://www.ecataleg.be/nl/ref/336992/ | http://www.ecataleg.be/fr/ref/336992/ |  | Signaalherhaler Light - oproepsignaal - voor audio- of videotoestel - frontale volumeregeling - 2 modules | Répétiteur de signaux Light - signal d'appel - pour appareil audio ou vidéo - réglage du volume à l'avant - 2 modules
LEG20121015 | B | 336993 | SIGNAALHERHALER LIVING 2 MODULES - OPROEPSIGNAAL | REPETITEUR SIGNAL LIVING 2 MODULES - SIGNAL D'APPEL | SIGNAALHERHALER LIVING | REPETITEUR SIGNAL LIVING | 45.22 | 1 | Stuk | Pièce |  |  | 1 | 1 | 1 | Legrand 2013-2014 | 653 | G16 | B02 |  | M | 4 |  |  | 8536.3010 |  | 1 | 0.05 |  | 0 |  | 0 |  | 0 | 8.3 | 10.8 | 6.2 | 1 | 8012199416373 | 0 |  | 0 |  | 230050 | http://www.ecataleg.be/nl/ref/336993/ | http://www.ecataleg.be/fr/ref/336993/ |  | Signaalherhaler Living - oproepsignaal - voor audio- of videotoestel - frontale volumeregeling - 2 modules | Répétiteur de signaux Living - signal d'appel - pour appareil audio ou vidéo - réglage du volume à l'avant - 2 modules
LEG20121015 | B | 336994 | BEL SFERA LIGHT TECH OPROEPSIGNAAL/2 MOD. | SONNERIE SFERA LIGHT TECH REPONDEUR APPEL/2 MOD. | BEL SFERA LIGHT TECH | SONNERIE SFERA LIGHT TECH | 44.77 | 1 | Stuk | Pièce |  |  | 1 | 1 | 1 | Legrand 2013-2014 | 653 | G16 | B02 |  | M | 4 |  |  | 8536.3010 |  | 1 | 0.062 |  | 0 |  | 0 |  | 0 | 8.3 | 10.8 | 6.2 | 1 | 8012199443584 | 0 |  | 0 |  | 230050 | http://www.ecataleg.be/nl/ref/336994/ | http://www.ecataleg.be/fr/ref/336994/ |  | Signaalherhaler Light Tech - oproepsignaal - voor audio- of videotoestel - frontale volumeregeling - 2 modules | Répétiteur de signaux Light Tech - signal d'appel - pour appareil audio ou vidéo - réglage du volume à l'avant - 2 modules
LEG20121015 | B | 337102 | TOEBEH. DEURTELEF. PIVOT TAFELHOUDER VR AUDIOPOST | ACCESS. POSTE INT. PIVOT SUPPORT DE TABLE POSTE AUDIO | TOEBEH. DEURTELEF. PIVOT | ACCESS. POSTE INT. PIVOT | 21.65 | 1 | Stuk | Pièce |  |  | 1 | 1 | 9 |  | 0 | G16 | B02 |  | M | 3 |  |  | 8517.7090 |  | 1 | 0.085 |  | 0 |  | 0 |  | 0 | 8 | 22 | 9.5 | 1 | 8012199209234 | 9 | 0 | 0 |  | 230050 | http://www.ecataleg.be/nl/ref/337102/ | http://www.ecataleg.be/fr/ref/337102/ |  | Tafelstandaard voor deurtelefoon Pivot - kleur wit | Support de table pour poste intérieur Pivot - couleur blanc
LEG20121015 | B | 337122 | HOUDER TEL./VIDEO PIVOT TAFEL/MUUR - WIT - 335002/102 | SUPPORT TEL./VIDEO PIVOT TABLE/MURALE-BLANC-335002/102 | HOUDER TEL./VIDEO PIVOT | SUPPORT TEL./VIDEO PIVOT | 30.52 | 1 | Stuk | Pièce |  |  | 1 | 1 | 1 |  | 0 | G16 | B02 |  | M | 3 |  |  | 8517.7090 |  | 1 | 0.201 |  | 0 |  | 0 |  | 0 | 9 | 22 | 21.7 | 1 | 8012199209197 | 0 |  | 0 |  | 230050 | http://www.ecataleg.be/nl/ref/337122/ | http://www.ecataleg.be/fr/ref/337122/ |  | Tafelstandaard voor videofoon Pivot - kleur wit | Support de table pour poste vidéo Pivot - couleur blanc
LEG20121015 | B | 337132 | HOUDER TEL./VIDEO PIVOT TAFEL/MUUR - WIT - 335012/102 | SUPPORT TEL./VIDEO PIVOT TABLE/MURALE-BLANC-335012/102 | HOUDER TEL./VIDEO PIVOT | SUPPORT TEL./VIDEO PIVOT | 35.05 | 1 | Stuk | Pièce |  |  | 1 | 1 | 2 |  | 0 | G16 | B02 |  | M | 30 |  |  | 8517.7090 |  | 1 | 0.386 |  | 0 |  | 0 |  | 0 | 9 | 29 | 21.7 | 1 | 8012199209319 | 2 | 8012199360423 | 0 |  | 230050 | http://www.ecataleg.be/nl/ref/337132/ | http://www.ecataleg.be/fr/ref/337132/ |  | Tafelstandaard voor portiercentrale Pivot - kleur wit | Support de table pour central de conciergerie Pivot - couleur blanc
LEG20121015 | B | 337140 | HOUDER. TELEF/VIDEO PIVOT MUURBEV. VR 335002/3 | SUPPORT TELEP/VIDEO PIVOT MURAL PR 335002/3 | HOUDER. TELEF/VIDEO PIVOT | SUPPORT TELEP/VIDEO PIVOT | 11.3 | 1 | Stuk | Pièce |  |  | 1 | 1 | 1 |  | 0 | G16 | B02 |  | M | 2 |  |  | 7326.9098 |  | 1 | 0.107 |  | 0 |  | 0 |  | 0 | 1.8 | 20.8 | 6.8 | 1 | 8012199212616 | 0 |  | 0 |  | 230050 | http://www.ecataleg.be/nl/ref/337140/ | http://www.ecataleg.be/fr/ref/337140/ |  | Montageplaat wandbevestiging voor deurtelefoon Pivot - metaal | Support mural pour poste intérieur Pivot - métal
LEG20121015 | B | 337150 | HOUDER TELEF/VIDEO PIVOT MUURBEV. VR 335012/3 | SUPPORT TELEP/VIDEO PIVOT MURAL PR 335012/3 | HOUDER TELEF/VIDEO PIVOT | SUPPORT TELEP/VIDEO PIVOT | 14.31 | 1 | Stuk | Pièce |  |  | 1 | 1 | 1 |  | 0 | G16 | B02 |  | M | 30 |  |  | 7326.9098 |  | 1 | 0.223 |  | 0 |  | 0 |  | 0 | 1.8 | 20.8 | 13.8 | 1 | 8012199212654 | 0 |  | 0 |  | 230050 | http://www.ecataleg.be/nl/ref/337150/ | http://www.ecataleg.be/fr/ref/337150/ |  | Houder voor wandbevestiging - voor portiercentrale Pivot - metaal | Support pour fixation murale - pour centrale de conciergerie Pivot - métal
LEG20121015 | B | 337160 | WANDBEVEST. 304102/103 335022+335102/335023+335103 | SUPPORT MURAL 304102/103 335022+335102/335023+335103 | WANDBEVEST. 304102/103 | SUPPORT MURAL 304102/103 | 13.62 | 1 | Stuk | Pièce |  |  | 1 | 1 | 1 |  | 0 | G16 | B02 |  | M | 2 |  |  | 8531.1095 |  | 1 | 0.339 |  | 0 |  | 0 |  | 0 | 1.8 | 20.8 | 20.8 | 1 | 8012199212678 | 0 |  | 0 |  | 230050 | http://www.ecataleg.be/nl/ref/337160/ | http://www.ecataleg.be/fr/ref/337160/ |  | Muurbevestigingsplaat voor telefoon Pivot compact - toebehoren voor videokit Sfera | Support mural pour téléphone Pivot compacte - accessoire pour kit vidéo Sfera
LEG20121015 | B | 337170 | HOUDER TEL./VIDEO PIVOT MUURBEV. VR 335012/3/102/103 | SUPPORT TEL./VIDEO PIVOT MURAL PR 335012/3/102/103 | HOUDER TEL./VIDEO PIVOT | SUPPORT TEL./VIDEO PIVOT | 18.05 | 1 | Stuk | Pièce |  |  | 1 | 1 | 1 |  | 0 | G16 | B02 |  | M | 20 |  |  | 7326.9098 |  | 1 | 0.45 |  | 0 |  | 0 |  | 0 | 10.5 | 30 | 26.5 | 1 | 8012199212692 | 0 |  | 0 |  | 230050 | http://www.ecataleg.be/nl/ref/337170/ | http://www.ecataleg.be/fr/ref/337170/ |  | Houder voor wandbevestiging - voor portiercentrale Pivot met monitorgedeelte - metaal | Support pour fixation murale - pour centrale de conciergerie Pivot avec section vidéo - métal
LEG20121015 | B | 337242 | BUREELHOUDER SPRINT + KABEL | SUPPORT DE TABLE SPRINT + CABLE/FICHE | BUREELHOUDER SPRINT + | SUPPORT DE TABLE SPRINT + | 36.32 | 1 | Stuk | Pièce |  |  | 1 | 1 | 6 | Legrand 2013-2014 | 650 | G16 | B02 |  | M | 2 |  |  | 7326.9098 |  | 1 | 0.347 |  | 0 |  | 0 |  | 0 | 4.5 | 18.5 | 11.8 | 1 | 8012199806624 | 6 | 8012199806778 | 0 |  | 230050 | http://www.ecataleg.be/nl/ref/337242/ | http://www.ecataleg.be/fr/ref/337242/ |  | Tafelstandaard Sprint met stopcontact en kabel | Support de table Sprint avec fiche et câble
LEG20121015 | B | 337320 | INTERFACE 2-DRAADS ANALOOG EXTERNE CAMERA | CONVERTISSEUR SIGNAL COAX - 2 FILS | INTERFACE 2-DRAADS ANALOOG | CONVERTISSEUR SIGNAL | 54.78 | 1 | Stuk | Pièce |  |  | 1 | 1 | 1 |  | 0 | G16 | B02 |  | M | 4 |  |  | 8517.7090 |  | 1 | 0.07 |  | 0 |  | 0 |  | 0 | 8.3 | 10.8 | 6.2 | 1 | 8012199726564 | 0 |  | 0 |  | 230060 | http://www.ecataleg.be/nl/ref/337320/ | http://www.ecataleg.be/fr/ref/337320/ |  | Interface - signaalconvertor van coax naar 2-draads - voor aansluiting camera met videoverdeler - 2 modules DIN | Interface - convertisseur de signal coax vers 2 fils - pour raccordement avec caméra avec distributeur vidéo - 2 modules DIN
LEG20121015 | B | 337400 | TOEBEH. DEURTEL. SPRINT UITSCHAKELAAR + LED-VERKLIKKER | ACCESS. POSTE INT. SPRINT COUPURE D'APPEL + LED DE SIGN. | TOEBEH. DEURTEL. SPRINT | ACCESS. POSTE INT. SPRINT | 21.47 | 1 | Stuk | Pièce |  |  | 1 | 1 | 5 |  | 0 | G16 | B02 |  | M | 7 |  |  | 8517.7090 |  | 1 | 0.045 |  | 0 |  | 0 |  | 0 | 6.2 | 8.2 | 6 | 1 | 8012199218052 | 5 | 8012199218069 | 0 |  | 230050 | http://www.ecataleg.be/nl/ref/337400/ | http://www.ecataleg.be/fr/ref/337400/ |  | Oproepuitschakelaar voor deurtelefoon Sprint - met ledsignalisatie | Commutateur de coupure d'appel pour poste d'intérieur Sprint - avec signalisation led
LEG20121015 | B | 337411 | TOEBEH. DEURTELEF. SPRINT PRINT VOOR INTERCOM | ACCESS. POSTE INT. SPRINT CIRCUIT PR INTERCOM | TOEBEH. DEURTELEF. SPRINT | ACCESS. POSTE INT. SPRINT | 10.02 | 1 | Stuk | Pièce |  |  | 1 | 1 | 1 |  | 0 | G16 | B02 |  | M | 30 |  |  | 8517.7090 |  | 1 | 0.015 |  | 0 |  | 0 |  | 0 | 6 | 5.8 | 2.7 | 1 | 8012199211404 | 0 |  | 0 |  | 230050 | http://www.ecataleg.be/nl/ref/337411/ | http://www.ecataleg.be/fr/ref/337411/ |  | Print voor intercom voor deurtelefoon Sprint | Circuit imprimé pour intercommunication - pour poste d'intérieur Sprint
LEG20121015 | B | 337430 | TOEBEH. DEURTELEF. SPRINT BIJKOMENDE DRUKKNOP | ACCESS. POSTE INT. SPRINT POUSSOIR SUPPLEMENTAIRE | TOEBEH. DEURTELEF. SPRINT | ACCESS. POSTE INT. SPRINT | 3.471 | 1 | Stuk | Pièce |  |  | 1 | 12 | 12 |  | 0 | G16 | B02 |  | M | 4 |  |  | 8517.7090 |  | 1 | 0.015 |  | 0 |  | 0 |  | 0 | 6.6 | 18.4 | 11.5 | 1 | 8012199208800 | 12 | 8012199684451 | 0 |  | 230050 | http://www.ecataleg.be/nl/ref/337430/ | http://www.ecataleg.be/fr/ref/337430/ |  | Drukknop voor deurtelefoon Sprint - met potentiaal vrij contact (NO - 0,5 A - 48 V gs) | Bouton-poussoir pour poste intérieur Sprint - libre de potentiel avec contact NO - 0,5 A - 48 V gs
LEG20121015 | B | 337440 | TOEBEH. DEURTELEF. SPRINT LED-VERKLIKKER | ACCESS. POSTE INT. SPRINT LED DE SIGNALISATION | TOEBEH. DEURTELEF. SPRINT | ACCESS. POSTE INT. SPRINT | 9.194 | 1 | Stuk | Pièce |  |  | 1 | 12 | 12 |  | 0 | G16 | B02 |  | M | 7 |  |  | 8517.7090 |  | 1 | 0.016 |  | 0 |  | 0 |  | 0 | 6.6 | 18.4 | 11.5 | 1 | 8012199209654 | 12 | 8012199684482 | 0 |  | 230050 | http://www.ecataleg.be/nl/ref/337440/ | http://www.ecataleg.be/fr/ref/337440/ |  | Signalisatieled voor deurtelefoon Sprint | Led de signalisation pour poste d'intérieur Sprint
LEG20121015 | B | 337500 | TOEBEH. DEURTEL. PIVOT UITSCHAKELAAR + LED-VERKLIKKER | ACCESS. POSTE INT. PIVOT COUPURE D'APPEL + LED DE SIGN. | TOEBEH. DEURTEL. PIVOT | ACCESS. POSTE INT. PIVOT | 32.15 | 1 | Stuk | Pièce |  |  | 1 | 5 | 5 |  | 0 | G16 | B02 |  | M | 30 |  |  | 8517.7090 |  | 1 | 0.052 |  | 0 |  | 0 |  | 0 | 8.5 | 20 | 15 | 1 | 8012199207506 | 5 | 8012199207513 | 0 |  | 230050 | http://www.ecataleg.be/nl/ref/337500/ | http://www.ecataleg.be/fr/ref/337500/ |  | Oproepuitschakelaar voor deurtelefoon Pivot - met ledsignalisatie - kleur wit | Commutateur de coupure d'appel pour poste d'intérieur Pivot - avec signalisation led - couleur blanc
LEG20121015 | B | 337503 | TOEBEHOREN DEURTEL. PIVOT GRIJS - UITSCHAKELING + LED | ACCESS. POSTE INT. PIVOT GRIS-COUPURE APPEL + LED SIGN. | TOEBEHOREN DEURTEL. PIVOT | ACCESS. POSTE INT. PIVOT | 28.23 | 1 | Stuk | Pièce |  |  | 1 | 1 | 5 |  | 0 | G16 | B02 |  | M | 7 |  |  | 8517.7090 |  | 1 | 0.053 |  | 0 |  | 0 |  | 0 | 6.2 | 8.2 | 6 | 1 | 8012199492551 | 5 | 8012199492612 | 0 |  | 230050 | http://www.ecataleg.be/nl/ref/337503/ | http://www.ecataleg.be/fr/ref/337503/ |  | Oproepuitschakelaar voor deurtelefoon Pivot - met ledsignalisatie - kleur grijs antraciet | Commutateur de coupure d'appel pour poste d'intérieur Pivot - avec signalisation led - couleur gris anthracite
LEG20121015 | B | 337512 | TOEBEHOREN DEURTEL PIVOT BLOK 4 BIJKOMENDE DRUKKNOPPEN | ACCESS. POSTE INT. PIVOT BLOC 4 POUSSOIRS SUPPLEMENT. | TOEBEHOREN DEURTEL PIVOT | ACCESS. POSTE INT. PIVOT | 23.02 | 1 | Stuk | Pièce |  |  | 1 | 5 | 5 |  | 0 | G16 | B02 |  | M | 4 |  |  | 8517.7090 |  | 1 | 0.058 |  | 0 |  | 0 |  | 0 | 8.5 | 20 | 15 | 1 | 8012199218205 | 5 | 8012199218212 | 0 |  | 230050 | http://www.ecataleg.be/nl/ref/337512/ | http://www.ecataleg.be/fr/ref/337512/ |  | Blok 4 bijkomende oproepknoppen voor deurtelefoon Pivot - kleur wit | Bloc 4 boutons d'appels auxiliaires pour poste d'intérieur Pivot - couleur blanc
LEG20121015 | B | 337513 | TOEBEHOREN DEURTEL. PIVOT GRIJS - BLOK 4 BIJK.DRUKKNOP. | ACCESS. POSTE INT. PIVOT GRIS - BLOC 4 POUSSOIRS SUPP. | TOEBEHOREN DEURTEL. PIVOT | ACCESS. POSTE INT. PIVOT | 24.58 | 1 | Stuk | Pièce |  |  | 1 | 1 | 5 |  | 0 | G16 | B02 |  | M | 7 |  |  | 8517.7090 |  | 1 | 0.058 |  | 0 |  | 0 |  | 0 | 6.2 | 8.2 | 6 | 1 | 8012199492575 | 5 | 8012199492636 | 0 |  | 230050 | http://www.ecataleg.be/nl/ref/337513/ | http://www.ecataleg.be/fr/ref/337513/ |  | Blok 4 bijkomende oproepknoppen voor deurtelefoon Pivot - kleur grijs antraciet | Bloc 4 boutons d'appels auxiliaires pour poste d'intérieur Pivot - couleur gris anthracite
LEG20121015 | B | 337514 | TOEBEHOREN DEURTEL. PIVOT BLOK 4 BIJK. DRUKKNOPPEN TECH | ACCESS. POSTE INT. PIVOT BLOC 4 POUSS.SUPPL. TECH | TOEBEHOREN DEURTEL. PIVOT | ACCESS. POSTE INT. PIVOT | 28.88 | 1 | Stuk | Pièce |  |  | 1 | 1 | 5 |  | 0 | G16 | B02 |  | M | 7 |  |  | 8517.7090 |  | 1 | 0.059 |  | 0 |  | 0 |  | 0 | 6.2 | 8.2 | 6 | 1 | 8012199502700 | 5 | 8012199502724 | 0 |  | 230050 | http://www.ecataleg.be/nl/ref/337514/ | http://www.ecataleg.be/fr/ref/337514/ |  | Blok 4 bijkomende oproepknoppen voor deurtelefoon Pivot - kleur Tech | Bloc 4 boutons d'appels auxiliaires pour poste d'intérieur Pivot - couleur Tech
LEG20121015 | B | 337530 | TOEBEHOREN DEURTEL. PIVOT CIRCUIT 3-TONIG OPROEPSIGNAAL | ACCESS. POSTE INT. PIVOT CIRCUIT PR SONNERIE 3 TONS | TOEBEHOREN DEURTEL. PIVOT | ACCESS. POSTE INT. PIVOT | 20.57 | 1 | Stuk | Pièce |  |  | 1 | 1 | 1 |  | 0 | G16 | B02 |  | M | 7 |  |  | 8517.7090 |  | 1 | 0.023 |  | 0 |  | 0 |  | 0 | 6 | 5.8 | 5.4 | 1 | 8012199211220 | 0 |  | 0 |  | 230050 | http://www.ecataleg.be/nl/ref/337530/ | http://www.ecataleg.be/fr/ref/337530/ |  | Print 3-tonig oproepsignaal voor deurtelefoon Pivot | Circuit pour sonnerie 3 tonalités pour poste audio Pivot
LEG20121015 | B | 337542 | TOEBEH. DEURTELEF. PIVOT BLOK 2 DRUKKNOPPEN + LED | ACCESS. POSTE INT. PIVOT BLOC 2 POUSSOIRS + LED | TOEBEH. DEURTELEF. PIVOT | ACCESS. POSTE INT. PIVOT | 31.29 | 1 | Stuk | Pièce |  |  | 1 | 1 | 5 |  | 0 | G16 | B02 |  | M | 7 |  |  | 8517.7090 |  | 1 | 0.049 |  | 0 |  | 0 |  | 0 | 6.2 | 8.2 | 6 | 1 | 8012199240565 | 5 | 8012199240572 | 0 |  | 230050 | http://www.ecataleg.be/nl/ref/337542/ | http://www.ecataleg.be/fr/ref/337542/ |  | Blok 2 bijkomende oproepknoppen voor deurtelefoon Pivot - met ledsignalisatie - kleur wit | Bloc 2 boutons d'appels auxiliaires pour poste d'intérieur Pivot - avec signalisation led - couleur blanc
LEG20121015 | B | 337600 | TOEBEHOREN DEURTEL. PIVOT OPROEP VR PORTIERCENTRALE | ACCESS. POSTE INT. PIVOT APPEL PR CENTRALE CONCIERGE | TOEBEHOREN DEURTEL. PIVOT | ACCESS. POSTE INT. PIVOT | 8.216 | 1 | Stuk | Pièce |  |  | 1 | 1 | 1 |  | 0 | G16 | B02 |  | M | 7 |  |  | 8517.7090 |  | 1 | 0.015 |  | 0 |  | 0 |  | 0 | 6 | 5.8 | 2.7 | 1 | 8012199492841 | 0 |  | 0 |  | 230050 | http://www.ecataleg.be/nl/ref/337600/ | http://www.ecataleg.be/fr/ref/337600/ |  | Oproepmodule voor portiercentrale Pivot - in combinatie met handenvrije deurtelefoon | Module d'appel pour centrale de conciergerie Pivot - pour poste mains libres
LEG20121015 | B | 339213 | AXOLUTE OUTDOOR - INBOUWKADER 3 MODULES | AXOLUTE OUTDOOR - SUPPORT 3 MODULES | AXOLUTE OUTDOOR - INBOUWKADER | AXOLUTE OUTDOOR - SUPPORT | 516.4 | 1 | Stuk | Pièce |  |  | 1 | 1 | 1 | Legrand 2013-2014 | 642 | G16 | B02 |  | M | 4 |  |  | 7326.9098 |  | 1 | 1.9 |  | 0 |  | 0 |  | 0 | 7.5 | 46 | 23 | 1 | 8012199932958 | 0 |  | 0 |  | 230050 | http://www.ecataleg.be/nl/ref/339213/ | http://www.ecataleg.be/fr/ref/339213/ |  | Axolute outdoor - afwerkkader + montagekader 3 modules in staal | Axolute outdoor - cadre de finition + cadre de montage 3 modules en acier
LEG20121015 | B | 339223 | AXOLUTE OUTDOOR MESSING INBOUWKADER 3 MOD | AXOLUTE OUTDOOR LAITON BOITE D'ENCASTR.+SUPPORT 3 MOD | AXOLUTE OUTDOOR MESSING | AXOLUTE OUTDOOR LAITON | 648.8 | 1 | Stuk | Pièce |  |  | 1 | 1 | 1 | Legrand 2013-2014 | 642 | G16 | B02 |  | M | 7 |  |  | 8517.7090 |  | 1 | 2.03 |  | 0 |  | 0 |  | 0 | 7.5 | 46 | 23 | 1 | 8012199932965 | 0 |  | 0 |  | 230050 | http://www.ecataleg.be/nl/ref/339223/ | http://www.ecataleg.be/fr/ref/339223/ |  | Axolute outdoor - afwerkader + montagekader 3 modules in messing | Axolute outdoor - cadre de finition + cadre de montage 3 modules en laiton
LEG20121015 | B | 339313 | AXOLUTE OUTDOOR-INBOUWDOOS 3 MODULES | AXOLUTE OUTDOOR-BOITE D'EN- CASTREMENT 3 MODULES | AXOLUTE OUTDOOR-INBOUWDOOS | AXOLUTE OUTDOOR-BOITE D'EN- | 95.86 | 1 | Stuk | Pièce |  |  | 1 | 1 | 1 | Legrand 2013-2014 | 642 | G16 | B02 |  | M | 2 |  |  | 7326.9098 |  | 1 | 0.7 |  | 0 |  | 0 |  | 0 | 6.1 | 31 | 11.9 | 1 | 8012199933153 | 0 |  | 0 |  | 230050 | http://www.ecataleg.be/nl/ref/339313/ | http://www.ecataleg.be/fr/ref/339313/ |  | Axolute outdoor- inbouwdoos in staal - 3 modules | Axolute outdoor - boîte d'encastrment inox 3 modules
LEG20121015 | B | 33N | RONDE BEL IN BRONS 8/12V | SONNETTE RONDE EN BRONZE 8/12V | RONDE BEL IN BRONS | SONNETTE RONDE EN BRONZE | 15.86 | 1 | Stuk | Pièce |  |  | 65 | 65 | 65 |  | 0 | G00 | B01 |  | M | 30 |  |  | 8536.3010 |  | 1 | 0.123 |  | 0 |  | 0 |  | 0 | 20 | 39.5 | 26.6 | 65 | 8012199069036 | 0 |  | 0 |  | 210080 | http://www.ecataleg.be/nl/ref/33N/ | http://www.ecataleg.be/fr/ref/33N/ |  | Bel - rond - 8/12 V | Sonnerie - ronde - 8/12 V
LEG20121015 | B | 342160 | MODULE MICRO/LUIDSPREKER NUMERIEK + 2 BELDRUKKNOPPEN | MODULE MICRO/HP NUMERIQUE - 2 BOUTONS SONNETTE | MODULE MICRO/LUIDSPREKER | MODULE MICRO/HP | 147.4 | 1 | Stuk | Pièce |  |  | 1 | 1 | 1 |  | 0 | G16 | B02 |  | M | 5 |  |  | 8517.7090 |  | 1 | 0.221 |  | 0 |  | 0 |  | 0 | 7.3 | 11 | 9.6 | 1 | 8012199453965 | 0 |  | 0 |  | 230050 | http://www.ecataleg.be/nl/ref/342160/ | http://www.ecataleg.be/fr/ref/342160/ |  | Module micro/luidspreker Sfera - met 2 oproepknoppen en led verlichting | Module micro/haut-parleur Sfera - avec 2 boutons d'appel et éclairage led
LEG20121015 | B | 342170 | MODULE MICRO/LUIDSPREKER 2 DRAADS SYSTEEM - 2 BELDRUKK. | MODULE MICRO/HP SYS. 2 FILS - 2 BOUTONS SONN. | MODULE MICRO/LUIDSPREKER | MODULE MICRO/HP | 159.5 | 1 | Stuk | Pièce |  |  | 1 | 1 | 1 | Legrand 2013-2014 | 640 | G16 | B02 |  | M | 3 |  |  | 8517.7090 |  | 1 | 0.22 |  | 0 |  | 0 |  | 0 | 7.3 | 11 | 9.6 | 1 | 8012199519869 | 0 |  | 0 |  | 230050 | http://www.ecataleg.be/nl/ref/342170/ | http://www.ecataleg.be/fr/ref/342170/ |  | Module micro/luidspreker - voor videokit Sfera - 2-draadssysteem - met 2 oproepknoppen en led verlichting | Module micro/haut-parleur - pour kit video Sfera - système 2 fils - avec 2 boutons d'appel et éclairage led
LEG20121015 | B | 342200 | DIGITALE MODULE SFERA KAARTHOUD.+ 2 FASTON KLEMBLOK. | MODULE DIGITALE SFERA PORTE-CARTE + 2 CABLES FASTON | DIGITALE MODULE SFERA | MODULE DIGITALE SFERA | 43.92 | 1 | Stuk | Pièce |  |  | 1 | 1 | 1 | Legrand 2013-2014 | 640 | G16 | B02 |  | M | 4 |  |  | 8517.7090 |  | 1 | 0.098 |  | 0 |  | 0 |  | 0 | 4.7 | 11.8 | 9.8 | 1 | 8012199220253 | 0 |  | 0 |  | 230050 | http://www.ecataleg.be/nl/ref/342200/ | http://www.ecataleg.be/fr/ref/342200/ |  | Infomodule Sfera - met uittrekbare connectoren en led verlichting | Module d'information Sfera - connecteurs extractibles et éclairage led
LEG20121015 | B | 342240 | NUMERIEKE MODULE 2 DRAADS - 4 BELDRUKKNOPPEN | MODULE NUMERIQUE 2 FILS - 4 BOUTONS SONNETTE | NUMERIEKE MODULE | MODULE NUMERIQUE | 41.86 | 1 | Stuk | Pièce |  |  | 1 | 1 | 1 | Legrand 2013-2014 | 640 | G16 | B02 |  | M | 3 |  |  | 8517.7090 |  | 1 | 0.103 |  | 0 |  | 0 |  | 0 | 4.7 | 11.8 | 9.8 | 1 | 8012199218267 | 0 |  | 0 |  | 230050 | http://www.ecataleg.be/nl/ref/342240/ | http://www.ecataleg.be/fr/ref/342240/ |  | Module Sfera met 4 oproepknoppen - uittrekbare connectoren en led verlichting | Module Sfera avec 4 boutons d'appel - connecteurs extractibles et éclairage led
LEG20121015 | B | 342340 | DIGITALE LUIDSPREKER 4 DK. | MICRO HAUT-PARLEUR 4BP | DIGITALE LUIDSPREKER 4 DK. | MICRO HAUT-PARLEUR 4BP | 189.6 | 1 | Stuk | Pièce |  |  | 1 | 1 | 1 |  | 0 | G16 | B02 |  | M | 30 |  |  | 8531.1095 |  | 1 | 0.223 |  | 0 |  | 0 |  | 0 | 7.3 | 11 | 9.6 | 1 | 8012199224749 | 0 |  | 0 |  | 230050 | http://www.ecataleg.be/nl/ref/342340/ | http://www.ecataleg.be/fr/ref/342340/ |  | - DIGITALE LUIDSPREKER 4 DK. | - MICRO HAUT-PARLEUR 4BP
LEG20121015 | B | 342350 | MICRO LUIDSPREKER 2 DRAADS 4 DK | MICRO HAUT-PARLEUR 2 FILS PR VIDEO - 4 BP | MICRO LUIDSPREKER 2 DRAADS | MICRO HAUT-PARLEUR 2 FILS | 197.1 | 1 | Stuk | Pièce |  |  | 1 | 1 | 1 | Legrand 2013-2014 | 640 | G16 | B02 |  | M | 2 |  |  | 8517.7090 |  | 1 | 0.224 |  | 0 |  | 0 |  | 0 | 7.3 | 11 | 9.6 | 1 | 8012199502380 | 0 |  | 0 |  | 230050 | http://www.ecataleg.be/nl/ref/342350/ | http://www.ecataleg.be/fr/ref/342350/ |  | Module micro/luidspreker voor video - voor 2- draads systeem - met 4 oproepknoppen | Module micro/haut-parleur pour vidéo - pour système 2 fils - avec 4 boutons d'appels
LEG20121015 | B | 342350/10A | SET MODULAIR DEURSTATION AUDIO 2 DRAADS 10 DK ALU | SET MODULAIRE AUDIO 2 FILS 10 BOUTONS POUSSOIRS ALU | SET MODULAIR DEURSTATION AUDIO | SET MODULAIRE AUDIO 2 FILS | 522.3 | 1 | Stuk | Pièce |  |  | 1 | 1 | 1 |  | 0 | G16 | B02 |  | M | 2 |  |  |  |  | 1 | 0 |  | 0 |  | 0 |  | 0 | 7.3 | 11 | 9.6 | 1 |  | 0 |  | 0 |  | 230050 | http://www.ecataleg.be/nl/ref/342350%2F10A/ | http://www.ecataleg.be/fr/ref/342350%2F10A/ |  | - SET MODULAIR DEURSTATION AUDIO 2 DRAADS 10 DK ALU | - SET MODULAIRE AUDIO 2 FILS 10 BOUTONS POUSSOIRS ALU
LEG20121015 | B | 342350/10V | SET MODULAIR DEURSTATION VIDEO 2 DRAADS 10 DK ALU | SET MODULAIRE VIDEO 2 FILS 10 BOUTONS POUSSOIRS ALU | SET MODULAIR DEURSTATION VIDEO | SET MODULAIRE VIDEO 2 FILS | 869.8 | 1 | Stuk | Pièce |  |  | 1 | 1 | 1 |  | 0 | G16 | B02 |  | M | 40 |  |  |  |  | 1 | 0 |  | 0 |  | 0 |  | 0 | 7.3 | 11 | 9.6 | 1 |  | 0 |  | 0 |  | 230050 | http://www.ecataleg.be/nl/ref/342350%2F10V/ | http://www.ecataleg.be/fr/ref/342350%2F10V/ |  | - SET MODULAIR DEURSTATION VIDEO 2 DRAADS 10 DK ALU | - SET MODULAIRE VIDEO 2 FILS 10 BOUTONS POUSSOIRS ALU
LEG20121015 | B | 342350/10VC | SET MODULAIRE VIDEO COULEURS 2 FILS 10BOUTONS POUSSOIRS ALU | SET MODULAIRE VIDEO COULEURS 2 FILS 10BOUTONS POUSSOIRS ALU | SET MODULAIRE VIDEO COULEURS | SET MODULAIRE VIDEO COULEURS | 942 | 1 | Stuk | Pièce |  |  | 1 | 1 | 1 |  | 0 | G16 | B02 |  | M | 2 |  |  |  |  | 1 | 0 |  | 0 |  | 0 |  | 0 | 7.3 | 11 | 9.6 | 1 |  | 0 |  | 0 |  | 230050 | http://www.ecataleg.be/nl/ref/342350%2F10VC/ | http://www.ecataleg.be/fr/ref/342350%2F10VC/ |  | - SET MODULAIRE VIDEO COULEURS 2 FILS 10BOUTONS POUSSOIRS ALU | 4
LEG20121015 | B | 342350/12A | SET MODULAIR DEURSTATION AUDIO 2 DRAADS 12 DK ALU | SET MODULAIRE AUDIO 2 FILS 12 BOUTONS POUSSOIRS ALU | SET MODULAIR DEURSTATION AUDIO | SET MODULAIRE AUDIO 2 FILS | 545.8 | 1 | Stuk | Pièce |  |  | 1 | 1 | 1 |  | 0 | G16 | B02 |  | M | 2 |  |  |  |  | 1 | 0 |  | 0 |  | 0 |  | 0 | 7.3 | 11 | 9.6 | 1 |  | 0 |  | 0 |  | 230050 | http://www.ecataleg.be/nl/ref/342350%2F12A/ | http://www.ecataleg.be/fr/ref/342350%2F12A/ |  | - SET MODULAIR DEURSTATION AUDIO 2 DRAADS 12 DK ALU | - SET MODULAIRE AUDIO 2 FILS 12 BOUTONS POUSSOIRS ALU
LEG20121015 | B | 342350/12V | SET MODULAIR DEURSTATION VIDEO 2 DRAADS 12 DK ALU | SET MODULAIRE VIDEO 2 FILS 12 BOUTONS POUSSOIRS ALU | SET MODULAIR DEURSTATION VIDEO | SET MODULAIRE VIDEO 2 FILS | 994.3 | 1 | Stuk | Pièce |  |  | 1 | 1 | 1 |  | 0 | G16 | B02 |  | M | 40 |  |  |  |  | 1 | 0 |  | 0 |  | 0 |  | 0 | 7.3 | 11 | 9.6 | 1 |  | 0 |  | 0 |  | 230050 | http://www.ecataleg.be/nl/ref/342350%2F12V/ | http://www.ecataleg.be/fr/ref/342350%2F12V/ |  | - SET MODULAIR DEURSTATION VIDEO 2 DRAADS 12 DK ALU | - SET MODULAIRE VIDEO 2 FILS 12 BOUTONS POUSSOIRS ALU
LEG20121015 | B | 342350/14VC | SET MODULAIRE VIDEO COULEURS 2 FILS 14BOUTONS POUSSOIRS ALU | SET MODULAIRE VIDEO COULEURS 2 FILS 14BOUTONS POUSSOIRS ALU | SET MODULAIRE VIDEO COULEURS | SET MODULAIRE VIDEO COULEURS | 1074 | 1 | Stuk | Pièce |  |  | 1 | 1 | 1 |  | 0 | G16 | B02 |  | M | 40 |  |  |  |  | 1 | 0 |  | 0 |  | 0 |  | 0 | 7.3 | 11 | 9.6 | 1 |  | 0 |  | 0 |  | 230050 | http://www.ecataleg.be/nl/ref/342350%2F14VC/ | http://www.ecataleg.be/fr/ref/342350%2F14VC/ |  | - SET MODULAIRE VIDEO COULEURS 2 FILS 14BOUTONS POUSSOIRS ALU | - SET MODULAIRE VIDEO COULEURS 2 FILS 14BOUTONS POUSSOIRS ALU
LEG20121015 | B | 342350/4A | SET MODULAIR DEURSTATION AUDIO 2 DRAADS 4DK ALU | SET MODULAIRE AUDIO 2 FILS 4 BOUTONS POUSSOIRS ALU | SET MODULAIR DEURSTATION AUDIO | SET MODULAIRE AUDIO 2 FILS | 414.8 | 1 | Stuk | Pièce |  |  | 1 | 1 | 1 |  | 0 | G16 | B02 |  | M | 2 |  |  |  |  | 1 | 0 |  | 0 |  | 0 |  | 0 | 7.3 | 11 | 9.6 | 1 |  | 0 |  | 0 |  | 230050 | http://www.ecataleg.be/nl/ref/342350%2F4A/ | http://www.ecataleg.be/fr/ref/342350%2F4A/ |  | - SET MODULAIR DEURSTATION AUDIO 2 DRAADS 4DK ALU | - SET MODULAIRE AUDIO 2 FILS 4 BOUTONS POUSSOIRS ALU
LEG20121015 | B | 342350/4V | SET MODULAIR DEURSTATION VIDEO 2 DRAADS 4 DK ALU | SET MODULAIRE VIDEO 2 FILS 4 BOUTONS POUSSOIRS ALU | SET MODULAIR DEURSTATION VIDEO | SET MODULAIRE VIDEO 2 FILS | 861.4 | 1 | Stuk | Pièce |  |  | 1 | 1 | 1 |  | 0 | G16 | B02 |  | M | 2 |  |  |  |  | 1 | 0 |  | 0 |  | 0 |  | 0 | 15 | 29.7 | 24 | 1 | 0 | 0 |  | 0 |  | 230050 | http://www.ecataleg.be/nl/ref/342350%2F4V/ | http://www.ecataleg.be/fr/ref/342350%2F4V/ |  | - SET MODULAIR DEURSTATION VIDEO 2 DRAADS 4 DK ALU | - SET MODULAIRE VIDEO 2 FILS 4 BOUTONS POUSSOIRS ALU
LEG20121015 | B | 342350/4VC | 2 FILS 4 BOUTONS POUSSOIRS ALU | SET MODULAIRE VIDEO COULEURS 2 FILS 4 BOUTONS POUSSOIRS ALU |  | SET MODULAIRE VIDEO COULEURS | 933.3 | 1 | Stuk | Pièce |  |  | 1 | 1 | 1 |  | 0 | G16 | B02 |  | M | 4 |  |  |  |  | 1 | 0 |  | 0 |  | 0 |  | 0 | 7.3 | 11 | 9.6 | 1 |  | 0 |  | 0 |  | 230050 | http://www.ecataleg.be/nl/ref/342350%2F4VC/ | http://www.ecataleg.be/fr/ref/342350%2F4VC/ |  | - 2 FILS 4 BOUTONS POUSSOIRS ALU | - SET MODULAIRE VIDEO COULEURS 2 FILS 4 BOUTONS POUSSOIRS ALU
LEG20121015 | B | 342350/6A | SET MODULAIR DEURSTATION AUDIO 2 DRAADS 6 DK ALU | SET MODULAIRE AUDIO 2 FILS 6 BOUTONS POUSSOIRS ALU | SET MODULAIR DEURSTATION AUDIO | SET MODULAIRE AUDIO 2 FILS | 465.6 | 1 | Stuk | Pièce |  |  | 1 | 1 | 1 |  | 0 | G16 | B02 |  | M | 2 |  |  |  |  | 1 | 0 |  | 0 |  | 0 |  | 0 | 7.3 | 11 | 9.6 | 1 |  | 0 |  | 0 |  | 230050 | http://www.ecataleg.be/nl/ref/342350%2F6A/ | http://www.ecataleg.be/fr/ref/342350%2F6A/ |  | - SET MODULAIR DEURSTATION AUDIO 2 DRAADS 6 DK ALU | - SET MODULAIRE AUDIO 2 FILS 6 BOUTONS POUSSOIRS ALU
LEG20121015 | B | 342350/6V | SET MODULAIR DEURSTATION VIDEO 2 DRAADS 6 DK ALU | SET MODULAIRE VIDEO 2 FILS 6 BOUTONS POUSSOIRS ALU | SET MODULAIR DEURSTATION VIDEO | SET MODULAIRE VIDEO 2 FILS | 862.8 | 1 | Stuk | Pièce |  |  | 1 | 1 | 1 |  | 0 | G16 | B02 |  | M | 2 |  |  |  |  | 1 | 0 |  | 0 |  | 0 |  | 0 | 7.3 | 11 | 9.6 | 1 |  | 0 |  | 0 |  | 230050 | http://www.ecataleg.be/nl/ref/342350%2F6V/ | http://www.ecataleg.be/fr/ref/342350%2F6V/ |  | - SET MODULAIR DEURSTATION VIDEO 2 DRAADS 6 DK ALU | - SET MODULAIRE VIDEO 2 FILS 6 BOUTONS POUSSOIRS ALU
LEG20121015 | B | 342350/6VC | Set modulair video kleur 2-draads 6 drukknoppen alu | SET MODULAIRE VIDEO COULEURS 2 FILS 6 BOUTONS POUSSOIRS ALU | Set modulair video kleur | SET MODULAIRE VIDEO COULEURS | 934.8 | 1 | Stuk | Pièce |  |  | 1 | 1 | 1 |  | 0 | G16 | B02 |  | M | 2 |  |  |  |  | 1 | 0 |  | 0 |  | 0 |  | 0 | 7.3 | 11 | 9.6 | 1 |  | 0 |  | 0 |  | 230050 | http://www.ecataleg.be/nl/ref/342350%2F6VC/ | http://www.ecataleg.be/fr/ref/342350%2F6VC/ |  | - Set modulair video kleur 2-draads 6 drukknoppen alu | - SET MODULAIRE VIDEO COULEURS 2 FILS 6 BOUTONS POUSSOIRS ALU
LEG20121015 | B | 342350/8A | SET MODULAIR DEURSTATION AUDIO 2 DRAADS 8 DK ALU | SET MODULAIRE AUDIO 2 FILS 8 BOUTONS POUSSOIRS ALU | SET MODULAIR DEURSTATION AUDIO | SET MODULAIRE AUDIO 2 FILS | 502.9 | 1 | Stuk | Pièce |  |  | 1 | 1 | 1 |  | 0 | G16 | B02 |  | M | 2 |  |  |  |  | 1 | 0 |  | 0 |  | 0 |  | 0 | 7.3 | 11 | 9.6 | 1 |  | 0 |  | 0 |  | 230050 | http://www.ecataleg.be/nl/ref/342350%2F8A/ | http://www.ecataleg.be/fr/ref/342350%2F8A/ |  | - SET MODULAIR DEURSTATION AUDIO 2 DRAADS 8 DK ALU | - SET MODULAIRE AUDIO 2 FILS 8 BOUTONS POUSSOIRS ALU
LEG20121015 | B | 342350/8V | SET MODULAIR DEURSTATION VIDEO 2 DRAADS 8 DK ALU | SET MODULAIRE VIDEO 2 FILS 8 BOUTONS POUSSOIRS ALU | SET MODULAIR DEURSTATION VIDEO | SET MODULAIRE VIDEO 2 FILS | 867.2 | 1 | Stuk | Pièce |  |  | 1 | 1 | 1 |  | 0 | G16 | B02 |  | M | 40 |  |  |  |  | 1 | 0 |  | 0 |  | 0 |  | 0 | 17.5 | 38 | 29.5 | 1 | 0 | 0 |  | 0 |  | 230050 | http://www.ecataleg.be/nl/ref/342350%2F8V/ | http://www.ecataleg.be/fr/ref/342350%2F8V/ |  | - SET MODULAIR DEURSTATION VIDEO 2 DRAADS 8 DK ALU | - SET MODULAIRE VIDEO 2 FILS 8 BOUTONS POUSSOIRS ALU
LEG20121015 | B | 342350/8VC | Set modulair video kleur 2-draads 8 drukknoppen alu | SET MODULAIRE VIDEO COULEURS 2 FILS 8 BOUTONS POUSSOIRS ALU | Set modulair video kleur | SET MODULAIRE VIDEO COULEURS | 939.4 | 1 | Stuk | Pièce |  |  | 1 | 1 | 1 |  | 0 | G16 | B02 |  | M | 5 |  |  |  |  | 1 | 0 |  | 0 |  | 0 |  | 0 | 7.3 | 11 | 9.6 | 1 |  | 0 |  | 0 |  | 230050 | http://www.ecataleg.be/nl/ref/342350%2F8VC/ | http://www.ecataleg.be/fr/ref/342350%2F8VC/ |  | - Set modulair video kleur 2-draads 8 drukknoppen alu | - SET MODULAIRE VIDEO COULEURS 2 FILS 8 BOUTONS POUSSOIRS ALU
LEG20121015 | B | 342461 | FRONT MOD.ALU MIC-CAMERA | FACADE MOD.ALU.HP-CAMERA | FRONT MOD.ALU MIC-CAMERA | FACADE MOD.ALU.HP-CAMERA | 32.65 | 1 | Stuk | Pièce |  |  | 1 | 1 | 1 |  | 0 | G16 | B02 |  | M | 3 |  |  | 8517.7090 |  | 1 | 0.057 |  | 0 |  | 0 |  | 0 | 2.3 | 10.8 | 9.6 | 1 | 8012199937380 | 0 |  | 0 |  | 230050 | http://www.ecataleg.be/nl/ref/342461/ | http://www.ecataleg.be/fr/ref/342461/ |  | Frontplaat modulair - audio/video - aluminium | Plaques frontale modulair - audio/vidéo - aluminium
LEG20121015 | B | 342462 | Front mod. wit LS-NIC-CAMCAM . | Façade mod. blanc HP-NIC-CAM . | Front mod. wit LS-NIC-CAMCAM | Façade mod. blanc HP-NIC-CAM | 39.94 | 1 | Stuk | Pièce |  |  | 1 | 1 | 1 |  | 0 | G16 | B02 | B |  | 10 |  |  | 8517.7090 |  | 1 | 0.057 |  | 0 |  | 0 |  | 0 | 2.3 | 10.8 | 9.6 | 1 | 8012199977317 | 0 |  | 0 |  | 230050 | http://www.ecataleg.be/nl/ref/342462/ | http://www.ecataleg.be/fr/ref/342462/ |  | * Front mod. wit LS-NIC-CAMCAM . | * Façade mod. blanc HP-NIC-CAM .
LEG20121015 | B | 342463 | FRONT MOD. GRAFFIET MICRO-CAM | FACADE MOD. ANTHRACITE HP-CAM | FRONT MOD. GRAFFIET MICRO-CAM | FACADE MOD. ANTHRACITE HP-CAM | 41.94 | 1 | Stuk | Pièce |  |  | 1 | 1 | 1 |  | 0 | G16 | B02 |  | M | 14 |  |  | 8517.7090 |  | 1 | 0.057 |  | 0 |  | 0 |  | 0 | 2.3 | 10.8 | 9.6 | 1 | 8012199946443 | 0 |  | 0 |  | 230050 | http://www.ecataleg.be/nl/ref/342463/ | http://www.ecataleg.be/fr/ref/342463/ |  | - FRONT MOD. GRAFFIET MICRO-CAM | - FACADE MOD. ANTHRACITE HP-CAM
LEG20121015 | B | 342471 | FRONT MOD.ALU.MIC-CAMERA 1DK | FACADE MOD.ALU.HP-CAMERA 1BP | FRONT MOD.ALU.MIC-CAMERA 1DK | FACADE MOD.ALU.HP-CAMERA 1BP | 34.48 | 1 | Stuk | Pièce |  |  | 1 | 1 | 1 | Legrand 2013-2014 | 641 | G16 | B02 |  | M | 2 |  |  | 8517.7090 |  | 1 | 0.062 |  | 0 |  | 0 |  | 0 | 2.3 | 10.8 | 9.6 | 1 | 8012199937397 | 0 |  | 0 |  | 230050 | http://www.ecataleg.be/nl/ref/342471/ | http://www.ecataleg.be/fr/ref/342471/ |  | Frontplaat modulair - audio/video - 1 drukknop - aluminium | Plaques frontale modulair - audio/vidéo - 1 bouton-poussoir - aluminium
LEG20121015 | B | 342472 | Front mod. wit LS-NIC-CAM 1DK | Façade mod. blanc HP-NIC-CAM 1BP | Front mod. wit LS-NIC-CAM | Façade mod. blanc HP-NIC-CAM | 46.45 | 1 | Stuk | Pièce |  |  | 1 | 1 | 1 |  | 0 | G16 | B02 | B |  | 8 |  |  | 8517.7090 |  | 1 | 0.062 |  | 0 |  | 0 |  | 0 | 2.3 | 10.8 | 9.6 | 1 | 8012199977294 | 0 |  | 0 |  | 230050 | http://www.ecataleg.be/nl/ref/342472/ | http://www.ecataleg.be/fr/ref/342472/ |  | * Front mod. wit LS-NIC-CAM 1DK | * Façade mod. blanc HP-NIC-CAM 1BP
LEG20121015 | B | 342473 | FRONT MOD. GRAFFIET MIC-CAMERA 1DK | FACADE MOD. ANTHRACITE HP-CAMERA 1BP | FRONT MOD. GRAFFIET | FACADE MOD. ANTHRACITE | 42.54 | 1 | Stuk | Pièce |  |  | 1 | 1 | 1 |  | 0 | G16 | B02 |  | M | 7 |  |  | 8517.7090 |  | 1 | 0.062 |  | 0 |  | 0 |  | 0 | 2.3 | 10.8 | 9.6 | 1 | 8012199947082 | 0 |  | 0 |  | 230050 | http://www.ecataleg.be/nl/ref/342473/ | http://www.ecataleg.be/fr/ref/342473/ |  | - FRONT MOD. GRAFFIET MIC-CAMERA 1DK | - FACADE MOD. ANTHRACITE HP-CAMERA 1BP
LEG20121015 | B | 342480 | DIGITALE/2 DRAADS MODULE 8 DK 8 POUSS.SIMPL.+CABLE MULTIPLE | MODULE DIGITALE SFERA 8 POUSS.SIMPL.+CABLE MULTIPLE | DIGITALE/2 DRAADS MODULE 8 DK | MODULE DIGITALE SFERA | 91.11 | 1 | Stuk | Pièce |  |  | 1 | 1 | 1 | Legrand 2013-2014 | 640 | G16 | B02 |  | M | 3 |  |  | 8517.7090 |  | 1 | 0.114 |  | 0 |  | 0 |  | 0 | 4.7 | 11.8 | 9.8 | 1 | 8012199224787 | 0 |  | 0 |  | 230050 | http://www.ecataleg.be/nl/ref/342480/ | http://www.ecataleg.be/fr/ref/342480/ |  | Module Sfera met 8 oproepknoppen - uittrekbare connectoren en led verlichting | Module Sfera avec 8 boutons d'appel - connecteurs extractibles et éclairage led
LEG20121015 | B | 342481 | FRONT MOD.ALU MICRO CAMERA 2DK | FACADE MOD.ALU.HP-CAMERA 2BP | FRONT MOD.ALU MICRO CAMERA 2DK | FACADE MOD.ALU.HP-CAMERA 2BP | 35.96 | 1 | Stuk | Pièce |  |  | 1 | 1 | 1 | Legrand 2013-2014 | 641 | G16 | B02 |  | M | 3 |  |  | 8517.7090 |  | 1 | 0.063 |  | 0 |  | 0 |  | 0 | 2.3 | 10.8 | 9.6 | 1 | 8012199937403 | 0 |  | 0 |  | 230050 | http://www.ecataleg.be/nl/ref/342481/ | http://www.ecataleg.be/fr/ref/342481/ |  | Frontplaat modulair - audio/video - 2 drukknoppen - aluminium | Plaques frontale modulair - audio/vidéo - 2 boutons-poussoirs - aluminium
LEG20121015 | B | 342482 | Front mod. wit LS-NIC-CAM 2BP | Façade mod. blanc HP-NIC-CAM 2BP | Front mod. wit LS-NIC-CAM | Façade mod. blanc HP-NIC-CAM | 52.26 | 1 | Stuk | Pièce |  |  | 1 | 1 | 1 |  | 0 | G16 | B02 | B |  | 7 |  |  | 8517.7090 |  | 1 | 0.063 |  | 0 |  | 0 |  | 0 | 2.3 | 10.8 | 9.6 | 1 | 8012199977300 | 0 |  | 0 |  | 230050 | http://www.ecataleg.be/nl/ref/342482/ | http://www.ecataleg.be/fr/ref/342482/ |  | * Front mod. wit LS-NIC-CAM 2BP | * Façade mod. blanc HP-NIC-CAM 2BP
LEG20121015 | B | 342483 | FRONT MOD. GRAFFIET MIC-CAM 2DK | FACADE MOD. ANTHRACITE HP-CAMERA 2BP | FRONT MOD. GRAFFIET | FACADE MOD. ANTHRACITE | 43.7 | 1 | Stuk | Pièce |  |  | 1 | 1 | 1 |  | 0 | G16 | B02 |  | M | 7 |  |  | 8517.7090 |  | 1 | 0.063 |  | 0 |  | 0 |  | 0 | 2.3 | 10.8 | 9.6 | 1 | 8012199946641 | 0 |  | 0 |  | 230050 | http://www.ecataleg.be/nl/ref/342483/ | http://www.ecataleg.be/fr/ref/342483/ |  | - FRONT MOD. GRAFFIET MIC-CAM 2DK | - FACADE MOD. ANTHRACITE HP-CAMERA 2BP
LEG20121015 | B | 342510 | MODULE CAMERA 2-DRAADS SYSTEEM | MODULE CAMERA SYSTEME 2 FILS | MODULE CAMERA | MODULE CAMERA | 445.2 | 1 | Stuk | Pièce |  |  | 1 | 1 | 1 | Legrand 2013-2014 | 640 | G16 | B02 |  | M | 4 |  |  | 8525.8019 |  | 1 | 0.133 |  | 0 |  | 0 |  | 0 | 7.3 | 11 | 9.6 | 1 | 8012199520476 | 0 |  | 0 |  | 230050 | http://www.ecataleg.be/nl/ref/342510/ | http://www.ecataleg.be/fr/ref/342510/ |  | Cameramodule - zwart/wit - voor videokit Sfera - 2-draadssysteem - manueel regelbaar | Module caméra - noir/blanc - pour kit video Sfera - système 2 fils - orientable manuellement
LEG20121015 | B | 342550 | KLEURENCAMERA MODULE 2-DRAADS SYSTEEM | MODULE CAMERA COULEUR SYSTEME 2 FILS | KLEURENCAMERA MODULE | MODULE CAMERA COULEUR | 441.1 | 1 | Stuk | Pièce |  |  | 1 | 1 | 28 | Legrand 2013-2014 | 640 | G16 | B02 |  | M | 3 |  |  | 8517.7090 |  | 1 | 0.139 |  | 0 |  | 0 |  | 0 | 7.3 | 11 | 9.6 | 1 | 8012199726823 | 28 | 0 | 0 |  | 230050 | http://www.ecataleg.be/nl/ref/342550/ | http://www.ecataleg.be/fr/ref/342550/ |  | Cameramodule - kleur - voor videokit Sfera - 2-draadssysteem - manueel regelbaar | Module caméra - couleurs - pour kit video Sfera - système 2 fils - orientable manuellement
LEG20121015 | B | 342560 | MODULE CAMERA/LUIDSPREKER 2 DR 2 DK. | MODULE CAMERA - MICRO HP/ 2 FILS 2 B. SONN. | MODULE CAMERA/LUIDSPREKER 2 DR | MODULE CAMERA - MICRO HP/ | 522.5 | 1 | Stuk | Pièce |  |  | 1 | 1 | 1 | Legrand 2013-2014 | 640 | G16 | B02 |  | M | 5 |  |  | 8517.6910 |  | 1 | 0.22 |  | 0 |  | 0 |  | 0 | 4.7 | 11.8 | 9.8 | 1 | 8012199915272 | 0 |  | 0 |  | 230050 | http://www.ecataleg.be/nl/ref/342560/ | http://www.ecataleg.be/fr/ref/342560/ |  | SFERA - modulaire luidspreker met kleuren camera voor 2-draads installaties + 2 drukknoppen met LED verlichting | SFERA - haut-parleur modulaire avec caméra couleurs pour installations 2 fils - + 2bouttons-poussoirs
LEG20121015 | B | 342600 | DIGITALE MODULE SFERA ALFANUMERIEKE OPROEPMODULE | MODULE DIGITALE SFERA MODULE D'APPEL ALPHANUMERIQUE | DIGITALE MODULE SFERA | MODULE DIGITALE SFERA | 605.4 | 1 | Stuk | Pièce |  |  | 1 | 1 | 1 |  | 0 | G16 | B02 |  | M | 16 |  |  | 8517.7090 |  | 1 | 0.254 |  | 0 |  | 0 |  | 0 | 7.3 | 11 | 9.6 | 1 | 8012199219950 | 0 |  | 0 |  | 230050 | http://www.ecataleg.be/nl/ref/342600/ | http://www.ecataleg.be/fr/ref/342600/ |  | Oproepmodule Sfera - alfanumeriek | Module d'appel Sfera - alphanumérique
LEG20121015 | B | 342610 | DIGITALE MODULE SFERA NUMERIEKE OPROEPMODULE | MODULE DIGITALE SFERA CLAVIER NUMERIQUE | DIGITALE MODULE SFERA | MODULE DIGITALE SFERA | 174.9 | 1 | Stuk | Pièce |  |  | 1 | 1 | 1 | Legrand 2013-2014 | 640 | G16 | B02 |  | M | 17 |  |  | 8531.1095 |  | 1 | 0.168 |  | 0 |  | 0 |  | 0 | 7.3 | 11 | 9.6 | 1 | 8012199245058 | 0 |  | 0 |  | 230050 | http://www.ecataleg.be/nl/ref/342610/ | http://www.ecataleg.be/fr/ref/342610/ |  | Oproepmodule Sfera - numeriek - met display | Module d'appel Sfera - numérique - avec display
LEG20121015 | B | 342620 | NUMERIEK M/LS + DISPLAY ALFANUMERIEK DISPLAY + M/LS | NUMERIQUE M/HP + DISPLAY DISPLAY ALPHANUMERIQUE + M/HP | NUMERIEK M/LS + DISPLAY | NUMERIQUE M/HP + DISPLAY | 520.6 | 1 | Stuk | Pièce |  |  | 1 | 1 | 1 |  | 0 | G16 | B02 |  | M | 30 |  |  | 8517.7090 |  | 1 | 0.185 |  | 0 |  | 0 |  | 0 | 9.7 | 22.5 | 15 | 1 | 8012199544380 | 0 |  | 0 |  | 230050 | http://www.ecataleg.be/nl/ref/342620/ | http://www.ecataleg.be/fr/ref/342620/ |  | Bijkomende oproepmodule Sfera - voor ref. 342630/640 - alfanumeriek | Module d'appel additionnel Sfera - pour réf. 342630/640 - alphanumérique
LEG20121015 | B | 342630 | 2 DRAADS M/LS + DISPLAY ALFANUMERIEK DISPLAY + M/LS | 2 FILS M/HP + DISPLAY DISPLAY ALPHANUMERIQUE + M/HP | 2 DRAADS M/LS + DISPLAY | 2 FILS M/HP + DISPLAY | 507 | 1 | Stuk | Pièce |  |  | 1 | 1 | 1 | Legrand 2013-2014 | 640 | G16 | B02 |  | M | 2 |  |  | 8517.7090 |  | 1 | 0.246 |  | 0 |  | 0 |  | 0 | 9.7 | 22.5 | 15 | 1 | 8012199544397 | 0 |  | 0 |  | 230050 | http://www.ecataleg.be/nl/ref/342630/ | http://www.ecataleg.be/fr/ref/342630/ |  | Module micro/luidspreker Sfera - met alfanumeriek display | Module micro/haut-parleur Sfera - avec écran alphanumérique
LEG20121015 | B | 342640 | BIJKOMENDE OPROEPMODULE VOOR 342620/630 | MOD. APPEL ADDITIONNEL POUR 342620/630 | BIJKOMENDE OPROEPMODULE | MOD. APPEL ADDITIONNEL | 124.8 | 1 | Stuk | Pièce |  |  | 1 | 1 | 1 | Legrand 2013-2014 | 640 | G16 | B02 |  | M | 2 |  |  | 8517.7090 |  | 1 | 0.176 |  | 0 |  | 0 |  | 0 | 7.3 | 11 | 9.6 | 1 | 8012199556840 | 0 |  | 0 |  | 230050 | http://www.ecataleg.be/nl/ref/342640/ | http://www.ecataleg.be/fr/ref/342640/ |  | Module micro/luidspreker Sfera - met alfanumeriek display - bijkomende oproepmodule | Module micro/haut-parleur Sfera - avec écran alphanumérique - module d'appel supplémentaire
LEG20121015 | B | 342702 | MINISFERA MICRO/LUIDSPR. 6 BELDRUKKNOPPEN | MINISFERA MICRO/HP 6 BOUTONS SONNETTE | MINISFERA MICRO/LUIDSPR. | MINISFERA MICRO/HP | 169.8 | 1 | Stuk | Pièce |  |  | 1 | 1 | 4 | Legrand 2013-2014 | 644 | G16 | B02 |  | M | 2 |  |  | 8517.7090 |  | 1 | 0.165 |  | 0 |  | 0 |  | 0 | 5.5 | 27.5 | 10.8 | 1 | 8012199533797 | 4 | 8012199667713 | 0 |  | 230050 | http://www.ecataleg.be/nl/ref/342702/ | http://www.ecataleg.be/fr/ref/342702/ |  | Module micro/luidspreker Minisfera - voor maximum 6 oproepdrukknoppen - voor 2-draads systeem | Module micro/haut-parleur Minisfera - pour maximum 6 boutons d'appels - pour système 2 fils
LEG20121015 | B | 342704 | MINISFERA 10 BELDRUKKNOPPEN | MINISFERA 10 BOUTONS SONNETTE | MINISFERA | MINISFERA | 88.63 | 1 | Stuk | Pièce |  |  | 1 | 1 | 4 | Legrand 2013-2014 | 644 | G16 | B02 |  | M | 2 |  |  | 8517.7090 |  | 1 | 0.185 |  | 0 |  | 0 |  | 0 | 5.5 | 27.5 | 10.8 | 1 | 8012199532783 | 4 | 8012199667720 | 0 |  | 230050 | http://www.ecataleg.be/nl/ref/342704/ | http://www.ecataleg.be/fr/ref/342704/ |  | Module voor uitbreiding oproepdrukknoppen Minisfera - tot maximum 10 beldrukknoppen - voor 2-draads systeem | Module d'extension boutons d'appels Minisfera - jusqu'à maximum 10 boutons d'appels - pour système 2 fils
LEG20121015 | B | 342708 | MINISFERA CAMERA/MICRO/L 4 BELDRUKKNOPPEN | MINISFERA CAMERA/MICRO/HP 4 BOUTONS SONNETTE | MINISFERA CAMERA/MICRO/L | MINISFERA CAMERA/MICRO/HP | 467.7 | 1 | Stuk | Pièce |  |  | 1 | 1 | 4 | Legrand 2013-2014 | 644 | G16 | B02 |  | M | 15 |  |  | 8517.7090 |  | 1 | 0.465 |  | 0 |  | 0 |  | 0 | 5.5 | 27.5 | 10.8 | 1 | 8012199533674 | 4 | 8012199667737 | 0 |  | 230050 | http://www.ecataleg.be/nl/ref/342708/ | http://www.ecataleg.be/fr/ref/342708/ |  | Module micro/luidspreker + camera Minisfera - voor maximum 4 oproepdrukknoppen - voor 2-draads systeem | Module micro/haut-parleur + caméra Minisfera - pour maximum 4 boutons d'appels - pour système 2 fils
LEG20121015 | B | 342911 | BUITENPOST 2 DRAADS LINEA 2000 1 DK | POSTE EXTERIEUR 2 FILS LINEA 2000 1 BP | BUITENPOST 2 DRAADS | POSTE EXTERIEUR 2 FILS | 151.7 | 1 | Stuk | Pièce |  |  | 1 | 1 | 1 | Legrand 2013-2014 | 645 | G16 | B02 |  | M | 3 |  |  | 8517.7090 |  | 1 | 0.23 |  | 0 | 04.02 | 1 |  | 0 | 4.5 | 18.5 | 11.8 | 1 | 8012199653518 | 0 |  | 0 |  | 230050 | http://www.ecataleg.be/nl/ref/342911/ | http://www.ecataleg.be/fr/ref/342911/ |  | Deurstation audio Linea 2000 - voor 2-draads systeem - aluminium - met 1 oproepknop | Poste extérieur audio Linea 2000 - pour système 2 fils - aluminium - avec 1 bouton d'appel
LEG20121015 | B | 342921 | BUITENPOST 2 DRAADS LINEA 2000 2 DK | POSTE EXTERIEUR 2 FILS LINEA 2000 2 BP | BUITENPOST 2 DRAADS | POSTE EXTERIEUR 2 FILS | 158.2 | 1 | Stuk | Pièce |  |  | 1 | 1 | 1 | Legrand 2013-2014 | 645 | G16 | B02 |  | M | 2 |  |  | 8517.7090 |  | 1 | 0.23 |  | 0 | 04.02 | 1 |  | 0 | 4.5 | 18.5 | 11.8 | 1 | 8012199653532 | 0 |  | 0 |  | 230050 | http://www.ecataleg.be/nl/ref/342921/ | http://www.ecataleg.be/fr/ref/342921/ |  | Deurstation audio Linea 2000 - voor 2-draads systeem - aluminium - met 2 oproepknoppen | Poste extérieur audio Linea 2000 - pour système 2 fils - aluminium - avec 2 boutons d'appels
LEG20121015 | B | 342931 | BUITENPOST 2 DRAADS LINEA 2000 3 DK | POSTE EXTERIEUR 2 FILS LINEA 2000 3 BP | BUITENPOST 2 DRAADS | POSTE EXTERIEUR 2 FILS | 164.5 | 1 | Stuk | Pièce |  |  | 1 | 1 | 18 | Legrand 2013-2014 | 645 | G16 | B02 |  | M | 2 |  |  | 8517.7090 |  | 1 | 0.23 |  | 0 |  | 0 |  | 0 | 4.5 | 18.5 | 11.8 | 1 | 8012199656885 | 18 | 0 | 0 |  | 230050 | http://www.ecataleg.be/nl/ref/342931/ | http://www.ecataleg.be/fr/ref/342931/ |  | Deurstation audio Linea 2000 - voor 2-draads systeem - aluminium - met 3 oproepknoppen | Poste extérieur audio Linea 2000 - pour système 2 fils - aluminium - avec 3 boutons d'appels
LEG20121015 | B | 342941 | BUITENPOST 2 DRAADS LINEA 2000 4 DK | POSTE EXTERIEUR 2 FILS LINEA 2000 4 BP | BUITENPOST 2 DRAADS | POSTE EXTERIEUR 2 FILS | 167.5 | 1 | Stuk | Pièce |  |  | 1 | 1 | 18 | Legrand 2013-2014 | 645 | G16 | B02 |  | M | 3 |  |  | 8517.7090 |  | 1 | 0.23 |  | 0 | 04.02 | 1 |  | 0 | 4.5 | 18.5 | 11.8 | 1 | 8012199656908 | 18 | 0 | 0 |  | 230050 | http://www.ecataleg.be/nl/ref/342941/ | http://www.ecataleg.be/fr/ref/342941/ |  | Deurstation audio Linea 2000 - voor 2-draads systeem - aluminium - met 4 oproepknoppen | Poste extérieur audio Linea 2000 - pour système 2 fils - aluminium - avec 4 boutons d'appels
LEG20121015 | B | 342951 | DEURSTATION VIDEO 2 DRAADS LINEA 2000 1 DK. | POSTE EXT.VIDEO 2F.(X/CT20/42) LINEA 2000 1 BP. | DEURSTATION VIDEO 2 DRAADS | POSTE EXT.VIDEO 2F.(X/CT20/42) | 593.8 | 1 | Stuk | Pièce |  |  | 1 | 1 | 1 | Legrand 2013-2014 | 645 | G16 | B02 |  | M | 2 |  |  | 8517.7090 |  | 1 | 0.23 |  | 0 | 04.02 | 1 |  | 0 | 4.5 | 18.5 | 11.8 | 1 | 8012199784205 | 0 |  | 0 |  | 230050 | http://www.ecataleg.be/nl/ref/342951/ | http://www.ecataleg.be/fr/ref/342951/ |  | Deurstation video Linea 2000 - voor 2-draads systeem - aluminium - met 1 oproepknop | Poste extérieur vidéo Linea 2000 - pour système 2 fils - aluminium - avec 1 bouton d'appel
LEG20121015 | B | 342961 | DEURSTATION VIDEO 2 DRAADS LINEA 2000 2 DK. | POSTE EXT.VIDEO 2F.(X/CT20/44) LINEA 2000 2 BP. | DEURSTATION VIDEO 2 DRAADS | POSTE EXT.VIDEO 2F.(X/CT20/44) | 618.9 | 1 | Stuk | Pièce |  |  | 1 | 1 | 1 | Legrand 2013-2014 | 645 | G16 | B02 |  | M | 7 |  |  | 8517.7090 |  | 1 | 0.23 |  | 0 | 04.02 | 1 |  | 0 | 4.5 | 18.5 | 11.8 | 1 | 8012199784229 | 0 |  | 0 |  | 230050 | http://www.ecataleg.be/nl/ref/342961/ | http://www.ecataleg.be/fr/ref/342961/ |  | Deurstation video Linea 2000 - voor 2-draads systeem - aluminium - met 2 oproepknoppen | Poste extérieur vidéo Linea 2000 - pour système 2 fils - aluminium - avec 2 boutons d'appels
LEG20121015 | B | 342971 | BUITENPOST 2 DRAADS METAAL 1 DRUKKNOP | POSTE EXTERIEUR 2 FILS METAL 1 BOUTON POUSSOIR | BUITENPOST 2 DRAADS | POSTE EXTERIEUR 2 FILS | 203.9 | 1 | Stuk | Pièce |  |  | 1 | 1 | 1 | Legrand 2013-2014 | 645 | G16 | B02 |  | M | 3 |  |  | 8517.7090 |  | 1 | 0.74 |  | 0 | 04.02 | 1 |  | 0 | 8.8 | 23.4 | 16.1 | 1 | 8012199818221 | 0 |  | 0 |  | 230050 | http://www.ecataleg.be/nl/ref/342971/ | http://www.ecataleg.be/fr/ref/342971/ |  | Deurstation audio - voor 2-draads systeem - metaal - met 1 oproepknop | Poste extérieur audio - pour système 2 fils - métal - avec 1 bouton d'appel
LEG20121015 | B | 342972 | BUITENPOST AUDIO 2DR METAAL 2 DRUKKNOPPEN | POSTE EXTERIEUR AUDIO 2F METAL 2 BOUTONS POUSSOIRS | BUITENPOST AUDIO 2DR | POSTE EXTERIEUR AUDIO 2F | 214.4 | 1 | Stuk | Pièce |  |  | 1 | 1 | 1 | Legrand 2013-2014 | 645 | G16 | B02 |  | M | 2 |  |  | 8517.7090 |  | 1 | 0.74 |  | 0 | 04.02 | 1 |  | 0 | 8.8 | 23.4 | 16.1 | 1 | 8012199818238 | 0 |  | 0 |  | 230050 | http://www.ecataleg.be/nl/ref/342972/ | http://www.ecataleg.be/fr/ref/342972/ |  | Deurstation audio - voor 2-draads systeem - metaal - met 2 oproepknoppen | Poste extérieur audio - pour système 2 fils - métal - avec 2 boutons d'appels
LEG20121015 | B | 342981 | DEURSTATION VIDEO ZW/W METAL 1 DRUKKNOP | POSTE EXT.VIDEO 2F METAL 1 BOUTON POUSSOIR | DEURSTATION VIDEO ZW/W METAL | POSTE EXT.VIDEO 2F METAL | 593.9 | 1 | Stuk | Pièce |  |  | 1 | 1 | 1 | Legrand 2013-2014 | 645 | G16 | B02 |  | M | 2 |  |  | 8517.7090 |  | 1 | 0.74 |  | 0 | 04.02 | 1 |  | 0 | 8.8 | 23.4 | 16.1 | 1 | 8012199818245 | 0 |  | 0 |  | 230050 | http://www.ecataleg.be/nl/ref/342981/ | http://www.ecataleg.be/fr/ref/342981/ |  | Deurstation video - zwart/wit camera - voor 2-draads systeem - metaal - met 1 oproepknop | Poste extérieur vidéo - caméra noir/blanc - pour système 2 fils - métal - avec 1 bouton d'appel
LEG20121015 | B | 342982 | DEURSTATION VIDEO ZW/W METAL 2 DRUKKNOPPEN | POSTE EXT.VIDEO B/N 2F METAL 2 BOUTONS POUSSOIRS | DEURSTATION VIDEO ZW/W METAL | POSTE EXT.VIDEO B/N 2F METAL | 610.6 | 1 | Stuk | Pièce |  |  | 1 | 1 | 1 | Legrand 2013-2014 | 645 | G16 | B02 |  | M | 10 |  |  | 8517.6910 |  | 1 | 0.74 |  | 0 | 04.02 | 1 |  | 0 | 8.8 | 23.4 | 16.1 | 1 | 8012199818252 | 0 |  | 0 |  | 230050 | http://www.ecataleg.be/nl/ref/342982/ | http://www.ecataleg.be/fr/ref/342982/ |  | Deurstation video - zwart/wit camera - voor 2-draads systeem - metaal - met 2 oproepknoppen | Poste extérieur vidéo - caméra noir/blanc - pour système 2 fils - métal - avec 2 boutons d'appels
LEG20121015 | B | 342991 | DEURSTATION CAMERA KLEUR 2 DR. METAL 1 DRUKKNOP | P.E. VIDEO COL 2F METAL 1 BOUTON POUSSOIR | DEURSTATION CAMERA KLEUR 2 DR. | P.E. VIDEO COL 2F METAL | 687.5 | 1 | Stuk | Pièce |  |  | 1 | 1 | 1 | Legrand 2013-2014 | 645 | G16 | B02 |  | M | 3 |  |  | 8517.6910 |  | 1 | 0.74 |  | 0 | 04.02 | 1 |  | 0 | 8.8 | 23.4 | 16.1 | 1 | 8012199818269 | 0 |  | 0 |  | 230050 | http://www.ecataleg.be/nl/ref/342991/ | http://www.ecataleg.be/fr/ref/342991/ |  | Deurstation video - kleurencamera - voor 2-draads systeem - metaal - met 1 oproepknop | Poste extérieur vidéo - caméra couleurs - pour système 2 fils - métal - avec 1 bouton d'appel
LEG20121015 | B | 342992 | DEURSTATION CAMERA KLEUR 2 DR. METAL 2 DRUKKNOPPEN | P.E. VIDEO COL 2F METAL 2 BOUTONS POUSSOIRS | DEURSTATION CAMERA KLEUR 2 DR. | P.E. VIDEO COL 2F METAL | 718 | 1 | Stuk | Pièce |  |  | 1 | 1 | 1 | Legrand 2013-2014 | 645 | G16 | B02 |  | M | 2 |  |  | 8517.6910 |  | 1 | 0.74 |  | 0 | 04.02 | 1 |  | 0 | 8.8 | 23.4 | 16.1 | 1 | 8012199818276 | 0 |  | 0 |  | 230050 | http://www.ecataleg.be/nl/ref/342992/ | http://www.ecataleg.be/fr/ref/342992/ |  | Deurstation video - kleurencamera - voor 2-draads systeem - metaal - met 2 oproepknoppen | Poste extérieur vidéo - caméra couleurs - pour système 2 fils - métal - avec 2 boutons d'appels
LEG20121015 | B | 343001 | PE 2D METAL VIDEO KLEUR INBOUW 1DK | PE 2F METAL VIDEO COULEUR ENCASTRE 1BP | PE 2D METAL VIDEO KLEUR | PE 2F METAL VIDEO COULEUR | 674.7 | 1 | Stuk | Pièce |  |  | 1 | 1 | 1 | Legrand 2013-2014 | 645 | G16 | B02 |  | M | 4 |  |  | 8536.3010 |  | 1 | 0.62 |  | 0 | 04.02 | 1 |  | 0 | 8.8 | 23.4 | 16.1 | 1 | 8012199956305 | 0 |  | 0 |  | 230050 | http://www.ecataleg.be/nl/ref/343001/ | http://www.ecataleg.be/fr/ref/343001/ |  | Linea metal - deurstation inbouw - met richtbare kleurencamera, in zamac - 1 drukknop | Postes de rue - Linea metal - encastrable avec caméra couleurs orientable en zamac - 1 bouton-poussoir
LEG20121015 | B | 343002 | PE 2D METAL VIDEO KLEUR INBOUW 2DK | PE 2F METAL VIDEO COULEUR ENCASTRE 2BP | PE 2D METAL VIDEO KLEUR | PE 2F METAL VIDEO COULEUR | 708.5 | 1 | Stuk | Pièce |  |  | 1 | 1 | 1 | Legrand 2013-2014 | 645 | G16 | B02 |  | M | 30 |  |  | 8536.3010 |  | 1 | 0.62 |  | 0 | 04.02 | 1 |  | 0 | 8.8 | 23.4 | 16.1 | 1 | 8012199956312 | 0 |  | 0 |  | 230050 | http://www.ecataleg.be/nl/ref/343002/ | http://www.ecataleg.be/fr/ref/343002/ |  | Linea metal - deurstation inbouw - met richtbare kleurencamera, in zamac - 2 drukknoppen | Postes de rue - Linea metal - encastrable avec caméra couleurs orientable en zamac - 2 boutons-poussoirs
LEG20121015 | B | 3440 | MH - DRAADLOZE IR DETECTOR VOOR ALARM - OPBOUW - WIT | MH - DETECTEUR IR SANS FIL POUR ALARM - APPARANT - BLANC | MH - DRAADLOZE IR DETECTOR | MH - DETECTEUR IR SANS FIL | 237.8 | 1 | Stuk | Pièce |  |  | 1 | 1 | 1 | Legrand 2013-2014 | 608 | G15 | B08 |  | M | 30 |  |  | 8536.3010 |  | 1 | 0.092 |  | 0 |  | 0 |  | 0 | 8.3 | 10.8 | 6.2 | 1 | 8012199838434 | 0 |  | 0 |  | 230020 | http://www.ecataleg.be/nl/ref/3440/ | http://www.ecataleg.be/fr/ref/3440/ |  | My home bus SCS - antidiefstal - draadloze passieve infrarood detector - bereik 12m - hoek 90° - AA-batterij 3,6V bijgeleverd | My Home bus SCS - antivol - détecteur radio à infrarouge passif - portée 12m - ouverture angulaire 90° - pile AA 3,6V
LEG20121015 | B | 344002 | PORTIERSCENTRALE PIVOT WIT | CENTRAL CONCIERGE PIVOT BLANC | PORTIERSCENTRALE PIVOT | CENTRAL CONCIERGE PIVOT | 597.3 | 1 | Stuk | Pièce |  |  | 1 | 1 | 2 |  | 0 | G16 | B02 |  | M | 7 |  |  | 8531.1095 |  | 1 | 1.134 |  | 0 | 04.02 | 1 |  | 0 | 11.5 | 22 | 19.5 | 1 | 8012199245072 | 2 | 8012199360461 | 0 |  | 230050 | http://www.ecataleg.be/nl/ref/344002/ | http://www.ecataleg.be/fr/ref/344002/ |  | Portiercentrale Pivot - kleur wit - voor digitale installaties | Central de conciergerie Pivot - couleur blanc - pour installations digitaux
LEG20121015 | B | 344022 | TOESTEL PIVOT AUDIO 2-DRAADS SYSTEEM | POSTE PIVOT AUDIO SYSTEME 2 FILS | TOESTEL PIVOT AUDIO | POSTE PIVOT AUDIO | 118 | 1 | Stuk | Pièce |  |  | 1 | 10 | 10 |  | 0 | G16 | B02 |  | M | 2 |  |  | 8517.6920 |  | 1 | 0.481 |  | 0 | 04.02 | 1 |  | 0 | 20.5 | 39.5 | 29.5 | 1 | 8012199515908 | 10 | 8012199516646 | 0 |  | 230050 | http://www.ecataleg.be/nl/ref/344022/ | http://www.ecataleg.be/fr/ref/344022/ |  | Deurtelefoon PIVOT - voor 2-draads audio en video installaties - wit | Posre PIVOT pour installations 2-fils audio et vidéo - blanc
LEG20121015 | B | 344082 | POLYX DISPLAY AUDIO HANDENVRIJ | POLYX DISPLAY AUDIO MAINS LIBRES | POLYX DISPLAY AUDIO | POLYX DISPLAY AUDIO | 104.9 | 1 | Stuk | Pièce |  |  | 1 | 1 | 6 | Legrand 2013-2014 | 649 | G16 | B02 |  | M | 3 |  |  | 8517.6990 |  | 1 | 0.36 |  | 0 | 04.02 | 1 |  | 0 | 3.3 | 13.5 | 13 | 1 | 8012199902906 | 6 |  | 0 |  | 230050 | http://www.ecataleg.be/nl/ref/344082/ | http://www.ecataleg.be/fr/ref/344082/ |  | Polyx display audio - handenvrij | Polyx display audio - mains libres
LEG20121015 | B | 344102 | TOESTEL PIVOT VIDEO 2-DRAADS SYSTEEM | POSTE PIVOT VIDEO SYSTEME 2 FILS | TOESTEL PIVOT VIDEO | POSTE PIVOT VIDEO | 419.1 | 1 | Stuk | Pièce |  |  | 1 | 1 | 2 |  | 0 | G16 | B02 |  | M | 2 |  |  | 8517.6910 |  | 1 | 1.831 |  | 0 | 04.02 | 1 |  | 0 | 8.5 | 23 | 22 | 1 | 8012199517766 | 2 | 8012199517803 | 0 |  | 230050 | http://www.ecataleg.be/nl/ref/344102/ | http://www.ecataleg.be/fr/ref/344102/ |  | Videofoon Pivot - zwart/wit - voor videokit Sfera - witte kleur - uitbreidbaar - voor 2-draadssysteem | Vidéophone Pivot - noir/blanc - pour kit vidéo Sfera - couleur blanche - extensible - pour système 2 fils
LEG20121015 | B | 344122 | MONITOR PIVOT KLEUR 2 DRAADS WIT | MONITEUR PIVOT COULEUR 2 FILS BLANC | MONITOR PIVOT KLEUR | MONITEUR PIVOT COULEUR | 518.3 | 1 | Stuk | Pièce |  |  | 1 | 1 | 2 |  | 0 | G16 | B02 |  | M | 2 |  |  | 8517.6910 |  | 1 | 1.831 |  | 0 | 04.02 | 1 |  | 0 | 8.5 | 23 | 22 | 1 | 8012199726977 | 2 | 8012199727004 | 0 |  | 230050 | http://www.ecataleg.be/nl/ref/344122/ | http://www.ecataleg.be/fr/ref/344122/ |  | Videofoon Pivot - kleur wit - voor videokit Sfera - voor 2-draadssysteem | Vidéophone Pivot - couleur blanc - pour kit vidéo Sfera - pour système 2 fils
LEG20121015 | B | 344163 | Polyx display geheugen 2-draads kleur wit | Polyx display mémoire 2-fils couleur blanc | Polyx display geheugen | Polyx display mémoire | 557 | 1 | Stuk | Pièce |  |  | 1 | 1 | 1 | Legrand 2013-2014 | 649 | G16 | B02 |  | M | 15 |  |  | 8517.7090 |  | 1 | 0.4 |  | 0 |  | 0 |  | 0 | 11.5 | 20 | 17.5 | 1 | 800554340432 | 0 |  | 0 |  | 230050 | http://www.ecataleg.be/nl/ref/344163/ | http://www.ecataleg.be/fr/ref/344163/ |  | - Polyx display geheugen 2-draads kleur wit | - Polyx display mémoire 2-fils couleur blanc
LEG20121015 | B | 344165 | AVT - Teleloop module | AVT - Module Teleloop | AVT - Teleloop module | AVT - Module Teleloop | 198 | 1 | Stuk | Pièce |  |  | 1 | 1 | 1 | Legrand 2013-2014 | 649 | G16 | B02 | B |  | 7 |  |  | 8517.7090 |  | 1 | 0.1 |  | 0 |  | 0 |  | 0 | 2.7 | 12.8 | 9.7 | 1 | 8012199998619 | 0 |  | 0 |  | 230050 | http://www.ecataleg.be/nl/ref/344165/ | http://www.ecataleg.be/fr/ref/344165/ |  | 2-draadssysteem - Polyx memory display en ringleiding - de ringleidingmodule wordt gecombineerd met het Polyx Memory Display om gebruik mogelijk te maken voor slechthorenden | Système 2 fils - Polyx memory display et teleloop - module Teleloop est combiné avec le Polyx Memory Display pour permettre l’utilisation aux malentendants
LEG20121015 | B | 344182 | POLYX VIDEO DISPLAY HANDENVRIJ KLEUR LOOP FUNCTIE BASIC | POLYX VIDEO DISPLAY MAIN LIBRE COULEURS FONCTION LOOP BASIC | POLYX VIDEO DISPLAY HANDENVRIJ | POLYX VIDEO DISPLAY MAIN LIBRE | 454.8 | 1 | Stuk | Pièce |  |  | 1 | 1 | 1 | Legrand 2013-2014 | 649 | G16 | B02 |  | M | 3 |  |  | 8517.6910 |  | 1 | 0.43 |  | 0 | 04.02 | 1 |  | 0 | 11.5 | 20 | 17.5 | 1 | 8012199940632 | 0 |  | 0 |  | 230050 | http://www.ecataleg.be/nl/ref/344182/ | http://www.ecataleg.be/fr/ref/344182/ |  | Polyx - handenvrij video scherm, opbouw met 3,5" kleurenscherm - met loopfunctie | Polyx - écran vidéo mains libres, apparent avec écran couleurs 3,5" - avec fonction marche
LEG20121015 | B | 344192 | POLYX VIDEO DISPLAY HANDENVRIJ KLEUR, BASIC | POLYX VIDEO DISPLAY MAIN LIBRE COULEUR BASIC | POLYX VIDEO DISPLAY HANDENVRIJ | POLYX VIDEO DISPLAY MAIN LIBRE | 352.6 | 1 | Stuk | Pièce |  |  | 1 | 1 | 1 | Legrand 2013-2014 | 649 | G16 | B02 |  | M | 4 |  |  | 8517.6990 |  | 1 | 0.43 |  | 0 | 04.02 | 1 |  | 0 | 11.5 | 20 | 17.5 | 1 | 8012199949949 | 0 |  | 0 |  | 230050 | http://www.ecataleg.be/nl/ref/344192/ | http://www.ecataleg.be/fr/ref/344192/ |  | Polyx - handenvrij video scherm, opbouw met 3,5" kleurenscherm - zonder loopfunctie | Polyx - écran vidéo mains libres, apparent avec écran couleurs 3,5" - sans la fonction marche
LEG20121015 | B | 3442 | MH - DRAADLOOS MAGNEETCONTACT VOOR ALARM - OPBOUW - WIT | MH - CONTACT MAGN. SANS FIL POUR ALARM - APPARENT - BLANC | MH - DRAADLOOS MAGNEETCONTACT | MH - CONTACT MAGN. SANS FIL | 152.9 | 1 | Stuk | Pièce |  |  | 1 | 1 | 1 | Legrand 2013-2014 | 608 | G15 | B08 |  | M | 8 |  |  | 8536.3010 |  | 1 | 0.09 |  | 0 |  | 0 |  | 0 | 12 | 6 | 3 | 1 | 8012199838427 | 0 |  | 0 |  | 230020 | http://www.ecataleg.be/nl/ref/3442/ | http://www.ecataleg.be/fr/ref/3442/ |  | My Home - magneet detector voor openstaande deuren en ramen - voeding met batterij 3,6V type 1/2 AA | My Home - détecteur magnétique d'ouverture pour portes et fenêtres - alimenté avec pile 3,6V type 1/2 AA fournie
LEG20121015 | B | 344212 | TOESTEL SPRINT 2-DRAADS SYSTEEM | POSTE SPRINT SYSTEME 2 FILS | TOESTEL SPRINT | POSTE SPRINT | 48.19 | 1 | Stuk | Pièce |  |  | 1 | 1 | 10 | Legrand 2013-2014 | 650 | G16 | B02 |  | M | 2 |  |  | 8517.6990 |  | 1 | 0.406 |  | 0 | 04.02 | 1 |  | 0 | 6 | 22.2 | 10.4 | 1 | 8012199359595 | 10 | 8012199359601 | 0 |  | 230050 | http://www.ecataleg.be/nl/ref/344212/ | http://www.ecataleg.be/fr/ref/344212/ |  | Deuretelefoon audio Sprint - lichtgrijs - 2-draadssysteem | Poste intérieur audio Sprint - gris clair - système 2 fils
LEG20121015 | B | 344342 | MONITEUR SPRINT 2 FILS N/B | MONITEUR SPRINT 2 FILS N/B | MONITEUR SPRINT 2 FILS N/B | MONITEUR SPRINT 2 FILS N/B | 327.3 | 1 | Stuk | Pièce |  |  | 1 | 1 | 1 |  | 0 | G16 | B02 |  | M | 3 | 344832 |  | 8517.7090 |  | 1 | 1.414 |  | 0 | 04.02 | 1 |  | 0 | 9.5 | 23 | 22 | 1 | 8012199806976 | 0 |  | 0 |  | 230050 | http://www.ecataleg.be/nl/ref/344342/ | http://www.ecataleg.be/fr/ref/344342/ |  | Monitor Sprint - zwart/wit scherm - voor 2-draads systeem | Moniteur Sprint - écran noir/blanc - pour système 2 fils
LEG20121015 | B | 3444 | MH - DRAADLOZE GLASBREUKDET. VOOR ALARM - OPBOUW - WIT | MH - DET. BRISE VITRE POUR ALARM - APPARENT - BLANC | MH - DRAADLOZE GLASBREUKDET. | MH - DET. BRISE VITRE POUR | 359.7 | 1 | Stuk | Pièce |  |  | 1 | 1 | 1 | Legrand 2013-2014 | 608 | G15 | B08 |  | M | 7 |  |  | 8536.3010 |  | 1 | 0.078 |  | 0 |  | 0 |  | 0 | 7 | 14.5 | 6.5 | 1 | 8012199930039 | 0 |  | 0 |  | 230020 | http://www.ecataleg.be/nl/ref/3444/ | http://www.ecataleg.be/fr/ref/3444/ |  | My Home - pïezo-elektrische sensor voor de controle van ramen- raambeveiliging met diagonaal van max. 3 meter - voeding met batterij type 1/2 AA 3,6V | My Home - capteur piézoélectrique pour le contrôle de baies vitrées - protection fenêtres à diagonale max. 3 mètres - alimenté avec pile 3,6V type 1/2 AA fournie
LEG20121015 | B | 344400 | LL - Video Display . | LL - Écran Video Display . | LL - Video Display | LL - Écran Video Display | 499.6 | 1 | Stuk | Pièce |  |  | 1 | 1 | 1 | Legrand 2013-2014 | 648 | G16 | B02 |  | M | 5 |  |  | 8517.6910 |  | 1 | 0.16 |  | 0 | 04.02 | 1 |  | 0 | 9 | 19.5 | 16.5 | 1 | 8005543418956 | 0 |  | 0 |  | 230050 | http://www.ecataleg.be/nl/ref/344400/ | http://www.ecataleg.be/fr/ref/344400/ |  | Livinglight - videodisplay - LCD kleurenscherm 2,5" - voor 2-draads video installaties | Livinglight - écrans vidéophonie - interphone 2 fils mains libres pour installation encastrés - écran LCD 2,5" avec menu de navigation
LEG20121015 | B | 344401 | LL - Video Display AIR . | LL - Écran Video Diplay AIR . | LL - Video Display AIR | LL - Écran Video Diplay AIR | 499.6 | 1 | Stuk | Pièce |  |  | 1 | 1 | 1 | Legrand 2013-2014 | 648 | G16 | B02 |  | M | 4 |  |  | 8517.6910 |  | 1 | 0.16 |  | 0 | 04.02 | 1 |  | 0 | 9 | 19.5 | 16.5 | 1 | 8005543418963 | 0 |  | 0 |  | 230050 | http://www.ecataleg.be/nl/ref/344401/ | http://www.ecataleg.be/fr/ref/344401/ |  | Livinglight - videodisplay - LCD kleurenscherm 2,5" - voor installatie met afdekplaten "AIR" | Livinglight - écrans vidéophonie - interphone 2 fils mains libres pour installation encastrés - écran LCD 2,5" avec menu de navigation- pour installation avec plaques "AIR"
LEG20121015 | B | 344411 | LL - Front V Display Tech . | LL - Finition V Display Tech . | LL - Front V Display Tech | LL - Finition V Display Tech | 30.39 | 1 | Stuk | Pièce |  |  | 1 | 1 | 100 | Legrand 2013-2014 | 648 | G16 | B02 |  | M | 2 |  |  | 3926.9097 |  | 1 | 0.011 |  | 0 |  | 0 |  | 0 | 2.2 | 10.6 | 8.8 | 1 | 8005543418970 | 100 | 0 | 0 |  | 230050 | http://www.ecataleg.be/nl/ref/344411/ | http://www.ecataleg.be/fr/ref/344411/ |  | livinglight - videodisplay - afdekplaat - tech | Livinglight - vidéophonie - platine frontale tech
LEG20121015 | B | 344412 | LL - Front V Display Antraciet . | LL - Finition V Display Antrac . | LL - Front V Display Antraciet | LL - Finition V Display Antrac | 30.39 | 1 | Stuk | Pièce |  |  | 1 | 1 | 100 | Legrand 2013-2014 | 648 | G16 | B02 |  | M | 2 |  |  | 3926.9097 |  | 1 | 0.011 |  | 0 |  | 0 |  | 0 | 2.2 | 10.6 | 8.8 | 1 | 8005543418987 | 100 | 0 | 0 |  | 230050 | http://www.ecataleg.be/nl/ref/344412/ | http://www.ecataleg.be/fr/ref/344412/ |  | livinglight - videodisplay - afdekplaat - antraciet | Livinglight - vidéophonie - platine frontale anthracite
LEG20121015 | B | 344413 | LL - Front V Display Wit . | LL - Finition V Display Blanc . | LL - Front V Display Wit | LL - Finition V Display Blanc | 32.45 | 1 | Stuk | Pièce |  |  | 1 | 1 | 100 | Legrand 2013-2014 | 648 | G16 | B02 |  | M | 2 |  |  | 3926.9097 |  | 1 | 0.011 |  | 0 |  | 0 |  | 0 | 2.2 | 10.6 | 8.8 | 1 | 8005543418994 | 100 | 0 | 0 |  | 230050 | http://www.ecataleg.be/nl/ref/344413/ | http://www.ecataleg.be/fr/ref/344413/ |  | livinglight - videodisplay - afdekplaat - wit | Livinglight - vidéophonie - platine frontale blanc
LEG20121015 | B | 3445 | MH - DRAADLOZE ROLLUIKDET. VOOR ALARM - OPBOUW - WIT | MH - DET. SANS FIL POUR VOLET POUR ALARM - APPARENT - BLANC | MH - DRAADLOZE ROLLUIKDET. | MH - DET. SANS FIL POUR VOLET | 251.8 | 1 | Stuk | Pièce |  |  | 1 | 1 | 1 | Legrand 2013-2014 | 608 | G15 | B08 |  | M | 7 |  |  | 8531.1030 |  | 1 | 0.078 |  | 0 |  | 0 |  | 0 | 5.8 | 12.2 | 12 | 1 | 8012199930046 | 0 |  | 0 |  | 230020 | http://www.ecataleg.be/nl/ref/3445/ | http://www.ecataleg.be/fr/ref/3445/ |  | My Home - draadloze kabelsensor voor rolluiken | My home - détecteur radio à câble pour volets
LEG20121015 | B | 344704 | SWING AUDIO KLEUR WIT | POSTE AUDIO SWING BLANC | SWING AUDIO KLEUR WIT | POSTE AUDIO SWING | 80.93 | 1 | Stuk | Pièce |  |  | 1 | 3 | 3 | Legrand 2013-2014 | 649 | G16 | B02 |  | M | 3 |  |  | 8517.7090 |  | 1 | 0.518 |  | 0 | 04.02 | 1 |  | 0 | 14.5 | 23.2 | 19 | 1 | 8012199685175 | 3 | 8012199714912 | 0 |  | 230050 | http://www.ecataleg.be/nl/ref/344704/ | http://www.ecataleg.be/fr/ref/344704/ |  | Swing audio - witte kleur - voor 2-draads systeem | Swing audio - couleur blanc - pour système 2 fils
LEG20121015 | B | 3448 | MH - ANTIPANIEK MEDAILLON | MH - MEDAILLON ANTIPANIQUE | MH - ANTIPANIEK MEDAILLON | MH - MEDAILLON ANTIPANIQUE | 110.5 | 1 | Stuk | Pièce |  |  | 1 | 1 | 1 | Legrand 2013-2014 | 608 | G15 | B08 |  | M | 7 |  |  | 8531.1030 |  | 1 | 0.028 |  | 0 |  | 0 |  | 0 | 6.5 | 5.7 | 2.7 | 1 | 8012199834726 | 0 |  | 0 |  | 230020 | http://www.ecataleg.be/nl/ref/3448/ | http://www.ecataleg.be/fr/ref/3448/ |  | My Home - anti-paniek medaillon | My Home - médaillon anti-panique
LEG20121015 | B | 344804 | SWING VIDEO KLEUR WIT MET Z/W SCHERM | VIDÉOPHONE SWING BLANC ÉCRAN N/B | SWING VIDEO KLEUR WIT MET Z/W | VIDÉOPHONE SWING BLANC | 340.6 | 1 | Stuk | Pièce |  |  | 1 | 1 | 1 | Legrand 2013-2014 | 649 | G16 | B02 |  | M | 2 |  |  | 8517.6990 |  | 1 | 1.407 |  | 0 | 04.02 | 1 |  | 0 | 9.5 | 23 | 22 | 1 | 8012199682518 | 0 |  | 0 |  | 230050 | http://www.ecataleg.be/nl/ref/344804/ | http://www.ecataleg.be/fr/ref/344804/ |  | Swing video - zwart/wit scherm - witte uitvoering - voor 2-draads systeem | Swing vidéo - écran noir/blanc - exécution blanc - pour système 2 fils
LEG20121015 | B | 344824 | MONITOR SWING WIT 2-DRAADS KLEUR | MONITEUR SWING BLANC 2-FILS COULEUR | MONITOR SWING WIT 2-DRAADS | MONITEUR SWING BLANC 2-FILS | 416.8 | 1 | Stuk | Pièce |  |  | 1 | 1 | 180 | Legrand 2013-2014 | 649 | G16 | B02 |  | M | 3 |  |  | 8517.6990 |  | 1 | 1.407 |  | 0 | 04.02 | 1 |  | 0 | 9.5 | 23 | 22 | 1 | 8012199800981 | 180 | 0 | 0 |  | 230050 | http://www.ecataleg.be/nl/ref/344824/ | http://www.ecataleg.be/fr/ref/344824/ |  | Monitor Swing - kleuren scherm - witte uitvoering - voor 2-draads systeem | Moniteur Swing - écran couleurs - exécution blanc - pour système 2 fils
LEG20121015 | B | 344832 | Monitor Swing Basis zwart/wit, kleur wit | Vidéophone Swing de base noir/blanc, couleur blanc | Monitor Swing Basis | Vidéophone Swing de base | 204.9 | 1 | Stuk | Pièce |  |  | 1 | 1 | 1 | Legrand 2013-2014 | 649 | G16 | B02 |  | M | 3 |  | 344342 | 8517.6990 |  | 1 | 1.407 |  | 0 |  | 0 |  | 0 | 9.5 | 23 | 22 | 1 | 8012199992457 | 0 |  | 0 |  | 230050 | http://www.ecataleg.be/nl/ref/344832/ | http://www.ecataleg.be/fr/ref/344832/ |  | - Monitor Swing Basis zwart/wit, kleur wit | - Vidéophone Swing de base noir/blanc, couleur blanc
LEG20121015 | B | 345020 | AVT - Iryde Telefoon wit met Touchscreen - monitor | AVT - Iryde Téléphone blanc avec écran tactile - moniteur | AVT - Iryde Telefoon wit | AVT - Iryde Téléphone blanc | 807.6 | 1 | Stuk | Pièce |  |  | 1 | 1 | 1 | Legrand 2013-2014 | 650 | G16 | B02 | B |  | 4 |  |  | 8517.6990 |  | 1 | 0.58 |  | 0 | 03.02 | 1 |  | 0 | 8.8 | 30.5 | 17.7 | 1 | 8012199987644 | 0 |  | 0 |  | 230060 | http://www.ecataleg.be/nl/ref/345020/ | http://www.ecataleg.be/fr/ref/345020/ |  | * AVT - Iryde Telefoon wit met Touchscreen - monitor | * AVT - Iryde Téléphone blanc avec écran tactile - moniteur
LEG20121015 | B | 345021 | AVT - Iryde Telefoon zwart met Touchscreen - monitor | AVT - Iryde Téléphone noir avec écran tactile - moniteur | AVT - Iryde Telefoon zwart | AVT - Iryde Téléphone noir | 807.6 | 1 | Stuk | Pièce |  |  | 1 | 1 | 1 | Legrand 2013-2014 | 650 | G16 | B02 | B |  | 3 |  |  | 8517.6990 |  | 1 | 0.58 |  | 0 | 03.02 | 1 |  | 0 | 8.8 | 30.5 | 17.7 | 1 | 8012199987651 | 0 |  | 0 |  | 230060 | http://www.ecataleg.be/nl/ref/345021/ | http://www.ecataleg.be/fr/ref/345021/ |  | * AVT - Iryde Telefoon zwart met Touchscreen - monitor | * AVT - Iryde Téléphone noir avec écran tactile - moniteur
LEG20121015 | B | 345023 | AVT - Tafelstandaard voor Iryde | AVT - Support de table pour Iryde | AVT - Tafelstandaard | AVT - Support de table | 32.3 | 1 | Stuk | Pièce |  |  | 1 | 1 | 1 | Legrand 2013-2014 | 650 | G16 | B02 | B |  | 4 |  |  | 7326.9098 |  | 1 | 0.252 |  | 0 |  | 0 |  | 0 | 14.3 | 27 | 11.7 | 1 | 8005543408087 | 0 |  | 0 |  | 230060 | http://www.ecataleg.be/nl/ref/345023/ | http://www.ecataleg.be/fr/ref/345023/ |  | * AVT - Tafelstandaard voor Iryde | * AVT - Support de table pour Iryde
LEG20121015 | B | 345024 | AVT - Muurplaat voor Iryde | AVT - Support mural pour Iryde | AVT - Muurplaat | AVT - Support mural | 19.38 | 1 | Stuk | Pièce |  |  | 1 | 1 | 1 | Legrand 2013-2014 | 650 | G16 | B02 | B |  | 4 |  |  | 7326.9098 |  | 1 | 0.147 |  | 0 |  | 0 |  | 0 | 2.7 | 24.5 | 14.6 | 1 | 8012199998015 | 0 |  | 0 |  | 230060 | http://www.ecataleg.be/nl/ref/345024/ | http://www.ecataleg.be/fr/ref/345024/ |  | * AVT - Muurplaat voor Iryde | * AVT - Support mural pour Iryde
LEG20121015 | B | 3455 | MH - EXTERNE TEMP. VOELER RF | MH - SONDE RF TEMP. EXTERNE | MH - EXTERNE TEMP. VOELER RF | MH - SONDE RF TEMP. EXTERNE | 224.3 | 1 | Stuk | Pièce |  |  | 1 | 1 | 1 | Legrand 2013-2014 | 610 | G15 | B08 |  | M | 2 |  |  | 8531.1030 |  | 1 | 0.103 |  | 0 |  | 0 |  | 0 | 8.3 | 10.8 | 6.2 | 1 | 8012199849096 | 0 |  | 0 |  | 230010 | http://www.ecataleg.be/nl/ref/3455/ | http://www.ecataleg.be/fr/ref/3455/ |  | My Home - sonde voor externe temperaturen | My Home - sonde pour températures extérieures
LEG20121015 | B | 3456 | MH - IR controller voor airco 4 DIN mod.- BUS | MH - émetteur IR pour AC 4 mod DIN - BUS | MH - IR controller voor airco | MH - émetteur IR pour AC | 105.5 | 1 | Stuk | Pièce |  |  | 1 | 1 | 1 | Legrand 2013-2014 | 610 | G15 | B08 |  | M | 30 |  |  | 8536.3010 |  | 1 | 0.085 |  | 0 |  | 0 |  | 0 | 5.5 | 18.5 | 11.8 | 1 | 8005543400944 | 0 |  | 0 |  | 230010 | http://www.ecataleg.be/nl/ref/3456/ | http://www.ecataleg.be/fr/ref/3456/ |  | My Home - bus SCS - split management interface - IR zender voor airco - IR kabel 2m - 27V vanaf de BUS | My Home - BUS SCS - interface de gestion climatiseurs - émetteur IR pour climatiseur - câble IR 2m - BUS 27V
LEG20121015 | B | 3457 | BUITENSONDE VOOR THERMOSTAAT LENGTE 5 M | SONDE EXTERIEURE POUR THERMO- STAT LONGUEUR 5 M | BUITENSONDE VOOR THERMOSTAAT | SONDE EXTERIEURE POUR THERMO- | 30.56 | 1 | Stuk | Pièce |  |  | 1 | 1 | 1 | Legrand 2013-2014 | 610 | G15 | B08 |  | M | 13 |  |  | 8531.1030 |  | 1 | 0.06 |  | 0 |  | 0 |  | 0 | 2.7 | 15.2 | 14.6 | 1 | 8012199849119 | 0 |  | 0 |  | 230010 | http://www.ecataleg.be/nl/ref/3457/ | http://www.ecataleg.be/fr/ref/3457/ |  | My Home - BUS SCS - externe voeler voor local display L/N/NT4685 | My Home - BUS SCS - sonde externe pour écran local L/N/NT 4685
LEG20121015 | B | 345829 | AVT - Telefooncentrale 2/8 10 DIN | AVT - Central téléphonique 2/8 10 DIN | AVT - Telefooncentrale 2/8 | AVT - Central téléphonique 2/8 | 854.9 | 1 | Stuk | Pièce |  |  | 1 | 1 | 1 | Legrand 2013-2014 | 651 | G16 | B02 | B |  | 3 |  |  | 8538.9099 |  | 1 | 0.35 |  | 0 | 03.02 | 1 |  | 0 | 11.4 | 22.5 | 16.2 | 1 | 8012199914169 | 0 |  | 0 |  | 230060 | http://www.ecataleg.be/nl/ref/345829/ | http://www.ecataleg.be/fr/ref/345829/ |  | * AVT - Telefooncentrale 2/8 10 DIN | * AVT - Central téléphonique 2/8 10 DIN
LEG20121015 | B | 345830 | AVT - Uitbreiding 8 interne lijnen voor centrale 345829 | AVT - Extension 8 lignes int. pour central 345829 | AVT - Uitbreiding 8 interne | AVT - Extension 8 lignes int. | 374.5 | 1 | Stuk | Pièce |  |  | 1 | 1 | 1 | Legrand 2013-2014 | 651 | G16 | B02 | B |  | 4 |  |  | 8517.6200 |  | 1 | 0.8 |  | 0 | 03.02 | 1 |  | 0 | 9 | 19.5 | 16.5 | 1 | 8005543454909 | 0 |  | 0 |  | 230060 | http://www.ecataleg.be/nl/ref/345830/ | http://www.ecataleg.be/fr/ref/345830/ |  | * AVT - Uitbreiding 8 interne lijnen voor centrale 345829 | * AVT - Extension 8 lignes int. pour central 345829
LEG20121015 | B | 345831 | AVT - Uitbreiding 2 externe lijnen voor centrale 345829 | AVT - Extension 2 lignes ext. pour central 345829 | AVT - Uitbreiding 2 externe | AVT - Extension 2 lignes ext. | 224.7 | 1 | Stuk | Pièce |  |  | 1 | 1 | 1 | Legrand 2013-2014 | 651 | G16 | B02 | B |  | 4 |  |  | 8517.7090 |  | 1 | 0.8 |  | 0 | 03.02 | 1 |  | 0 | 9 | 19.5 | 16.5 | 1 | 8005543462300 | 0 |  | 0 |  | 230060 | http://www.ecataleg.be/nl/ref/345831/ | http://www.ecataleg.be/fr/ref/345831/ |  | * AVT - Uitbreiding 2 externe lijnen voor centrale 345829 | * AVT - Extension 2 lignes ext. pour central 345829
LEG20121015 | B | 345832 | AVT - Kabel voor toebehoren . | AVT - Cable pour accessoire . | AVT - Kabel voor toebehoren | AVT - Cable pour accessoire | 112.4 | 1 | Stuk | Pièce |  |  | 1 | 1 | 1 | Legrand 2013-2014 | 662 | G16 | B02 | B |  | 4 |  |  | 8544.4993 |  | 1 | 0.052 |  | 0 |  | 0 |  | 0 | 9 | 9.4 | 6.2 | 1 | 8005543462157 | 0 |  | 0 |  | 230060 | http://www.ecataleg.be/nl/ref/345832/ | http://www.ecataleg.be/fr/ref/345832/ |  | * AVT - Kabel voor toebehoren . | * AVT - Cable pour accessoire .
LEG20121015 | B | 346000 | VOEDING 2 DRAADS SYSTEEM 230V - 8 MOD DIN (OOK VIDEO) | ALIMENTATION SYST. 2 FILS 230V - 8 MOD DIN (AUSSI VIDEO) | VOEDING 2 DRAADS SYSTEEM | ALIMENTATION SYST. 2 FILS | 126.8 | 1 | Stuk | Pièce |  |  | 1 | 1 | 1 | Legrand 2013-2014 | 615 | G16 | B02 |  | M | 3 |  |  | 8504.3180 |  | 1 | 1.305 |  | 0 |  | 0 |  | 0 | 11.4 | 22.5 | 16.2 | 1 | 8012199302980 | 0 |  | 0 |  | 230050 | http://www.ecataleg.be/nl/ref/346000/ | http://www.ecataleg.be/fr/ref/346000/ |  | Voeding voor muziekdistributie My Home/audiokit Sprint/videokit Linea 2000/Sfera - voor 2-draadssysteem - 230 V - 8 modules DIN | Alimentation pour distribution sonore My Home/Kit audio Sprint/kit vidéo Linea 2000/Sfera - pour système 2 fils - 230 V - 8 modu
LEG20121015 | B | 346020 | VOEDING 2 DRAADS 1A SCS | ALIMENTATION 2 FILS 600mA SCS | VOEDING 2 DRAADS 1A SCS | ALIMENTATION 2 FILS 600mA SCS | 89.55 | 1 | Stuk | Pièce |  |  | 1 | 1 | 6 | Legrand 2013-2014 | 598 | G16 | B02 |  | M | 4 |  |  | 8517.7090 |  | 1 | 0.142 |  | 0 |  | 0 |  | 0 | 8.9 | 10.1 | 4.1 | 1 | 8012199955933 | 6 | 8012199955940 | 0 |  | 230050 | http://www.ecataleg.be/nl/ref/346020/ | http://www.ecataleg.be/fr/ref/346020/ |  | My home - bus SCS - compacte voeding voor webservers - 2 DIN modules - 230V - 50-60hz - max. Stroom 600mA | My Home - bus SCS - alimentation supplémentaire compact 2 modules DIN - 230V - 50-60Hz - courant max. 600mA
LEG20121015 | B | 346030 | VOEDING 2 FILS 1A BUS-SCS | ALIMENTATION 2 FILS 600mA BUS-SCS | VOEDING 2 FILS 1A BUS-SCS | ALIMENTATION 2 FILS 600mA | 96.75 | 1 | Stuk | Pièce |  |  | 1 | 1 | 6 | Legrand 2013-2014 | 612 | G16 | B02 |  | M | 11 |  |  | 8517.7090 |  | 1 | 0.142 |  | 0 |  | 0 |  | 0 | 8.9 | 10.1 | 4.1 | 1 | 8012199956022 | 6 | 8012199956039 | 0 |  | 230050 | http://www.ecataleg.be/nl/ref/346030/ | http://www.ecataleg.be/fr/ref/346030/ |  | My Home - bus SCS - compacte 2-draadsvoeding met ingebouwde videoverdeler - 1 muziekbron - 2 DIN modules | My Home - bus SCS - alimentation compacte 2 modules DIN pour installations de vidéophonie et diffusion sonore
LEG20121015 | B | 346100 | TOEBEHOREN VIDEO SFERA AFTAKDOOS VR HOOFDLEIDING | ACCESSOIRE VIDEO SFERA DERIVATEUR PR COLONNE MONTANTE | TOEBEHOREN VIDEO SFERA | ACCESSOIRE VIDEO SFERA | 97.78 | 1 | Stuk | Pièce |  |  | 1 | 1 | 1 |  | 0 | G16 | B02 |  | M | 30 |  |  | 8517.7090 |  | 1 | 0.151 |  | 0 |  | 0 |  | 0 | 4.7 | 11.8 | 9.8 | 1 | 8012199210452 | 0 |  | 0 |  | 230050 | http://www.ecataleg.be/nl/ref/346100/ | http://www.ecataleg.be/fr/ref/346100/ |  | Verdeler voor stijgkolommen - voor digitale video installaties met 1 ingang en 2 uitgangen - 6 modules DIN | Dérivateur de colonne montante - pour installations vidéo digitaux avec 1 entrée et 2 sorties - 6 modules DIN
LEG20121015 | B | 346120 | TOEBEHOREN AUDIO SFERA AFTAKDOOS - 4 TOESTELLEN | ACCESSOIRE AUDIO SFERA DERIVATEUR - 4 POSTES | TOEBEHOREN AUDIO SFERA | ACCESSOIRE AUDIO SFERA | 92.4 | 1 | Stuk | Pièce |  |  | 1 | 1 | 1 |  | 0 | G16 | B02 |  | M | 7 |  |  | 8517.7090 |  | 1 | 0.188 |  | 0 |  | 0 |  | 0 | 4.7 | 11.8 | 9.8 | 1 | 8012199212593 | 0 |  | 0 |  | 230050 | http://www.ecataleg.be/nl/ref/346120/ | http://www.ecataleg.be/fr/ref/346120/ |  | Verdeler voor stijgkolommen - voor digitale video installaties met 4 uitgangen - 6 modules DIN | Dérivateur de colonne montante - pour installations vidéo digitaux avec 4 sorties - 6 modules DIN
LEG20121015 | B | 346140 | TOEBEHOREN AUDIO SFERA AFTAKDOOS HOOFDLEIDINGEN | ACCESSOIRE AUDIO SFERA DERIVATEUR COLONNES MONTANTES | TOEBEHOREN AUDIO SFERA | ACCESSOIRE AUDIO SFERA | 36.84 | 1 | Stuk | Pièce |  |  | 1 | 1 | 1 |  | 0 | G16 | B02 |  | M | 7 |  |  | 8517.7090 |  | 1 | 0.164 |  | 0 |  | 0 |  | 0 | 4.7 | 11.8 | 9.8 | 1 | 8012199208770 | 0 |  | 0 |  | 230050 | http://www.ecataleg.be/nl/ref/346140/ | http://www.ecataleg.be/fr/ref/346140/ |  | Verdeler voor stijgkolommen - audio - numerisch - toebehoren Sfera | Dérivateur de colonne montante - audio - numérique - accessoire Sfera
LEG20121015 | B | 346150 | Interface 8-draads - 2-draads | INTERFACE SYST. 8 FILS & 2 FIL | Interface 8-draads - 2-draads | INTERFACE SYST. 8 FILS & 2 FIL | 468.7 | 1 | Stuk | Pièce |  |  | 1 | 1 | 1 | Legrand 2013-2014 | 651 | G16 | B02 |  | M | 30 |  |  | 8517.7090 |  | 1 | 0.24 |  | 0 |  | 0 |  | 0 | 10.1 | 11.2 | 9 | 1 | 8012199647975 | 0 |  | 0 |  | 230050 | http://www.ecataleg.be/nl/ref/346150/ | http://www.ecataleg.be/fr/ref/346150/ |  | Interface voor audio/video installaties 2-draads systeem - voor stijgprofielen - 6 modules DIN | Interface pour installations audio/vidéo système 2 fils - pour colonnes montantes - 6 modules DIN
LEG20121015 | B | 346170 | Digitale verdeler Sfera Verdiepingsverdeler 4 PI | DERIVATEUR DIGITALE SFERA D'ETAGE - 4 POSTES | Digitale verdeler Sfera | DERIVATEUR DIGITALE SFERA | 144.9 | 1 | Stuk | Pièce |  |  | 1 | 1 | 1 |  | 0 | G16 | B02 |  | M | 7 |  |  | 8538.9099 |  | 1 | 0.197 |  | 0 |  | 0 |  | 0 | 4.7 | 11.8 | 9.8 | 1 | 8012199420714 | 0 |  | 0 |  | 230050 | http://www.ecataleg.be/nl/ref/346170/ | http://www.ecataleg.be/fr/ref/346170/ |  | - Digitale verdeler Sfera Verdiepingsverdeler 4 PI | - DERIVATEUR DIGITALE SFERA D'ETAGE - 4 POSTES
LEG20121015 | B | 346180 | TOEBEH. AUDIO/VIDEO SFERA AFTAKDOOS VR 40 HOOFDLEIDINGEN | ACCESS. AUDIO/VIDEO SFERA DERIVATEUR PR 40 COL.MONTANTES | TOEBEH. AUDIO/VIDEO SFERA | ACCESS. AUDIO/VIDEO SFERA | 168.2 | 1 | Stuk | Pièce |  |  | 1 | 1 | 1 |  | 0 | G16 | B02 |  | M | 30 |  |  | 8538.9099 |  | 1 | 0.168 |  | 0 |  | 0 |  | 0 | 4.7 | 11.8 | 9.8 | 1 | 8012199449906 | 0 |  | 0 |  | 230050 | http://www.ecataleg.be/nl/ref/346180/ | http://www.ecataleg.be/fr/ref/346180/ |  | Verdeler voor stijgkolommen - voor digitale audio en video installaties met meer dan 40 stijgleidingen - 6 modules DIN | Dérivateur de colonne montante - pour installations audio et vidéo digitaux avec plus de 40 colonnes montantes - 6 modules DIN
LEG20121015 | B | 346190 | VERDELER NUMERIEK 4 VIDEOPOSTEN - 6 MOD. DIN | DERIVATEUR NUMERIQUE 4 POSTES VIDEO - 6 MOD. DIN | VERDELER NUMERIEK | DERIVATEUR NUMERIQUE | 116 | 1 | Stuk | Pièce |  |  | 1 | 1 | 1 |  | 0 | G16 | B02 |  | M | 2 |  |  | 8517.7090 |  | 1 | 0.193 |  | 0 |  | 0 |  | 0 | 4.7 | 11.8 | 9.8 | 1 | 8012199453972 | 0 |  | 0 |  | 230050 | http://www.ecataleg.be/nl/ref/346190/ | http://www.ecataleg.be/fr/ref/346190/ |  | Verdeler voor stijgkolommen - voor digitale audio en video installaties met 4 uitgangen - 6 modules DIN | Dérivateur de colonne montante - pour installations audio et vidéo digitaux avec 4 sorties - 6 modules DIN
LEG20121015 | B | 346200 | RELAIS NUMERIEK 2-DRAADS - 4 MODULES DIN | RELAIS NUMERIQUE 2 FILS - 4 MODULES DIN | RELAIS NUMERIEK | RELAIS NUMERIQUE | 99.95 | 1 | Stuk | Pièce |  |  | 1 | 1 | 1 | Legrand 2013-2014 | 651 | G16 | B02 |  | M | 3 |  |  | 8517.7090 |  | 1 | 0.162 |  | 0 |  | 0 |  | 0 | 9 | 9.4 | 6.2 | 1 | 8012199211664 | 0 |  | 0 |  | 230050 | http://www.ecataleg.be/nl/ref/346200/ | http://www.ecataleg.be/fr/ref/346200/ |  | Relais multifunctioneel - voor extra functies - voor audio installaties 2-draads systeem - 4 modules DIN | Relais multifunctionel - pour fonctions auxiliaires - pour installation audio système 2 fils - 4 modules DIN
LEG20121015 | B | 346220 | TOEBEHOREN CAMERA SFERA RELAIS BUITENTOESTELLEN VIDEO | ACCESSOIRE CAMERA SFERA RELAIS POSTES EXT. VIDEO MULT. | TOEBEHOREN CAMERA SFERA | ACCESSOIRE CAMERA SFERA | 39.19 | 1 | Stuk | Pièce |  |  | 1 | 1 | 1 |  | 0 | G16 | B02 |  | M | 30 |  |  | 8517.7090 |  | 1 | 0.02 |  | 0 |  | 0 |  | 0 | 6 | 5.8 | 2.7 | 1 | 8012199212166 | 0 |  | 0 |  | 230050 | http://www.ecataleg.be/nl/ref/346220/ | http://www.ecataleg.be/fr/ref/346220/ |  | Camera-interface Sfera - module voor extra camera's - voor analoge en digitale installaties | Interface caméra Sfera - module pour caméras auxiliaires - pour installations analogiques et digitaux
LEG20121015 | B | 346230 | RELAIS SFERA DIGITAAL VOOR BIJKOMEND DEURSLOT | RELAIS SFERA NUMERIQUE POUR GACHE SUPL. | RELAIS SFERA DIGITAAL | RELAIS SFERA NUMERIQUE | 97.75 | 1 | Stuk | Pièce |  |  | 1 | 1 | 1 | Legrand 2013-2014 | 651 | G16 | B02 |  | M | 3 |  |  | 8517.7090 |  | 1 | 0.08 |  | 0 |  | 0 |  | 0 | 8.3 | 10.8 | 6.2 | 1 | 8012199450810 | 0 |  | 0 |  | 230050 | http://www.ecataleg.be/nl/ref/346230/ | http://www.ecataleg.be/fr/ref/346230/ |  | Relais voor deuropener - voor audio installaties 2-draads systeem - 2 modules DIN | Relais pour gâche - pour installation audio système 2 fils - 2 modules DIN
LEG20121015 | B | 346250 | RELAIS DEURSLOT VOOR LINEA2000 POTENTIAAL VRIJ | RELAIS CONTACTS SECS NO/NF 2A MAX POUR GACHE | RELAIS DEURSLOT VOOR LINEA2000 | RELAIS CONTACTS SECS NO/NF | 32.14 | 1 | Stuk | Pièce |  |  | 1 | 1 | 1 | Legrand 2013-2014 | 651 | G16 | B02 |  | M | 2 |  |  | 8536.3010 |  | 1 | 0.022 |  | 0 |  | 0 |  | 0 | 6.5 | 5.7 | 2.7 | 1 | 8012199772578 | 0 |  | 0 |  | 230050 | http://www.ecataleg.be/nl/ref/346250/ | http://www.ecataleg.be/fr/ref/346250/ |  | Relais voor deurslot - bijkomend - potentiaalvrij - toebehoren Linea 2000 | Relais pour gâche - auxiliaire - libre de potentiel - accessoire Linea 2000
LEG20121015 | B | 346260 | Actuator voor deurslot 4 DIN | Actuateur pour gache 4 DIN | Actuator voor deurslot | Actuateur pour gache | 95.28 | 1 | Stuk | Pièce |  |  | 1 | 1 | 1 | Legrand 2013-2014 | 651 | G16 | B02 |  | M | 2 |  |  | 8538.9099 |  | 1 | 0.09 |  | 0 |  | 0 |  | 0 | 7.3 | 11 | 9.6 | 1 | 8012199933801 | 0 |  | 0 |  | 230050 | http://www.ecataleg.be/nl/ref/346260/ | http://www.ecataleg.be/fr/ref/346260/ |  | - Actuator voor deurslot 4 DIN | - Actuateur pour gache 4 DIN
LEG20121015 | B | 346300 | SOFTWARE PORTIERCENTRALE PC | SOFTWARE CENTRALE CONCIERGERIE | SOFTWARE PORTIERCENTRALE PC | SOFTWARE CENTRALE CONCIERGERIE | 397 | 1 | Stuk | Pièce |  |  | 1 | 1 | 1 | Legrand 2013-2014 | 653 | G16 | B02 |  | M | 30 |  |  | 8523.4951 |  | 1 | 0.09 |  | 0 |  | 0 |  | 0 | 9 | 19.5 | 16.5 | 1 | 8012199843063 | 0 |  | 0 |  | 230050 | http://www.ecataleg.be/nl/ref/346300/ | http://www.ecataleg.be/fr/ref/346300/ |  | Software portiercentrale - beheer va, deurtelefoon en videogesprekken | Software pour centrale de concièrge - pour la gestion d'appels parlophoniques et vidéophoniques
LEG20121015 | B | 346310 | Portiercentrale 2 DR . | Centrale de concièrge 2F . | Portiercentrale 2 DR | Centrale de concièrge 2F | 916 | 1 | Stuk | Pièce |  |  | 1 | 1 | 1 | Legrand 2013-2014 | 650 | G16 | B02 |  | M | 4 |  |  | 8517.6910 |  | 1 | 1.38 |  | 0 |  | 0 |  | 0 | 25 | 38.3 | 24.1 | 1 | 8005543408025 | 0 |  | 0 |  | 230050 | http://www.ecataleg.be/nl/ref/346310/ | http://www.ecataleg.be/fr/ref/346310/ |  | - Portiercentrale 2 DR . | - Centrale de concièrge 2F .
LEG20121015 | B | 3465 | MH - MULTIMEDIA INTERFACE | MH - INTERFACE MULTIMEDIA | MH - MULTIMEDIA INTERFACE | MH - INTERFACE MULTIMEDIA | 1255 | 1 | Stuk | Pièce |  |  | 1 | 1 | 1 | Legrand 2013-2014 | 614 | G15 | B08 |  | M | 4 |  |  | 8517.7090 |  | 1 | 1.1 |  | 0 |  | 0 |  | 0 | 13 | 40.5 | 23.5 | 1 | 8012199903132 | 0 |  | 0 |  | 230010 | http://www.ecataleg.be/nl/ref/3465/ | http://www.ecataleg.be/fr/ref/3465/ |  | My Home - BUS SCS - multimedia interface - voor het beheer van alle MY HOME functies | My Home - BUS SCS - interface multimédia - gestion de toutes les applications du système MY HOME
LEG20121015 | B | 346800 | OPROEPUITSCHAKEL. SFERA 2 DRAADS + LED VR SIGNALISATIE | COUPURE D'APPEL SFERA 2 FILS + LED DE SIGNALISATION | OPROEPUITSCHAKEL. SFERA | COUPURE D'APPEL SFERA | 24.08 | 1 | Stuk | Pièce |  |  | 1 | 1 | 12 | Legrand 2013-2014 | 650 | G16 | B02 |  | M | 11 |  |  | 8517.7090 |  | 1 | 0.022 |  | 0 |  | 0 |  | 0 | 6 | 5.8 | 5.4 | 1 | 8012199355520 | 12 | 8012199684420 | 0 |  | 230050 | http://www.ecataleg.be/nl/ref/346800/ | http://www.ecataleg.be/fr/ref/346800/ |  | Oproepuitschakelaar voor deurtelefoon Sprint - met signalisatieled - voor extra zoemer | Coupure d'appel voor poste intérieur Sprint - avec led de signalisation - pour ronfleur supplémentaire
LEG20121015 | B | 346810 | TOEBEHOREN VIDEO SFERA 2 DRAADS - INTERFACE TEL. | ACCESSOIRE VIDEO SFERA 2 FILS - INTERFACE TEL. | TOEBEHOREN VIDEO SFERA | ACCESSOIRE VIDEO SFERA | 157.7 | 1 | Stuk | Pièce |  |  | 1 | 1 | 1 | Legrand 2013-2014 | 651 | G16 | B02 |  | M | 2 |  |  | 8517.7090 |  | 1 | 0.133 |  | 0 |  | 0 |  | 0 | 9 | 9.4 | 6.2 | 1 | 8012199532813 | 0 |  | 0 |  | 230060 | http://www.ecataleg.be/nl/ref/346810/ | http://www.ecataleg.be/fr/ref/346810/ |  | Interface bus 2-draads/PABX - voor audio installaties 2-draads systeem - 3 modules DIN | Interface bus 2 fils/PABX - pour installation audio système 2 fils - 3 modules DIN
LEG20121015 | B | 346812 | BLOK 4 DRUKKNOPPEN VOOR INTERCOM - 2-DRAADS SYST. | BLOC 4 BOUTONS POUR INTERCOM - SYST. 2 FILS | BLOK 4 DRUKKNOPPEN | BLOC 4 BOUTONS | 51.22 | 1 | Stuk | Pièce |  |  | 1 | 1 | 5 |  | 0 | G16 | B02 |  | M | 2 |  |  | 8517.7090 |  | 1 | 0.048 |  | 0 |  | 0 |  | 0 | 6.2 | 8.2 | 6 | 1 | 8012199520209 | 5 | 8012199520230 | 0 |  | 230050 | http://www.ecataleg.be/nl/ref/346812/ | http://www.ecataleg.be/fr/ref/346812/ |  | Uitbreidingsblok met 4 drukknoppen voor deurtelefoon Pivot - kleur wit - 2-draads systeem | Bloc d'extension de 4 bouton-poussoirs pour poste intérieur Pivot - couleur blanc - pour système 2 fils
LEG20121015 | B | 346820 | INTERFACE VOOR CAMERA VOOR DIN MONTAGE | INTERFACE POUR TELECAMERA POUR MODULE DIN | INTERFACE VOOR CAMERA | INTERFACE POUR TELECAMERA | 110 | 1 | Stuk | Pièce |  |  | 1 | 1 | 1 |  | 0 | G16 | B02 |  | M | 7 |  |  | 8517.7090 |  | 1 | 0.179 |  | 0 |  | 0 |  | 0 | 4.7 | 11.8 | 9.8 | 1 | 8012199450209 | 0 |  | 0 |  | 230050 | http://www.ecataleg.be/nl/ref/346820/ | http://www.ecataleg.be/fr/ref/346820/ |  | Interface voor toevoeging interne of externe camera - voor digitale installaties - 6 modules DIN | Interface pour raccordement d'un caméra auxiliaire interne ou externe - pour installations digitaux - 6 modules DIN
LEG20121015 | B | 346830 | INTERFACE VIDEO VOOR 346000 - 2 MODULES DIN | INTERFACE VIDEO POUR 346000 - 2 MODULES DIN | INTERFACE VIDEO | INTERFACE VIDEO | 50.26 | 1 | Stuk | Pièce |  |  | 1 | 1 | 43 | Legrand 2013-2014 | 612 | G16 | B02 |  | M | 3 |  |  | 8517.7090 |  | 1 | 0.07 |  | 0 |  | 0 |  | 0 | 8.3 | 10.8 | 6.2 | 1 | 8012199523071 | 43 | 0 | 0 |  | 230050 | http://www.ecataleg.be/nl/ref/346830/ | http://www.ecataleg.be/fr/ref/346830/ |  | Interface video voor videokit Linea 2000/Sfera - 2 modules DIN | Interface video pour kit vidéo Linea 2000/Sfera - 2 modules DIN
LEG20121015 | B | 346833 | INTERFACE BASIC 2 DRAADS | INTERFACE BASIC 2 FILS | INTERFACE BASIC 2 DRAADS | INTERFACE BASIC 2 FILS | 47.17 | 1 | Stuk | Pièce |  |  | 1 | 1 | 1 | Legrand 2013-2014 | 652 | G16 | B02 |  | M | 2 |  |  | 8517.7090 |  | 1 | 0.025 |  | 0 |  | 0 |  | 0 | 6 | 5.8 | 5.4 | 1 | 8012199838397 | 0 |  | 0 |  | 230050 | http://www.ecataleg.be/nl/ref/346833/ | http://www.ecataleg.be/fr/ref/346833/ |  | INTERFACE BASIC 2 DRAADS | INTERFACE BASIC 2 FILS
LEG20121015 | B | 346841 | VERDIEPINGSVERDELERS 2-DRAADS | DERIVATEUR D'ETAGE 2 FILS (=il remplace art. 346840) | VERDIEPINGSVERDELERS 2-DRAADS | DERIVATEUR D'ETAGE 2 FILS | 50.24 | 1 | Stuk | Pièce |  |  | 1 | 1 | 1 | Legrand 2013-2014 | 652 | G16 | B02 |  | M | 3 |  |  | 8517.7090 |  | 1 | 0.056 |  | 0 |  | 0 |  | 0 | 6 | 5.8 | 5.4 | 1 | 8012199806716 | 0 |  | 0 |  | 230050 | http://www.ecataleg.be/nl/ref/346841/ | http://www.ecataleg.be/fr/ref/346841/ |  | Verdeler voor stijprofielen - voor 2-draads systeem (vervangt ref. 346840) | Dérivateur d'étage - pour système 2 fils (remplace réf. 346840)
LEG20121015 | B | 346850 | INTERFACE 2 DRAADS/2 DRAADS | INTERFACE 2 FILS/2 FILS | INTERFACE 2 DRAADS/2 DRAADS | INTERFACE 2 FILS/2 FILS | 228.1 | 1 | Stuk | Pièce |  |  | 1 | 1 | 1 | Legrand 2013-2014 | 651 | G16 | B02 |  | M | 6 |  |  | 8536.3010 |  | 1 | 0.14 |  | 0 |  | 0 |  | 0 | 8.3 | 10.8 | 6.2 | 1 | 8012199775425 | 0 |  | 0 |  | 230050 | http://www.ecataleg.be/nl/ref/346850/ | http://www.ecataleg.be/fr/ref/346850/ |  | Interface audio video - voor 2-draads systeem | Interface audio vidéo - pour système 2 fils
LEG20121015 | B | 346851 | INTERFACE 2-DRAADS | INTERFACE 2 FILS | INTERFACE 2-DRAADS | INTERFACE 2 FILS | 231.9 | 1 | Stuk | Pièce |  |  | 1 | 1 | 1 | Legrand 2013-2014 | 651 | G16 | B02 |  | M | 2 |  |  | 8517.7090 |  | 1 | 0.14 |  | 0 |  | 0 |  | 0 | 8.3 | 10.8 | 6.2 | 1 | 8012199787862 | 0 |  | 0 |  | 230050 | http://www.ecataleg.be/nl/ref/346851/ | http://www.ecataleg.be/fr/ref/346851/ |  | Interface - voor 2-draads systeem | Interface - pour système 2 fils
LEG20121015 | B | 346870 | VERSTERKER 2-DRAADS VOOR KABELLENGTE 100M | AMPLIFICATEUR 2 FILS POUR LONGUEUR DE CABLE 100M | VERSTERKER 2-DRAADS | AMPLIFICATEUR 2 FILS | 69.35 | 1 | Stuk | Pièce |  |  | 1 | 1 | 1 | Legrand 2013-2014 | 652 | G16 | B02 |  | M | 8 |  |  | 8517.6990 |  | 1 | 0.023 |  | 0 |  | 0 |  | 0 | 6.5 | 5.7 | 2.7 | 1 | 8012199643991 | 0 |  | 0 |  | 230050 | http://www.ecataleg.be/nl/ref/346870/ | http://www.ecataleg.be/fr/ref/346870/ |  | Videoversterker voor installatie 2-draadssysteem - voor maximum kabellengte tot 100 meter | Amplificateur vidéo pour installation système 2 fils - jusqu'à longueur de câble maximum 100 mètres
LEG20121015 | B | 346890 | INTERFACE IP / 2-DRAADS | INTERFACE IP / 2 FILS | INTERFACE IP / 2-DRAADS | INTERFACE IP / 2 FILS | 982.6 | 1 | Stuk | Pièce |  |  | 1 | 1 | 1 | Legrand 2013-2014 | 651 | G16 | B02 |  | M | 30 |  |  | 8517.7090 |  | 1 | 0.35 |  | 0 |  | 0 |  | 0 | 11.4 | 22.5 | 16.2 | 1 | 8012199834535 | 0 |  | 0 |  | 230050 | http://www.ecataleg.be/nl/ref/346890/ | http://www.ecataleg.be/fr/ref/346890/ |  | Interface voor 2-draads installatie met IP | Interface pour installation 2 fils avec IP
LEG20121015 | B | 346902 | BEKABELING 470MM MODULES BELDRUKKNOPPEN | RACCORD 470MM MODULES BOUTONS SONNETTE | BEKABELING 470MM | RACCORD 470MM | 16.36 | 1 | Stuk | Pièce |  |  | 1 | 1 | 1 | Legrand 2013-2014 | 640 | G16 | B02 |  | M | 2 |  |  | 8538.9099 |  | 1 | 0.021 |  | 0 |  | 0 |  | 0 | 6 | 5.8 | 5.4 | 1 | 8012199210513 | 0 |  | 0 |  | 230050 | http://www.ecataleg.be/nl/ref/346902/ | http://www.ecataleg.be/fr/ref/346902/ |  | Verbindingskabel voor oproepdrukknoppen - lengte 470 mm - voor audio installaties 2-draads systeem | Câble de connexion pour boutons d'appels - longueur 470 mm - pour installations audio système 2 fils
LEG20121015 | B | 346903 | BEKABELING 6E-7E MOD. BELDRUKKNOPPEN | RACCORD 6E-7E MODULES BOUTONS SONNETTE | BEKABELING 6E-7E MOD. | RACCORD 6E-7E MODULES | 16.36 | 1 | Stuk | Pièce |  |  | 1 | 1 | 1 | Legrand 2013-2014 | 640 | G16 | B02 |  | M | 2 |  |  | 8517.7090 |  | 1 | 0.01 |  | 0 |  | 0 |  | 0 | 6 | 5.8 | 2.7 | 1 | 8012199219820 | 0 |  | 0 |  | 230050 | http://www.ecataleg.be/nl/ref/346903/ | http://www.ecataleg.be/fr/ref/346903/ |  | Verbindingskabel voor oproepknoppaneel met meer dan 26 knoppen - voor audio installatie 2-draads systeem | Câble de connexion pour panneau boutons d'appels avec plus de 26 boutons - pour installations audio système 2 fils
LEG20121015 | B | 346907 | Verbindingskabel AV 40cm . | Raccord AV 40cm . | Verbindingskabel AV 40cm | Raccord AV 40cm | 17.97 | 1 | Stuk | Pièce |  |  | 1 | 1 | 1 | Legrand 2013-2014 | 640 | G16 | B02 |  | M | 2 |  |  | 8544.4920 |  | 1 | 0.03 |  | 0 |  | 0 |  | 0 | 2.9 | 9.4 | 5.8 | 1 | 8012199990460 | 0 |  | 0 |  | 230050 | http://www.ecataleg.be/nl/ref/346907/ | http://www.ecataleg.be/fr/ref/346907/ |  | - Verbindingskabel AV 40cm . | - Raccord AV 40cm .
LEG20121015 | B | 346960 | TOEBEHOREN VIDEO SFERA MENGTOESTEL BUITENPOSTEN | ACCESSOIRE VIDEO SFERA MIXEUR PLUSIEURS POSTES EXT. | TOEBEHOREN VIDEO SFERA | ACCESSOIRE VIDEO SFERA | 104.9 | 1 | Stuk | Pièce |  |  | 1 | 1 | 1 |  | 0 | G16 | B02 |  | M | 5 |  |  | 8536.5080 |  | 1 | 0.192 |  | 0 |  | 0 |  | 0 | 4.7 | 11.8 | 9.8 | 1 | 8012199217956 | 0 |  | 0 |  | 230050 | http://www.ecataleg.be/nl/ref/346960/ | http://www.ecataleg.be/fr/ref/346960/ |  | Videomengtoestel voor digitale installaties - voor meerdere deurstations in sterbekabeling - 6 modules DIN | Sélecteur vidéo pour installations digitaux - pour plusieurs stations en câblage étoile - 6 modules DIN
LEG20121015 | B | 346980 | SFERA NEMERIEK AFTAKDOOS HOOFDLEIDINGEN | SFERA NUMERIQUE DERIVATEUR COLONNES MONTANTES | SFERA NEMERIEK | SFERA NUMERIQUE | 95.36 | 1 | Stuk | Pièce |  |  | 1 | 1 | 1 |  | 0 | G16 | B02 |  | M | 7 |  |  | 8531.8095 |  | 1 | 0.168 |  | 0 |  | 0 |  | 0 | 4.7 | 11.8 | 9.8 | 1 | 8012199240503 | 0 |  | 0 |  | 230050 | http://www.ecataleg.be/nl/ref/346980/ | http://www.ecataleg.be/fr/ref/346980/ |  | Aftakking audio/video - voor meerdere onafhankelijke hoofdleidingen - 6 DIN molules | Dérivateur audio/vidéo - pour plusieurs colonnes montantes indépendantes - 6 molules DIN
LEG20121015 | B | 346983 | PROG.BELHERLADER 2 MOD LIVING | REPETITEUR 2 MODULES LIVING | PROG.BELHERLADER 2 MOD LIVING | REPETITEUR 2 MODULES LIVING | 76.48 | 1 | Stuk | Pièce |  |  | 1 | 1 | 1 |  | 0 | G16 | B02 |  | M | 11 |  |  | 8517.7090 |  | 1 | 0.074 |  | 0 |  | 0 |  | 0 | 8.3 | 10.8 | 6.2 | 1 | 8012199780269 | 0 |  | 0 |  | 230050 | http://www.ecataleg.be/nl/ref/346983/ | http://www.ecataleg.be/fr/ref/346983/ |  | Signaalherhaler Living - 2 modules | Répétiteur Living - 2 modules
LEG20121015 | B | 346984 | PROG.BELHERLADER 2MOD L.TECH | REPETITEUR 2 MOD. LIGHT TECH | PROG.BELHERLADER 2MOD L.TECH | REPETITEUR 2 MOD. LIGHT TECH | 76.48 | 1 | Stuk | Pièce |  |  | 1 | 1 | 1 |  | 0 | G16 | B02 |  | M | 15 |  |  | 8517.7090 |  | 1 | 0.074 |  | 0 |  | 0 |  | 0 | 8.3 | 10.8 | 6.2 | 1 | 8012199780252 | 0 |  | 0 |  | 230050 | http://www.ecataleg.be/nl/ref/346984/ | http://www.ecataleg.be/fr/ref/346984/ |  | Signaalherhaler Light Tech - 2 modules | Répétiteur Light Tech - 2 modules
LEG20121015 | B | 346991 | MICRO LUIDSPR. 2-DRAADS VR 8 DRUKKNOPPEN - SFERA | MICRO HAUT-PARLEUR SFERA 2 FILS PR 8 BOUTONS-POUSSOIRS | MICRO LUIDSPR. 2-DRAADS | MICRO HAUT-PARLEUR SFERA | 244.5 | 1 | Stuk | Pièce |  |  | 1 | 1 | 1 | Legrand 2013-2014 | 652 | G16 | B02 |  | M | 3 |  |  | 8517.7090 |  | 1 | 0.09 |  | 0 |  | 0 |  | 0 | 6.2 | 9.8 | 7 | 1 | 8012199416663 | 0 |  | 0 |  | 230050 | http://www.ecataleg.be/nl/ref/346991/ | http://www.ecataleg.be/fr/ref/346991/ |  | Luidsprekermodule Sfera - universeel - voor 8 oproepdrukknoppen - voor 2-draads installatie | Module phonique Sfera - universel - pour 8 boutons d'appels - pour système 2 fils
LEG20121015 | B | 346992 | INTERFACE 2-DRAADS SFERA VC 8 DRUKKNOPPEN | INTERFACE 2 FILS SFERA PR 8 BOUTON-POUSSOIRS | INTERFACE 2-DRAADS SFERA | INTERFACE 2 FILS SFERA | 69.94 | 1 | Stuk | Pièce |  |  | 1 | 1 | 1 | Legrand 2013-2014 | 652 | G16 | B02 |  | M | 6 |  |  | 8517.7090 |  | 1 | 0.039 |  | 0 |  | 0 |  | 0 | 6.2 | 8.2 | 6 | 1 | 8012199416687 | 0 |  | 0 |  | 230050 | http://www.ecataleg.be/nl/ref/346992/ | http://www.ecataleg.be/fr/ref/346992/ |  | Module Sfera - voor uitbreiding ref. 346991 - met aansluitingen voor 8 oproepdrukknoppen | Module Sfera - pour extension réf. 346991 - pour l'accordement de 8 boutons d'appels
LEG20121015 | B | 3470 | BASIC RF ACTUATOR MY HOME INCL CONTACT INTERFACE - 2A | ACTUATEUR BASIC RF MY HOME INCL INTERFACE CONTACT - 2A | BASIC RF ACTUATOR MY HOME | ACTUATEUR BASIC RF MY HOME | 84.49 | 1 | Stuk | Pièce |  |  | 1 | 1 | 1 |  | 0 | G15 | B08 |  | M | 4 |  |  | 8536.3010 |  | 1 | 0.023 |  | 0 |  | 0 |  | 0 | 6 | 5.8 | 5.4 | 1 | 8012199787107 | 0 |  | 0 |  | 230010 | http://www.ecataleg.be/nl/ref/3470/ | http://www.ecataleg.be/fr/ref/3470/ |  | Actuator My Home - radio - basis - met contactinterface - 2 A | Actuateur My Home - radio - base - avec interface contact - 2 A
LEG20121015 | B | 347400 | INTERFACE 2-DRAADS EXTERNE CAMERA | INTERFACE 2-FILS CAMÉRA EXTERNE | INTERFACE 2-DRAADS | INTERFACE 2-FILS | 138.1 | 1 | Stuk | Pièce |  |  | 1 | 1 | 1 | Legrand 2013-2014 | 652 | G16 | B02 |  | M | 7 |  |  | 8517.7090 |  | 1 | 0.023 |  | 0 |  | 0 |  | 0 | 6 | 5.8 | 5.4 | 1 | 8012199726717 | 0 |  | 0 |  | 230020 | http://www.ecataleg.be/nl/ref/347400/ | http://www.ecataleg.be/fr/ref/347400/ |  | Interface voor video installaties 2-draadssysteem - signaalconverter om coaxsignaal om te zetten naar 2-draads bus installatie- | Interface pour installations vidéo système 2 fils - converteur de signaux coax en bus installtion 2 fils - pour caméra modulaire
LEG20121015 | B | 3475 | ACTIATOR BASIC MY HOME | ACTUATEUR BASIC MY HOME | ACTIATOR BASIC | ACTUATEUR BASIC | 46.63 | 1 | Stuk | Pièce |  |  | 1 | 1 | 1 | Legrand 2013-2014 | 602 | G15 | B08 |  | M | 4 |  |  | 8536.3010 |  | 1 | 0.025 |  | 0 |  | 0 |  | 0 | 6 | 5.8 | 5.4 | 1 | 8012199653112 | 0 |  | 0 |  | 230010 | http://www.ecataleg.be/nl/ref/3475/ | http://www.ecataleg.be/fr/ref/3475/ |  | Basic actuator My Home - met 1 relais - voor inbouw in de inbouwdoos achter de schakelaar | Basic actuateur My Home - avec 1 relais - peut être encastré derrière un interrupteur
LEG20121015 | B | 3476 | ACTUATOR BASIC VOOR LOKALE BEDIENING MY HOME | ACTUATEUR BASIC POUR COMMANDE LOCALE MY HOME | ACTUATOR BASIC | ACTUATEUR BASIC | 54.83 | 1 | Stuk | Pièce |  |  | 1 | 1 | 1 | Legrand 2013-2014 | 602 | G15 | B08 |  | M | 2 |  |  | 8536.5080 |  | 1 | 0.023 |  | 0 |  | 0 |  | 0 | 6 | 5.8 | 5.4 | 1 | 8012199653129 | 0 |  | 0 |  | 230010 | http://www.ecataleg.be/nl/ref/3476/ | http://www.ecataleg.be/fr/ref/3476/ |  | Basic actuator My Home - met 1 relais en ingebouwde contactinterface - ingang voor 1 contact NO | Basic actuateur My Home - avec 1 relais et interface de contact incorporés - entrée pour 1 contact NO
LEG20121015 | B | 3477 | INTERFACE BASIC MY HOME | INTERFACE BASIC MY HOME | INTERFACE BASIC | INTERFACE BASIC | 46.63 | 1 | Stuk | Pièce |  |  | 1 | 1 | 1 | Legrand 2013-2014 | 600 | G15 | B08 |  | M | 2 |  |  | 8536.3010 |  | 1 | 0.025 |  | 0 |  | 0 |  | 0 | 6 | 5.8 | 5.4 | 1 | 8012199653136 | 0 |  | 0 |  | 230010 | http://www.ecataleg.be/nl/ref/3477/ | http://www.ecataleg.be/fr/ref/3477/ |  | Basic interface My Home - voor het omzetten van potnetiaalvrije contacten in 2 buscommando's | Basic interface My Home - pour la conversion d'un contact libre de potentiel en 2 commandes bus
LEG20121015 | B | 3479 | MH - Basic actuator voor alarm | MH - Actuateur basic pour anti-intrusion | MH - Basic actuator voor | MH - Actuateur basic pour | 105 | 1 | Stuk | Pièce |  |  | 1 | 1 | 1 | Legrand 2013-2014 | 608 | G15 | B08 | B |  | 7 |  |  | 8536.4900 |  | 1 | 0.025 |  | 0 |  | 0 |  | 0 | 6.5 | 5.7 | 2.7 | 1 | 8005543450925 | 0 |  | 0 |  | 230020 | http://www.ecataleg.be/nl/ref/3479/ | http://www.ecataleg.be/fr/ref/3479/ |  | My Home - BUS SCS - sensor voor waterlekkage - relaismodule met meervoudige configuratie - basic module | My Home BUS SCS - capteur d'inondation - module avec relais à configuration multiple - module de base
LEG20121015 | B | 3480 | BASIC CONTACTINTERFACE VOOR ALARME | INTERFACE BASIC POUR CONTACT POUR ALARME | BASIC CONTACTINTERFACE | INTERFACE BASIC POUR CONTACT | 77.56 | 1 | Stuk | Pièce |  |  | 1 | 1 | 1 | Legrand 2013-2014 | 607 | G15 | B08 |  | M | 2 |  |  | 8536.3010 |  | 1 | 0.025 |  | 0 |  | 0 |  | 0 | 6 | 5.8 | 5.4 | 1 | 8012199780573 | 0 |  | 0 |  | 230020 | http://www.ecataleg.be/nl/ref/3480/ | http://www.ecataleg.be/fr/ref/3480/ |  | Interface voor alarm - basis - met contacten NG/NO - voor 2 onafhankelijke lijnen | Interface pour alarme - base - avec contacts NF/NO - pour 2 lignbes indépendentes
LEG20121015 | B | 348000 | CENTRALE VOOR 4 DEUREN | CENTRALE POUR 4 PORTES | CENTRALE VOOR 4 DEUREN | CENTRALE POUR 4 PORTES | 295.7 | 1 | Stuk | Pièce |  |  | 1 | 1 | 1 |  | 0 | G16 | B02 |  | M | 7 |  |  | 8517.7090 |  | 1 | 0.215 |  | 0 |  | 0 |  | 0 | 9 | 12.7 | 11.7 | 1 | 8012199714479 | 0 |  | 0 |  | 230020 | http://www.ecataleg.be/nl/ref/348000/ | http://www.ecataleg.be/fr/ref/348000/ |  | - CENTRALE VOOR 4 DEUREN | - CENTRALE POUR 4 PORTES
LEG20121015 | B | 348001 | KIT MET CENTRALE 4 DEUREN EN 1 SLEUTELLEZER | KIT AVEC CENTRALE ET LECTEUR ET 1 CLE | KIT MET CENTRALE 4 DEUREN EN | KIT AVEC CENTRALE ET LECTEUR | 380.4 | 1 | Stuk | Pièce |  |  | 1 | 1 | 1 |  | 0 | G16 | B02 |  | M | 7 |  |  | 8517.7090 |  | 1 | 0.295 |  | 0 |  | 0 |  | 0 | 12.5 | 20.8 | 14.4 | 1 | 8012199726595 | 0 |  | 0 |  | 230020 | http://www.ecataleg.be/nl/ref/348001/ | http://www.ecataleg.be/fr/ref/348001/ |  | - KIT MET CENTRALE 4 DEUREN EN 1 SLEUTELLEZER | - KIT AVEC CENTRALE ET LECTEUR ET 1 CLE
LEG20121015 | B | 3480V12 | MH - Contactinterface met uitgang 12Vdc | MH - Interface de contact avec sortie 12Vdc | MH - Contactinterface | MH - Interface de contact | 87.56 | 1 | Stuk | Pièce |  |  | 1 | 1 | 1 | Legrand 2013-2014 | 607 | G15 | B08 | B |  | 7 |  |  | 8517.7090 |  | 1 | 0.025 |  | 0 |  | 0 |  | 0 | 6.5 | 5.7 | 2.7 | 1 | 8005543450932 | 0 |  | 0 |  | 230020 | http://www.ecataleg.be/nl/ref/3480V12/ | http://www.ecataleg.be/fr/ref/3480V12/ |  | My Home - BUS SCS - contactinterface met 12 Vdc uitgang - voor aansluiting van een rolluikbeveiliging of IR barrière - basic module | My Home BUS SCS - modules interface de contacts avec sortie 12 Vdc - pour brancher un détecteur à câble pour volets ou une barrière infrarouge - module base
LEG20121015 | B | 3481 | MH - Contactinterface voor technisch alarm | MH - Interface de contact pour alarme technique | MH - Contactinterface voor | MH - Interface de contact pour | 87.56 | 1 | Stuk | Pièce |  |  | 1 | 1 | 1 | Legrand 2013-2014 | 608 | G15 | B08 | B |  | 7 |  |  | 8517.7090 |  | 1 | 0.025 |  | 0 |  | 0 |  | 0 | 6.5 | 5.7 | 2.7 | 1 | 8005543450949 | 0 |  | 0 |  | 230020 | http://www.ecataleg.be/nl/ref/3481/ | http://www.ecataleg.be/fr/ref/3481/ |  | My Home - BUS SCS - sensor voor waterlekkage - interface voor het ontvangen van het alarmsignaal - gescheiden ingang 5-12 Vac -basic module | My Home BUS SCS - capteur d'inondation - interface pour la réception de signal d'alarme - avec entrée 5-12 Vac/dc optoïsolée - module de base
LEG20121015 | B | 348100 | SLEUTELLEZER | TÊTE DE LECTEUR | SLEUTELLEZER | TÊTE DE LECTEUR | 177.6 | 1 | Stuk | Pièce |  |  | 1 | 1 | 1 |  | 0 | G16 | B02 |  | M | 7 |  |  | 8517.7090 |  | 1 | 0.07 |  | 0 |  | 0 |  | 0 | 6.2 | 8.2 | 6 | 1 | 8012199714486 | 0 |  | 0 |  | 230020 | http://www.ecataleg.be/nl/ref/348100/ | http://www.ecataleg.be/fr/ref/348100/ |  | - SLEUTELLEZER | - TÊTE DE LECTEUR
LEG20121015 | B | 348101 | UITBREIDING VOOR 1 EXTRA DEUR CENTRALE | EXTENSION DE PORTE . | UITBREIDING VOOR 1 EXTRA | EXTENSION DE PORTE | 257.9 | 1 | Stuk | Pièce |  |  | 1 | 1 | 1 |  | 0 | G16 | B02 |  | M | 7 |  |  | 8517.7090 |  | 1 | 0.16 |  | 0 |  | 0 |  | 0 | 13.3 | 15.5 | 12.5 | 1 | 8012199726618 | 0 |  | 0 |  | 230020 | http://www.ecataleg.be/nl/ref/348101/ | http://www.ecataleg.be/fr/ref/348101/ |  | - UITBREIDING VOOR 1 EXTRA DEUR CENTRALE | - EXTENSION DE PORTE .
LEG20121015 | B | 3482 | MH - WATERDETECTOR VOOR ALARM VOOR INTERFACE 3480 | MH - SONDE POUR DETECTION EAU POUR INTERFACE 3480 | MH - WATERDETECTOR VOOR ALARM | MH - SONDE POUR DETECTION EAU | 40.85 | 1 | Stuk | Pièce |  |  | 1 | 1 | 1 | Legrand 2013-2014 | 608 | G15 | B08 |  | M | 9 |  |  | 8536.3010 |  | 1 | 0.01 |  | 0 |  | 0 |  | 0 | 6 | 5.8 | 2.7 | 1 | 8012199941523 | 0 |  | 0 |  | 230020 | http://www.ecataleg.be/nl/ref/3482/ | http://www.ecataleg.be/fr/ref/3482/ |  | My Home - BUS SCS - sensor voor waterlekkage | My Home - BUS SCS - capteur d'innondation
LEG20121015 | B | 348200 | SLEUTEL ZWART | CLEF NOIRE | SLEUTEL ZWART | CLEF NOIRE | 11.09 | 1 | Stuk | Pièce |  |  | 10 | 10 | 10 | Legrand 2013-2014 | 642 | G16 | B02 |  | M | 4 |  |  | 8517.7090 |  | 1 | 0.01 |  | 0 |  | 0 |  | 0 | 6.2 | 8.2 | 6 | 10 | 8012199725116 | 0 |  | 0 |  | 230020 | http://www.ecataleg.be/nl/ref/348200/ | http://www.ecataleg.be/fr/ref/348200/ |  | Badgesleutel - zwart | Badge à clé - noir
LEG20121015 | B | 348201 | SLEUTEL ROOD | CLEF ROUGE | SLEUTEL ROOD | CLEF ROUGE | 11.09 | 1 | Stuk | Pièce |  |  | 10 | 10 | 10 | Legrand 2013-2014 | 642 | G16 | B02 |  | M | 4 |  |  | 8517.7090 |  | 1 | 0.01 |  | 0 |  | 0 |  | 0 | 6.2 | 8.2 | 6 | 10 | 8012199725123 | 0 |  | 0 |  | 230020 | http://www.ecataleg.be/nl/ref/348201/ | http://www.ecataleg.be/fr/ref/348201/ |  | Badgesleutel - rood | Badge à clé - rouge
LEG20121015 | B | 348202 | SLEUTEL GROEN | CLEF VERTE | SLEUTEL GROEN | CLEF VERTE | 11.09 | 1 | Stuk | Pièce |  |  | 10 | 10 | 10 | Legrand 2013-2014 | 642 | G16 | B02 |  | M | 7 |  |  | 8517.7090 |  | 1 | 0.01 |  | 0 |  | 0 |  | 0 | 6.2 | 8.2 | 6 | 10 | 8012199725130 | 0 |  | 0 |  | 230020 | http://www.ecataleg.be/nl/ref/348202/ | http://www.ecataleg.be/fr/ref/348202/ |  | Badgesleutel - groen | Badge à clé - vert
LEG20121015 | B | 348203 | SLEUTEL BLAUW | CLEF BLEUE PAR | SLEUTEL BLAUW | CLEF BLEUE PAR | 11.09 | 1 | Stuk | Pièce |  |  | 10 | 10 | 10 | Legrand 2013-2014 | 642 | G16 | B02 |  | M | 30 |  |  | 8517.7090 |  | 1 | 0.01 |  | 0 |  | 0 |  | 0 | 6.2 | 8.2 | 6 | 10 | 8012199725208 | 0 |  | 0 |  | 230020 | http://www.ecataleg.be/nl/ref/348203/ | http://www.ecataleg.be/fr/ref/348203/ |  | Badgesleutel - blauw | Badge à clé - bleu
LEG20121015 | B | 348204 | SLEUTEL ORANJE | CLEF ORANGE | SLEUTEL ORANJE | CLEF ORANGE | 11.09 | 1 | Stuk | Pièce |  |  | 10 | 10 | 10 | Legrand 2013-2014 | 642 | G16 | B02 |  | M | 7 |  |  | 8517.7090 |  | 1 | 0.01 |  | 0 |  | 0 |  | 0 | 6.2 | 8.2 | 6 | 10 | 8012199725215 | 0 |  | 0 |  | 230020 | http://www.ecataleg.be/nl/ref/348204/ | http://www.ecataleg.be/fr/ref/348204/ |  | Badgesleutel - oranje | Badge à clé - orange
LEG20121015 | B | 348205 | SLEUTEL GRIJS | CLEF GRISE | SLEUTEL GRIJS | CLEF GRISE | 11.09 | 1 | Stuk | Pièce |  |  | 10 | 10 | 10 | Legrand 2013-2014 | 642 | G16 | B02 |  | M | 7 |  |  | 8523.5290 |  | 1 | 0.01 |  | 0 |  | 0 |  | 0 | 6.2 | 8.2 | 6 | 10 | 8012199725222 | 0 |  | 0 |  | 230020 | http://www.ecataleg.be/nl/ref/348205/ | http://www.ecataleg.be/fr/ref/348205/ |  | Badgesleutel - grijs | Badge à clé - gris
LEG20121015 | B | 348206 | SLEUTEL GEEL | CLÉF JAUNE | SLEUTEL GEEL | CLÉF JAUNE | 11.09 | 1 | Stuk | Pièce |  |  | 10 | 10 | 10 | Legrand 2013-2014 | 642 | G16 | B02 |  | M | 7 |  |  | 8517.7090 |  | 1 | 0.01 |  | 0 |  | 0 |  | 0 | 6.2 | 8.2 | 6 | 10 | 8012199725239 | 0 |  | 0 |  | 230020 | http://www.ecataleg.be/nl/ref/348206/ | http://www.ecataleg.be/fr/ref/348206/ |  | Badgesleutel - geel | Badge à clé - jaune
LEG20121015 | B | 348220 | MH - AFSTANDSBEDIENING ALARM ORANJE | MH - TELECOMMANDE ALARME ORANGE | MH - AFSTANDSBEDIENING ALARM | MH - TELECOMMANDE ALARME | 115.2 | 1 | Stuk | Pièce |  |  | 1 | 1 | 1 | Legrand 2013-2014 | 606 | G15 | B08 |  | M | 4 |  |  | 8517.7090 |  | 1 | 0.028 |  | 0 |  | 0 |  | 0 | 2.9 | 9.4 | 5.8 | 1 | 8012199806723 | 0 |  | 0 |  | 230020 | http://www.ecataleg.be/nl/ref/348220/ | http://www.ecataleg.be/fr/ref/348220/ |  | My Home - BUS SCS - RF-afstandbediening met ingebouwde transponder en 2 drukknoppen voor activatie/desactivatie | My Home - BUS SCS - télécommande radio avec transpondeur incorporé, avec deux poussoirs d'activation/désactivation
LEG20121015 | B | 3483 | MH - Verlengsnoer antenne voor centrale 3486 | MH - rallonge coax antenne pour la centrale 3486 | MH - Verlengsnoer antenne | MH - rallonge coax antenne | 25.94 | 1 | Stuk | Pièce |  |  | 1 | 1 | 1 |  | 0 | G15 | B08 |  | M | 7 |  |  | 8538.9099 |  | 1 | 0.048 |  | 0 |  | 0 |  | 0 | 2.2 | 17.2 | 8.5 | 1 | 8012199941530 | 0 |  | 0 |  | 230020 | http://www.ecataleg.be/nl/ref/3483/ | http://www.ecataleg.be/fr/ref/3483/ |  | MY Home - BUS SCS - coaxiale kabel voor de verlenging van de antennekabem van de centrale 3486 - lengte 3,5m | My home - BUS SCS - câble coaxial de rallong pour antenne de la centrale 3486 - longueur 3,5m
LEG20121015 | B | 348300 | ACTUATOR VOOR DEURSLOT VOORE CENTRALE | RELAIS SUPPLÉMENTAIRE . | ACTUATOR VOOR DEURSLOT VOORE | RELAIS SUPPLÉMENTAIRE | 109.4 | 1 | Stuk | Pièce |  |  | 1 | 1 | 1 |  | 0 | G16 | B02 |  | M | 7 |  |  | 8517.7090 |  | 1 | 0.09 |  | 0 |  | 0 |  | 0 | 7.3 | 11 | 9.6 | 1 | 8012199713502 | 0 |  | 0 |  | 230020 | http://www.ecataleg.be/nl/ref/348300/ | http://www.ecataleg.be/fr/ref/348300/ |  | - ACTUATOR VOOR DEURSLOT VOORE CENTRALE | - RELAIS SUPPLÉMENTAIRE .
LEG20121015 | B | 348402 | PROGRAMATOR TRANSPONDER | TRANSPONDER PROGRAMMATION | PROGRAMATOR TRANSPONDER | TRANSPONDER PROGRAMMATION | 156.1 | 1 | Stuk | Pièce |  |  | 1 | 1 | 1 | Legrand 2013-2014 | 642 | G16 | B02 |  | M | 7 |  |  | 8538.9099 |  | 1 | 0.29 |  | 0 |  | 0 |  | 0 | 13.3 | 15.5 | 12.5 | 1 | 8012199944760 | 0 |  | 0 |  | 230020 | http://www.ecataleg.be/nl/ref/348402/ | http://www.ecataleg.be/fr/ref/348402/ |  | Axolute outdoor - transpondersleutel programator | Axolute outdoor - clé transpondeur programmateur
LEG20121015 | B | 3485 | MH - POLYX ALARMCENTRALE MET PSTN COMMUNICATOR | MH - CENTRALE D'ALARME POLYX AVEC COMMUNICATEUR PSTN | MH - POLYX ALARMCENTRALE | MH - CENTRALE D'ALARME POLYX | 559 | 1 | Stuk | Pièce |  |  | 1 | 1 | 1 | Legrand 2013-2014 | 605 | G15 | B08 |  | M | 2 |  |  | 8517.7090 |  | 1 | 0.3 | B206010820 | 1 | 03.02 | 1 |  | 0 | 8.8 | 23.4 | 16.1 | 1 | 8012199932620 | 0 |  | 0 |  | 230020 | http://www.ecataleg.be/nl/ref/3485/ | http://www.ecataleg.be/fr/ref/3485/ |  | My Home - polyx alarmcentrale met PSTN communicator | My Home - centrale d'alarme POLYX avec communicateur PSTN
LEG20121015 | B | 3485B | MH - BASIC ALARMCENTRALE POLYX - OPBOUW - WIT | MH - CENTRALE D'ALARME BASIC POLYX - APPARENT - BLANC | MH - BASIC ALARMCENTRALE | MH - CENTRALE D'ALARME BASIC | 295.8 | 1 | Stuk | Pièce |  |  | 1 | 1 | 1 | Legrand 2013-2014 | 605 | G15 | B08 |  | M | 2 |  |  | 8517.7090 |  | 1 | 0.3 | B206010820 | 1 | 03.02 | 1 |  | 0 | 8.8 | 23.4 | 16.1 | 1 | 8012199895284 | 0 |  | 0 |  | 230020 | http://www.ecataleg.be/nl/ref/3485B/ | http://www.ecataleg.be/fr/ref/3485B/ |  | My Home - centrale antidiefstal POLYX - beheer van max 36 detectoren - max 4 zones - 4 inschakel scenario's te creëren. | My Home - BUS SCS - centrale antivol POLYX - à fonction d'auto-apprentissage - max 36 détecteurs - max 4 zones jusqu'à 4 scénarios
LEG20121015 | B | 3486 | MH - ALARMCENTRALE MET GSM/PSTN COMMUNICATOR | MH - CENTRALE D'ALARME AVEC COMMUNICATEUR PSTN/GSM | MH - ALARMCENTRALE MET | MH - CENTRALE D'ALARME AVEC | 794 | 1 | Stuk | Pièce |  |  | 1 | 1 | 1 | Legrand 2013-2014 | 605 | G15 | B08 |  | M | 2 |  |  | 8536.3010 |  | 1 | 1.114 |  | 0 | 03.02 | 1 |  | 0 | 11 | 30.5 | 26.5 | 1 | 8012199849089 | 0 |  | 0 |  | 230020 | http://www.ecataleg.be/nl/ref/3486/ | http://www.ecataleg.be/fr/ref/3486/ |  | My Home - alarmcentrale met GSM/PSTN communicator | My Home - centrale d'alarme avec communicateur PSTN/GSM
LEG20121015 | B | 349140 | AXOLUTE OUTDOOR - CAMERA LUIDSPREKER MONOBLOK | AXOLUTE OUTDOOR - CAMERA HP MONOBLOC | AXOLUTE OUTDOOR - CAMERA | AXOLUTE OUTDOOR - CAMERA | 1809 | 1 | Stuk | Pièce |  |  | 1 | 1 | 1 | Legrand 2013-2014 | 642 | G16 | B02 |  | M | 6 |  |  | 8517.6910 |  | 1 | 0.565 |  | 0 |  | 0 |  | 0 | 8.8 | 30.5 | 17.7 | 1 | 8012199932996 | 0 |  | 0 |  | 230050 | http://www.ecataleg.be/nl/ref/349140/ | http://www.ecataleg.be/fr/ref/349140/ |  | Axolute outdoor - elektronische module - camera luidspreker monoblok | Axolute outdoor - module électronique - camera haut parleur monobloc
LEG20121015 | B | 349210 | AFDEKPL METAAL VR VIDEO STAT. . | PLAQUE METAL PR VIDEO STATION . | AFDEKPL METAAL VR VIDEO STAT. | PLAQUE METAL PR VIDEO STATION | 251.6 | 1 | Stuk | Pièce |  |  | 1 | 1 | 1 | Legrand 2013-2014 | 646 | G16 | B02 |  | M | 2 |  |  | 8517.7090 |  | 1 | 0.82 |  | 0 |  | 0 |  | 0 | 5 | 38.5 | 29 | 1 | 8012199747385 | 0 |  | 0 |  | 230050 | http://www.ecataleg.be/nl/ref/349210/ | http://www.ecataleg.be/fr/ref/349210/ |  | Afdekplaat voor video station ref. 349310 - in geborsteld aluminium | Plaque de finition pour vidéo station réf. 349310 - en aluminium brossé
LEG20121015 | B | 349211 | AFDEKPL GLAS VR VIDEO STATION . | PLAQUE VERRE PR VIDEO STATION . | AFDEKPL GLAS VR VIDEO STATION | PLAQUE VERRE PR VIDEO STATION | 199.6 | 1 | Stuk | Pièce |  |  | 1 | 1 | 1 | Legrand 2013-2014 | 646 | G16 | B02 |  | M | 4 |  |  | 8538.9099 |  | 1 | 0.82 |  | 0 |  | 0 |  | 0 | 5 | 38.5 | 29 | 1 | 8012199747392 | 0 |  | 0 |  | 230050 | http://www.ecataleg.be/nl/ref/349211/ | http://www.ecataleg.be/fr/ref/349211/ |  | Afdekplaat voor video station ref. 349310 - in Kristall glas | Plaque de finition pour vidéo station réf. 349310 - en verre Kristall
LEG20121015 | B | 349212 | AFDEKPL HOUT VR VIDEO STATION . | PLAQUE BOIS PR VIDEO STATION . | AFDEKPL HOUT VR VIDEO STATION | PLAQUE BOIS PR VIDEO STATION | 223.1 | 1 | Stuk | Pièce |  |  | 1 | 1 | 1 | Legrand 2013-2014 | 646 | G16 | B02 |  | M | 30 |  |  | 8517.7090 |  | 1 | 0.17 |  | 0 |  | 0 |  | 0 | 7 | 37.5 | 38.5 | 1 | 8012199747408 | 0 |  | 0 |  | 230050 | http://www.ecataleg.be/nl/ref/349212/ | http://www.ecataleg.be/fr/ref/349212/ |  | Afdekplaat voor video sattion ref. 349310 - in Teak hout | Plaque de finition pour vidéo station réf. 349310 - en bois Teak
LEG20121015 | B | 349241 | Axolute Etheris afwerking Tech voor Vidéo Display | Axolute Etheris enjoliv.Tech pour Vidéo Display | Axolute Etheris afwerking Tech | Axolute Etheris enjoliv.Tech | 35.7 | 1 | Stuk | Pièce |  |  | 1 | 1 | 1 | Legrand 2013-2014 | 542 | G16 | B02 |  | M | 11 |  |  | 3926.9097 |  | 1 | 0.013 |  | 0 |  | 0 |  | 0 | 2.2 | 10.6 | 8.8 | 1 | 8005543417744 | 0 |  | 0 |  | 230050 | http://www.ecataleg.be/nl/ref/349241/ | http://www.ecataleg.be/fr/ref/349241/ |  | Axolute Etéris frontplaat tech voor vidéo display | Axolute Etheris enjoliveir tech pour vidéo display
LEG20121015 | B | 349242 | Axolute Etheris afw. Antracite voor Vidéo Display | Axolute Etheris enj. Antracite pour Vidéo Display | Axolute Etheris afw. Antracite | Axolute Etheris enj. Antracite | 35.7 | 1 | Stuk | Pièce |  |  | 1 | 1 | 1 | Legrand 2013-2014 | 542 | G16 | B02 |  | M | 7 |  |  | 3926.9097 |  | 1 | 0.013 |  | 0 |  | 0 |  | 0 | 2.2 | 10.6 | 8.8 | 1 | 8005543417751 | 0 |  | 0 |  | 230050 | http://www.ecataleg.be/nl/ref/349242/ | http://www.ecataleg.be/fr/ref/349242/ |  | Axolute Etéris frontplaat antracite voor vidéo display | Axolute Etheris enjoliveur antracite pour vidéo display
LEG20121015 | B | 349243 | Axolute Etheris afwerk. White voor Vidéo Display | Axolute Etheris enjoliv.White pour Vidéo Display | Axolute Etheris afwerk. White | Axolute Etheris enjoliv.White | 35.7 | 1 | Stuk | Pièce |  |  | 1 | 1 | 1 | Legrand 2013-2014 | 542 | G16 | B02 |  | M | 30 |  |  | 3926.9097 |  | 1 | 0.013 |  | 0 |  | 0 |  | 0 | 2.2 | 10.6 | 8.8 | 1 | 8005543417768 | 0 |  | 0 |  | 230050 | http://www.ecataleg.be/nl/ref/349243/ | http://www.ecataleg.be/fr/ref/349243/ |  | Axolute Etéris frontplaat white voor vidéo display | Axolute Etheris enjoliveur white pour vidéo display
LEG20121015 | B | 349310 | VIDEO STATION . | VIDEO STATION . | VIDEO STATION | VIDEO STATION | 1019 | 1 | Stuk | Pièce |  |  | 1 | 1 | 1 | Legrand 2013-2014 | 646 | G16 | B02 |  | M | 4 |  |  | 8517.6910 |  | 1 | 2 |  | 0 | 04.02 | 1 |  | 0 | 17.5 | 36.5 | 28 | 1 | 8012199747378 | 0 |  | 0 |  | 230050 | http://www.ecataleg.be/nl/ref/349310/ | http://www.ecataleg.be/fr/ref/349310/ |  | Video station - voor 2-draads video-installatie - LCD kleurenscherm 5,6" - leds voor uitschakeling belsignaal, deurstatus en ges | Video station - pour installation vidéo 2 fils - écran LCD 5,6" - leds pour exclusion signal d'appel, status de la porte et liai
LEG20121015 | B | 349311 | VIDEO DISPLAY LICHT . | VIDEO DISPLAY CLAIR . | VIDEO DISPLAY LICHT | VIDEO DISPLAY CLAIR | 575.7 | 1 | Stuk | Pièce |  |  | 1 | 1 | 1 | Legrand 2013-2014 | 538 | G16 | B02 |  | M | 2 |  |  | 8517.6910 |  | 1 | 0.18 |  | 0 | 04.02 | 1 |  | 0 | 9 | 19.5 | 16.5 | 1 | 8012199787848 | 0 |  | 0 |  | 230050 | http://www.ecataleg.be/nl/ref/349311/ | http://www.ecataleg.be/fr/ref/349311/ |  | Video display - voor 2-draads video-installatie - LCD kleurenscherm 2,5" - leds voor uitschakeling belsignaal, deurstatus en ges | Video display - pour installation vidéo 2 fils - écran LCD 2,5" - leds pour exclusion signal d'appel, status de la porte et liai
LEG20121015 | B | 349312 | VIDEO DISPLAY DONKER . | VIDEO DISPLAY SOMBRE . | VIDEO DISPLAY DONKER | VIDEO DISPLAY SOMBRE | 575.7 | 1 | Stuk | Pièce |  |  | 1 | 1 | 1 | Legrand 2013-2014 | 538 | G16 | B02 |  | M | 3 |  |  | 8517.7090 |  | 1 | 0.18 |  | 0 | 04.02 | 1 |  | 0 | 9 | 19.5 | 16.5 | 1 | 8012199787855 | 0 |  | 0 |  | 230050 | http://www.ecataleg.be/nl/ref/349312/ | http://www.ecataleg.be/fr/ref/349312/ |  | Video display - voor 2-draads video-installatie - LCD kleurenscherm 2,5" - leds voor uitschakeling belsignaal, deurstatus en ges | Video display - pour installation vidéo 2 fils - écran LCD 2,5" - leds pour exclusion signal d'appel, status de la porte et liai
LEG20121015 | B | 349313 | VIDEO DISPLAY- AXOLUTE WIT | VIDEO DISPLAY- AXOLUTE BLANC . | VIDEO DISPLAY- AXOLUTE WIT | VIDEO DISPLAY- AXOLUTE BLANC . | 575.7 | 1 | Stuk | Pièce |  |  | 1 | 1 | 1 | Legrand 2013-2014 | 538 | G16 | B02 |  | M | 4 |  |  | 8517.6910 |  | 1 | 0.18 |  | 0 |  | 0 |  | 0 | 9 | 19.5 | 16.5 | 1 | 8012199987743 | 0 |  | 0 |  | 230050 | http://www.ecataleg.be/nl/ref/349313/ | http://www.ecataleg.be/fr/ref/349313/ |  | Axolute - video display - handenvrij videoscherm voor 2-draads video installaties - wit | Axolute - écran vidéo mains libres pour installation 2 fils - blanc
LEG20121015 | B | 349319 | TAFELHOUDER AXOLUTE DISPLAY/TOUCHSCREEN | SUPPORT DE TABLE AXOLUTE DISPLAY/TOUCHSCREEN | TAFELHOUDER AXOLUTE | SUPPORT DE TABLE AXOLUTE | 52.96 | 1 | Stuk | Pièce |  |  | 1 | 1 | 1 | Legrand 2013-2014 | 647 | G16 | B02 |  | M | 4 |  |  | 8517.7090 |  | 1 | 0.182 |  | 0 |  | 0 |  | 0 | 12.5 | 20.8 | 14.4 | 1 | 8012199894874 | 0 |  | 0 |  | 230050 | http://www.ecataleg.be/nl/ref/349319/ | http://www.ecataleg.be/fr/ref/349319/ |  | Tafelhouder Axolute - display/touchscreen | Support de table Axolute - display/touchscreen
LEG20121015 | B | 349320 | AXOLUTE NIGHTER VIDEO STATION | AXOLUTE NIGHTER VIDEO STATION | AXOLUTE NIGHTER VIDEO STATION | AXOLUTE NIGHTER VIDEO STATION | 1719 | 1 | Stuk | Pièce |  |  | 1 | 1 | 1 | Legrand 2013-2014 | 646 | G16 | B02 |  | M | 2 |  |  | 8517.7090 |  | 1 | 2.3 |  | 0 |  | 0 |  | 0 | 13 | 43 | 31 | 1 | 8012199942766 | 0 |  | 0 |  | 230050 | http://www.ecataleg.be/nl/ref/349320/ | http://www.ecataleg.be/fr/ref/349320/ |  | Axolute - nighter video station - handvrije videoterminal te plaatsen in 2-draads | Axolute - nighter vidéo station - terminal vidéo stéré mains-libres à installer dans des installations de vidéophonie 2 fils
LEG20121015 | B | 349321 | AXOLUTE WHICE VIDEO STATION | AXOLUTE WHICE VIDEO STATION | AXOLUTE WHICE VIDEO STATION | AXOLUTE WHICE VIDEO STATION | 1719 | 1 | Stuk | Pièce |  |  | 1 | 1 | 1 | Legrand 2013-2014 | 646 | G16 | B02 |  | M | 4 |  |  | 8517.7090 |  | 1 | 3.05 |  | 0 |  | 0 |  | 0 | 13 | 43 | 31 | 1 | 8012199942780 | 0 |  | 0 |  | 230050 | http://www.ecataleg.be/nl/ref/349321/ | http://www.ecataleg.be/fr/ref/349321/ |  | Axolute - whice video station - handvrije videoterminal te plaatsen in 2-draads | Axolute - whice vidéo station - terminal vidéo stéré mains-libres à installer dans des installations de vidéophonie 2 fils
LEG20121015 | B | 349340 | Axolute Etheris Video Display 2-draads systeem | Axolute Etheris Vidéo Display systéme 2 fils | Axolute Etheris Video Display | Axolute Etheris Vidéo Display | 600.2 | 1 | Stuk | Pièce |  |  | 1 | 1 | 1 | Legrand 2013-2014 | 542 | G16 | B02 |  | M | 2 |  |  | 8517.6910 |  | 1 | 0.18 |  | 0 |  | 0 |  | 0 | 9 | 19.5 | 16.5 | 1 | 8005543416464 | 0 |  | 0 |  | 230050 | http://www.ecataleg.be/nl/ref/349340/ | http://www.ecataleg.be/fr/ref/349340/ |  | Axolute Etheris Video Display - 2-draads systeem | Axolute Etheris Vidéo Display systéme 2 fils
LEG20121015 | B | 349410 | INTERFACE ANALOOG / 2 DRAADS | INTERFACE ANALOGIQUE / 2 FILS | INTERFACE ANALOOG / 2 DRAADS | INTERFACE ANALOGIQUE / 2 FILS | 250.2 | 1 | Stuk | Pièce |  |  | 1 | 1 | 1 | Legrand 2013-2014 | 651 | G16 | B02 |  | M | 7 |  |  | 8517.7090 |  | 1 | 0.14 |  | 0 |  | 0 |  | 0 | 8.3 | 10.8 | 6.2 | 1 | 8012199813486 | 0 |  | 0 |  | 230050 | http://www.ecataleg.be/nl/ref/349410/ | http://www.ecataleg.be/fr/ref/349410/ |  | Interface voor video-installatie analoog, digitaal, tersysteem en videoreporter 2000 - 2 draads - 4 DIN modules | Interface pour installation vidéo analogique,numérique, tersystem et vidéoreporter 2000 - 2 fils - 4 modules DIN
LEG20121015 | B | 349412 | AXOLUTE PROG.BELHERHALER 2 MODULES, LICHT | AXOLUTE REPETITEUR D'APPEL PROG. CLEAR | AXOLUTE PROG.BELHERHALER | AXOLUTE REPETITEUR D'APPEL | 92.77 | 1 | Stuk | Pièce |  |  | 1 | 1 | 1 | Legrand 2013-2014 | 653 | G16 | B02 |  | M | 2 |  |  | 8517.7090 |  | 1 | 0.053 |  | 0 |  | 0 |  | 0 | 8.3 | 10.8 | 6.2 | 1 | 8012199780283 | 0 |  | 0 |  | 230050 | http://www.ecataleg.be/nl/ref/349412/ | http://www.ecataleg.be/fr/ref/349412/ |  | Bijkomende zoemer Axolute - rechtstreekse aansluiting op de bus - lichtgrijs - 2 modules | Répartiteur d'appel Axolute - à brancher directement sur le bus - gris clair - 2 modules
LEG20121015 | B | 349413 | AXOLUTE PROG. BELHERLADER 2 MODULES DONKER | AXOLUTE REPETITEUR D'APPEL PROG. SOMBRE | AXOLUTE PROG. BELHERLADER | AXOLUTE REPETITEUR D'APPEL | 92.77 | 1 | Stuk | Pièce |  |  | 1 | 1 | 1 | Legrand 2013-2014 | 653 | G16 | B02 |  | M | 30 |  |  | 8517.7090 |  | 1 | 0.053 |  | 0 |  | 0 |  | 0 | 8.3 | 10.8 | 6.2 | 1 | 8012199780290 | 0 |  | 0 |  | 230050 | http://www.ecataleg.be/nl/ref/349413/ | http://www.ecataleg.be/fr/ref/349413/ |  | Bijkomende zoemer Axolute - rechtstreekse aansluiting op de bus - donkergrijs - 2 modules | Répartiteur d'appel Axolute - à brancher directement sur le bus - gris foncé - 2 modules
LEG20121015 | B | 349414 | AXOLUTE - 8-POLIG STOPCONTACT LICHT | AXOLUTE - PRISE 8 POLES CLAIR . | AXOLUTE - 8-POLIG STOPCONTACT | AXOLUTE - PRISE 8 POLES CLAIR | 31.89 | 1 | Stuk | Pièce |  |  | 1 | 1 | 1 | Legrand 2013-2014 | 614 | G16 | B02 |  | M | 6 |  |  | 8517.7090 |  | 1 | 0.019 |  | 0 |  | 0 |  | 0 | 6 | 5.8 | 2.7 | 1 | 8012199815732 | 0 |  | 0 |  | 230050 | http://www.ecataleg.be/nl/ref/349414/ | http://www.ecataleg.be/fr/ref/349414/ |  | Stopcontact Axolute - achtpolig - lichte uitvoering | Prise Axolute - 8 pôles - exécution claire
LEG20121015 | B | 349415 | AXOLUTE - 8 POLIG STOPCONTACT DONKER | AXOLUTE - PRISE 8 POLES SOMBRE | AXOLUTE - 8 POLIG STOPCONTACT | AXOLUTE - PRISE 8 POLES | 31.89 | 1 | Stuk | Pièce |  |  | 1 | 1 | 1 | Legrand 2013-2014 | 614 | G16 | B02 |  | M | 2 |  |  | 8517.7090 |  | 1 | 0.019 |  | 0 |  | 0 |  | 0 | 6 | 5.8 | 2.7 | 1 | 8012199815756 | 0 |  | 0 |  | 230050 | http://www.ecataleg.be/nl/ref/349415/ | http://www.ecataleg.be/fr/ref/349415/ |  | Stopcontact Axolute - achtpolig - donkere uitvoering | Prise Axolute - 8 pôles - exécution foncée
LEG20121015 | B | 349418 | 8-POLIG STOPCONTACT - AXOLUTE WIT | PRISE 8 POLES AXOLUTE BLANC | 8-POLIG STOPCONTACT - | PRISE 8 POLES AXOLUTE BLANC | 31.89 | 1 | Stuk | Pièce |  |  | 1 | 1 | 1 | Legrand 2013-2014 | 614 | G16 | B02 |  | M | 7 |  |  | 8517.7090 |  | 1 | 0.019 |  | 0 |  | 0 |  | 0 | 6 | 5.8 | 2.7 | 1 | 8012199987750 | 0 |  | 0 |  | 230050 | http://www.ecataleg.be/nl/ref/349418/ | http://www.ecataleg.be/fr/ref/349418/ |  | Axolute - multimedia - 8-polige connector voor de verbinding van de interface met de BUS - wit | Axolute - connecteur 8P - pour connecteur à l'interface au BUS - multimédia - blanc
LEG20121015 | B | 3495 | MH - BRONISOLATOR MUZIEKDISTR. VOOR EXTERNE BRON | MH - ISOLATEUR DE SOURCE POUR SOURCE EXTERNE | MH - BRONISOLATOR MUZIEKDISTR. | MH - ISOLATEUR DE SOURCE | 41.16 | 1 | Stuk | Pièce |  |  | 1 | 1 | 1 | Legrand 2013-2014 | 612 | G15 | B08 |  | M | 2 |  |  | 8538.9099 |  | 1 | 0.07 |  | 0 |  | 0 |  | 0 | 8.3 | 10.8 | 6.2 | 1 | 8012199822877 | 0 |  | 0 |  | 230010 | http://www.ecataleg.be/nl/ref/3495/ | http://www.ecataleg.be/fr/ref/3495/ |  | My Home - muziekbronnen - bronisolator - 2 paar vrouwelijke RCA connectoren voor de aansluiting van de muziekbron | My Home - BUS SCS sources sonors - isolateur de source pour adapter un signal audio provenant de sources sonores externes
LEG20121015 | B | 3496 | MH - ADAPTER IP TOUCHSCREEN VOOR MUZIEKDISTRIBUTIE | MH - ADAPT. ECRAN TACTILE IP POUR DIFFUSION SONORE | MH - ADAPTER IP TOUCHSCREEN | MH - ADAPT. ECRAN TACTILE IP | 63.68 | 1 | Stuk | Pièce |  |  | 1 | 1 | 1 | Legrand 2013-2014 | 613 | G15 | B08 |  | M | 2 |  |  | 8517.7090 |  | 1 | 0.01 |  | 0 |  | 0 |  | 0 | 6 | 5.8 | 2.7 | 1 | 8012199956770 | 0 |  | 0 |  | 230010 | http://www.ecataleg.be/nl/ref/3496/ | http://www.ecataleg.be/fr/ref/3496/ |  | My Home BUS SCS - touchscreen IP adapter voor muziekdistributie | My Home BUS SCS - adapteur pour écran tactile IP pour distribution sonore
LEG20121015 | B | 3499 | EINDWEERSTAND MY HOME VOOR MUZIEKDISTRIBUTIE | RESISTANCE DE FINALISATION POUR DIFFUSION SONORE | EINDWEERSTAND MY HOME | RESISTANCE DE FINALISATION | 7.802 | 1 | Stuk | Pièce |  |  | 5 | 5 | 5 | Legrand 2013-2014 | 612 | G15 | B08 |  | M | 2 |  |  | 8538.9099 |  | 1 | 0.015 |  | 0 |  | 0 |  | 0 | 6 | 5.8 | 2.7 | 5 | 8012199690490 | 0 |  | 0 |  | 230010 | http://www.ecataleg.be/nl/ref/3499/ | http://www.ecataleg.be/fr/ref/3499/ |  | Eindweerstand My Home - te gebruiken op elke uitgang van de audio/video verdeler | Résistance terminale My Home - à utiliser sur chaque sortie du répartiteur audio/vidéo
LEG20121015 | B | 350010 | AVT - Inbouwdoos 1 module | AVT - Boîte d'encastrement 1 module | AVT - Inbouwdoos | AVT - Boîte d'encastrement | 10 | 1 | Stuk | Pièce |  |  | 1 | 1 | 1 | Legrand 2013-2014 | 630 | G16 | B02 | B |  | 4 |  |  | 8538.9099 |  | 1 | 0.091 |  | 0 |  | 0 |  | 0 | 5.5 | 12.9 | 12.2 | 1 | 8005543446102 | 0 |  | 0 |  | 230050 | http://www.ecataleg.be/nl/ref/350010/ | http://www.ecataleg.be/fr/ref/350010/ |  | * AVT - Inbouwdoos 1 module | * AVT - Boîte d'encastrement 1 module
LEG20121015 | B | 350020 | AVT - Inbouwdoos 2 modules | AVT - Boîte d'encastrement 2 modules | AVT - Inbouwdoos | AVT - Boîte d'encastrement | 12 | 1 | Stuk | Pièce |  |  | 1 | 1 | 1 | Legrand 2013-2014 | 630 | G16 | B02 | B |  | 4 |  |  | 8538.9099 |  | 1 | 0.135 |  | 0 |  | 0 |  | 0 | 5.5 | 22.1 | 12.7 | 1 | 8005543446270 | 0 |  | 0 |  | 230050 | http://www.ecataleg.be/nl/ref/350020/ | http://www.ecataleg.be/fr/ref/350020/ |  | * AVT - Inbouwdoos 2 modules | * AVT - Boîte d'encastrement 2 modules
LEG20121015 | B | 350030 | AVT - Inbouwdoos 3 modules | AVT - Boîte d'encastrement 3 modules | AVT - Inbouwdoos | AVT - Boîte d'encastrement | 14 | 1 | Stuk | Pièce |  |  | 1 | 1 | 1 | Legrand 2013-2014 | 630 | G16 | B02 | B |  | 4 |  |  | 8538.9099 |  | 1 | 0.19 |  | 0 |  | 0 |  | 0 | 5.5 | 31.3 | 12.7 | 1 | 8005543446287 | 0 |  | 0 |  | 230050 | http://www.ecataleg.be/nl/ref/350030/ | http://www.ecataleg.be/fr/ref/350030/ |  | * AVT - Inbouwdoos 3 modules | * AVT - Boîte d'encastrement 3 modules
LEG20121015 | B | 3501/0 | CONFIGURATIE-ELEMENT N° O | CONFIGURATEUR N° O | CONFIGURATIE-ELEMENT | CONFIGURATEUR | 6.135 | 1 | Stuk | Pièce |  |  | 1 | 1 | 10 | Legrand 2013-2014 | 616 | G16 | B02 |  | M | 2 |  |  | 8533.2900 |  | 1 | 0.019 |  | 0 |  | 0 |  | 0 | 0.8 | 9 | 6 | 1 | 8012199675985 | 10 | 8012199814926 | 0 |  | 230010 | http://www.ecataleg.be/nl/ref/3501%2F0/ | http://www.ecataleg.be/fr/ref/3501%2F0/ |  | Configuratie-element n° 0 voor My Home - verpakt per 10 stuks | Configurateur nr 0 pour My Home - livré par jeu de 10 pièces
LEG20121015 | B | 3501/1 | 10 CONFIGURATIE-ELEMENTEN N° 1 | 10 CONFIGURATEURS N° 1 | 10 CONFIGURATIE-ELEMENTEN | 10 CONFIGURATEURS | 6.135 | 1 | Stuk | Pièce |  |  | 1 | 1 | 10 | Legrand 2013-2014 | 616 | G16 | B02 |  | M | 3 |  |  | 8533.2900 |  | 1 | 0.019 |  | 0 |  | 0 |  | 0 | 0.8 | 9 | 6 | 1 | 8012199675992 | 10 | 8012199814933 | 0 |  | 230010 | http://www.ecataleg.be/nl/ref/3501%2F1/ | http://www.ecataleg.be/fr/ref/3501%2F1/ |  | Configuratie-element n° 1 voor My Home - verpakt per 10 stuks | Configurateur nr 1 pour My Home - livré par jeu de 10 pièces
LEG20121015 | B | 3501/2 | 10 CONFIGURATIE-ELEMENTEN N° 2 | 10 CONFIGURATEURS N° 2 | 10 CONFIGURATIE-ELEMENTEN | 10 CONFIGURATEURS | 6.135 | 1 | Stuk | Pièce |  |  | 1 | 1 | 10 | Legrand 2013-2014 | 616 | G16 | B02 |  | M | 2 |  |  | 8533.2900 |  | 1 | 0.019 |  | 0 |  | 0 |  | 0 | 0.8 | 9 | 6 | 1 | 8012199676005 | 10 | 8012199814940 | 0 |  | 230010 | http://www.ecataleg.be/nl/ref/3501%2F2/ | http://www.ecataleg.be/fr/ref/3501%2F2/ |  | Configuratie-element n° 2 voor My Home - verpakt per 10 stuks | Configurateur nr 2 pour My Home - livré par jeu de 10 pièces
LEG20121015 | B | 3501/3 | 10 CONFIGURATIE-ELEMENTEN N° 3 | 10 CONFIGURATEURS N° 3 | 10 CONFIGURATIE-ELEMENTEN | 10 CONFIGURATEURS | 6.135 | 1 | Stuk | Pièce |  |  | 1 | 1 | 10 | Legrand 2013-2014 | 616 | G16 | B02 |  | M | 2 |  |  | 8533.2900 |  | 1 | 0.019 |  | 0 |  | 0 |  | 0 | 0.8 | 9 | 6 | 1 | 8012199676012 | 10 | 8012199814957 | 0 |  | 230010 | http://www.ecataleg.be/nl/ref/3501%2F3/ | http://www.ecataleg.be/fr/ref/3501%2F3/ |  | Configuratie-element n° 3 voor My Home - verpakt per 10 stuks | Configurateur nr 3 pour My Home - livré par jeu de 10 pièces
LEG20121015 | B | 3501/4 | 10 CONFIGURATIE-ELEMENTEN N° 4 | 10 CONFIGURATEURS N° 4 | 10 CONFIGURATIE-ELEMENTEN | 10 CONFIGURATEURS | 6.135 | 1 | Stuk | Pièce |  |  | 1 | 1 | 10 | Legrand 2013-2014 | 616 | G16 | B02 |  | M | 2 |  |  | 8533.2900 |  | 1 | 0.019 |  | 0 |  | 0 |  | 0 | 0.8 | 9 | 6 | 1 | 8012199676029 | 10 | 8012199814964 | 0 |  | 230010 | http://www.ecataleg.be/nl/ref/3501%2F4/ | http://www.ecataleg.be/fr/ref/3501%2F4/ |  | Configuratie-element n° 4 voor My Home - verpakt per 10 stuks | Configurateur nr 4 pour My Home - livré par jeu de 10 pièces
LEG20121015 | B | 3501/5 | 10 CONFIGURATIE-ELEMENTEN N° 5 | 10 CONFIGURATEURS N° 5 | 10 CONFIGURATIE-ELEMENTEN | 10 CONFIGURATEURS | 6.135 | 1 | Stuk | Pièce |  |  | 1 | 1 | 10 | Legrand 2013-2014 | 616 | G16 | B02 |  | M | 2 |  |  | 8533.2900 |  | 1 | 0.019 |  | 0 |  | 0 |  | 0 | 0.8 | 9 | 6 | 1 | 8012199676036 | 10 | 8012199814971 | 0 |  | 230010 | http://www.ecataleg.be/nl/ref/3501%2F5/ | http://www.ecataleg.be/fr/ref/3501%2F5/ |  | Configuratie-element n° 5 voor My Home - verpakt per 10 stuks | Configurateur nr 5 pour My Home - livré par jeu de 10 pièces
LEG20121015 | B | 3501/6 | 10 CONFIGURATIE-ELEMENTEN N° 6 | 10 CONFIGURATEURS N° 6 | 10 CONFIGURATIE-ELEMENTEN | 10 CONFIGURATEURS | 6.135 | 1 | Stuk | Pièce |  |  | 1 | 1 | 10 | Legrand 2013-2014 | 616 | G16 | B02 |  | M | 2 |  |  | 8533.2900 |  | 1 | 0.019 |  | 0 |  | 0 |  | 0 | 0.8 | 9 | 6 | 1 | 8012199676043 | 10 | 8012199814988 | 0 |  | 230010 | http://www.ecataleg.be/nl/ref/3501%2F6/ | http://www.ecataleg.be/fr/ref/3501%2F6/ |  | Configuratie-element n° 6 voor My Home - verpakt per 10 stuks | Configurateur nr 6 pour My Home - livré par jeu de 10 pièces
LEG20121015 | B | 3501/7 | 10 CONFIGURATIE-ELEMENTEN N° 7 | 10 CONFIGURATEURS N° 7 | 10 CONFIGURATIE-ELEMENTEN | 10 CONFIGURATEURS | 6.135 | 1 | Stuk | Pièce |  |  | 1 | 1 | 10 | Legrand 2013-2014 | 616 | G16 | B02 |  | M | 2 |  |  | 8533.2900 |  | 1 | 0.019 |  | 0 |  | 0 |  | 0 | 0.8 | 9 | 6 | 1 | 8012199676050 | 10 | 8012199814995 | 0 |  | 230010 | http://www.ecataleg.be/nl/ref/3501%2F7/ | http://www.ecataleg.be/fr/ref/3501%2F7/ |  | Configuratie-element n° 7 voor My Home - verpakt per 10 stuks | Configurateur nr 7 pour My Home - livré par jeu de 10 pièces
LEG20121015 | B | 3501/8 | 10 CONFIGURATIE-ELEMENTEN N° 8 | 10 CONFIGURATEURS N° 8 | 10 CONFIGURATIE-ELEMENTEN | 10 CONFIGURATEURS | 6.135 | 1 | Stuk | Pièce |  |  | 1 | 1 | 10 | Legrand 2013-2014 | 616 | G16 | B02 |  | M | 2 |  |  | 8533.2900 |  | 1 | 0.019 |  | 0 |  | 0 |  | 0 | 0.8 | 9 | 6 | 1 | 8012199676197 | 10 | 8012199815008 | 0 |  | 230010 | http://www.ecataleg.be/nl/ref/3501%2F8/ | http://www.ecataleg.be/fr/ref/3501%2F8/ |  | Configuratie-element n° 8 voor My Home - verpakt per 10 stuks | Configurateur nr 8 pour My Home - livré par jeu de 10 pièces
LEG20121015 | B | 3501/9 | 10 CONFIGURATIE-ELEMENTEN N° 9 | 10 CONFIGURATEURS N° 9 | 10 CONFIGURATIE-ELEMENTEN | 10 CONFIGURATEURS | 6.135 | 1 | Stuk | Pièce |  |  | 1 | 1 | 10 | Legrand 2013-2014 | 616 | G16 | B02 |  | M | 2 |  |  | 8533.2900 |  | 1 | 0.019 |  | 0 |  | 0 |  | 0 | 0.8 | 9 | 6 | 1 | 8012199676067 | 10 | 8012199815015 | 0 |  | 230010 | http://www.ecataleg.be/nl/ref/3501%2F9/ | http://www.ecataleg.be/fr/ref/3501%2F9/ |  | Configuratie-element n° 9 voor My Home - verpakt per 10 stuks | Configurateur nr 9 pour My Home - livré par jeu de 10 pièces
LEG20121015 | B | 3501/AMB | CONFIGURATOR AMB | CONFIGURATEUR AMB | CONFIGURATOR AMB | CONFIGURATEUR AMB | 6.135 | 1 | Stuk | Pièce |  |  | 1 | 1 | 5 | Legrand 2013-2014 | 616 | G15 | B08 |  | M | 2 |  |  | 8533.2900 |  | 1 | 0.019 |  | 0 |  | 0 |  | 0 | 0.8 | 9 | 6 | 1 | 8012199676104 | 5 | 8012199815022 | 0 |  | 230010 | http://www.ecataleg.be/nl/ref/3501%2FAMB/ | http://www.ecataleg.be/fr/ref/3501%2FAMB/ |  | Configuratie-element ABM voor My Home - verpakt per 10 stuks | Configurateur ABM pour My Home - livré par jeu de 10 pièces
LEG20121015 | B | 3501/AUX | Configurator AUX | CONFIGURATEUR AUX | Configurator AUX | CONFIGURATEUR AUX | 6.135 | 1 | Stuk | Pièce |  |  | 1 | 1 | 5 | Legrand 2013-2014 | 616 | G15 | B08 |  | M | 2 |  |  | 8533.2900 |  | 1 | 0.019 |  | 0 |  | 0 |  | 0 | 0.8 | 9 | 6 | 1 | 8012199676111 | 5 | 8012199815039 | 0 |  | 230010 | http://www.ecataleg.be/nl/ref/3501%2FAUX/ | http://www.ecataleg.be/fr/ref/3501%2FAUX/ |  | Configuratie-element AUX voor My Home - verpakt per 10 stuks | Configurateur AUX pour My Home - livré par jeu de 10 pièces
LEG20121015 | B | 3501/CEN | Configurator CEN | CONFIGURATEUR CEN | Configurator CEN | CONFIGURATEUR CEN | 6.135 | 1 | Stuk | Pièce |  |  | 1 | 1 | 5 | Legrand 2013-2014 | 616 | G15 | B08 |  | M | 2 |  |  | 8533.2900 |  | 1 | 0.019 |  | 0 |  | 0 |  | 0 | 0.8 | 9 | 6 | 1 | 8012199676173 | 5 | 8012199815046 | 0 |  | 230010 | http://www.ecataleg.be/nl/ref/3501%2FCEN/ | http://www.ecataleg.be/fr/ref/3501%2FCEN/ |  | Configuratie-element CEN voor My Home - verpakt per 10 stuks | Configurateur CEN pour My Home - livré par jeu de 10 pièces
LEG20121015 | B | 3501/GEN | 10 CONFIGURATIE-ELEMENTEN ALGEMENE OPROEP | 10 CONFIGURATIONS APPEL GENERAL | 10 CONFIGURATIE-ELEMENTEN | 10 CONFIGURATIONS | 6.135 | 1 | Stuk | Pièce |  |  | 1 | 1 | 5 | Legrand 2013-2014 | 616 | G15 | B08 |  | M | 2 |  |  | 8533.2900 |  | 1 | 0.019 |  | 0 |  | 0 |  | 0 | 0.8 | 9 | 6 | 1 | 8012199676081 | 5 | 8012199815053 | 0 |  | 230010 | http://www.ecataleg.be/nl/ref/3501%2FGEN/ | http://www.ecataleg.be/fr/ref/3501%2FGEN/ |  | Configuratie-element GEN voor My Home - verpakt per 10 stuks | Configurateur GEN pour My Home - livré par jeu de 10 pièces
LEG20121015 | B | 3501/GR | CONFIGURATOR GR | CONFIGURATEUR GR | CONFIGURATOR GR | CONFIGURATEUR GR | 6.135 | 1 | Stuk | Pièce |  |  | 1 | 1 | 5 | Legrand 2013-2014 | 616 | G15 | B08 |  | M | 4 |  |  | 8533.2900 |  | 1 | 0.019 |  | 0 |  | 0 |  | 0 | 0.8 | 9 | 6 | 1 | 8012199676098 | 5 | 8012199815060 | 0 |  | 230010 | http://www.ecataleg.be/nl/ref/3501%2FGR/ | http://www.ecataleg.be/fr/ref/3501%2FGR/ |  | Configuratie-element GR voor My Home - verpakt per 10 stuks | Configurateur GR pour My Home - livré par jeu de 10 pièces
LEG20121015 | B | 3501/OFF | Configurator OFF | CONFIGURATEUR OFF | Configurator OFF | CONFIGURATEUR OFF | 6.135 | 1 | Stuk | Pièce |  |  | 1 | 1 | 5 | Legrand 2013-2014 | 616 | G15 | B08 |  | M | 5 |  |  | 8533.2900 |  | 1 | 0.019 |  | 0 |  | 0 |  | 0 | 0.8 | 9 | 6 | 1 | 8012199676135 | 5 | 8012199815077 | 0 |  | 230010 | http://www.ecataleg.be/nl/ref/3501%2FOFF/ | http://www.ecataleg.be/fr/ref/3501%2FOFF/ |  | Configuratie-element OFF voor My Home - verpakt per 10 stuks | Configurateur OFF pour My Home - livré par jeu de 10 pièces
LEG20121015 | B | 3501/OI | CONFIGURATOR OFF-OFF | CONFIGURATEUR OFF-OFF | CONFIGURATOR OFF-OFF | CONFIGURATEUR OFF-OFF | 6.135 | 1 | Stuk | Pièce |  |  | 1 | 1 | 5 | Legrand 2013-2014 | 616 | G15 | B08 |  | M | 2 |  |  | 8533.2900 |  | 1 | 0.019 |  | 0 |  | 0 |  | 0 | 0.8 | 9 | 6 | 1 | 8012199676142 | 5 | 8012199815084 | 0 |  | 230010 | http://www.ecataleg.be/nl/ref/3501%2FOI/ | http://www.ecataleg.be/fr/ref/3501%2FOI/ |  | Configuratie-element O/I voor My Home - verpakt per 10 stuks | Configurateur O/I pour My Home - livré par jeu de 10 pièces
LEG20121015 | B | 3501/ON | Configurator ON | CONFIGURATEUR ON | Configurator ON | CONFIGURATEUR ON | 6.135 | 1 | Stuk | Pièce |  |  | 1 | 1 | 5 | Legrand 2013-2014 | 616 | G15 | B08 |  | M | 2 |  |  | 8533.2900 |  | 1 | 0.019 |  | 0 |  | 0 |  | 0 | 0.8 | 9 | 6 | 1 | 8012199676128 | 5 |  | 0 |  | 230010 | http://www.ecataleg.be/nl/ref/3501%2FON/ | http://www.ecataleg.be/fr/ref/3501%2FON/ |  | Configuratie-element ON voor My Home - verpakt per 10 stuks | Configurateur ON pour My Home - livré par jeu de 10 pièces
LEG20121015 | B | 3501/PUL | CONFIGURATOREN PUL | CONFIGURATION PUL | CONFIGURATOREN PUL | CONFIGURATION PUL | 6.135 | 1 | Stuk | Pièce |  |  | 1 | 1 | 5 | Legrand 2013-2014 | 616 | G15 | B08 |  | M | 2 |  |  | 8533.2900 |  | 1 | 0.019 |  | 0 |  | 0 |  | 0 | 0.8 | 9 | 6 | 1 | 8012199676159 | 5 | 8012199815138 | 0 |  | 230010 | http://www.ecataleg.be/nl/ref/3501%2FPUL/ | http://www.ecataleg.be/fr/ref/3501%2FPUL/ |  | Configuratie-element PUL voor My Home - verpakt per 10 stuks | Configurateur PUL pour My Home - livré par jeu de 10 pièces
LEG20121015 | B | 3501/SLA | CONFIGURATEUR SLA | CONFIGURATEUR SLA | CONFIGURATEUR SLA | CONFIGURATEUR SLA | 6.135 | 1 | Stuk | Pièce |  |  | 1 | 1 | 5 | Legrand 2013-2014 | 616 | G15 | B08 |  | M | 2 |  |  | 8533.2900 |  | 1 | 0.019 |  | 0 |  | 0 |  | 0 | 0.8 | 9 | 6 | 1 | 8012199676166 | 5 | 8012199815145 | 0 |  | 230010 | http://www.ecataleg.be/nl/ref/3501%2FSLA/ | http://www.ecataleg.be/fr/ref/3501%2FSLA/ |  | Configuratie-element SLA voor My Home - verpakt per 10 stuks | Configurateur SLA pour My Home - livré par jeu de 10 pièces
LEG20121015 | B | 3501/T | CONFIGURATOR VOOR ROLLUIKEN | CONFIGURATEUR PR VOLETS | CONFIGURATOR | CONFIGURATEUR | 6.135 | 1 | Stuk | Pièce |  |  | 1 | 1 | 5 | Legrand 2013-2014 | 616 | G15 | B08 |  | M | 2 |  |  | 8533.2900 |  | 1 | 0.019 |  | 0 |  | 0 |  | 0 | 0.8 | 9 | 6 | 1 | 8012199676180 | 5 | 8012199815152 | 0 |  | 230010 | http://www.ecataleg.be/nl/ref/3501%2FT/ | http://www.ecataleg.be/fr/ref/3501%2FT/ |  | Configuratie-element pijlen op/neer voor My Home - verpakt per 10 stuks | Configurateur fleches haut/bas pour My Home - livré par jeu de 10 pièces
LEG20121015 | B | 3501/TM | Configurator voor rolluiken | CONFIGURATEUR PR VOLETS | Configurator voor rolluiken | CONFIGURATEUR | 6.135 | 1 | Stuk | Pièce |  |  | 1 | 1 | 5 | Legrand 2013-2014 | 616 | G15 | B08 |  | M | 11 |  |  | 8533.2900 |  | 1 | 0.019 |  | 0 |  | 0 |  | 0 | 0.8 | 9 | 6 | 1 | 8012199676203 | 5 | 8012199815169 | 0 |  | 230010 | http://www.ecataleg.be/nl/ref/3501%2FTM/ | http://www.ecataleg.be/fr/ref/3501%2FTM/ |  | Configuratie-element pijlen op/neer M voor My Home - verpakt per 10 stuks | Configurateur fleches haut/bas M pour My Home - livré par jeu de 10 pièces
LEG20121015 | B | 350110 | AVT - Inbouwdoos antivandaal 1 module | AVT - Boîte d'encastrement antivandale 1 module | AVT - Inbouwdoos | AVT - Boîte d'encastrement | 36.5 | 1 | Stuk | Pièce |  |  | 1 | 1 | 1 | Legrand 2013-2014 | 632 | G16 | B02 | B |  | 4 |  |  | 8538.9099 |  | 1 | 0.605 |  | 0 |  | 0 |  | 0 | 5.5 | 12.9 | 12.2 | 1 | 8005543446973 | 0 |  | 0 |  | 230050 | http://www.ecataleg.be/nl/ref/350110/ | http://www.ecataleg.be/fr/ref/350110/ |  | * AVT - Inbouwdoos antivandaal 1 module | * AVT - Boîte d'encastrement antivandale 1 module
LEG20121015 | B | 350120 | AVT - Inbouwdoos antivandaal 2 modules | AVT - Boîte d'encastrement antivandale 2 modules | AVT - Inbouwdoos | AVT - Boîte d'encastrement | 40 | 1 | Stuk | Pièce |  |  | 1 | 1 | 1 | Legrand 2013-2014 | 632 | G16 | B02 | B |  | 4 |  |  | 8538.9099 |  | 1 | 0.746 |  | 0 |  | 0 |  | 0 | 5.5 | 22.1 | 12.7 | 1 | 8005543446997 | 0 |  | 0 |  | 230050 | http://www.ecataleg.be/nl/ref/350120/ | http://www.ecataleg.be/fr/ref/350120/ |  | * AVT - Inbouwdoos antivandaal 2 modules | * AVT - Boîte d'encastrement antivandale 2 modules
LEG20121015 | B | 350130 | AVT - Inbouwdoos antivandaal 3 modules | AVT - Boîte d'encastrement antivandale 3 modules | AVT - Inbouwdoos | AVT - Boîte d'encastrement | 45 | 1 | Stuk | Pièce |  |  | 1 | 1 | 1 | Legrand 2013-2014 | 632 | G16 | B02 | B |  | 4 |  |  | 8538.9099 |  | 1 | 0.89 |  | 0 |  | 0 |  | 0 | 5.5 | 31.3 | 12.7 | 1 | 8005543446980 | 0 |  | 0 |  | 230050 | http://www.ecataleg.be/nl/ref/350130/ | http://www.ecataleg.be/fr/ref/350130/ |  | * AVT - Inbouwdoos antivandaal 3 modules | * AVT - Boîte d'encastrement antivandale 3 modules
LEG20121015 | B | 3501K | CONFIGURATIE KOFFER + TOEBEHOREN | TROUSSE DE CONFIGURATION + ACCESSOIRES | CONFIGURATIE KOFFER | TROUSSE DE CONFIGURATION | 87.34 | 1 | Stuk | Pièce |  |  | 1 | 1 | 12 | Legrand 2013-2014 | 616 | G16 | B02 |  | M | 2 |  |  | 8533.2900 |  | 1 | 0.25 |  | 0 |  | 0 |  | 0 | 4 | 18.9 | 15.4 | 1 | 8012199765747 | 12 | 0 | 0 |  | 230010 | http://www.ecataleg.be/nl/ref/3501K/ | http://www.ecataleg.be/fr/ref/3501K/ |  | Kit configuratie-elementen van 0 t/m 9 voor My Home - koffer met toebehoren | Kit de configurateus de 0 à 9 inclus pour My Home - coffret avec accessoires
LEG20121015 | B | 3501K/1 | CONFIGURATIE SET . | SET DE CONFIGURATEURS . | CONFIGURATIE SET | SET DE CONFIGURATEURS | 87.34 | 1 | Stuk | Pièce |  |  | 1 | 1 | 1 | Legrand 2013-2014 | 616 | G15 | B08 |  | M | 2 |  |  | 8533.2900 |  | 1 | 0.116 |  | 0 |  | 0 |  | 0 | 4 | 18.9 | 15.4 | 1 | 8012199452043 | 0 |  | 0 |  | 230010 | http://www.ecataleg.be/nl/ref/3501K%2F1/ | http://www.ecataleg.be/fr/ref/3501K%2F1/ |  | Kit configuratie-elementen AUX, GEN, GR, AMB, ON, OFF, O/I, PUL, SLA, CEN, pijlen op/neer en pijlen op/neer M voor My Home - kof | Kit de configurateurs AUX, GEN, GR, AMB, ON, OFF, O/I, PUL, SLA, CEN, fleches haut/bas et fleches haut/bas M pour My Home - coff
LEG20121015 | B | 350211 | AVT - Kader met modulehouder 1 module All Metal | AVT - Cadre avec support 1 module All Metal | AVT - Kader met modulehouder | AVT - Cadre avec support | 70 | 1 | Stuk | Pièce |  |  | 1 | 1 | 1 | Legrand 2013-2014 | 634 | G16 | B02 | B |  | 4 |  |  | 8538.9099 |  | 1 | 0.16 |  | 0 |  | 0 |  | 0 | 4.6 | 15.2 | 14.8 | 1 | 8005543455357 | 0 |  | 0 |  | 230050 | http://www.ecataleg.be/nl/ref/350211/ | http://www.ecataleg.be/fr/ref/350211/ |  | * AVT - Kader met modulehouder 1 module All Metal | * AVT - Cadre avec support 1 module All Metal
LEG20121015 | B | 350212 | AVT - Kader met modulehouder 1 module All White | AVT - Cadre avec support 1 module All White | AVT - Kader met modulehouder | AVT - Cadre avec support | 70 | 1 | Stuk | Pièce |  |  | 1 | 1 | 1 | Legrand 2013-2014 | 634 | G16 | B02 | B |  | 4 |  |  | 8538.9099 |  | 1 | 0.16 |  | 0 |  | 0 |  | 0 | 4.6 | 15.2 | 14.8 | 1 | 8005543457528 | 0 |  | 0 |  | 230050 | http://www.ecataleg.be/nl/ref/350212/ | http://www.ecataleg.be/fr/ref/350212/ |  | * AVT - Kader met modulehouder 1 module All White | * AVT - Cadre avec support 1 module All White
LEG20121015 | B | 350213 | AVT - Kader met modulehouder 1 module All Street | AVT - Cadre avec support 1 module All Street | AVT - Kader met modulehouder | AVT - Cadre avec support | 70 | 1 | Stuk | Pièce |  |  | 1 | 1 | 1 | Legrand 2013-2014 | 634 | G16 | B02 | B |  | 4 |  |  | 8538.9099 |  | 1 | 0.16 |  | 0 |  | 0 |  | 0 | 4.6 | 15.2 | 14.8 | 1 | 8005543455364 | 0 |  | 0 |  | 230050 | http://www.ecataleg.be/nl/ref/350213/ | http://www.ecataleg.be/fr/ref/350213/ |  | * AVT - Kader met modulehouder 1 module All Street | * AVT - Cadre avec support 1 module All Street
LEG20121015 | B | 350221 | AVT - Kader met modulehouder 2 modules All Metal | AVT - Cadre avec support 2 modules All Metal | AVT - Kader met modulehouder | AVT - Cadre avec support | 85 | 1 | Stuk | Pièce |  |  | 1 | 1 | 1 | Legrand 2013-2014 | 634 | G16 | B02 | B |  | 4 |  |  | 8538.9099 |  | 1 | 0.234 |  | 0 |  | 0 |  | 0 | 4.6 | 24.5 | 14.8 | 1 | 8005543455371 | 0 |  | 0 |  | 230050 | http://www.ecataleg.be/nl/ref/350221/ | http://www.ecataleg.be/fr/ref/350221/ |  | * AVT - Kader met modulehouder 2 modules All Metal | * AVT - Cadre avec support 2 modules All Metal
LEG20121015 | B | 350222 | AVT - Kader met modulehouder 2 modules All White | AVT - Cadre avec support 2 modules All White | AVT - Kader met modulehouder | AVT - Cadre avec support | 85 | 1 | Stuk | Pièce |  |  | 1 | 1 | 1 | Legrand 2013-2014 | 634 | G16 | B02 | B |  | 4 |  |  | 8538.9099 |  | 1 | 0.234 |  | 0 |  | 0 |  | 0 | 4.6 | 24.5 | 14.8 | 1 | 8005543457535 | 0 |  | 0 |  | 230050 | http://www.ecataleg.be/nl/ref/350222/ | http://www.ecataleg.be/fr/ref/350222/ |  | * AVT - Kader met modulehouder 2 modules All White | * AVT - Cadre avec support 2 modules All White
LEG20121015 | B | 350223 | AVT - Kader met modulehouder 2 modules All Street | AVT - Cadre avec support 2 modules All Street | AVT - Kader met modulehouder | AVT - Cadre avec support | 85 | 1 | Stuk | Pièce |  |  | 1 | 1 | 1 | Legrand 2013-2014 | 634 | G16 | B02 | B |  | 4 |  |  | 8538.9099 |  | 1 | 0.234 |  | 0 |  | 0 |  | 0 | 4.6 | 24.5 | 14.8 | 1 | 8005543455388 | 0 |  | 0 |  | 230050 | http://www.ecataleg.be/nl/ref/350223/ | http://www.ecataleg.be/fr/ref/350223/ |  | * AVT - Kader met modulehouder 2 modules All Street | * AVT - Cadre avec support 2 modules All Street
LEG20121015 | B | 350231 | AVT - Kader met modulehouder 3 modules All Metal | AVT - Cadre avec support 3 modules All Metal | AVT - Kader met modulehouder | AVT - Cadre avec support | 99 | 1 | Stuk | Pièce |  |  | 1 | 1 | 1 | Legrand 2013-2014 | 634 | G16 | B02 | B |  | 4 |  |  | 8538.9099 |  | 1 | 0.31 |  | 0 |  | 0 |  | 0 | 4.6 | 34 | 14.8 | 1 | 8005543455395 | 0 |  | 0 |  | 230050 | http://www.ecataleg.be/nl/ref/350231/ | http://www.ecataleg.be/fr/ref/350231/ |  | * AVT - Kader met modulehouder 3 modules All Metal | * AVT - Cadre avec support 3 modules All Metal
LEG20121015 | B | 350232 | AVT - Kader met modulehouder 3 modules All White | AVT - Cadre avec support 3 modules All White | AVT - Kader met modulehouder | AVT - Cadre avec support | 99 | 1 | Stuk | Pièce |  |  | 1 | 1 | 1 | Legrand 2013-2014 | 634 | G16 | B02 | B |  | 4 |  |  | 8538.9099 |  | 1 | 0.31 |  | 0 |  | 0 |  | 0 | 4.6 | 34 | 14.8 | 1 | 8005543457542 | 0 |  | 0 |  | 230050 | http://www.ecataleg.be/nl/ref/350232/ | http://www.ecataleg.be/fr/ref/350232/ |  | * AVT - Kader met modulehouder 3 modules All White | * AVT - Cadre avec support 3 modules All White
LEG20121015 | B | 350233 | AVT - Kader met modulehouder 3 modules All Street | AVT - Cadre avec support 3 modules All Street | AVT - Kader met modulehouder | AVT - Cadre avec support | 99 | 1 | Stuk | Pièce |  |  | 1 | 1 | 1 | Legrand 2013-2014 | 634 | G16 | B02 | B |  | 4 |  |  | 8538.9099 |  | 1 | 0.31 |  | 0 |  | 0 |  | 0 | 4.6 | 34 | 14.8 | 1 | 8005543455401 | 0 |  | 0 |  | 230050 | http://www.ecataleg.be/nl/ref/350233/ | http://www.ecataleg.be/fr/ref/350233/ |  | * AVT - Kader met modulehouder 3 modules All Street | * AVT - Cadre avec support 3 modules All Street
LEG20121015 | B | 3503/SOFT | MH - CONFIGURATIESOFTWARE VOOR VIRTUELE CONFIGURATIE | MH - LOGICIEL DE CONFIGURATION POUR CONFIGURATION VIRTUELLE | MH - CONFIGURATIESOFTWARE | MH - LOGICIEL DE CONFIGURATION | 41.79 | 1 | Stuk | Pièce |  |  | 1 | 1 | 1 |  | 0 | G15 | B08 |  | M | 7 |  |  | 8523.2933 |  | 1 | 0.085 |  | 0 |  | 0 |  | 0 | 2.7 | 15.2 | 14.6 | 1 | 8012199815770 | 0 |  | 0 |  | 230010 | http://www.ecataleg.be/nl/ref/3503%2FSOFT/ | http://www.ecataleg.be/fr/ref/3503%2FSOFT/ |  | MY Home - programmatiesoftware voor virtuele configuratie | My Home - logiciel de programmation pour configuration virtuelle
LEG20121015 | B | 350315 | AVT - Modulehouder 1 module Robur | AVT - Support 1 module Robur | AVT - Modulehouder | AVT - Support | 28 | 1 | Stuk | Pièce |  |  | 1 | 1 | 1 | Legrand 2013-2014 | 632 | G16 | B02 | B |  | 4 |  |  | 3926.9097 |  | 1 | 0.16 |  | 0 |  | 0 |  | 0 | 4.6 | 15.2 | 14.8 | 1 | 8005543455418 | 0 |  | 0 |  | 230050 | http://www.ecataleg.be/nl/ref/350315/ | http://www.ecataleg.be/fr/ref/350315/ |  | * AVT - Modulehouder 1 module Robur | * AVT - Support 1 module Robur
LEG20121015 | B | 350325 | AVT - Modulehouder 2 modules Robur | AVT - Support 2 modules Robur | AVT - Modulehouder | AVT - Support | 31 | 1 | Stuk | Pièce |  |  | 1 | 1 | 1 | Legrand 2013-2014 | 632 | G16 | B02 | B |  | 4 |  |  | 3926.9097 |  | 1 | 0.234 |  | 0 |  | 0 |  | 0 | 4.6 | 24.5 | 14.8 | 1 | 8005543455425 | 0 |  | 0 |  | 230050 | http://www.ecataleg.be/nl/ref/350325/ | http://www.ecataleg.be/fr/ref/350325/ |  | * AVT - Modulehouder 2 modules Robur | * AVT - Support 2 modules Robur
LEG20121015 | B | 350335 | AVT - Modulehouder 3 modules Robur | AVT - Support 3 modules Robur | AVT - Modulehouder | AVT - Support | 34 | 1 | Stuk | Pièce |  |  | 1 | 1 | 1 | Legrand 2013-2014 | 632 | G16 | B02 | B |  | 4 |  |  | 3926.9097 |  | 1 | 0.31 |  | 0 |  | 0 |  | 0 | 4.6 | 34 | 14.8 | 1 | 8005543455432 | 0 |  | 0 |  | 230050 | http://www.ecataleg.be/nl/ref/350335/ | http://www.ecataleg.be/fr/ref/350335/ |  | * AVT - Modulehouder 3 modules Robur | * AVT - Support 3 modules Robur
LEG20121015 | B | 3504 | MH - Kit voor virtuele configuratie | MH - Kit pour configuration virtuelle | MH - Kit voor | MH - Kit pour | 761 | 1 | Stuk | Pièce |  |  | 1 | 1 | 1 | Legrand 2013-2014 | 616 | G15 | B08 | B |  | 4 |  |  | 8523.4959 |  | 1 | 2.315 |  | 0 |  | 0 |  | 0 | 16.7 | 33.5 | 30 | 1 | 8005543442296 | 0 |  | 0 |  | 230010 | http://www.ecataleg.be/nl/ref/3504/ | http://www.ecataleg.be/fr/ref/3504/ |  | * MH - Kit voor virtuele configuratie | * MH - Kit pour configuration virtuelle
LEG20121015 | B | 350415 | AVT - Kader 1 module Robur | AVT - Cadre 1 module Robur | AVT - Kader | AVT - Cadre | 39 | 1 | Stuk | Pièce |  |  | 1 | 1 | 1 | Legrand 2013-2014 | 632 | G16 | B02 | B |  | 4 |  |  | 8538.9099 |  | 1 | 0.31 |  | 0 |  | 0 |  | 0 | 4.6 | 15.2 | 14.8 | 1 | 8005543455067 | 0 |  | 0 |  | 230050 | http://www.ecataleg.be/nl/ref/350415/ | http://www.ecataleg.be/fr/ref/350415/ |  | * AVT - Kader 1 module Robur | * AVT - Cadre 1 module Robur
LEG20121015 | B | 350425 | AVT - Kader 2 modules Robur | AVT - Cadre 2 modules Robur | AVT - Kader | AVT - Cadre | 44 | 1 | Stuk | Pièce |  |  | 1 | 1 | 1 | Legrand 2013-2014 | 632 | G16 | B02 | B |  | 4 |  |  | 8538.9099 |  | 1 | 0.425 |  | 0 |  | 0 |  | 0 | 4.6 | 24.5 | 14.8 | 1 | 8005543455074 | 0 |  | 0 |  | 230050 | http://www.ecataleg.be/nl/ref/350425/ | http://www.ecataleg.be/fr/ref/350425/ |  | * AVT - Kader 2 modules Robur | * AVT - Cadre 2 modules Robur
LEG20121015 | B | 350435 | AVT - Kader 3 modules Robur | AVT - Cadre 3 modules Robur | AVT - Kader | AVT - Cadre | 51 | 1 | Stuk | Pièce |  |  | 1 | 1 | 1 | Legrand 2013-2014 | 632 | G16 | B02 | B |  | 4 |  |  | 8538.9099 |  | 1 | 0.545 |  | 0 |  | 0 |  | 0 | 4.6 | 34 | 14.8 | 1 | 8005543455081 | 0 |  | 0 |  | 230050 | http://www.ecataleg.be/nl/ref/350435/ | http://www.ecataleg.be/fr/ref/350435/ |  | * AVT - Kader 3 modules Robur | * AVT - Cadre 3 modules Robur
LEG20121015 | B | 3505/12 | TOEBEHOREN VOOR ALARM BATTERIJ 12V - 12AH | ACCESSOIRE POUR ALARME PILLE 12V - 12AH | TOEBEHOREN VOOR ALARM | ACCESSOIRE POUR ALARME | 114.4 | 1 | Stuk | Pièce |  |  | 1 | 1 | 1 | Legrand 2013-2014 | 609 | G15 | B08 |  | M | 2 |  |  | 8506.8080 |  | 1 | 4.184 | A111010810 | 1 |  | 0 |  | 0 | 13.3 | 15.5 | 12.5 | 1 | 8012199002743 | 0 |  | 0 |  | 230020 | http://www.ecataleg.be/nl/ref/3505%2F12/ | http://www.ecataleg.be/fr/ref/3505%2F12/ |  | Batterij - 12 V - 12 Ah - voor buitensirene | Batterie - 12 V - 12 Ah - pour sirène d'extérieur
LEG20121015 | B | 350511 | AVT - Regenbescherming 1 module All Metal | AVT - Protect. contre la pluie 1 module All Metal | AVT - Regenbescherming | AVT - Protect. contre la pluie | 38 | 1 | Stuk | Pièce |  |  | 1 | 1 | 1 | Legrand 2013-2014 | 634 | G16 | B02 | B |  | 4 |  |  | 8538.9099 |  | 1 | 0.201 |  | 0 |  | 0 |  | 0 | 5.9 | 16.3 | 16.4 | 1 | 8005543458129 | 0 |  | 0 |  | 230050 | http://www.ecataleg.be/nl/ref/350511/ | http://www.ecataleg.be/fr/ref/350511/ |  | * AVT - Regenbescherming 1 module All Metal | * AVT - Protect. contre la pluie 1 module All Metal
LEG20121015 | B | 350512 | AVT - Regenbescherming 1 module All White | AVT - Protect. contre la pluie 1 module All White | AVT - Regenbescherming | AVT - Protect. contre la pluie | 38 | 1 | Stuk | Pièce |  |  | 1 | 1 | 1 | Legrand 2013-2014 | 634 | G16 | B02 | B |  | 7 |  |  | 8538.9099 |  | 1 | 0.201 |  | 0 |  | 0 |  | 0 | 5.9 | 16.3 | 16.4 | 1 | 8005543458136 | 0 |  | 0 |  | 230050 | http://www.ecataleg.be/nl/ref/350512/ | http://www.ecataleg.be/fr/ref/350512/ |  | * AVT - Regenbescherming 1 module All White | * AVT - Protect. contre la pluie 1 module All White
LEG20121015 | B | 350513 | AVT - Regenbescherming 1 module All Street | AVT - Protect. contre la pluie 1 module All Street | AVT - Regenbescherming | AVT - Protect. contre la pluie | 38 | 1 | Stuk | Pièce |  |  | 1 | 1 | 1 | Legrand 2013-2014 | 634 | G16 | B02 | B |  | 7 |  |  | 8538.9099 |  | 1 | 0.201 |  | 0 |  | 0 |  | 0 | 5.9 | 16.3 | 16.4 | 1 | 8005543458143 | 0 |  | 0 |  | 230050 | http://www.ecataleg.be/nl/ref/350513/ | http://www.ecataleg.be/fr/ref/350513/ |  | * AVT - Regenbescherming 1 module All Street | * AVT - Protect. contre la pluie 1 module All Street
LEG20121015 | B | 350521 | AVT - Regenbescherming 2 modules All Metal | AVT - Protect. contre la pluie 2 modules All Metal | AVT - Regenbescherming | AVT - Protect. contre la pluie | 45 | 1 | Stuk | Pièce |  |  | 1 | 1 | 1 | Legrand 2013-2014 | 634 | G16 | B02 | B |  | 4 |  |  | 8538.9099 |  | 1 | 0.261 |  | 0 |  | 0 |  | 0 | 6.5 | 25.3 | 17 | 1 | 8005543458150 | 0 |  | 0 |  | 230050 | http://www.ecataleg.be/nl/ref/350521/ | http://www.ecataleg.be/fr/ref/350521/ |  | * AVT - Regenbescherming 2 modules All Metal | * AVT - Protect. contre la pluie 2 modules All Metal
LEG20121015 | B | 350522 | AVT - Regenbescherming 2 modules All White | AVT - Protect. contre la pluie 2 modules All White | AVT - Regenbescherming | AVT - Protect. contre la pluie | 45 | 1 | Stuk | Pièce |  |  | 1 | 1 | 1 | Legrand 2013-2014 | 634 | G16 | B02 | B |  | 7 |  |  | 8538.9099 |  | 1 | 0.261 |  | 0 |  | 0 |  | 0 | 6.5 | 25.3 | 17 | 1 | 8005543458167 | 0 |  | 0 |  | 230050 | http://www.ecataleg.be/nl/ref/350522/ | http://www.ecataleg.be/fr/ref/350522/ |  | * AVT - Regenbescherming 2 modules All White | * AVT - Protect. contre la pluie 2 modules All White
LEG20121015 | B | 350523 | AVT - Regenbescherming 2 modules All Street | AVT - Protect. contre la pluie 2 modules All Street | AVT - Regenbescherming | AVT - Protect. contre la pluie | 45 | 1 | Stuk | Pièce |  |  | 1 | 1 | 1 | Legrand 2013-2014 | 634 | G16 | B02 | B |  | 7 |  |  | 8538.9099 |  | 1 | 0.261 |  | 0 |  | 0 |  | 0 | 6.5 | 25.3 | 17 | 1 | 8005543461075 | 0 |  | 0 |  | 230050 | http://www.ecataleg.be/nl/ref/350523/ | http://www.ecataleg.be/fr/ref/350523/ |  | * AVT - Regenbescherming 2 modules All Street | * AVT - Protect. contre la pluie 2 modules All Street
LEG20121015 | B | 350531 | AVT - Regenbescherming 3 modules All Metal | AVT - Protect. contre la pluie 3 modules All Metal | AVT - Regenbescherming | AVT - Protect. contre la pluie | 50 | 1 | Stuk | Pièce |  |  | 1 | 1 | 1 | Legrand 2013-2014 | 634 | G16 | B02 | B |  | 4 |  |  | 8538.9099 |  | 1 | 0.315 |  | 0 |  | 0 |  | 0 | 6.5 | 34.3 | 16.7 | 1 | 8005543458174 | 0 |  | 0 |  | 230050 | http://www.ecataleg.be/nl/ref/350531/ | http://www.ecataleg.be/fr/ref/350531/ |  | * AVT - Regenbescherming 3 modules All Metal | * AVT - Protect. contre la pluie 3 modules All Metal
LEG20121015 | B | 350532 | AVT - Regenbescherming 3 modules All White | AVT - Protect. contre la pluie 3 modules All White | AVT - Regenbescherming | AVT - Protect. contre la pluie | 50 | 1 | Stuk | Pièce |  |  | 1 | 1 | 1 | Legrand 2013-2014 | 634 | G16 | B02 | B |  | 7 |  |  | 8538.9099 |  | 1 | 0.315 |  | 0 |  | 0 |  | 0 | 6.5 | 34.3 | 16.7 | 1 | 8005543458204 | 0 |  | 0 |  | 230050 | http://www.ecataleg.be/nl/ref/350532/ | http://www.ecataleg.be/fr/ref/350532/ |  | * AVT - Regenbescherming 3 modules All White | * AVT - Protect. contre la pluie 3 modules All White
LEG20121015 | B | 350533 | AVT - Regenbescherming 3 modules All Street | AVT - Protect. contre la pluie 3 modules All Street | AVT - Regenbescherming | AVT - Protect. contre la pluie | 50 | 1 | Stuk | Pièce |  |  | 1 | 1 | 1 | Legrand 2013-2014 | 634 | G16 | B02 | B |  | 7 |  |  | 8538.9099 |  | 1 | 0.315 |  | 0 |  | 0 |  | 0 | 6.5 | 34.3 | 16.7 | 1 | 8005543461082 | 0 |  | 0 |  | 230050 | http://www.ecataleg.be/nl/ref/350533/ | http://www.ecataleg.be/fr/ref/350533/ |  | * AVT - Regenbescherming 3 modules All Street | * AVT - Protect. contre la pluie 3 modules All Street
LEG20121015 | B | 350541 | AVT - Regenbescherming 4 modules All Metal | AVT - Protect. contre la pluie 4 modules All Metal | AVT - Regenbescherming | AVT - Protect. contre la pluie | 130 | 1 | Stuk | Pièce |  |  | 1 | 1 | 1 | Legrand 2013-2014 | 634 | G16 | B02 | B |  | 4 |  |  | 8538.9099 |  | 1 | 0.526 |  | 0 |  | 0 |  | 0 | 5.9 | 30 | 25.5 | 1 | 8005543458211 | 0 |  | 0 |  | 230050 | http://www.ecataleg.be/nl/ref/350541/ | http://www.ecataleg.be/fr/ref/350541/ |  | * AVT - Regenbescherming 4 modules All Metal | * AVT - Protect. contre la pluie 4 modules All Metal
LEG20121015 | B | 350542 | AVT - Regenbescherming 4 modules All White | AVT - Protect. contre la pluie 4 modules All White | AVT - Regenbescherming | AVT - Protect. contre la pluie | 130 | 1 | Stuk | Pièce |  |  | 1 | 1 | 1 | Legrand 2013-2014 | 634 | G16 | B02 | B |  | 7 |  |  | 8538.9099 |  | 1 | 0.526 |  | 0 |  | 0 |  | 0 | 5.9 | 30 | 25.5 | 1 | 8005543461099 | 0 |  | 0 |  | 230050 | http://www.ecataleg.be/nl/ref/350542/ | http://www.ecataleg.be/fr/ref/350542/ |  | * AVT - Regenbescherming 4 modules All White | * AVT - Protect. contre la pluie 4 modules All White
LEG20121015 | B | 350543 | AVT - Regenbescherming 4 modules All Street | AVT - Protect. contre la pluie 4 modules All Street | AVT - Regenbescherming | AVT - Protect. contre la pluie | 130 | 1 | Stuk | Pièce |  |  | 1 | 1 | 1 | Legrand 2013-2014 | 634 | G16 | B02 | B |  | 7 |  |  | 8538.9099 |  | 1 | 0.526 |  | 0 |  | 0 |  | 0 | 5.9 | 30 | 25.5 | 1 | 8005543461105 | 0 |  | 0 |  | 230050 | http://www.ecataleg.be/nl/ref/350543/ | http://www.ecataleg.be/fr/ref/350543/ |  | * AVT - Regenbescherming 4 modules All Street | * AVT - Protect. contre la pluie 4 modules All Street
LEG20121015 | B | 350561 | AVT - Regenbescherming 6 modules All Metal | AVT - Protect. contre la pluie 6 modules All Metal | AVT - Regenbescherming | AVT - Protect. contre la pluie | 149 | 1 | Stuk | Pièce |  |  | 1 | 1 | 1 | Legrand 2013-2014 | 634 | G16 | B02 | B |  | 4 |  |  | 8538.9099 |  | 1 | 0.636 |  | 0 |  | 0 |  | 0 | 6.5 | 34.3 | 30.2 | 1 | 8005543458181 | 0 |  | 0 |  | 230050 | http://www.ecataleg.be/nl/ref/350561/ | http://www.ecataleg.be/fr/ref/350561/ |  | * AVT - Regenbescherming 6 modules All Metal | * AVT - Protect. contre la pluie 6 modules All Metal
LEG20121015 | B | 350562 | AVT - Regenbescherming 6 modules All White | AVT - Protect. contre la pluie 6 modules All White | AVT - Regenbescherming | AVT - Protect. contre la pluie | 149 | 1 | Stuk | Pièce |  |  | 1 | 1 | 1 | Legrand 2013-2014 | 634 | G16 | B02 | B |  | 7 |  |  | 8538.9099 |  | 1 | 0.636 |  | 0 |  | 0 |  | 0 | 6.5 | 34.3 | 30.2 | 1 | 8005543461112 | 0 |  | 0 |  | 230050 | http://www.ecataleg.be/nl/ref/350562/ | http://www.ecataleg.be/fr/ref/350562/ |  | * AVT - Regenbescherming 6 modules All White | * AVT - Protect. contre la pluie 6 modules All White
LEG20121015 | B | 350563 | AVT - Regenbescherming 6 modules All Street | AVT - Protect. contre la pluie 6 modules All Street | AVT - Regenbescherming | AVT - Protect. contre la pluie | 149 | 1 | Stuk | Pièce |  |  | 1 | 1 | 1 | Legrand 2013-2014 | 634 | G16 | B02 | B |  | 7 |  |  | 8538.9099 |  | 1 | 0.636 |  | 0 |  | 0 |  | 0 | 6.5 | 34.3 | 30.2 | 1 | 8005543461129 | 0 |  | 0 |  | 230050 | http://www.ecataleg.be/nl/ref/350563/ | http://www.ecataleg.be/fr/ref/350563/ |  | * AVT - Regenbescherming 6 modules All Street | * AVT - Protect. contre la pluie 6 modules All Street
LEG20121015 | B | 350591 | AVT - Regenbescherming 9 modules All Metal | AVT - Protect. contre la pluie 9 modules All Metal | AVT - Regenbescherming | AVT - Protect. contre la pluie | 188 | 1 | Stuk | Pièce |  |  | 1 | 1 | 1 | Legrand 2013-2014 | 634 | G16 | B02 | B |  | 4 |  |  | 8538.9099 |  | 1 | 0.858 |  | 0 |  | 0 |  | 0 | 5.9 | 44 | 34.6 | 1 | 8005543458198 | 0 |  | 0 |  | 230050 | http://www.ecataleg.be/nl/ref/350591/ | http://www.ecataleg.be/fr/ref/350591/ |  | * AVT - Regenbescherming 9 modules All Metal | * AVT - Protect. contre la pluie 9 modules All Metal
LEG20121015 | B | 350592 | AVT - Regenbescherming 9 modules All White | AVT - Protect. contre la pluie 9 modules All White | AVT - Regenbescherming | AVT - Protect. contre la pluie | 188 | 1 | Stuk | Pièce |  |  | 1 | 1 | 1 | Legrand 2013-2014 | 634 | G16 | B02 | B |  | 7 |  |  | 8538.9099 |  | 1 | 0.858 |  | 0 |  | 0 |  | 0 | 5.9 | 44 | 34.6 | 1 | 8005543461136 | 0 |  | 0 |  | 230050 | http://www.ecataleg.be/nl/ref/350592/ | http://www.ecataleg.be/fr/ref/350592/ |  | * AVT - Regenbescherming 9 modules All White | * AVT - Protect. contre la pluie 9 modules All White
LEG20121015 | B | 350593 | AVT - Regenbescherming 9 modules All Street | AVT - Protect. contre la pluie 9 modules All Street | AVT - Regenbescherming | AVT - Protect. contre la pluie | 188 | 1 | Stuk | Pièce |  |  | 1 | 1 | 1 | Legrand 2013-2014 | 634 | G16 | B02 | B |  | 4 |  |  | 8538.9099 |  | 1 | 0.858 |  | 0 |  | 0 |  | 0 | 5.9 | 44 | 34.6 | 1 | 8005543461143 | 0 |  | 0 |  | 230050 | http://www.ecataleg.be/nl/ref/350593/ | http://www.ecataleg.be/fr/ref/350593/ |  | * AVT - Regenbescherming 9 modules All Street | * AVT - Protect. contre la pluie 9 modules All Street
LEG20121015 | B | 3506 | MH - BATTERIJ 7,2V VOOR CENTRALE | MH - BATTERIE 7,2V POUR CENTRALE | MH - BATTERIJ 7,2V | MH - BATTERIE 7,2V | 31.71 | 1 | Stuk | Pièce |  |  | 1 | 1 | 1 | Legrand 2013-2014 | 609 | G15 | B08 |  | M | 30 |  |  | 8517.7090 |  | 1 | 0.025 | A208035110 | 1 |  | 0 |  | 0 | 6 | 5.8 | 2.7 | 1 | 8012199941547 | 0 |  | 0 |  | 230020 | http://www.ecataleg.be/nl/ref/3506/ | http://www.ecataleg.be/fr/ref/3506/ |  | My Home - BUS SCS - batterij 7,2V voor centrales | My home - batterie 7,2V pour centrale
LEG20121015 | B | 350611 | AVT - Opbouwdoos 1 module All Metal | AVT - Boîte en saillie 1 module All Metal | AVT - Opbouwdoos | AVT - Boîte en saillie | 95 | 1 | Stuk | Pièce |  |  | 1 | 1 | 1 | Legrand 2013-2014 | 634 | G16 | B02 | B |  | 4 |  |  | 8538.9099 |  | 1 | 0.001 |  | 0 |  | 0 |  | 0 | 10 | 17 | 16 | 1 | 8005543461297 | 0 |  | 0 |  | 230050 | http://www.ecataleg.be/nl/ref/350611/ | http://www.ecataleg.be/fr/ref/350611/ |  | * AVT - Opbouwdoos 1 module All Metal | * AVT - Boîte en saillie 1 module All Metal
LEG20121015 | B | 350612 | AVT - Opbouwdoos 1 module All White | AVT - Boîte en saillie 1 module All White | AVT - Opbouwdoos | AVT - Boîte en saillie | 95 | 1 | Stuk | Pièce |  |  | 1 | 1 | 1 | Legrand 2013-2014 | 634 | G16 | B02 | B |  | 4 |  |  | 8538.9099 |  | 1 | 0.001 |  | 0 |  | 0 |  | 0 | 10 | 17 | 16 | 1 | 8005543461303 | 0 |  | 0 |  | 230050 | http://www.ecataleg.be/nl/ref/350612/ | http://www.ecataleg.be/fr/ref/350612/ |  | * AVT - Opbouwdoos 1 module All White | * AVT - Boîte en saillie 1 module All White
LEG20121015 | B | 350613 | AVT - Opbouwdoos 1 module All Street | AVT - Boîte en saillie 1 module All Street | AVT - Opbouwdoos | AVT - Boîte en saillie | 95 | 1 | Stuk | Pièce |  |  | 1 | 1 | 1 | Legrand 2013-2014 | 634 | G16 | B02 | B |  | 4 |  |  | 8538.9099 |  | 1 | 0.001 |  | 0 |  | 0 |  | 0 | 10 | 17 | 16 | 1 | 8005543461310 | 0 |  | 0 |  | 230050 | http://www.ecataleg.be/nl/ref/350613/ | http://www.ecataleg.be/fr/ref/350613/ |  | * AVT - Opbouwdoos 1 module All Street | * AVT - Boîte en saillie 1 module All Street
LEG20121015 | B | 350621 | AVT - Opbouwdoos 2 modules All Metal | AVT - Boîte en saillie 2 modules All Metal | AVT - Opbouwdoos | AVT - Boîte en saillie | 125 | 1 | Stuk | Pièce |  |  | 1 | 1 | 1 | Legrand 2013-2014 | 634 | G16 | B02 | B |  | 4 |  |  | 8538.9099 |  | 1 | 0.001 |  | 0 |  | 0 |  | 0 | 10 | 27 | 16 | 1 | 8005543461327 | 0 |  | 0 |  | 230050 | http://www.ecataleg.be/nl/ref/350621/ | http://www.ecataleg.be/fr/ref/350621/ |  | * AVT - Opbouwdoos 2 modules All Metal | * AVT - Boîte en saillie 2 modules All Metal
LEG20121015 | B | 350622 | AVT - Opbouwdoos 2 modules All White | AVT - Boîte en saillie 2 modules All White | AVT - Opbouwdoos | AVT - Boîte en saillie | 125 | 1 | Stuk | Pièce |  |  | 1 | 1 | 1 | Legrand 2013-2014 | 634 | G16 | B02 | B |  | 4 |  |  | 8538.9099 |  | 1 | 0.001 |  | 0 |  | 0 |  | 0 | 10 | 27 | 16 | 1 | 8005543461334 | 0 |  | 0 |  | 230050 | http://www.ecataleg.be/nl/ref/350622/ | http://www.ecataleg.be/fr/ref/350622/ |  | * AVT - Opbouwdoos 2 modules All White | * AVT - Boîte en saillie 2 modules All White
LEG20121015 | B | 350623 | AVT - Opbouwdoos 2 modules All Street | AVT - Boîte en saillie 2 modules All Street | AVT - Opbouwdoos | AVT - Boîte en saillie | 125 | 1 | Stuk | Pièce |  |  | 1 | 1 | 1 | Legrand 2013-2014 | 634 | G16 | B02 | B |  | 4 |  |  | 8538.9099 |  | 1 | 0.001 |  | 0 |  | 0 |  | 0 | 10 | 27 | 16 | 1 | 8005543461341 | 0 |  | 0 |  | 230050 | http://www.ecataleg.be/nl/ref/350623/ | http://www.ecataleg.be/fr/ref/350623/ |  | * AVT - Opbouwdoos 2 modules All Street | * AVT - Boîte en saillie 2 modules All Street
LEG20121015 | B | 350631 | AVT - Opbouwdoos 3 modules All Metal | AVT - Boîte en saillie 3 modules All Metal | AVT - Opbouwdoos | AVT - Boîte en saillie | 146 | 1 | Stuk | Pièce |  |  | 1 | 1 | 1 | Legrand 2013-2014 | 634 | G16 | B02 | B |  | 4 |  |  | 8538.9099 |  | 1 | 0.001 |  | 0 |  | 0 |  | 0 | 10 | 35 | 16 | 1 | 8005543461358 | 0 |  | 0 |  | 230050 | http://www.ecataleg.be/nl/ref/350631/ | http://www.ecataleg.be/fr/ref/350631/ |  | * AVT - Opbouwdoos 3 modules All Metal | * AVT - Boîte en saillie 3 modules All Metal
LEG20121015 | B | 350632 | AVT - Opbouwdoos 3 modules All White | AVT - Boîte en saillie 3 modules All White | AVT - Opbouwdoos | AVT - Boîte en saillie | 146 | 1 | Stuk | Pièce |  |  | 1 | 1 | 1 | Legrand 2013-2014 | 634 | G16 | B02 | B |  | 7 |  |  | 8538.9099 |  | 1 | 0.001 |  | 0 |  | 0 |  | 0 | 10 | 35 | 16 | 1 | 8005543461365 | 0 |  | 0 |  | 230050 | http://www.ecataleg.be/nl/ref/350632/ | http://www.ecataleg.be/fr/ref/350632/ |  | * AVT - Opbouwdoos 3 modules All White | * AVT - Boîte en saillie 3 modules All White
LEG20121015 | B | 350633 | AVT - Opbouwdoos 3 modules All Street | AVT - Boîte en saillie 3 modules All Street | AVT - Opbouwdoos | AVT - Boîte en saillie | 146 | 1 | Stuk | Pièce |  |  | 1 | 1 | 1 | Legrand 2013-2014 | 634 | G16 | B02 | B |  | 7 |  |  | 8538.9099 |  | 1 | 0.001 |  | 0 |  | 0 |  | 0 | 10 | 35 | 16 | 1 | 8005543461372 | 0 |  | 0 |  | 230050 | http://www.ecataleg.be/nl/ref/350633/ | http://www.ecataleg.be/fr/ref/350633/ |  | * AVT - Opbouwdoos 3 modules All Street | * AVT - Boîte en saillie 3 modules All Street
LEG20121015 | B | 350641 | AVT - Opbouwdoos 4 modules All Metal | AVT - Boîte en saillie 4 modules All Metal | AVT - Opbouwdoos | AVT - Boîte en saillie | 198 | 1 | Stuk | Pièce |  |  | 1 | 1 | 1 | Legrand 2013-2014 | 634 | G16 | B02 | B |  | 4 |  |  | 8538.9099 |  | 1 | 0.001 |  | 0 |  | 0 |  | 0 | 10.5 | 30 | 26.5 | 1 | 8005543461389 | 0 |  | 0 |  | 230050 | http://www.ecataleg.be/nl/ref/350641/ | http://www.ecataleg.be/fr/ref/350641/ |  | * AVT - Opbouwdoos 4 modules All Metal | * AVT - Boîte en saillie 4 modules All Metal
LEG20121015 | B | 350642 | AVT - Opbouwdoos 4 modules All White | AVT - Boîte en saillie 4 modules All White | AVT - Opbouwdoos | AVT - Boîte en saillie | 198 | 1 | Stuk | Pièce |  |  | 1 | 1 | 1 | Legrand 2013-2014 | 634 | G16 | B02 | B |  | 7 |  |  | 8538.9099 |  | 1 | 0.001 |  | 0 |  | 0 |  | 0 | 10.5 | 30 | 26.5 | 1 | 8005543461396 | 0 |  | 0 |  | 230050 | http://www.ecataleg.be/nl/ref/350642/ | http://www.ecataleg.be/fr/ref/350642/ |  | * AVT - Opbouwdoos 4 modules All White | * AVT - Boîte en saillie 4 modules All White
LEG20121015 | B | 350643 | AVT - Opbouwdoos 4 modules All Street | AVT - Boîte en saillie 4 modules All Street | AVT - Opbouwdoos | AVT - Boîte en saillie | 198 | 1 | Stuk | Pièce |  |  | 1 | 1 | 1 | Legrand 2013-2014 | 634 | G16 | B02 | B |  | 7 |  |  | 8538.9099 |  | 1 | 0.001 |  | 0 |  | 0 |  | 0 | 10.5 | 30 | 26.5 | 1 | 8005543461402 | 0 |  | 0 |  | 230050 | http://www.ecataleg.be/nl/ref/350643/ | http://www.ecataleg.be/fr/ref/350643/ |  | * AVT - Opbouwdoos 4 modules All Street | * AVT - Boîte en saillie 4 modules All Street
LEG20121015 | B | 350661 | AVT - Opbouwdoos 6 modules All Metal | AVT - Boîte en saillie 6 modules All Metal | AVT - Opbouwdoos | AVT - Boîte en saillie | 248 | 1 | Stuk | Pièce |  |  | 1 | 1 | 1 | Legrand 2013-2014 | 634 | G16 | B02 | B |  | 4 |  |  | 8538.9099 |  | 1 | 0.001 |  | 0 |  | 0 |  | 0 | 10.5 | 35 | 30 | 1 | 8005543461419 | 0 |  | 0 |  | 230050 | http://www.ecataleg.be/nl/ref/350661/ | http://www.ecataleg.be/fr/ref/350661/ |  | * AVT - Opbouwdoos 6 modules All Metal | * AVT - Boîte en saillie 6 modules All Metal
LEG20121015 | B | 350662 | AVT - Opbouwdoos 6 modules All White | AVT - Boîte en saillie 6 modules All White | AVT - Opbouwdoos | AVT - Boîte en saillie | 248 | 1 | Stuk | Pièce |  |  | 1 | 1 | 1 | Legrand 2013-2014 | 634 | G16 | B02 | B |  | 7 |  |  | 8538.9099 |  | 1 | 0.001 |  | 0 |  | 0 |  | 0 | 10.5 | 35 | 30 | 1 | 8005543461426 | 0 |  | 0 |  | 230050 | http://www.ecataleg.be/nl/ref/350662/ | http://www.ecataleg.be/fr/ref/350662/ |  | * AVT - Opbouwdoos 6 modules All White | * AVT - Boîte en saillie 6 modules All White
LEG20121015 | B | 350663 | AVT - Opbouwdoos 6 modules All Street | AVT - Boîte en saillie 6 modules All Street | AVT - Opbouwdoos | AVT - Boîte en saillie | 248 | 1 | Stuk | Pièce |  |  | 1 | 1 | 1 | Legrand 2013-2014 | 634 | G16 | B02 | B |  | 7 |  |  | 8538.9099 |  | 1 | 0.001 |  | 0 |  | 0 |  | 0 | 10.5 | 35 | 30 | 1 | 8005543461433 | 0 |  | 0 |  | 230050 | http://www.ecataleg.be/nl/ref/350663/ | http://www.ecataleg.be/fr/ref/350663/ |  | * AVT - Opbouwdoos 6 modules All Street | * AVT - Boîte en saillie 6 modules All Street
LEG20121015 | B | 350691 | AVT - Opbouwdoos 9 modules All Metal | AVT - Boîte en saillie 9 modules All Metal | AVT - Opbouwdoos | AVT - Boîte en saillie | 315 | 1 | Stuk | Pièce |  |  | 1 | 1 | 1 | Legrand 2013-2014 | 634 | G16 | B02 | B |  | 4 |  |  | 8538.9099 |  | 1 | 0.001 |  | 0 |  | 0 |  | 0 | 10.5 | 44.5 | 36 | 1 | 8005543461440 | 0 |  | 0 |  | 230050 | http://www.ecataleg.be/nl/ref/350691/ | http://www.ecataleg.be/fr/ref/350691/ |  | * AVT - Opbouwdoos 9 modules All Metal | * AVT - Boîte en saillie 9 modules All Metal
LEG20121015 | B | 350692 | AVT - Opbouwdoos 9 modules All White | AVT - Boîte en saillie 9 modules All White | AVT - Opbouwdoos | AVT - Boîte en saillie | 315 | 1 | Stuk | Pièce |  |  | 1 | 1 | 1 | Legrand 2013-2014 | 634 | G16 | B02 | B |  | 7 |  |  | 8538.9099 |  | 1 | 0.001 |  | 0 |  | 0 |  | 0 | 10.5 | 44.5 | 36 | 1 | 8005543461457 | 0 |  | 0 |  | 230050 | http://www.ecataleg.be/nl/ref/350692/ | http://www.ecataleg.be/fr/ref/350692/ |  | * AVT - Opbouwdoos 9 modules All White | * AVT - Boîte en saillie 9 modules All White
LEG20121015 | B | 350693 | AVT - Opbouwdoos 9 modules All Street | AVT - Boîte en saillie 9 modules All Street | AVT - Opbouwdoos | AVT - Boîte en saillie | 315 | 1 | Stuk | Pièce |  |  | 1 | 1 | 1 | Legrand 2013-2014 | 634 | G16 | B02 | B |  | 7 |  |  | 8538.9099 |  | 1 | 0.001 |  | 0 |  | 0 |  | 0 | 10.5 | 44.5 | 36 | 1 | 8005543461464 | 0 |  | 0 |  | 230050 | http://www.ecataleg.be/nl/ref/350693/ | http://www.ecataleg.be/fr/ref/350693/ |  | * AVT - Opbouwdoos 9 modules All Street | * AVT - Boîte en saillie 9 modules All Street
LEG20121015 | B | 3507/6 | TOEBEHOREN VOOR SIRENE BATTERIJ 6V - 0,5 AH - BINNEN | ACCESSOIRE POUR SIRENE PILLE 6V - 0,5 AH - INTERNE | TOEBEHOREN VOOR SIRENE | ACCESSOIRE POUR SIRENE | 35.95 | 1 | Stuk | Pièce |  |  | 1 | 1 | 1 | Legrand 2013-2014 | 609 | G15 | B08 |  | M | 2 |  |  | 8536.3010 |  | 1 | 0.061 | A208035110 | 1 |  | 0 |  | 0 | 6 | 5.8 | 2.7 | 1 | 8012199081656 | 0 |  | 0 |  | 230010 | http://www.ecataleg.be/nl/ref/3507%2F6/ | http://www.ecataleg.be/fr/ref/3507%2F6/ |  | Batterij - 6 V - 0,5 Ah - voor ref. 4070 (binnensirene), N/NT4070 en centrale voor thermoregulatie | Batterie - 6 V - 0,5 Ah - pour réf. 4070 (sirène d'intérieur), N/NT4070 et centrale pour la thermorégulation
LEG20121015 | B | 3510 | INBOUWCONTACT MAGNETISCH | CONTACT ENCASTRABLE MAGNETIQUE | INBOUWCONTACT | CONTACT ENCASTRABLE | 9.849 | 1 | Stuk | Pièce |  |  | 5 | 5 | 5 | Legrand 2013-2014 | 607 | G15 | B08 |  | M | 2 |  |  | 8538.9099 |  | 1 | 0.012 |  | 0 |  | 0 |  | 0 | 4.2 | 16.2 | 8.6 | 5 | 8012199150512 | 0 |  | 0 |  | 230020 | http://www.ecataleg.be/nl/ref/3510/ | http://www.ecataleg.be/fr/ref/3510/ |  | Sensor My Home - elektromagnetisch contact NG - voor inbouwinstallatie | Détecteur My Home - contact électromagnétique NF - à encastrer
LEG20121015 | B | 3510M | INBOUW MAGNEETCONTACT IN METAAL | CONTACT MAGNETIQUE ENCASTRABLE EN METAL | INBOUW MAGNEETCONTACT | CONTACT MAGNETIQUE ENCASTRABLE | 7.496 | 1 | Stuk | Pièce |  |  | 5 | 5 | 5 | Legrand 2013-2014 | 607 | G15 | B08 |  | M | 4 |  |  | 8538.9099 |  | 1 | 0.019 |  | 0 |  | 0 |  | 0 | 4.2 | 16.2 | 8.6 | 5 | 8012199797465 | 0 |  | 0 |  | 230020 | http://www.ecataleg.be/nl/ref/3510M/ | http://www.ecataleg.be/fr/ref/3510M/ |  | Contact - magnetisch - voor inbouw - in metaal | Contact - magnétique - à encastrer - en métal
LEG20121015 | B | 3510PB | INBOUW MAGNEETCONTACT VOOR VERSTERKTE DEUREN | CONTACT MAGNETIQUE ENCASTRABLE POUR PORTES RENFORCEES | INBOUW MAGNEETCONTACT | CONTACT MAGNETIQUE ENCASTRABLE | 16.54 | 1 | Stuk | Pièce |  |  | 1 | 1 | 48 | Legrand 2013-2014 | 607 | G15 | B08 |  | M | 2 |  |  | 8538.9099 |  | 1 | 0.091 |  | 0 |  | 0 |  | 0 | 5.6 | 9.3 | 8.6 | 1 | 8012199788227 | 48 | 0 | 0 |  | 230020 | http://www.ecataleg.be/nl/ref/3510PB/ | http://www.ecataleg.be/fr/ref/3510PB/ |  | Contact - magnetisch - voor inbouw - voor deur | Contact - magnétique - à encastrer - pour porte
LEG20121015 | B | 3511 | OPBOUWCONTACT PVC - MAGNETISCH | CONTACT APPARENT PVC - MAGNETIQUE | OPBOUWCONTACT | CONTACT APPARENT | 9.544 | 1 | Stuk | Pièce |  |  | 5 | 5 | 5 | Legrand 2013-2014 | 607 | G15 | B08 |  | M | 10 |  |  | 8538.9099 |  | 1 | 0.014 |  | 0 |  | 0 |  | 0 | 4.2 | 16.2 | 8.6 | 5 | 8012199150529 | 0 |  | 0 |  | 230020 | http://www.ecataleg.be/nl/ref/3511/ | http://www.ecataleg.be/fr/ref/3511/ |  | Sensor My Home - elektromagnetisch contact NG - voor opbouwinstallatie - PVC | Détecteur My Home - contact électromagnétique NF - saillie - PVC
LEG20121015 | B | 351100 | AVT - Audiomodule | AVT - Module audio | AVT - Audiomodule | AVT - Module audio | 140 | 1 | Stuk | Pièce |  |  | 1 | 1 | 1 | Legrand 2013-2014 | 631 | G16 | B02 | B |  | 4 |  |  | 8517.7090 |  | 1 | 0.22 |  | 0 |  | 0 |  | 0 | 6.5 | 14.7 | 14.2 | 1 | 8005543441558 | 0 |  | 0 |  | 230050 | http://www.ecataleg.be/nl/ref/351100/ | http://www.ecataleg.be/fr/ref/351100/ |  | * AVT - Audiomodule | * AVT - Module audio
LEG20121015 | B | 351100/10A | AVT - Set audio New Sfera 10 drukknoppen | AVT - Set audio New Sfera 10 boutons poussoirs | AVT - Set audio New Sfera | AVT - Set audio New Sfera | 470 | 1 | Stuk | Pièce |  |  | 1 | 1 | 1 | Legrand 2013-2014 | 660 | G16 | B02 | B |  | 40 |  |  |  |  | 1 | 0 |  | 0 |  | 0 |  | 0 | 0 | 0 | 0 | 1 | 0 | 0 |  | 0 |  | 230050 | http://www.ecataleg.be/nl/ref/351100%2F10A/ | http://www.ecataleg.be/fr/ref/351100%2F10A/ |  | Sfera New - audiosets buitenposten - set buitenpost - 2-draads audio Sféra New allmetal - 2 modules - 10 drukknoppen | Sfera New - sets postes extérieurs audio - set poste de rue 2 fils audio Sfera modulaire aluminium - 2 modules - 10 bouton-poussoirs
LEG20121015 | B | 351100/10VC | AVT - Set video New Sfera 10 drukknoppen | AVT - Set vidéo New Sfera 10 boutons poussoirs | AVT - Set video New Sfera | AVT - Set vidéo New Sfera | 860 | 1 | Stuk | Pièce |  |  | 1 | 1 | 1 | Legrand 2013-2014 | 660 | G16 | B02 | B |  | 40 |  |  |  |  | 1 | 0 |  | 0 |  | 0 |  | 0 | 0 | 0 | 0 | 1 | 0 | 0 |  | 0 |  | 230050 | http://www.ecataleg.be/nl/ref/351100%2F10VC/ | http://www.ecataleg.be/fr/ref/351100%2F10VC/ |  | Sfera New - videosets buitenposten - set buitenpost - 2-draads audio Sféra New allmetal - 3 modules - 10 drukknoppen | Sfera New - sets postes extérieurs vidéo - set poste extérieur 2 fils vidéo Sfera new allmétal - 3 modules - 10 bouton-poussoirs
LEG20121015 | B | 351100/12A | AVT - Set audio New Sfera 12 drukknoppen | AVT - Set audio New Sfera 12 boutons poussoirs | AVT - Set audio New Sfera | AVT - Set audio New Sfera | 490 | 1 | Stuk | Pièce |  |  | 1 | 1 | 1 | Legrand 2013-2014 | 660 | G16 | B02 | B |  | 40 |  |  |  |  | 1 | 0 |  | 0 |  | 0 |  | 0 | 0 | 0 | 0 | 1 | 0 | 0 |  | 0 |  | 230050 | http://www.ecataleg.be/nl/ref/351100%2F12A/ | http://www.ecataleg.be/fr/ref/351100%2F12A/ |  | Sfera New - audiosets buitenposten - set buitenpost - 2-draads audio Sféra New allmetal - 2 modules - 12 drukknoppen | Sfera New - sets postes extérieurs audio - set poste de rue 2 fils audio Sfera modulaire aluminium - 2 modules - 12 bouton-poussoirs
LEG20121015 | B | 351100/12VC | AVT - Set video New Sfera 12 drukknoppen | AVT - Set vidéo New Sfera 12 boutons poussoirs | AVT - Set video New Sfera | AVT - Set vidéo New Sfera | 880 | 1 | Stuk | Pièce |  |  | 1 | 1 | 1 | Legrand 2013-2014 | 660 | G16 | B02 | B |  | 40 |  |  |  |  | 1 | 0 |  | 0 |  | 0 |  | 0 | 0 | 0 | 0 | 1 | 0 | 0 |  | 0 |  | 230050 | http://www.ecataleg.be/nl/ref/351100%2F12VC/ | http://www.ecataleg.be/fr/ref/351100%2F12VC/ |  | Sfera New - videosets buitenposten - set buitenpost - 2-draads audio Sféra New allmetal - 3 modules - 12 drukknoppen | Sfera New - sets postes extérieurs vidéo - set poste extérieur 2 fils vidéo Sfera new allmétal - 3 modules - 12 bouton-poussoirs
LEG20121015 | B | 351100/4A | AVT - Set audio New Sfera 4 drukknoppen | AVT - Set audio New Sfera 4 boutons poussoirs | AVT - Set audio New Sfera | AVT - Set audio New Sfera | 370 | 1 | Stuk | Pièce |  |  | 1 | 1 | 1 | Legrand 2013-2014 | 660 | G16 | B02 | B |  | 40 |  |  |  |  | 1 | 0 |  | 0 |  | 0 |  | 0 | 0 | 0 | 0 | 1 | 0 | 0 |  | 0 |  | 230050 | http://www.ecataleg.be/nl/ref/351100%2F4A/ | http://www.ecataleg.be/fr/ref/351100%2F4A/ |  | Sfera New - audiosets buitenposten - set buitenpost - 2-draads audio Sféra New allmetal - 1 module - 4 drukknoppen | Sfera New - sets postes extérieurs audio - set poste extérieur 2 fils audio Sfera New Allmétal - 1 module - 4 boutons-poussoirs
LEG20121015 | B | 351100/4VC | AVT - Set video New Sfera 4 drukknoppen | AVT - Set vidéo New Sfera 4 boutons poussoirs | AVT - Set video New Sfera | AVT - Set vidéo New Sfera | 751 | 1 | Stuk | Pièce |  |  | 1 | 1 | 1 | Legrand 2013-2014 | 660 | G16 | B02 | B |  | 40 |  |  |  |  | 1 | 0 |  | 0 |  | 0 |  | 0 | 0 | 0 | 0 | 1 | 0 | 0 |  | 0 |  | 230050 | http://www.ecataleg.be/nl/ref/351100%2F4VC/ | http://www.ecataleg.be/fr/ref/351100%2F4VC/ |  | Sfera New - videosets buitenposten - set buitenpost - 2-draads audio Sféra New allmetal - 2 modules - 4 drukknoppen | Sfera New - sets postes extérieurs vidéo - set poste extérieur 2 fils vidéo Sfera New Allmétal - 2 modules - 4 bouton-poussoirs
LEG20121015 | B | 351100/6A | AVT - Set audio New Sfera 4 drukknoppen | AVT - Set audio New Sfera 6 boutons poussoirs | AVT - Set audio New Sfera | AVT - Set audio New Sfera | 430 | 1 | Stuk | Pièce |  |  | 1 | 1 | 1 | Legrand 2013-2014 | 660 | G16 | B02 | B |  | 40 |  |  |  |  | 1 | 0 |  | 0 |  | 0 |  | 0 | 0 | 0 | 0 | 1 | 0 | 0 |  | 0 |  | 230050 | http://www.ecataleg.be/nl/ref/351100%2F6A/ | http://www.ecataleg.be/fr/ref/351100%2F6A/ |  | Sfera New - audiosets buitenposten - set buitenpost - 2-draads audio Sféra New allmetal - 2 modules - 6 drukknoppen | Sfera New - sets postes extérieurs audio - set poste extérieur 2 fils audio Sfera New Allmétal - 2 modules - 6 boutons-poussoirs
LEG20121015 | B | 351100/6VC | AVT - Set video New Sfera 6 drukknoppen | AVT - Set vidéo New Sfera 6 boutons poussoirs | AVT - Set video New Sfera | AVT - Set vidéo New Sfera | 820 | 1 | Stuk | Pièce |  |  | 1 | 1 | 1 | Legrand 2013-2014 | 660 | G16 | B02 | B |  | 40 |  |  |  |  | 1 | 0 |  | 0 |  | 0 |  | 0 | 0 | 0 | 0 | 1 | 0 | 0 |  | 0 |  | 230050 | http://www.ecataleg.be/nl/ref/351100%2F6VC/ | http://www.ecataleg.be/fr/ref/351100%2F6VC/ |  | Sfera New - videosets buitenposten - set buitenpost - 2-draads audio Sféra New allmetal - 3 modules - 6 drukknoppen | Sfera New - sets postes extérieurs vidéo - set poste extérieur 2 fils vidéo Sfera New Allmétal - 3 modules - 6 boutons-poussoirs
LEG20121015 | B | 351100/8A | AVT - Set audio New Sfera 8 drukknoppen | AVT - Set audio New Sfera 8 boutons poussoirs | AVT - Set audio New Sfera | AVT - Set audio New Sfera | 450 | 1 | Stuk | Pièce |  |  | 1 | 1 | 1 | Legrand 2013-2014 | 660 | G16 | B02 | B |  | 40 |  |  |  |  | 1 | 0 |  | 0 |  | 0 |  | 0 | 0 | 0 | 0 | 1 | 0 | 0 |  | 0 |  | 230050 | http://www.ecataleg.be/nl/ref/351100%2F8A/ | http://www.ecataleg.be/fr/ref/351100%2F8A/ |  | Sfera New - audiosets buitenposten - set buitenpost - 2-draads audio Sféra New allmetal - 2 modules - 8 drukknoppen | Sfera New - sets postes extérieurs audio - set poste extérieur 2 fils audio Sfera New Allmétal - 2 modules - 8 boutons-poussoirs
LEG20121015 | B | 351100/8VC | AVT - Set video New Sfera 8 drukknoppen | AVT - Set vidéo New Sfera 8 boutons poussoirs | AVT - Set video New Sfera | AVT - Set vidéo New Sfera | 845 | 1 | Stuk | Pièce |  |  | 1 | 1 | 1 | Legrand 2013-2014 | 660 | G16 | B02 | B |  | 40 |  |  |  |  | 1 | 0 |  | 0 |  | 0 |  | 0 | 0 | 0 | 0 | 1 | 0 | 0 |  | 0 |  | 230050 | http://www.ecataleg.be/nl/ref/351100%2F8VC/ | http://www.ecataleg.be/fr/ref/351100%2F8VC/ |  | Sfera New - videosets buitenposten - set buitenpost - 2-draads audio Sféra New allmetal - 3 modules - 8 drukknoppen | Sfera New - sets postes extérieurs vidéo - set poste extérieur 2 fils vidéo Sfera New Allmétal - 3 modules - 8 boutons-poussoirs
LEG20121015 | B | 351101 | AVT - Frontplaat voor 351100 zonder drukknop All Metal | AVT - Plaque frontale 351100 sans bouton All Metal | AVT - Frontplaat voor 351100 | AVT - Plaque frontale 351100 | 20 | 1 | Stuk | Pièce |  |  | 1 | 1 | 1 | Legrand 2013-2014 | 637 | G16 | B02 | B |  | 4 |  |  | 8538.9099 |  | 1 | 0.044 |  | 0 |  | 0 |  | 0 | 2.5 | 11.5 | 9.7 | 1 | 8005543449523 | 0 |  | 0 |  | 230050 | http://www.ecataleg.be/nl/ref/351101/ | http://www.ecataleg.be/fr/ref/351101/ |  | * AVT - Frontplaat voor 351100 zonder drukknop All Metal | * AVT - Plaque frontale 351100 sans bouton All Metal
LEG20121015 | B | 351102 | AVT - Frontplaat voor 351100 zonder drukknop All White | AVT - Plaque frontale 351100 sans bouton All White | AVT - Frontplaat voor 351100 | AVT - Plaque frontale 351100 | 20 | 1 | Stuk | Pièce |  |  | 1 | 1 | 1 | Legrand 2013-2014 | 637 | G16 | B02 | B |  | 4 |  |  | 8538.9099 |  | 1 | 0.044 |  | 0 |  | 0 |  | 0 | 2.5 | 11.5 | 9.7 | 1 | 8005543463628 | 0 |  | 0 |  | 230050 | http://www.ecataleg.be/nl/ref/351102/ | http://www.ecataleg.be/fr/ref/351102/ |  | * AVT - Frontplaat voor 351100 zonder drukknop All White | * AVT - Plaque frontale 351100 sans bouton All White
LEG20121015 | B | 351103 | AVT - Frontplaat voor 351100 zonder drukknop All Street | AVT - Plaque frontale 351100 sans bouton All Street | AVT - Frontplaat voor 351100 | AVT - Plaque frontale 351100 | 20 | 1 | Stuk | Pièce |  |  | 1 | 1 | 1 |  | 0 | G16 | B02 | B |  | 4 |  |  | 8538.9099 |  | 1 | 0.044 |  | 0 |  | 0 |  | 0 | 2.5 | 11.5 | 9.7 | 1 | 8005543449516 | 0 |  | 0 |  | 230050 | http://www.ecataleg.be/nl/ref/351103/ | http://www.ecataleg.be/fr/ref/351103/ |  | * AVT - Frontplaat voor 351100 zonder drukknop All Street | * AVT - Plaque frontale 351100 sans bouton All Street
LEG20121015 | B | 351105 | AVT - Frontplaat voor 351100 zonder drukknop Robur | AVT - Plaque frontale 351100 sans bouton Robur | AVT - Frontplaat voor 351100 | AVT - Plaque frontale 351100 | 38 | 1 | Stuk | Pièce |  |  | 1 | 1 | 1 | Legrand 2013-2014 | 633 | G16 | B02 | B |  | 4 |  |  | 8538.9099 |  | 1 | 0.2 |  | 0 |  | 0 |  | 0 | 2.5 | 11.5 | 9.7 | 1 | 8005543461785 | 0 |  | 0 |  | 230050 | http://www.ecataleg.be/nl/ref/351105/ | http://www.ecataleg.be/fr/ref/351105/ |  | * AVT - Frontplaat voor 351100 zonder drukknop Robur | * AVT - Plaque frontale 351100 sans bouton Robur
LEG20121015 | B | 351111 | AVT - Frontplaat voor 351100 1 drukknop All Metal | AVT - Plaque frontale 351100 1 bouton All Metal | AVT - Frontplaat voor 351100 | AVT - Plaque frontale 351100 | 25 | 1 | Stuk | Pièce |  |  | 1 | 1 | 1 | Legrand 2013-2014 | 637 | G16 | B02 | B |  | 4 |  |  | 8538.9099 |  | 1 | 0.044 |  | 0 |  | 0 |  | 0 | 2.5 | 11.5 | 9.7 | 1 | 8005543449509 | 0 |  | 0 |  | 230050 | http://www.ecataleg.be/nl/ref/351111/ | http://www.ecataleg.be/fr/ref/351111/ |  | * AVT - Frontplaat voor 351100 1 drukknop All Metal | * AVT - Plaque frontale 351100 1 bouton All Metal
LEG20121015 | B | 351112 | AVT - Frontplaat voor 351100 1 drukknop All White | AVT - Plaque frontale 351100 1 bouton All White | AVT - Frontplaat voor 351100 | AVT - Plaque frontale 351100 | 25 | 1 | Stuk | Pièce |  |  | 1 | 1 | 1 | Legrand 2013-2014 | 637 | G16 | B02 | B |  | 4 |  |  | 8538.9099 |  | 1 | 0.044 |  | 0 |  | 0 |  | 0 | 2.5 | 11.5 | 9.7 | 1 | 8005543463680 | 0 |  | 0 |  | 230050 | http://www.ecataleg.be/nl/ref/351112/ | http://www.ecataleg.be/fr/ref/351112/ |  | * AVT - Frontplaat voor 351100 1 drukknop All White | * AVT - Plaque frontale 351100 1 bouton All White
LEG20121015 | B | 351113 | AVT - Frontplaat voor 351100 1 drukknop All Street | AVT - Plaque frontale 351100 1 bouton All Street | AVT - Frontplaat voor 351100 | AVT - Plaque frontale 351100 | 25 | 1 | Stuk | Pièce |  |  | 1 | 1 | 1 | Legrand 2013-2014 | 637 | G16 | B02 | B |  | 4 |  |  | 8538.9099 |  | 1 | 0.044 |  | 0 |  | 0 |  | 0 | 2.5 | 11.5 | 9.7 | 1 | 8005543449493 | 0 |  | 0 |  | 230050 | http://www.ecataleg.be/nl/ref/351113/ | http://www.ecataleg.be/fr/ref/351113/ |  | * AVT - Frontplaat voor 351100 1 drukknop All Street | * AVT - Plaque frontale 351100 1 bouton All Street
LEG20121015 | B | 351115 | AVT - Frontplaat voor 351100 1 drukknop Robur | AVT - Plaque frontale 351100 1 bouton Robur | AVT - Frontplaat voor 351100 | AVT - Plaque frontale 351100 | 48 | 1 | Stuk | Pièce |  |  | 1 | 1 | 1 | Legrand 2013-2014 | 633 | G16 | B02 | B |  | 4 |  |  | 8538.9099 |  | 1 | 0.2 |  | 0 |  | 0 |  | 0 | 2.5 | 11.5 | 9.7 | 1 | 8005543461792 | 0 |  | 0 |  | 230050 | http://www.ecataleg.be/nl/ref/351115/ | http://www.ecataleg.be/fr/ref/351115/ |  | * AVT - Frontplaat voor 351100 1 drukknop Robur | * AVT - Plaque frontale 351100 1 bouton Robur
LEG20121015 | B | 351121 | AVT - Frontplaat voor 351100 2 drukknoppen All Metal | AVT - Plaque frontale 351100 2 boutons All Metal | AVT - Frontplaat voor 351100 | AVT - Plaque frontale 351100 | 31 | 1 | Stuk | Pièce |  |  | 1 | 1 | 1 | Legrand 2013-2014 | 637 | G16 | B02 | B |  | 4 |  |  | 8538.9099 |  | 1 | 0.039 |  | 0 |  | 0 |  | 0 | 2.5 | 11.5 | 9.7 | 1 | 8005543449486 | 0 |  | 0 |  | 230050 | http://www.ecataleg.be/nl/ref/351121/ | http://www.ecataleg.be/fr/ref/351121/ |  | * AVT - Frontplaat voor 351100 2 drukknoppen All Metal | * AVT - Plaque frontale 351100 2 boutons All Metal
LEG20121015 | B | 351122 | AVT - Frontplaat voor 351100 2 drukknoppen All White | AVT - Plaque frontale 351100 2 boutons All White | AVT - Frontplaat voor 351100 | AVT - Plaque frontale 351100 | 31 | 1 | Stuk | Pièce |  |  | 1 | 1 | 1 | Legrand 2013-2014 | 637 | G16 | B02 | B |  | 4 |  |  | 8538.9099 |  | 1 | 0.039 |  | 0 |  | 0 |  | 0 | 2.5 | 11.5 | 9.7 | 1 | 8005543463697 | 0 |  | 0 |  | 230050 | http://www.ecataleg.be/nl/ref/351122/ | http://www.ecataleg.be/fr/ref/351122/ |  | * AVT - Frontplaat voor 351100 2 drukknoppen All White | * AVT - Plaque frontale 351100 2 boutons All White
LEG20121015 | B | 351123 | AVT - Frontplaat voor 351100 2 drukknoppen All Street | AVT - Plaque frontale 351100 2 boutons All Street | AVT - Frontplaat voor 351100 | AVT - Plaque frontale 351100 | 31 | 1 | Stuk | Pièce |  |  | 1 | 1 | 1 | Legrand 2013-2014 | 637 | G16 | B02 | B |  | 4 |  |  | 8538.9099 |  | 1 | 0.039 |  | 0 |  | 0 |  | 0 | 2.5 | 11.5 | 9.7 | 1 | 8005543449479 | 0 |  | 0 |  | 230050 | http://www.ecataleg.be/nl/ref/351123/ | http://www.ecataleg.be/fr/ref/351123/ |  | * AVT - Frontplaat voor 351100 2 drukknoppen All Street | * AVT - Plaque frontale 351100 2 boutons All Street
LEG20121015 | B | 351125 | AVT - Frontplaat voor 351100 2 drukknoppen Robur | AVT - Plaque frontale 351100 2 boutons Robur | AVT - Frontplaat voor 351100 | AVT - Plaque frontale 351100 | 60 | 1 | Stuk | Pièce |  |  | 1 | 1 | 1 | Legrand 2013-2014 | 633 | G16 | B02 | B |  | 4 |  |  | 8538.9099 |  | 1 | 0.2 |  | 0 |  | 0 |  | 0 | 2.5 | 11.5 | 9.7 | 1 | 8005543461808 | 0 |  | 0 |  | 230050 | http://www.ecataleg.be/nl/ref/351125/ | http://www.ecataleg.be/fr/ref/351125/ |  | * AVT - Frontplaat voor 351100 2 drukknoppen Robur | * AVT - Plaque frontale 351100 2 boutons Robur
LEG20121015 | B | 351141 | AVT - Frontplaat voor 351100 2 drukknoppen hor. All Metal | AVT - Plaque frontale 351100 2 boutons horizont. All Metal | AVT - Frontplaat voor 351100 | AVT - Plaque frontale 351100 | 36 | 1 | Stuk | Pièce |  |  | 1 | 1 | 1 | Legrand 2013-2014 | 637 | G16 | B02 | B |  | 4 |  |  | 8538.9099 |  | 1 | 0.044 |  | 0 |  | 0 |  | 0 | 2.5 | 11.5 | 9.7 | 1 | 8005543449462 | 0 |  | 0 |  | 230050 | http://www.ecataleg.be/nl/ref/351141/ | http://www.ecataleg.be/fr/ref/351141/ |  | * AVT - Frontplaat voor 351100 2 drukknoppen hor. All Metal | * AVT - Plaque frontale 351100 2 boutons horizont. All Metal
LEG20121015 | B | 351142 | AVT - Frontplaat voor 351100 2 drukknoppen hor. All White | AVT - Plaque frontale 351100 2 boutons horizont. All White | AVT - Frontplaat voor 351100 | AVT - Plaque frontale 351100 | 36 | 1 | Stuk | Pièce |  |  | 1 | 1 | 1 | Legrand 2013-2014 | 637 | G16 | B02 | B |  | 4 |  |  | 8538.9099 |  | 1 | 0.044 |  | 0 |  | 0 |  | 0 | 2.5 | 11.5 | 9.7 | 1 | 8005543463703 | 0 |  | 0 |  | 230050 | http://www.ecataleg.be/nl/ref/351142/ | http://www.ecataleg.be/fr/ref/351142/ |  | * AVT - Frontplaat voor 351100 2 drukknoppen hor. All White | * AVT - Plaque frontale 351100 2 boutons horizont. All White
LEG20121015 | B | 351143 | AVT - Frontplaat voor 351100 2 drukknoppen hor. All Street | AVT - Plaque frontale 351100 2 boutons horizont. All Street | AVT - Frontplaat voor 351100 | AVT - Plaque frontale 351100 | 36 | 1 | Stuk | Pièce |  |  | 1 | 1 | 1 | Legrand 2013-2014 | 637 | G16 | B02 | B |  | 4 |  |  | 8538.9099 |  | 1 | 0.044 |  | 0 |  | 0 |  | 0 | 2.5 | 11.5 | 9.7 | 1 | 8005543449455 | 0 |  | 0 |  | 230050 | http://www.ecataleg.be/nl/ref/351143/ | http://www.ecataleg.be/fr/ref/351143/ |  | * AVT - Frontplaat voor 351100 2 drukknoppen hor. All Street | * AVT - Plaque frontale 351100 2 boutons horizont. All Street
LEG20121015 | B | 351145 | AVT - Frontplaat voor 351100 2 drukknoppen hor. Robur | AVT - Plaque frontale 351100 2 boutons horizont. Robur | AVT - Frontplaat voor 351100 | AVT - Plaque frontale 351100 | 60 | 1 | Stuk | Pièce |  |  | 1 | 1 | 1 | Legrand 2013-2014 | 633 | G16 | B02 | B |  | 4 |  |  | 8538.9099 |  | 1 | 0.2 |  | 0 |  | 0 |  | 0 | 2.5 | 11.5 | 9.7 | 1 | 8005543461815 | 0 |  | 0 |  | 230050 | http://www.ecataleg.be/nl/ref/351145/ | http://www.ecataleg.be/fr/ref/351145/ |  | * AVT - Frontplaat voor 351100 2 drukknoppen hor. Robur | * AVT - Plaque frontale 351100 2 boutons horizont. Robur
LEG20121015 | B | 351181 | AVT - Frontplaat voor 351100 4 drukknoppen All Metal | AVT - Plaque frontale 351100 4 boutons All Metal | AVT - Frontplaat voor 351100 | AVT - Plaque frontale 351100 | 42 | 1 | Stuk | Pièce |  |  | 1 | 1 | 1 | Legrand 2013-2014 | 637 | G16 | B02 | B |  | 4 |  |  | 8538.9099 |  | 1 | 0.042 |  | 0 |  | 0 |  | 0 | 2.5 | 11.5 | 9.7 | 1 | 8005543449448 | 0 |  | 0 |  | 230050 | http://www.ecataleg.be/nl/ref/351181/ | http://www.ecataleg.be/fr/ref/351181/ |  | * AVT - Frontplaat voor 351100 4 drukknoppen All Metal | * AVT - Plaque frontale 351100 4 boutons All Metal
LEG20121015 | B | 351182 | AVT - Frontplaat voor 351100 4 drukknoppen All White | AVT - Plaque frontale 351100 4 boutons All White | AVT - Frontplaat voor 351100 | AVT - Plaque frontale 351100 | 42 | 1 | Stuk | Pièce |  |  | 1 | 1 | 1 | Legrand 2013-2014 | 637 | G16 | B02 | B |  | 4 |  |  | 8538.9099 |  | 1 | 0.042 |  | 0 |  | 0 |  | 0 | 2.5 | 11.5 | 9.7 | 1 | 8005543463710 | 0 |  | 0 |  | 230050 | http://www.ecataleg.be/nl/ref/351182/ | http://www.ecataleg.be/fr/ref/351182/ |  | * AVT - Frontplaat voor 351100 4 drukknoppen All White | * AVT - Plaque frontale 351100 4 boutons All White
LEG20121015 | B | 351183 | AVT - Frontplaat voor 351100 4 drukknoppen All Street | AVT - Plaque frontale 351100 4 boutons All Street | AVT - Frontplaat voor 351100 | AVT - Plaque frontale 351100 | 42 | 1 | Stuk | Pièce |  |  | 1 | 1 | 1 | Legrand 2013-2014 | 637 | G16 | B02 | B |  | 4 |  |  | 8538.9099 |  | 1 | 0.042 |  | 0 |  | 0 |  | 0 | 2.5 | 11.5 | 9.7 | 1 | 8005543449431 | 0 |  | 0 |  | 230050 | http://www.ecataleg.be/nl/ref/351183/ | http://www.ecataleg.be/fr/ref/351183/ |  | * AVT - Frontplaat voor 351100 4 drukknoppen All Street | * AVT - Plaque frontale 351100 4 boutons All Street
LEG20121015 | B | 351185 | AVT - Frontplaat voor 351100 4 drukknoppen Robur | AVT - Plaque frontale 351100 4 boutons Robur | AVT - Frontplaat voor 351100 | AVT - Plaque frontale 351100 | 68 | 1 | Stuk | Pièce |  |  | 1 | 1 | 1 | Legrand 2013-2014 | 633 | G16 | B02 | B |  | 4 |  |  | 8538.9099 |  | 1 | 0.2 |  | 0 |  | 0 |  | 0 | 2.5 | 11.5 | 9.7 | 1 | 8005543461822 | 0 |  | 0 |  | 230050 | http://www.ecataleg.be/nl/ref/351185/ | http://www.ecataleg.be/fr/ref/351185/ |  | * AVT - Frontplaat voor 351100 4 drukknoppen Robur | * AVT - Plaque frontale 351100 4 boutons Robur
LEG20121015 | B | 3512 | MAGNEETCONTACT MY HOME VOOR GARAGEPOORT | CONTACT MAGNETIQUE MY HOME POUR GARAGE | MAGNEETCONTACT MY HOME | CONTACT MAGNETIQUE MY HOME | 28.44 | 1 | Stuk | Pièce |  |  | 1 | 1 | 1 | Legrand 2013-2014 | 607 | G15 | B08 |  | M | 2 |  |  | 8536.2010 |  | 1 | 0.324 |  | 0 |  | 0 |  | 0 | 5.3 | 17.3 | 10.5 | 1 | 8012199788234 | 0 |  | 0 |  | 230020 | http://www.ecataleg.be/nl/ref/3512/ | http://www.ecataleg.be/fr/ref/3512/ |  | Contact NG - electromagnetisch met beschermingslijn - voor garagepoort | Contact NF - életcromagnétique avec ligne de protection - pour porte de garage
LEG20121015 | B | 351200 | AVT - Audio/videomodule | AVT - Module audio/vidéo | AVT - Audio/videomodule | AVT - Module audio/vidéo | 370 | 1 | Stuk | Pièce |  |  | 1 | 1 | 1 | Legrand 2013-2014 | 631 | G16 | B02 | B |  | 4 |  |  | 8517.6910 |  | 1 | 0.22 |  | 0 |  | 0 |  | 0 | 6.5 | 14.7 | 14.2 | 1 | 8005543441565 | 0 |  | 0 |  | 230050 | http://www.ecataleg.be/nl/ref/351200/ | http://www.ecataleg.be/fr/ref/351200/ |  | * AVT - Audio/videomodule | * AVT - Module audio/vidéo
LEG20121015 | B | 351201 | AVT - Frontplaat voor 351200 zonder drukknop All Metal | AVT - Plaque frontale 351200 sans bouton All Metal | AVT - Frontplaat voor 351200 | AVT - Plaque frontale 351200 | 30 | 1 | Stuk | Pièce |  |  | 1 | 1 | 1 | Legrand 2013-2014 | 637 | G16 | B02 | B |  | 4 |  |  | 8517.7090 |  | 1 | 0.045 |  | 0 |  | 0 |  | 0 | 2.5 | 11.5 | 9.7 | 1 | 8005543449424 | 0 |  | 0 |  | 230050 | http://www.ecataleg.be/nl/ref/351201/ | http://www.ecataleg.be/fr/ref/351201/ |  | * AVT - Frontplaat voor 351200 zonder drukknop All Metal | * AVT - Plaque frontale 351200 sans bouton All Metal
LEG20121015 | B | 351202 | AVT - Frontplaat voor 351200 zonder drukknop All White | AVT - Plaque frontale 351200 sans bouton All White | AVT - Frontplaat voor 351200 | AVT - Plaque frontale 351200 | 30 | 1 | Stuk | Pièce |  |  | 1 | 1 | 1 | Legrand 2013-2014 | 637 | G16 | B02 | B |  | 4 |  |  | 8517.7090 |  | 1 | 0.045 |  | 0 |  | 0 |  | 0 | 2.5 | 11.5 | 9.7 | 1 | 8005543463727 | 0 |  | 0 |  | 230050 | http://www.ecataleg.be/nl/ref/351202/ | http://www.ecataleg.be/fr/ref/351202/ |  | * AVT - Frontplaat voor 351200 zonder drukknop All White | * AVT - Plaque frontale 351200 sans bouton All White
LEG20121015 | B | 351203 | AVT - Frontplaat voor 351200 zonder drukknop All Street | AVT - Plaque frontale 351200 sans bouton All Street | AVT - Frontplaat voor 351200 | AVT - Plaque frontale 351200 | 30 | 1 | Stuk | Pièce |  |  | 1 | 1 | 1 | Legrand 2013-2014 | 637 | G16 | B02 | B |  | 4 |  |  | 8517.6910 |  | 1 | 0.045 |  | 0 |  | 0 |  | 0 | 2.5 | 11.5 | 9.7 | 1 | 8005543449417 | 0 |  | 0 |  | 230050 | http://www.ecataleg.be/nl/ref/351203/ | http://www.ecataleg.be/fr/ref/351203/ |  | * AVT - Frontplaat voor 351200 zonder drukknop All Street | * AVT - Plaque frontale 351200 sans bouton All Street
LEG20121015 | B | 351205 | AVT - Frontplaat voor 351200 zonder drukknop Robur | AVT - Plaque frontale 351200 sans bouton Robur | AVT - Frontplaat voor 351200 | AVT - Plaque frontale 351200 | 54 | 1 | Stuk | Pièce |  |  | 1 | 1 | 1 | Legrand 2013-2014 | 633 | G16 | B02 | B |  | 4 |  |  | 8517.7090 |  | 1 | 0.2 |  | 0 |  | 0 |  | 0 | 2.5 | 11.5 | 9.7 | 1 | 8005543461839 | 0 |  | 0 |  | 230050 | http://www.ecataleg.be/nl/ref/351205/ | http://www.ecataleg.be/fr/ref/351205/ |  | * AVT - Frontplaat voor 351200 zonder drukknop Robur | * AVT - Plaque frontale 351200 sans bouton Robur
LEG20121015 | B | 351211 | AVT - Frontplaat voor 351200 1 drukknop All Metal | AVT - Plaque frontale 351200 1 boutons All Metal | AVT - Frontplaat voor 351200 | AVT - Plaque frontale 351200 | 37 | 1 | Stuk | Pièce |  |  | 1 | 1 | 1 | Legrand 2013-2014 | 637 | G16 | B02 | B |  | 4 |  |  | 8517.6910 |  | 1 | 0.045 |  | 0 |  | 0 |  | 0 | 2.5 | 11.5 | 9.7 | 1 | 8005543449400 | 0 |  | 0 |  | 230050 | http://www.ecataleg.be/nl/ref/351211/ | http://www.ecataleg.be/fr/ref/351211/ |  | * AVT - Frontplaat voor 351200 1 drukknop All Metal | * AVT - Plaque frontale 351200 1 boutons All Metal
LEG20121015 | B | 351212 | AVT - Frontplaat voor 351200 1 drukknop All White | AVT - Plaque frontale 351200 1 boutons All White | AVT - Frontplaat voor 351200 | AVT - Plaque frontale 351200 | 37 | 1 | Stuk | Pièce |  |  | 1 | 1 | 1 | Legrand 2013-2014 | 637 | G16 | B02 | B |  | 4 |  |  | 8517.6910 |  | 1 | 0.045 |  | 0 |  | 0 |  | 0 | 2.5 | 11.5 | 9.7 | 1 | 8005543463734 | 0 |  | 0 |  | 230050 | http://www.ecataleg.be/nl/ref/351212/ | http://www.ecataleg.be/fr/ref/351212/ |  | * AVT - Frontplaat voor 351200 1 drukknop All White | * AVT - Plaque frontale 351200 1 boutons All White
LEG20121015 | B | 351213 | AVT - Frontplaat voor 351200 1 drukknop All Street | AVT - Plaque frontale 351200 1 boutons All Street | AVT - Frontplaat voor 351200 | AVT - Plaque frontale 351200 | 37 | 1 | Stuk | Pièce |  |  | 1 | 1 | 1 | Legrand 2013-2014 | 637 | G16 | B02 | B |  | 4 |  |  | 8517.6910 |  | 1 | 0.045 |  | 0 |  | 0 |  | 0 | 2.5 | 11.5 | 9.7 | 1 | 8005543449394 | 0 |  | 0 |  | 230050 | http://www.ecataleg.be/nl/ref/351213/ | http://www.ecataleg.be/fr/ref/351213/ |  | * AVT - Frontplaat voor 351200 1 drukknop All Street | * AVT - Plaque frontale 351200 1 boutons All Street
LEG20121015 | B | 351215 | AVT - Frontplaat voor 351200 1 drukknop Robur | AVT - Plaque frontale 351200 1 boutons Robur | AVT - Frontplaat voor 351200 | AVT - Plaque frontale 351200 | 60 | 1 | Stuk | Pièce |  |  | 1 | 1 | 1 | Legrand 2013-2014 | 633 | G16 | B02 | B |  | 4 |  |  | 8517.6910 |  | 1 | 0.2 |  | 0 |  | 0 |  | 0 | 2.5 | 11.5 | 9.7 | 1 | 8005543461846 | 0 |  | 0 |  | 230050 | http://www.ecataleg.be/nl/ref/351215/ | http://www.ecataleg.be/fr/ref/351215/ |  | * AVT - Frontplaat voor 351200 1 drukknop Robur | * AVT - Plaque frontale 351200 1 boutons Robur
LEG20121015 | B | 351221 | AVT - Frontplaat voor 351200 2 drukknoppen All Metal | AVT - Plaque frontale 351200 2 boutons All Metal | AVT - Frontplaat voor 351200 | AVT - Plaque frontale 351200 | 42 | 1 | Stuk | Pièce |  |  | 1 | 1 | 1 | Legrand 2013-2014 | 637 | G16 | B02 | B |  | 4 |  |  | 8517.6910 |  | 1 | 0.044 |  | 0 |  | 0 |  | 0 | 2.5 | 11.5 | 9.7 | 1 | 8005543449387 | 0 |  | 0 |  | 230050 | http://www.ecataleg.be/nl/ref/351221/ | http://www.ecataleg.be/fr/ref/351221/ |  | * AVT - Frontplaat voor 351200 2 drukknoppen All Metal | * AVT - Plaque frontale 351200 2 boutons All Metal
LEG20121015 | B | 351222 | AVT - Frontplaat voor 351200 2 drukknoppen All White | AVT - Plaque frontale 351200 2 boutons All White | AVT - Frontplaat voor 351200 | AVT - Plaque frontale 351200 | 42 | 1 | Stuk | Pièce |  |  | 1 | 1 | 1 | Legrand 2013-2014 | 637 | G16 | B02 | B |  | 4 |  |  | 8517.6910 |  | 1 | 0.044 |  | 0 |  | 0 |  | 0 | 2.5 | 11.5 | 9.7 | 1 | 8005543463741 | 0 |  | 0 |  | 230050 | http://www.ecataleg.be/nl/ref/351222/ | http://www.ecataleg.be/fr/ref/351222/ |  | * AVT - Frontplaat voor 351200 2 drukknoppen All White | * AVT - Plaque frontale 351200 2 boutons All White
LEG20121015 | B | 351223 | AVT - Frontplaat voor 351200 2 drukknoppen All Street | AVT - Plaque frontale 351200 2 boutons All Street | AVT - Frontplaat voor 351200 | AVT - Plaque frontale 351200 | 42 | 1 | Stuk | Pièce |  |  | 1 | 1 | 1 | Legrand 2013-2014 | 637 | G16 | B02 | B |  | 4 |  |  | 8517.6910 |  | 1 | 0.044 |  | 0 |  | 0 |  | 0 | 2.5 | 11.5 | 9.7 | 1 | 8005543449370 | 0 |  | 0 |  | 230050 | http://www.ecataleg.be/nl/ref/351223/ | http://www.ecataleg.be/fr/ref/351223/ |  | * AVT - Frontplaat voor 351200 2 drukknoppen All Street | * AVT - Plaque frontale 351200 2 boutons All Street
LEG20121015 | B | 351225 | AVT - Frontplaat voor 351200 2 drukknoppen Robur | AVT - Plaque frontale 351200 2 boutons Robur | AVT - Frontplaat voor 351200 | AVT - Plaque frontale 351200 | 67 | 1 | Stuk | Pièce |  |  | 1 | 1 | 1 | Legrand 2013-2014 | 633 | G16 | B02 | B |  | 4 |  |  | 8517.6910 |  | 1 | 0.2 |  | 0 |  | 0 |  | 0 | 2.5 | 11.5 | 9.7 | 1 | 8005543461853 | 0 |  | 0 |  | 230050 | http://www.ecataleg.be/nl/ref/351225/ | http://www.ecataleg.be/fr/ref/351225/ |  | * AVT - Frontplaat voor 351200 2 drukknoppen Robur | * AVT - Plaque frontale 351200 2 boutons Robur
LEG20121015 | B | 3513 | OPBOUWCONTACT METAAL - MAGNETISCH | CONTACT APPARENT METAL - MAGNETIQUE | OPBOUWCONTACT | CONTACT APPARENT | 31.58 | 1 | Stuk | Pièce |  |  | 1 | 1 | 1 | Legrand 2013-2014 | 607 | G15 | B08 |  | M | 2 |  |  | 3926.9097 |  | 1 | 0.143 |  | 0 |  | 0 |  | 0 | 4.2 | 16.2 | 8.6 | 1 | 8012199112770 | 0 |  | 0 |  | 230020 | http://www.ecataleg.be/nl/ref/3513/ | http://www.ecataleg.be/fr/ref/3513/ |  | Sensor My Home - elektromagnetisch contact NG - voor opbouwinstallatie - metaal | Détecteur My Home - contact électromagnétique NF - saillie - métal
LEG20121015 | B | 351300 | AVT - Audio/videomodule met breedhoeklens | AVT - Module audio/vidéo grandangle | AVT - Audio/videomodule | AVT - Module audio/vidéo | 390 | 1 | Stuk | Pièce |  |  | 1 | 1 | 1 | Legrand 2013-2014 | 631 | G16 | B02 | B |  | 4 |  |  | 8517.7090 |  | 1 | 0.22 |  | 0 |  | 0 |  | 0 | 6.5 | 14.7 | 14.2 | 1 | 8005543441596 | 0 |  | 0 |  | 230050 | http://www.ecataleg.be/nl/ref/351300/ | http://www.ecataleg.be/fr/ref/351300/ |  | * AVT - Audio/videomodule met breedhoeklens | * AVT - Module audio/vidéo grandangle
LEG20121015 | B | 351301 | AVT - Frontplaat voor 351300 zonder drukknop All Metal | AVT - Plaque frontale 351300 sans bouton All Metal | AVT - Frontplaat voor 351300 | AVT - Plaque frontale 351300 | 30 | 1 | Stuk | Pièce |  |  | 1 | 1 | 1 | Legrand 2013-2014 | 637 | G16 | B02 | B |  | 4 |  |  | 8538.9099 |  | 1 | 0.046 |  | 0 |  | 0 |  | 0 | 2.5 | 11.5 | 9.7 | 1 | 8005543449363 | 0 |  | 0 |  | 230050 | http://www.ecataleg.be/nl/ref/351301/ | http://www.ecataleg.be/fr/ref/351301/ |  | * AVT - Frontplaat voor 351300 zonder drukknop All Metal | * AVT - Plaque frontale 351300 sans bouton All Metal
LEG20121015 | B | 351302 | AVT - Frontplaat voor 351300 zonder drukknop All White | AVT - Plaque frontale 351300 sans bouton All White | AVT - Frontplaat voor 351300 | AVT - Plaque frontale 351300 | 30 | 1 | Stuk | Pièce |  |  | 1 | 1 | 1 | Legrand 2013-2014 | 637 | G16 | B02 | B |  | 4 |  |  | 8538.9099 |  | 1 | 0.046 |  | 0 |  | 0 |  | 0 | 2.5 | 11.5 | 9.7 | 1 | 8005543463758 | 0 |  | 0 |  | 230050 | http://www.ecataleg.be/nl/ref/351302/ | http://www.ecataleg.be/fr/ref/351302/ |  | * AVT - Frontplaat voor 351300 zonder drukknop All White | * AVT - Plaque frontale 351300 sans bouton All White
LEG20121015 | B | 351303 | AVT - Frontplaat voor 351300 zonder drukknop All Street | AVT - Plaque frontale 351300 sans bouton All Street | AVT - Frontplaat voor 351300 | AVT - Plaque frontale 351300 | 30 | 1 | Stuk | Pièce |  |  | 1 | 1 | 1 | Legrand 2013-2014 | 637 | G16 | B02 | B |  | 4 |  |  | 8538.9099 |  | 1 | 0.046 |  | 0 |  | 0 |  | 0 | 2.5 | 11.5 | 9.7 | 1 | 8005543449356 | 0 |  | 0 |  | 230050 | http://www.ecataleg.be/nl/ref/351303/ | http://www.ecataleg.be/fr/ref/351303/ |  | * AVT - Frontplaat voor 351300 zonder drukknop All Street | * AVT - Plaque frontale 351300 sans bouton All Street
LEG20121015 | B | 351305 | AVT - Frontplaat voor 351300 zonder drukknop Robur | AVT - Plaque frontale 351300 sans bouton Robur | AVT - Frontplaat voor 351300 | AVT - Plaque frontale 351300 | 54 | 1 | Stuk | Pièce |  |  | 1 | 1 | 1 | Legrand 2013-2014 | 633 | G16 | B02 | B |  | 4 |  |  | 8538.9099 |  | 1 | 0.2 |  | 0 |  | 0 |  | 0 | 2.5 | 11.5 | 9.7 | 1 | 8005543461860 | 0 |  | 0 |  | 230050 | http://www.ecataleg.be/nl/ref/351305/ | http://www.ecataleg.be/fr/ref/351305/ |  | * AVT - Frontplaat voor 351300 zonder drukknop Robur | * AVT - Plaque frontale 351300 sans bouton Robur
LEG20121015 | B | 351311 | AVT - Frontplaat voor 351300 1 drukknop All Metal | AVT - Plaque frontale 351300 1 bouton All Metal | AVT - Frontplaat voor 351300 | AVT - Plaque frontale 351300 | 37 | 1 | Stuk | Pièce |  |  | 1 | 1 | 1 | Legrand 2013-2014 | 637 | G16 | B02 | B |  | 4 |  |  | 8538.9099 |  | 1 | 0.045 |  | 0 |  | 0 |  | 0 | 2.5 | 11.5 | 9.7 | 1 | 8005543449349 | 0 |  | 0 |  | 230050 | http://www.ecataleg.be/nl/ref/351311/ | http://www.ecataleg.be/fr/ref/351311/ |  | * AVT - Frontplaat voor 351300 1 drukknop All Metal | * AVT - Plaque frontale 351300 1 bouton All Metal
LEG20121015 | B | 351312 | AVT - Frontplaat voor 351300 1 drukknop All White | AVT - Plaque frontale 351300 1 bouton All White | AVT - Frontplaat voor 351300 | AVT - Plaque frontale 351300 | 37 | 1 | Stuk | Pièce |  |  | 1 | 1 | 1 | Legrand 2013-2014 | 637 | G16 | B02 | B |  | 4 |  |  | 8538.9099 |  | 1 | 0.045 |  | 0 |  | 0 |  | 0 | 2.5 | 11.5 | 9.7 | 1 | 8005543463765 | 0 |  | 0 |  | 230050 | http://www.ecataleg.be/nl/ref/351312/ | http://www.ecataleg.be/fr/ref/351312/ |  | * AVT - Frontplaat voor 351300 1 drukknop All White | * AVT - Plaque frontale 351300 1 bouton All White
LEG20121015 | B | 351313 | AVT - Frontplaat voor 351300 1 drukknop All Street | AVT - Plaque frontale 351300 1 bouton All Street | AVT - Frontplaat voor 351300 | AVT - Plaque frontale 351300 | 37 | 1 | Stuk | Pièce |  |  | 1 | 1 | 1 | Legrand 2013-2014 | 637 | G16 | B02 | B |  | 4 |  |  | 8538.9099 |  | 1 | 0.045 |  | 0 |  | 0 |  | 0 | 2.5 | 11.5 | 9.7 | 1 | 8005543449332 | 0 |  | 0 |  | 230050 | http://www.ecataleg.be/nl/ref/351313/ | http://www.ecataleg.be/fr/ref/351313/ |  | * AVT - Frontplaat voor 351300 1 drukknop All Street | * AVT - Plaque frontale 351300 1 bouton All Street
LEG20121015 | B | 351315 | AVT - Frontplaat voor 351300 1 drukknop Robur | AVT - Plaque frontale 351300 1 bouton Robur | AVT - Frontplaat voor 351300 | AVT - Plaque frontale 351300 | 60 | 1 | Stuk | Pièce |  |  | 1 | 1 | 1 | Legrand 2013-2014 | 633 | G16 | B02 | B |  | 4 |  |  | 8538.9099 |  | 1 | 0.2 |  | 0 |  | 0 |  | 0 | 2.5 | 11.5 | 9.7 | 1 | 8005543462126 | 0 |  | 0 |  | 230050 | http://www.ecataleg.be/nl/ref/351315/ | http://www.ecataleg.be/fr/ref/351315/ |  | * AVT - Frontplaat voor 351300 1 drukknop Robur | * AVT - Plaque frontale 351300 1 bouton Robur
LEG20121015 | B | 351321 | AVT - Frontplaat voor 351300 2 drukknoppen All Metal | AVT - Plaque frontale 351300 2 boutons All Metal | AVT - Frontplaat voor 351300 | AVT - Plaque frontale 351300 | 42 | 1 | Stuk | Pièce |  |  | 1 | 1 | 1 | Legrand 2013-2014 | 637 | G16 | B02 | B |  | 4 |  |  | 8538.9099 |  | 1 | 0.045 |  | 0 |  | 0 |  | 0 | 2.5 | 11.5 | 9.7 | 1 | 8005543449325 | 0 |  | 0 |  | 230050 | http://www.ecataleg.be/nl/ref/351321/ | http://www.ecataleg.be/fr/ref/351321/ |  | * AVT - Frontplaat voor 351300 2 drukknoppen All Metal | * AVT - Plaque frontale 351300 2 boutons All Metal
LEG20121015 | B | 351322 | AVT - Frontplaat voor 351300 2 drukknoppen All White | AVT - Plaque frontale 351300 2 boutons All White | AVT - Frontplaat voor 351300 | AVT - Plaque frontale 351300 | 42 | 1 | Stuk | Pièce |  |  | 1 | 1 | 1 | Legrand 2013-2014 | 637 | G16 | B02 | B |  | 4 |  |  | 8538.9099 |  | 1 | 0.045 |  | 0 |  | 0 |  | 0 | 2.5 | 11.5 | 9.7 | 1 | 8005543463772 | 0 |  | 0 |  | 230050 | http://www.ecataleg.be/nl/ref/351322/ | http://www.ecataleg.be/fr/ref/351322/ |  | * AVT - Frontplaat voor 351300 2 drukknoppen All White | * AVT - Plaque frontale 351300 2 boutons All White
LEG20121015 | B | 351323 | AVT - Frontplaat voor 351300 2 drukknoppen All Street | AVT - Plaque frontale 351300 2 boutons All Street | AVT - Frontplaat voor 351300 | AVT - Plaque frontale 351300 | 42 | 1 | Stuk | Pièce |  |  | 1 | 1 | 1 | Legrand 2013-2014 | 637 | G16 | B02 | B |  | 4 |  |  | 8538.9099 |  | 1 | 0.045 |  | 0 |  | 0 |  | 0 | 2.5 | 11.5 | 9.7 | 1 | 8005543449318 | 0 |  | 0 |  | 230050 | http://www.ecataleg.be/nl/ref/351323/ | http://www.ecataleg.be/fr/ref/351323/ |  | * AVT - Frontplaat voor 351300 2 drukknoppen All Street | * AVT - Plaque frontale 351300 2 boutons All Street
LEG20121015 | B | 351325 | AVT - Frontplaat voor 351300 2 drukknoppen Robur | AVT - Plaque frontale 351300 2 boutons Robur | AVT - Frontplaat voor 351300 | AVT - Plaque frontale 351300 | 67 | 1 | Stuk | Pièce |  |  | 1 | 1 | 1 | Legrand 2013-2014 | 633 | G16 | B02 | B |  | 4 |  |  | 8538.9099 |  | 1 | 0.2 |  | 0 |  | 0 |  | 0 | 2.5 | 11.5 | 9.7 | 1 | 8005543461877 | 0 |  | 0 |  | 230050 | http://www.ecataleg.be/nl/ref/351325/ | http://www.ecataleg.be/fr/ref/351325/ |  | * AVT - Frontplaat voor 351300 2 drukknoppen Robur | * AVT - Plaque frontale 351300 2 boutons Robur
LEG20121015 | B | 3514 | DRAADCONTACT MY HOME VOOR ROLLUIKEN | CONTACT ALARME MY HOME POUR VOLETS | DRAADCONTACT MY HOME | CONTACT ALARME MY HOME | 11.91 | 1 | Stuk | Pièce |  |  | 2 | 2 | 2 | Legrand 2013-2014 | 607 | G15 | B08 |  | M | 7 |  |  | 8536.2010 |  | 1 | 0.169 |  | 0 |  | 0 |  | 0 | 5.8 | 12.8 | 12.2 | 2 | 8012199797489 | 0 |  | 0 |  | 230020 | http://www.ecataleg.be/nl/ref/3514/ | http://www.ecataleg.be/fr/ref/3514/ |  | Sensor My Home - voor rolluiken | Détecteur My Home - pour volets roulants
LEG20121015 | B | 3515 | AANSLUITKLEM MY HOME | BORNIERS (10) MY HOME | AANSLUITKLEM | BORNIERS (10) | 5.054 | 1 | Stuk | Pièce |  |  | 10 | 10 | 10 | Legrand 2013-2014 | 615 | G15 | B08 |  | M | 2 |  |  | 8536.9010 |  | 1 | 0.002 |  | 0 |  | 0 |  | 0 | 6 | 5.8 | 2.7 | 10 | 8012199150536 | 0 |  | 0 |  | 230010 | http://www.ecataleg.be/nl/ref/3515/ | http://www.ecataleg.be/fr/ref/3515/ |  | Aansluitklem My Home - connector voor aansluiting van My Home toestel | Borne de connexion My Home - connecteur pour branchement d'appareil de commande My Home
LEG20121015 | B | 3516 | RAAMSENSOR LIVING INT | SENSEUR VITRES LIVING INT | RAAMSENSOR | SENSEUR VITRES | 32.67 | 1 | Stuk | Pièce |  |  | 1 | 1 | 1 | Legrand 2013-2014 | 607 | G15 | B08 |  | M | 30 |  |  | 8531.1030 |  | 1 | 0.027 |  | 0 |  | 0 |  | 0 | 12 | 6 | 3 | 1 | 8012199452050 | 0 |  | 0 |  | 230020 | http://www.ecataleg.be/nl/ref/3516/ | http://www.ecataleg.be/fr/ref/3516/ |  | Sensor My Home - piëzo-elektrisch voor raambreuk - tweezijdige plakband meegeleverd | Détecteur My Home - piézo-électrique pour les bris de vitres - adhésif double face fourni
LEG20121015 | B | 3518 | BESCHERMING INFRAROOD VOOR RAAM - 1M | PROTECTION IR POUR FENETRE - 1M | BESCHERMING INFRAROOD | PROTECTION IR | 257.8 | 1 | Stuk | Pièce |  |  | 1 | 1 | 1 | Legrand 2013-2014 | 607 | G15 | B08 |  | M | 7 |  |  | 8531.1030 |  | 1 | 0.92 |  | 0 |  | 0 |  | 0 | 12 | 110 | 12 | 1 | 8012199647258 | 0 |  | 0 |  | 230020 | http://www.ecataleg.be/nl/ref/3518/ | http://www.ecataleg.be/fr/ref/3518/ |  | Bescherming infrarood My Home voor raam - lengte 1 meter | Barrière infrarouge My Home pour fenêtre - longueur 1 mètre
LEG20121015 | B | 3518/150 | IR BARRIERE MY HOME 58CM | BARRIERE IR MY HOME 58CM | IR BARRIERE MY HOME 58CM | BARRIERE IR MY HOME 58CM | 398.6 | 1 | Stuk | Pièce |  |  | 1 | 1 | 1 | Legrand 2013-2014 | 607 | G15 | B08 |  | M | 7 |  |  | 8536.3010 |  | 1 | 1.4 |  | 0 |  | 0 |  | 0 | 9 | 158 | 10.5 | 1 | 8012199788241 | 0 |  | 0 |  | 230020 | http://www.ecataleg.be/nl/ref/3518%2F150/ | http://www.ecataleg.be/fr/ref/3518%2F150/ |  | Bescherming infrarood My Home voor raam - lengte 1,5 meter | Barrière infrarouge My Home pour fenêtre - longueur 1,5 mètre
LEG20121015 | B | 3518/50 | BARRIERE IR MY HOME 158CM | BARRIERE IR MY HOME 158CM | BARRIERE IR MY HOME 158CM | BARRIERE IR MY HOME 158CM | 236 | 1 | Stuk | Pièce |  |  | 1 | 1 | 1 | Legrand 2013-2014 | 607 | G15 | B08 |  | M | 7 |  |  | 8531.1030 |  | 1 | 0.7 |  | 0 |  | 0 |  | 0 | 9 | 58.8 | 10.5 | 1 | 8012199788258 | 0 |  | 0 |  | 230020 | http://www.ecataleg.be/nl/ref/3518%2F50/ | http://www.ecataleg.be/fr/ref/3518%2F50/ |  | Bescherming infrarood My Home voor raam - lengte 0,5 meter | Barrière infrarouge My Home pour fenêtre - longueur 0,5 mètre
LEG20121015 | B | 3519 | BESCHERMING INFRAROOD VOOR RAAM - 2M | PROTECTION IR PR FENETRE - 2M | BESCHERMING INFRAROOD | PROTECTION IR | 487.9 | 1 | Stuk | Pièce |  |  | 1 | 1 | 1 | Legrand 2013-2014 | 607 | G15 | B08 |  | M | 7 |  |  | 8531.1030 |  | 1 | 1.529 |  | 0 |  | 0 |  | 0 | 12 | 210 | 12 | 1 | 8012199647265 | 0 |  | 0 |  | 230020 | http://www.ecataleg.be/nl/ref/3519/ | http://www.ecataleg.be/fr/ref/3519/ |  | Bescherming infrarood My Home voor raam - lengte 2 meter | Barrière infrarouge My Home pour fenêtre - longueur 2 mètres
LEG20121015 | B | 352000 | AVT - drukknopmodule 4 oproepen | AVT - Module boutons-poussoirs 4 appels | AVT - drukknopmodule | AVT - Module boutons-poussoirs | 38 | 1 | Stuk | Pièce |  |  | 1 | 1 | 1 | Legrand 2013-2014 | 631 | G16 | B02 | B |  | 4 |  |  | 8517.7090 |  | 1 | 0.22 |  | 0 |  | 0 |  | 0 | 3.8 | 12.7 | 10.4 | 1 | 8005543441619 | 0 |  | 0 |  | 230050 | http://www.ecataleg.be/nl/ref/352000/ | http://www.ecataleg.be/fr/ref/352000/ |  | * AVT - drukknopmodule 4 oproepen | * AVT - Module boutons-poussoirs 4 appels
LEG20121015 | B | 352031 | AVT - Frontplaat voor 352000 3 drukknoppen All Metal | AVT - Plaque frontale 352000 3 boutons All Metal | AVT - Frontplaat voor 352000 | AVT - Plaque frontale 352000 | 25 | 1 | Stuk | Pièce |  |  | 1 | 1 | 1 | Legrand 2013-2014 | 637 | G16 | B02 | B |  | 4 |  |  | 8538.9099 |  | 1 | 0.053 |  | 0 |  | 0 |  | 0 | 2.5 | 11.5 | 9.7 | 1 | 8005543449301 | 0 |  | 0 |  | 230050 | http://www.ecataleg.be/nl/ref/352031/ | http://www.ecataleg.be/fr/ref/352031/ |  | * AVT - Frontplaat voor 352000 3 drukknoppen All Metal | * AVT - Plaque frontale 352000 3 boutons All Metal
LEG20121015 | B | 352032 | AVT - Frontplaat voor 352000 3 drukknoppen All White | AVT - Plaque frontale 352000 3 boutons All White | AVT - Frontplaat voor 352000 | AVT - Plaque frontale 352000 | 25 | 1 | Stuk | Pièce |  |  | 1 | 1 | 1 | Legrand 2013-2014 | 637 | G16 | B02 | B |  | 4 |  |  | 8538.9099 |  | 1 | 0.053 |  | 0 |  | 0 |  | 0 | 2.5 | 11.5 | 9.7 | 1 | 8005543463789 | 0 |  | 0 |  | 230050 | http://www.ecataleg.be/nl/ref/352032/ | http://www.ecataleg.be/fr/ref/352032/ |  | * AVT - Frontplaat voor 352000 3 drukknoppen All White | * AVT - Plaque frontale 352000 3 boutons All White
LEG20121015 | B | 352033 | AVT - Frontplaat voor 352000 3 drukknoppen All Street | AVT - Plaque frontale 352000 3 boutons All Street | AVT - Frontplaat voor 352000 | AVT - Plaque frontale 352000 | 25 | 1 | Stuk | Pièce |  |  | 1 | 1 | 1 | Legrand 2013-2014 | 637 | G16 | B02 | B |  | 4 |  |  | 8538.9099 |  | 1 | 0.053 |  | 0 |  | 0 |  | 0 | 2.5 | 11.5 | 9.7 | 1 | 8005543449295 | 0 |  | 0 |  | 230050 | http://www.ecataleg.be/nl/ref/352033/ | http://www.ecataleg.be/fr/ref/352033/ |  | * AVT - Frontplaat voor 352000 3 drukknoppen All Street | * AVT - Plaque frontale 352000 3 boutons All Street
LEG20121015 | B | 352035 | AVT - Frontplaat voor 352000 3 drukknoppen Robur | AVT - Plaque frontale 352000 3 boutons Robur | AVT - Frontplaat voor 352000 | AVT - Plaque frontale 352000 | 44 | 1 | Stuk | Pièce |  |  | 1 | 1 | 1 | Legrand 2013-2014 | 633 | G16 | B02 | B |  | 4 |  |  | 8538.9099 |  | 1 | 0.2 |  | 0 |  | 0 |  | 0 | 2.5 | 11.5 | 9.7 | 1 | 8005543462119 | 0 |  | 0 |  | 230050 | http://www.ecataleg.be/nl/ref/352035/ | http://www.ecataleg.be/fr/ref/352035/ |  | * AVT - Frontplaat voor 352000 3 drukknoppen Robur | * AVT - Plaque frontale 352000 3 boutons Robur
LEG20121015 | B | 352041 | AVT - Frontplaat voor 352000 4 drukknoppen All Metal | AVT - Plaque frontale 352000 4 boutons All Metal | AVT - Frontplaat voor 352000 | AVT - Plaque frontale 352000 | 28 | 1 | Stuk | Pièce |  |  | 1 | 1 | 1 | Legrand 2013-2014 | 637 | G16 | B02 | B |  | 4 |  |  | 8538.9099 |  | 1 | 0.044 |  | 0 |  | 0 |  | 0 | 2.5 | 11.5 | 9.7 | 1 | 8005543449288 | 0 |  | 0 |  | 230050 | http://www.ecataleg.be/nl/ref/352041/ | http://www.ecataleg.be/fr/ref/352041/ |  | * AVT - Frontplaat voor 352000 4 drukknoppen All Metal | * AVT - Plaque frontale 352000 4 boutons All Metal
LEG20121015 | B | 352042 | AVT - Frontplaat voor 352000 4 drukknoppen All White | AVT - Plaque frontale 352000 4 boutons All White | AVT - Frontplaat voor 352000 | AVT - Plaque frontale 352000 | 28 | 1 | Stuk | Pièce |  |  | 1 | 1 | 1 | Legrand 2013-2014 | 637 | G16 | B02 | B |  | 4 |  |  | 8538.9099 |  | 1 | 0.044 |  | 0 |  | 0 |  | 0 | 2.5 | 11.5 | 9.7 | 1 | 8005543463796 | 0 |  | 0 |  | 230050 | http://www.ecataleg.be/nl/ref/352042/ | http://www.ecataleg.be/fr/ref/352042/ |  | * AVT - Frontplaat voor 352000 4 drukknoppen All White | * AVT - Plaque frontale 352000 4 boutons All White
LEG20121015 | B | 352043 | AVT - Frontplaat voor 352000 4 drukknoppen All Street | AVT - Plaque frontale 352000 4 boutons All Street | AVT - Frontplaat voor 352000 | AVT - Plaque frontale 352000 | 28 | 1 | Stuk | Pièce |  |  | 1 | 1 | 1 | Legrand 2013-2014 | 637 | G16 | B02 | B |  | 4 |  |  | 8538.9099 |  | 1 | 0.044 |  | 0 |  | 0 |  | 0 | 2.5 | 11.5 | 9.7 | 1 | 8005543449271 | 0 |  | 0 |  | 230050 | http://www.ecataleg.be/nl/ref/352043/ | http://www.ecataleg.be/fr/ref/352043/ |  | * AVT - Frontplaat voor 352000 4 drukknoppen All Street | * AVT - Plaque frontale 352000 4 boutons All Street
LEG20121015 | B | 352045 | AVT - Frontplaat voor 352000 4 drukknoppen Robur | AVT - Plaque frontale 352000 4 boutons Robur | AVT - Frontplaat voor 352000 | AVT - Plaque frontale 352000 | 50 | 1 | Stuk | Pièce |  |  | 1 | 1 | 1 | Legrand 2013-2014 | 633 | G16 | B02 | B |  | 4 |  |  | 8538.9099 |  | 1 | 0.2 |  | 0 |  | 0 |  | 0 | 2.5 | 11.5 | 9.7 | 1 | 8005543462133 | 0 |  | 0 |  | 230050 | http://www.ecataleg.be/nl/ref/352045/ | http://www.ecataleg.be/fr/ref/352045/ |  | * AVT - Frontplaat voor 352000 4 drukknoppen Robur | * AVT - Plaque frontale 352000 4 boutons Robur
LEG20121015 | B | 352100 | AVT - drukknopmodule 8 oproepen | AVT - Module boutons-poussoirs 8 appels | AVT - drukknopmodule | AVT - Module boutons-poussoirs | 42 | 1 | Stuk | Pièce |  |  | 1 | 1 | 1 | Legrand 2013-2014 | 631 | G16 | B02 | B |  | 4 |  |  | 8517.7090 |  | 1 | 0.22 |  | 0 |  | 0 |  | 0 | 3.8 | 12.7 | 10.4 | 1 | 8005543441602 | 0 |  | 0 |  | 230050 | http://www.ecataleg.be/nl/ref/352100/ | http://www.ecataleg.be/fr/ref/352100/ |  | * AVT - drukknopmodule 8 oproepen | * AVT - Module boutons-poussoirs 8 appels
LEG20121015 | B | 352161 | AVT - Frontplaat voor 352100 6 drukknoppen All Metal | AVT - Plaque frontale 352100 6 boutons All Metal | AVT - Frontplaat voor 352100 | AVT - Plaque frontale 352100 | 37 | 1 | Stuk | Pièce |  |  | 1 | 1 | 1 | Legrand 2013-2014 | 637 | G16 | B02 | B |  | 4 |  |  | 8538.9099 |  | 1 | 0.053 |  | 0 |  | 0 |  | 0 | 2.5 | 11.5 | 9.7 | 1 | 8005543449264 | 0 |  | 0 |  | 230050 | http://www.ecataleg.be/nl/ref/352161/ | http://www.ecataleg.be/fr/ref/352161/ |  | * AVT - Frontplaat voor 352100 6 drukknoppen All Metal | * AVT - Plaque frontale 352100 6 boutons All Metal
LEG20121015 | B | 352162 | AVT - Frontplaat voor 352100 6 drukknoppen All White | AVT - Plaque frontale 352100 6 boutons All White | AVT - Frontplaat voor 352100 | AVT - Plaque frontale 352100 | 37 | 1 | Stuk | Pièce |  |  | 1 | 1 | 1 | Legrand 2013-2014 | 637 | G16 | B02 | B |  | 4 |  |  | 8538.9099 |  | 1 | 0.053 |  | 0 |  | 0 |  | 0 | 2.5 | 11.5 | 9.7 | 1 | 8005543463802 | 0 |  | 0 |  | 230050 | http://www.ecataleg.be/nl/ref/352162/ | http://www.ecataleg.be/fr/ref/352162/ |  | * AVT - Frontplaat voor 352100 6 drukknoppen All White | * AVT - Plaque frontale 352100 6 boutons All White
LEG20121015 | B | 352163 | AVT - Frontplaat voor 352100 6 drukknoppen All Street | AVT - Plaque frontale 352100 6 boutons All Street | AVT - Frontplaat voor 352100 | AVT - Plaque frontale 352100 | 37 | 1 | Stuk | Pièce |  |  | 1 | 1 | 1 | Legrand 2013-2014 | 637 | G16 | B02 | B |  | 4 |  |  | 8538.9099 |  | 1 | 0.053 |  | 0 |  | 0 |  | 0 | 2.5 | 11.5 | 9.7 | 1 | 8005543449257 | 0 |  | 0 |  | 230050 | http://www.ecataleg.be/nl/ref/352163/ | http://www.ecataleg.be/fr/ref/352163/ |  | * AVT - Frontplaat voor 352100 6 drukknoppen All Street | * AVT - Plaque frontale 352100 6 boutons All Street
LEG20121015 | B | 352165 | AVT - Frontplaat voor 352100 6 drukknoppen Robur | AVT - Plaque frontale 352100 6 boutons Robur | AVT - Frontplaat voor 352100 | AVT - Plaque frontale 352100 | 64 | 1 | Stuk | Pièce |  |  | 1 | 1 | 1 | Legrand 2013-2014 | 633 | G16 | B02 | B |  | 4 |  |  | 8538.9099 |  | 1 | 0.2 |  | 0 |  | 0 |  | 0 | 2.5 | 11.5 | 9.7 | 1 | 8005543462140 | 0 |  | 0 |  | 230050 | http://www.ecataleg.be/nl/ref/352165/ | http://www.ecataleg.be/fr/ref/352165/ |  | * AVT - Frontplaat voor 352100 6 drukknoppen Robur | * AVT - Plaque frontale 352100 6 boutons Robur
LEG20121015 | B | 352181 | AVT - Frontplaat voor 352100 8 drukknoppen All Metal | AVT - Plaque frontale 352100 8 boutons All Metal | AVT - Frontplaat voor 352100 | AVT - Plaque frontale 352100 | 43 | 1 | Stuk | Pièce |  |  | 1 | 1 | 1 | Legrand 2013-2014 | 637 | G16 | B02 | B |  | 4 |  |  | 8538.9099 |  | 1 | 0.044 |  | 0 |  | 0 |  | 0 | 2.5 | 11.5 | 9.7 | 1 | 8005543449240 | 0 |  | 0 |  | 230050 | http://www.ecataleg.be/nl/ref/352181/ | http://www.ecataleg.be/fr/ref/352181/ |  | * AVT - Frontplaat voor 352100 8 drukknoppen All Metal | * AVT - Plaque frontale 352100 8 boutons All Metal
LEG20121015 | B | 352182 | AVT - Frontplaat voor 352100 8 drukknoppen All White | AVT - Plaque frontale 352100 8 boutons All White | AVT - Frontplaat voor 352100 | AVT - Plaque frontale 352100 | 43 | 1 | Stuk | Pièce |  |  | 1 | 1 | 1 | Legrand 2013-2014 | 637 | G16 | B02 | B |  | 4 |  |  | 8538.9099 |  | 1 | 0.044 |  | 0 |  | 0 |  | 0 | 2.5 | 11.5 | 9.7 | 1 | 8005543463819 | 0 |  | 0 |  | 230050 | http://www.ecataleg.be/nl/ref/352182/ | http://www.ecataleg.be/fr/ref/352182/ |  | * AVT - Frontplaat voor 352100 8 drukknoppen All White | * AVT - Plaque frontale 352100 8 boutons All White
LEG20121015 | B | 352183 | AVT - Frontplaat voor 352100 8 drukknoppen All Street | AVT - Plaque frontale 352100 8 boutons All Street | AVT - Frontplaat voor 352100 | AVT - Plaque frontale 352100 | 43 | 1 | Stuk | Pièce |  |  | 1 | 1 | 1 | Legrand 2013-2014 | 637 | G16 | B02 | B |  | 4 |  |  | 8538.9099 |  | 1 | 0.044 |  | 0 |  | 0 |  | 0 | 2.5 | 11.5 | 9.7 | 1 | 8005543449233 | 0 |  | 0 |  | 230050 | http://www.ecataleg.be/nl/ref/352183/ | http://www.ecataleg.be/fr/ref/352183/ |  | * AVT - Frontplaat voor 352100 8 drukknoppen All Street | * AVT - Plaque frontale 352100 8 boutons All Street
LEG20121015 | B | 352185 | AVT - Frontplaat voor 352100 8 drukknoppen Robur | AVT - Plaque frontale 352100 8 boutons Robur | AVT - Frontplaat voor 352100 | AVT - Plaque frontale 352100 | 70 | 1 | Stuk | Pièce |  |  | 1 | 1 | 1 | Legrand 2013-2014 | 633 | G16 | B02 | B |  | 4 |  |  | 8538.9099 |  | 1 | 0.2 |  | 0 |  | 0 |  | 0 | 2.5 | 11.5 | 9.7 | 1 | 8005543462164 | 0 |  | 0 |  | 230050 | http://www.ecataleg.be/nl/ref/352185/ | http://www.ecataleg.be/fr/ref/352185/ |  | * AVT - Frontplaat voor 352100 8 drukknoppen Robur | * AVT - Plaque frontale 352100 8 boutons Robur
LEG20121015 | B | 3522 | MH - pulse counter interface voor energiebeheer | MH - interface compte impuls. pour gestion d'énergies | MH - pulse counter interface | MH - interface compte impuls. | 65.56 | 1 | Stuk | Pièce |  |  | 1 | 1 | 1 | Legrand 2013-2014 | 611 | G15 | B08 |  | M | 30 |  |  | 8517.7090 |  | 1 | 0.02 |  | 0 |  | 0 |  | 0 | 6 | 5.8 | 5.4 | 1 | 8012199975221 | 0 |  | 0 |  | 230010 | http://www.ecataleg.be/nl/ref/3522/ | http://www.ecataleg.be/fr/ref/3522/ |  | My Home - pulse counter interface voor energiebeheer - 3,5" touchscreen | My Home - interface compte impulsions pour gestion d'énergies - écran tactile 3,5"
LEG20121015 | B | 352200 | AVT - Infomodule | AVT - Module d'info | AVT - Infomodule | AVT - Module d'info | 40 | 1 | Stuk | Pièce |  |  | 1 | 1 | 1 | Legrand 2013-2014 | 631 | G16 | B02 | B |  | 4 |  |  | 8517.7090 |  | 1 | 0.22 |  | 0 |  | 0 |  | 0 | 3.8 | 12.7 | 10.4 | 1 | 8005543457559 | 0 |  | 0 |  | 230050 | http://www.ecataleg.be/nl/ref/352200/ | http://www.ecataleg.be/fr/ref/352200/ |  | * AVT - Infomodule | * AVT - Module d'info
LEG20121015 | B | 352201 | AVT - Frontplaat voor 352200 All Metal | AVT - Plaque frontale 352200 All Metal | AVT - Frontplaat voor 352200 | AVT - Plaque frontale 352200 | 27 | 1 | Stuk | Pièce |  |  | 1 | 1 | 1 | Legrand 2013-2014 | 638 | G16 | B02 | B |  | 4 |  |  | 8538.9099 |  | 1 | 0.044 |  | 0 |  | 0 |  | 0 | 2.5 | 11.5 | 9.7 | 1 | 8005543463826 | 0 |  | 0 |  | 230050 | http://www.ecataleg.be/nl/ref/352201/ | http://www.ecataleg.be/fr/ref/352201/ |  | * AVT - Frontplaat voor 352200 All Metal | * AVT - Plaque frontale 352200 All Metal
LEG20121015 | B | 352202 | AVT - Frontplaat voor 352200 All White | AVT - Plaque frontale 352200 All White | AVT - Frontplaat voor 352200 | AVT - Plaque frontale 352200 | 27 | 1 | Stuk | Pièce |  |  | 1 | 1 | 1 | Legrand 2013-2014 | 638 | G16 | B02 | B |  | 4 |  |  | 8538.9099 |  | 1 | 0.044 |  | 0 |  | 0 |  | 0 | 2.5 | 11.5 | 9.7 | 1 | 8005543463833 | 0 |  | 0 |  | 230050 | http://www.ecataleg.be/nl/ref/352202/ | http://www.ecataleg.be/fr/ref/352202/ |  | * AVT - Frontplaat voor 352200 All White | * AVT - Plaque frontale 352200 All White
LEG20121015 | B | 352203 | AVT - Frontplaat voor 352200 All Street | AVT - Plaque frontale 352200 All Street | AVT - Frontplaat voor 352200 | AVT - Plaque frontale 352200 | 27 | 1 | Stuk | Pièce |  |  | 1 | 1 | 1 | Legrand 2013-2014 | 638 | G16 | B02 | B |  | 4 |  |  | 8538.9099 |  | 1 | 0.044 |  | 0 |  | 0 |  | 0 | 2.5 | 11.5 | 9.7 | 1 | 8005543463840 | 0 |  | 0 |  | 230050 | http://www.ecataleg.be/nl/ref/352203/ | http://www.ecataleg.be/fr/ref/352203/ |  | * AVT - Frontplaat voor 352200 All Street | * AVT - Plaque frontale 352200 All Street
LEG20121015 | B | 352205 | AVT - Frontplaat voor 352200 Robur | AVT - Plaque frontale 352200 Robur | AVT - Frontplaat voor 352200 | AVT - Plaque frontale 352200 | 40 | 1 | Stuk | Pièce |  |  | 1 | 1 | 1 | Legrand 2013-2014 | 633 | G16 | B02 | B |  | 4 |  |  | 8538.9099 |  | 1 | 0.2 |  | 0 |  | 0 |  | 0 | 2.5 | 11.5 | 9.7 | 1 | 8005543462171 | 0 |  | 0 |  | 230050 | http://www.ecataleg.be/nl/ref/352205/ | http://www.ecataleg.be/fr/ref/352205/ |  | * AVT - Frontplaat voor 352200 Robur | * AVT - Plaque frontale 352200 Robur
LEG20121015 | B | 3523 | MH - optionele toroid voor F520 - max 90A ou 2,5mm2 | MH - tore supplémentaire pour F520 - max 90A ou 2,5mm2 | MH - optionele toroid | MH - tore supplémentaire | 23.58 | 1 | Stuk | Pièce |  |  | 1 | 1 | 1 | Legrand 2013-2014 | 611 | G15 | B08 |  | M | 10 |  |  | 8536.3010 |  | 1 | 0.046 |  | 0 |  | 0 |  | 0 | 6 | 5.8 | 2.7 | 1 | 8005543402054 | 0 |  | 0 |  | 230010 | http://www.ecataleg.be/nl/ref/3523/ | http://www.ecataleg.be/fr/ref/3523/ |  | My Home - optionele toroid voor F520 - kabellengte 400mm | My Home - tore supplémentaire pour F520 - longueur câble 400mm
LEG20121015 | B | 352301 | AVT - Blindmodule All Metal | AVT - Module obturateur All Metal | AVT - Blindmodule | AVT - Module obturateur | 17 | 1 | Stuk | Pièce |  |  | 1 | 1 | 1 | Legrand 2013-2014 | 638 | G16 | B02 | B |  | 4 |  |  | 8538.9099 |  | 1 | 0.17 |  | 0 |  | 0 |  | 0 | 3.8 | 12.7 | 10.4 | 1 | 8005543463871 | 0 |  | 0 |  | 230050 | http://www.ecataleg.be/nl/ref/352301/ | http://www.ecataleg.be/fr/ref/352301/ |  | * AVT - Blindmodule All Metal | * AVT - Module obturateur All Metal
LEG20121015 | B | 352302 | AVT - Blindmodule All White | AVT - Module obturateur All White | AVT - Blindmodule | AVT - Module obturateur | 17 | 1 | Stuk | Pièce |  |  | 1 | 1 | 1 | Legrand 2013-2014 | 638 | G16 | B02 | B |  | 4 |  |  | 8538.9099 |  | 1 | 0.17 |  | 0 |  | 0 |  | 0 | 3.8 | 12.7 | 10.4 | 1 | 8005543463888 | 0 |  | 0 |  | 230050 | http://www.ecataleg.be/nl/ref/352302/ | http://www.ecataleg.be/fr/ref/352302/ |  | * AVT - Blindmodule All White | * AVT - Module obturateur All White
LEG20121015 | B | 352303 | AVT - Blindmodule All Street | AVT - Module obturateur All Street | AVT - Blindmodule | AVT - Module obturateur | 17 | 1 | Stuk | Pièce |  |  | 1 | 1 | 1 | Legrand 2013-2014 | 638 | G16 | B02 | B |  | 4 |  |  | 8538.9099 |  | 1 | 0.17 |  | 0 |  | 0 |  | 0 | 3.8 | 12.7 | 10.4 | 1 | 8005543463895 | 0 |  | 0 |  | 230050 | http://www.ecataleg.be/nl/ref/352303/ | http://www.ecataleg.be/fr/ref/352303/ |  | * AVT - Blindmodule All Street | * AVT - Module obturateur All Street
LEG20121015 | B | 352305 | AVT - Blindmodule Robur | AVT - Module obturateur Robur | AVT - Blindmodule | AVT - Module obturateur | 33 | 1 | Stuk | Pièce |  |  | 1 | 1 | 1 | Legrand 2013-2014 | 633 | G16 | B02 | B |  | 4 |  |  | 8538.9099 |  | 1 | 0.205 |  | 0 |  | 0 |  | 0 | 3.8 | 12.7 | 10.4 | 1 | 8005543462188 | 0 |  | 0 |  | 230050 | http://www.ecataleg.be/nl/ref/352305/ | http://www.ecataleg.be/fr/ref/352305/ |  | * AVT - Blindmodule Robur | * AVT - Module obturateur Robur
LEG20121015 | B | 352400 | AVT - Audio/videomodule Breedhoek-Dag/nachtcamera | AVT - Module audio/vidéo grandangle et jour/nuit | AVT - Audio/videomodule | AVT - Module audio/vidéo | 320 | 1 | Stuk | Pièce |  |  | 1 | 1 | 1 | Legrand 2013-2014 | 631 | G16 | B02 | B |  | 4 |  |  | 8525.8019 |  | 1 | 0.22 |  | 0 |  | 0 |  | 0 | 6.5 | 14.7 | 14.2 | 1 | 8005543457566 | 0 |  | 0 |  | 230050 | http://www.ecataleg.be/nl/ref/352400/ | http://www.ecataleg.be/fr/ref/352400/ |  | * AVT - Audio/videomodule Breedhoek-Dag/nachtcamera | * AVT - Module audio/vidéo grandangle et jour/nuit
LEG20121015 | B | 352401 | AVT - Frontplaat voor 352400 zonder drukknop All Metal | AVT - Plaque frontale 352400 sans bouton All Metal | AVT - Frontplaat voor 352400 | AVT - Plaque frontale 352400 | 24 | 1 | Stuk | Pièce |  |  | 1 | 1 | 1 | Legrand 2013-2014 | 637 | G16 | B02 | B |  | 4 |  |  | 8538.9099 |  | 1 | 0.045 |  | 0 |  | 0 |  | 0 | 2.5 | 11.5 | 9.7 | 1 | 8005543463901 | 0 |  | 0 |  | 230050 | http://www.ecataleg.be/nl/ref/352401/ | http://www.ecataleg.be/fr/ref/352401/ |  | * AVT - Frontplaat voor 352400 zonder drukknop All Metal | * AVT - Plaque frontale 352400 sans bouton All Metal
LEG20121015 | B | 352402 | AVT - Frontplaat voor 352400 zonder drukknop All White | AVT - Plaque frontale 352400 sans bouton All White | AVT - Frontplaat voor 352400 | AVT - Plaque frontale 352400 | 24 | 1 | Stuk | Pièce |  |  | 1 | 1 | 1 | Legrand 2013-2014 | 637 | G16 | B02 | B |  | 4 |  |  | 8538.9099 |  | 1 | 0.045 |  | 0 |  | 0 |  | 0 | 2.5 | 11.5 | 9.7 | 1 | 8005543463918 | 0 |  | 0 |  | 230050 | http://www.ecataleg.be/nl/ref/352402/ | http://www.ecataleg.be/fr/ref/352402/ |  | * AVT - Frontplaat voor 352400 zonder drukknop All White | * AVT - Plaque frontale 352400 sans bouton All White
LEG20121015 | B | 352403 | AVT - Frontplaat voor 352400 zonder drukknop All Street | AVT - Plaque frontale 352400 sans bouton All Street | AVT - Frontplaat voor 352400 | AVT - Plaque frontale 352400 | 24 | 1 | Stuk | Pièce |  |  | 1 | 1 | 1 | Legrand 2013-2014 | 637 | G16 | B02 | B |  | 4 |  |  | 8538.9099 |  | 1 | 0.045 |  | 0 |  | 0 |  | 0 | 2.5 | 11.5 | 9.7 | 1 | 8005543463925 | 0 |  | 0 |  | 230050 | http://www.ecataleg.be/nl/ref/352403/ | http://www.ecataleg.be/fr/ref/352403/ |  | * AVT - Frontplaat voor 352400 zonder drukknop All Street | * AVT - Plaque frontale 352400 sans bouton All Street
LEG20121015 | B | 352405 | AVT - Frontplaat voor 352400 zonder drukknop Robur | AVT - Plaque frontale 352400 sans bouton Robur | AVT - Frontplaat voor 352400 | AVT - Plaque frontale 352400 | 46 | 1 | Stuk | Pièce |  |  | 1 | 1 | 1 | Legrand 2013-2014 | 633 | G16 | B02 | B |  | 4 |  |  | 8538.9099 |  | 1 | 0.2 |  | 0 |  | 0 |  | 0 | 2.5 | 11.5 | 9.7 | 1 | 8005543462195 | 0 |  | 0 |  | 230050 | http://www.ecataleg.be/nl/ref/352405/ | http://www.ecataleg.be/fr/ref/352405/ |  | * AVT - Frontplaat voor 352400 zonder drukknop Robur | * AVT - Plaque frontale 352400 sans bouton Robur
LEG20121015 | B | 352500 | AVT - Alfanumeriek display | AVT - Module écran alphanumérique | AVT - Alfanumeriek display | AVT - Module écran | 220 | 1 | Stuk | Pièce |  |  | 1 | 1 | 1 | Legrand 2013-2014 | 631 | G16 | B02 | B |  | 4 |  |  | 8517.7090 |  | 1 | 0.22 |  | 0 |  | 0 |  | 0 | 6.5 | 14.7 | 14.2 | 1 | 8005543457573 | 0 |  | 0 |  | 230050 | http://www.ecataleg.be/nl/ref/352500/ | http://www.ecataleg.be/fr/ref/352500/ |  | * AVT - Alfanumeriek display | * AVT - Module écran alphanumérique
LEG20121015 | B | 352501 | AVT - Frontplaat voor 352500 All Metal | AVT - Plaque frontale 352500 All Metal | AVT - Frontplaat voor 352500 | AVT - Plaque frontale 352500 | 28 | 1 | Stuk | Pièce |  |  | 1 | 1 | 1 | Legrand 2013-2014 | 638 | G16 | B02 | B |  | 4 |  |  | 8538.9099 |  | 1 | 0.044 |  | 0 |  | 0 |  | 0 | 2.5 | 11.5 | 9.7 | 1 | 8005543463932 | 0 |  | 0 |  | 230050 | http://www.ecataleg.be/nl/ref/352501/ | http://www.ecataleg.be/fr/ref/352501/ |  | * AVT - Frontplaat voor 352500 All Metal | * AVT - Plaque frontale 352500 All Metal
LEG20121015 | B | 352502 | AVT - Frontplaat voor 352500 All White | AVT - Plaque frontale 352500 All White | AVT - Frontplaat voor 352500 | AVT - Plaque frontale 352500 | 28 | 1 | Stuk | Pièce |  |  | 1 | 1 | 1 | Legrand 2013-2014 | 638 | G16 | B02 | B |  | 4 |  |  | 8538.9099 |  | 1 | 0.044 |  | 0 |  | 0 |  | 0 | 2.5 | 11.5 | 9.7 | 1 | 8005543463949 | 0 |  | 0 |  | 230050 | http://www.ecataleg.be/nl/ref/352502/ | http://www.ecataleg.be/fr/ref/352502/ |  | * AVT - Frontplaat voor 352500 All White | * AVT - Plaque frontale 352500 All White
LEG20121015 | B | 352503 | AVT - Frontplaat voor 352500 All Street | AVT - Plaque frontale 352500 All Street | AVT - Frontplaat voor 352500 | AVT - Plaque frontale 352500 | 28 | 1 | Stuk | Pièce |  |  | 1 | 1 | 1 | Legrand 2013-2014 | 638 | G16 | B02 | B |  | 4 |  |  | 8538.9099 |  | 1 | 0.044 |  | 0 |  | 0 |  | 0 | 2.5 | 11.5 | 9.7 | 1 | 8005543463956 | 0 |  | 0 |  | 230050 | http://www.ecataleg.be/nl/ref/352503/ | http://www.ecataleg.be/fr/ref/352503/ |  | * AVT - Frontplaat voor 352500 All Street | * AVT - Plaque frontale 352500 All Street
LEG20121015 | B | 352505 | AVT - Frontplaat voor 352500 Robur | AVT - Plaque frontale 352500 Robur | AVT - Frontplaat voor 352500 | AVT - Plaque frontale 352500 | 55 | 1 | Stuk | Pièce |  |  | 1 | 1 | 1 | Legrand 2013-2014 | 633 | G16 | B02 | B |  | 4 |  |  | 8538.9099 |  | 1 | 0.2 |  | 0 |  | 0 |  | 0 | 2.5 | 11.5 | 9.7 | 1 | 8005543462201 | 0 |  | 0 |  | 230050 | http://www.ecataleg.be/nl/ref/352505/ | http://www.ecataleg.be/fr/ref/352505/ |  | * AVT - Frontplaat voor 352500 Robur | * AVT - Plaque frontale 352500 Robur
LEG20121015 | B | 3527 | AFSTANDSBEDIENING RF 6 KANALEN | TELECOMMANDE RF 6 CANAUX | AFSTANDSBEDIENING RF 6 KANALEN | TELECOMMANDE RF 6 CANAUX | 127.2 | 1 | Stuk | Pièce |  |  | 1 | 1 | 1 |  | 0 | G15 | B08 |  | M | 2 |  |  | 8526.9200 |  | 1 | 0.11 |  | 0 |  | 0 |  | 0 | 5.5 | 21 | 5.7 | 1 | 8012199772516 | 0 |  | 0 |  | 230010 | http://www.ecataleg.be/nl/ref/3527/ | http://www.ecataleg.be/fr/ref/3527/ |  | My Home - afstandsbediening radio 6 kanalen - werkt met 2 alkalinebatterijen | My Home - commande à distance radio 6 canaux - alimentée avec 2 piles alcaline
LEG20121015 | B | 352700 | AVT - Teleloopmodule | AVT - Module Teleloop | AVT - Teleloopmodule | AVT - Module Teleloop | 250 | 1 | Stuk | Pièce |  |  | 1 | 1 | 1 | Legrand 2013-2014 | 631 | G16 | B02 | B |  | 4 |  |  | 8517.7090 |  | 1 | 0.22 |  | 0 |  | 0 |  | 0 | 3.8 | 12.7 | 10.4 | 1 | 8005543449226 | 0 |  | 0 |  | 230050 | http://www.ecataleg.be/nl/ref/352700/ | http://www.ecataleg.be/fr/ref/352700/ |  | * AVT - Teleloopmodule | * AVT - Module Teleloop
LEG20121015 | B | 352701 | AVT - Frontplaat voor 352700 All Metal | AVT - Plaque frontale 352700 All Metal | AVT - Frontplaat voor 352700 | AVT - Plaque frontale 352700 | 22 | 1 | Stuk | Pièce |  |  | 1 | 1 | 1 | Legrand 2013-2014 | 638 | G16 | B02 | B |  | 4 |  |  | 8538.9099 |  | 1 | 0.044 |  | 0 |  | 0 |  | 0 | 2.5 | 11.5 | 9.7 | 1 | 8005543449219 | 0 |  | 0 |  | 230050 | http://www.ecataleg.be/nl/ref/352701/ | http://www.ecataleg.be/fr/ref/352701/ |  | * AVT - Frontplaat voor 352700 All Metal | * AVT - Plaque frontale 352700 All Metal
LEG20121015 | B | 352702 | AVT - Frontplaat voor 352700 All White | AVT - Plaque frontale 352700 All White | AVT - Frontplaat voor 352700 | AVT - Plaque frontale 352700 | 22 | 1 | Stuk | Pièce |  |  | 1 | 1 | 1 | Legrand 2013-2014 | 638 | G16 | B02 | B |  | 7 |  |  | 8538.9099 |  | 1 | 0.044 |  | 0 |  | 0 |  | 0 | 2.5 | 11.5 | 9.7 | 1 | 8005543463963 | 0 |  | 0 |  | 230050 | http://www.ecataleg.be/nl/ref/352702/ | http://www.ecataleg.be/fr/ref/352702/ |  | * AVT - Frontplaat voor 352700 All White | * AVT - Plaque frontale 352700 All White
LEG20121015 | B | 352703 | AVT - Frontplaat voor 352700 All Street | AVT - Plaque frontale 352700 All Street | AVT - Frontplaat voor 352700 | AVT - Plaque frontale 352700 | 22 | 1 | Stuk | Pièce |  |  | 1 | 1 | 1 | Legrand 2013-2014 | 638 | G16 | B02 | B |  | 7 |  |  | 8538.9099 |  | 1 | 0.044 |  | 0 |  | 0 |  | 0 | 2.5 | 11.5 | 9.7 | 1 | 8005543449202 | 0 |  | 0 |  | 230050 | http://www.ecataleg.be/nl/ref/352703/ | http://www.ecataleg.be/fr/ref/352703/ |  | * AVT - Frontplaat voor 352700 All Street | * AVT - Plaque frontale 352700 All Street
LEG20121015 | B | 352705 | AVT - Frontplaat voor 352700 Robur | AVT - Plaque frontale 352700 Robur | AVT - Frontplaat voor 352700 | AVT - Plaque frontale 352700 | 39 | 1 | Stuk | Pièce |  |  | 1 | 1 | 1 | Legrand 2013-2014 | 633 | G16 | B02 | B |  | 4 |  |  | 8538.9099 |  | 1 | 0.2 |  | 0 |  | 0 |  | 0 | 2.5 | 11.5 | 9.7 | 1 | 8005543462218 | 0 |  | 0 |  | 230050 | http://www.ecataleg.be/nl/ref/352705/ | http://www.ecataleg.be/fr/ref/352705/ |  | * AVT - Frontplaat voor 352700 Robur | * AVT - Plaque frontale 352700 Robur
LEG20121015 | B | 3527N | Zigbee - Afstandsbediening 5dr . | Zigbee - télécommande 5bp . | Zigbee - Afstandsbediening 5dr | Zigbee - télécommande 5bp | 120.2 | 1 | Stuk | Pièce |  |  | 1 | 1 | 28 | Legrand 2013-2014 | 594 | G15 | B08 |  | M | 4 |  |  | 8526.9200 |  | 1 | 0.02 | B102010040 | 1 |  | 0 |  | 0 | 2.7 | 21 | 9.8 | 1 | 8005543441374 | 28 | 0 | 0 |  | 230010 | http://www.ecataleg.be/nl/ref/3527N/ | http://www.ecataleg.be/fr/ref/3527N/ |  | My Home - Zigbee - Afstandsbediening RF met 5 drukknoppen | My Home - Zigbee - télécommande radio à 5 poussoirs
LEG20121015 | B | 3528 | MH - RF AFSTANDSBEDIENING 4 KANALEN | MH - COMMANDE A DISTANCE RF 4 CANAUX | MH - RF AFSTANDSBEDIENING | MH - COMMANDE A DISTANCE RF | 81.58 | 1 | Stuk | Pièce |  |  | 1 | 1 | 1 |  | 0 | G15 | B08 |  | M | 2 |  |  | 8526.9200 |  | 1 | 0.03 |  | 0 |  | 0 |  | 0 | 2.9 | 9.4 | 5.8 | 1 | 8012199837192 | 0 |  | 0 |  | 230010 | http://www.ecataleg.be/nl/ref/3528/ | http://www.ecataleg.be/fr/ref/3528/ |  | My Home - afstandsbediening radio 4 kanalen | My Home - commande à distance radio 4 canaux
LEG20121015 | B | 3528N | Zigbee - Afstandsbediening 4dr . | Zigbee - télécommande 4bp . | Zigbee - Afstandsbediening 4dr | Zigbee - télécommande 4bp | 105.3 | 1 | Stuk | Pièce |  |  | 1 | 1 | 80 | Legrand 2013-2014 | 594 | G15 | B08 |  | M | 4 |  |  | 8526.9200 |  | 1 | 0.01 | B106010691 | 1 |  | 0 |  | 0 | 6.2 | 8.2 | 6 | 1 | 8005543440223 | 80 | 0 | 0 |  | 230010 | http://www.ecataleg.be/nl/ref/3528N/ | http://www.ecataleg.be/fr/ref/3528N/ |  | My Home - Zigbee - Afstandsbediening RF met 4 drukknoppen | My Home - Zigbee - télécommande radio avec 4 poussoirs
LEG20121015 | B | 3529 | IR AFSTANDSBEDIENING 16 KANALEN | COMMANDE A DISTANCE IR 16 CANAUX | IR AFSTANDSBEDIENING | COMMANDE A DISTANCE IR | 91.64 | 1 | Stuk | Pièce |  |  | 1 | 1 | 1 | Legrand 2013-2014 | 601 | G00 | B01 |  | M | 4 |  |  | 8526.9200 |  | 1 | 0.05 |  | 0 | 04.02 | 1 |  | 0 | 7 | 14.5 | 6.5 | 1 | 8012199958958 | 0 |  | 0 |  | 230010 | http://www.ecataleg.be/nl/ref/3529/ | http://www.ecataleg.be/fr/ref/3529/ |  | My Home BUS SCS -IR afstandbediening - 16 kanalen | My Home - télécommande IR - 16 canaux
LEG20121015 | B | 353000 | AVT - Codeklavier | AVT - Module clavier codé | AVT - Codeklavier | AVT - Module clavier codé | 180 | 1 | Stuk | Pièce |  |  | 1 | 1 | 1 | Legrand 2013-2014 | 631 | G16 | B02 | B |  | 4 |  |  | 8517.7090 |  | 1 | 0.22 |  | 0 |  | 0 |  | 0 | 6.5 | 14.7 | 14.2 | 1 | 8005543461884 | 0 |  | 0 |  | 230050 | http://www.ecataleg.be/nl/ref/353000/ | http://www.ecataleg.be/fr/ref/353000/ |  | * AVT - Codeklavier | * AVT - Module clavier codé
LEG20121015 | B | 353001 | AVT - Frontplaat voor 353000 All Metal | AVT - Plaque frontale 353000 All Metal | AVT - Frontplaat voor 353000 | AVT - Plaque frontale 353000 | 100 | 1 | Stuk | Pièce |  |  | 1 | 1 | 1 | Legrand 2013-2014 | 638 | G16 | B02 | B |  | 4 |  |  | 8538.9099 |  | 1 | 0.044 |  | 0 |  | 0 |  | 0 | 2.5 | 11.5 | 9.7 | 1 | 8005543463970 | 0 |  | 0 |  | 230050 | http://www.ecataleg.be/nl/ref/353001/ | http://www.ecataleg.be/fr/ref/353001/ |  | * AVT - Frontplaat voor 353000 All Metal | * AVT - Plaque frontale 353000 All Metal
LEG20121015 | B | 353002 | AVT - Frontplaat voor 353000 All White | AVT - Plaque frontale 353000 All White | AVT - Frontplaat voor 353000 | AVT - Plaque frontale 353000 | 100 | 1 | Stuk | Pièce |  |  | 1 | 1 | 1 | Legrand 2013-2014 | 638 | G16 | B02 | B |  | 4 |  |  | 8538.9099 |  | 1 | 0.044 |  | 0 |  | 0 |  | 0 | 2.5 | 11.5 | 9.7 | 1 | 8005543463987 | 0 |  | 0 |  | 230050 | http://www.ecataleg.be/nl/ref/353002/ | http://www.ecataleg.be/fr/ref/353002/ |  | * AVT - Frontplaat voor 353000 All White | * AVT - Plaque frontale 353000 All White
LEG20121015 | B | 353003 | AVT - Frontplaat voor 353000 All Street | AVT - Plaque frontale 353000 All Street | AVT - Frontplaat voor 353000 | AVT - Plaque frontale 353000 | 100 | 1 | Stuk | Pièce |  |  | 1 | 1 | 1 | Legrand 2013-2014 | 638 | G16 | B02 | B |  | 4 |  |  | 8538.9099 |  | 1 | 0.044 |  | 0 |  | 0 |  | 0 | 2.5 | 11.5 | 9.7 | 1 | 8005543463994 | 0 |  | 0 |  | 230050 | http://www.ecataleg.be/nl/ref/353003/ | http://www.ecataleg.be/fr/ref/353003/ |  | * AVT - Frontplaat voor 353000 All Street | * AVT - Plaque frontale 353000 All Street
LEG20121015 | B | 353005 | AVT - Frontplaat voor 353000 Robur | AVT - Plaque frontale 353000 Robur | AVT - Frontplaat voor 353000 | AVT - Plaque frontale 353000 | 140 | 1 | Stuk | Pièce |  |  | 1 | 1 | 1 | Legrand 2013-2014 | 633 | G16 | B02 | B |  | 4 |  |  | 8538.9099 |  | 1 | 0.2 |  | 0 |  | 0 |  | 0 | 2.5 | 11.5 | 9.7 | 1 | 8005543463277 | 0 |  | 0 |  | 230050 | http://www.ecataleg.be/nl/ref/353005/ | http://www.ecataleg.be/fr/ref/353005/ |  | * AVT - Frontplaat voor 353000 Robur | * AVT - Plaque frontale 353000 Robur
LEG20121015 | B | 3530S | TRANSPONDER KAART - SMAL | TRANSPONDER CARTE - ETROITE | TRANSPONDER | TRANSPONDER | 10.3 | 1 | Stuk | Pièce |  |  | 3 | 3 | 3 | Legrand 2013-2014 | 600 | G15 | B08 |  | M | 9 |  |  | 8538.9099 |  | 1 | 0.011 |  | 0 |  | 0 |  | 0 | 12 | 6 | 3 | 3 | 8012199672342 | 0 |  | 0 |  | 230020 | http://www.ecataleg.be/nl/ref/3530S/ | http://www.ecataleg.be/fr/ref/3530S/ |  | Transponderkaart My Home - smal - voor transponderlezer - voor in- en uitschakeling van de installatie | Carte transpondeur My Home - étroite - pour lecteur du transpondeur - pour activer et désactiver l'installation
LEG20121015 | B | 353200 | AVT - Badgelezer | AVT - Module lecteur de badge | AVT - Badgelezer | AVT - Module lecteur de badge | 150 | 1 | Stuk | Pièce |  |  | 1 | 1 | 1 | Legrand 2013-2014 | 631 | G16 | B02 | B |  | 4 |  |  | 8517.7090 |  | 1 | 0.22 |  | 0 |  | 0 |  | 0 | 6.5 | 14.7 | 14.2 | 1 | 8005543457580 | 0 |  | 0 |  | 230050 | http://www.ecataleg.be/nl/ref/353200/ | http://www.ecataleg.be/fr/ref/353200/ |  | * AVT - Badgelezer | * AVT - Module lecteur de badge
LEG20121015 | B | 353201 | AVT - Frontplaat voor 353200 All Metal | AVT - Plaque frontale 353200 All Metal | AVT - Frontplaat voor 353200 | AVT - Plaque frontale 353200 | 28 | 1 | Stuk | Pièce |  |  | 1 | 1 | 1 | Legrand 2013-2014 | 638 | G16 | B02 | B |  | 4 |  |  | 8538.9099 |  | 1 | 0.044 |  | 0 |  | 0 |  | 0 | 2.5 | 11.5 | 9.7 | 1 | 8005543464007 | 0 |  | 0 |  | 230050 | http://www.ecataleg.be/nl/ref/353201/ | http://www.ecataleg.be/fr/ref/353201/ |  | * AVT - Frontplaat voor 353200 All Metal | * AVT - Plaque frontale 353200 All Metal
LEG20121015 | B | 353202 | AVT - Frontplaat voor 353200 All White | AVT - Plaque frontale 353200 All White | AVT - Frontplaat voor 353200 | AVT - Plaque frontale 353200 | 28 | 1 | Stuk | Pièce |  |  | 1 | 1 | 1 | Legrand 2013-2014 | 638 | G16 | B02 | B |  | 4 |  |  | 8538.9099 |  | 1 | 0.044 |  | 0 |  | 0 |  | 0 | 2.5 | 11.5 | 9.7 | 1 | 8005543464014 | 0 |  | 0 |  | 230050 | http://www.ecataleg.be/nl/ref/353202/ | http://www.ecataleg.be/fr/ref/353202/ |  | * AVT - Frontplaat voor 353200 All White | * AVT - Plaque frontale 353200 All White
LEG20121015 | B | 353203 | AVT - Frontplaat voor 353200 All Street | AVT - Plaque frontale 353200 All Street | AVT - Frontplaat voor 353200 | AVT - Plaque frontale 353200 | 28 | 1 | Stuk | Pièce |  |  | 1 | 1 | 1 | Legrand 2013-2014 | 638 | G16 | B02 | B |  | 4 |  |  | 8538.9099 |  | 1 | 0.044 |  | 0 |  | 0 |  | 0 | 2.5 | 11.5 | 9.7 | 1 | 8005543464021 | 0 |  | 0 |  | 230050 | http://www.ecataleg.be/nl/ref/353203/ | http://www.ecataleg.be/fr/ref/353203/ |  | * AVT - Frontplaat voor 353200 All Street | * AVT - Plaque frontale 353200 All Street
LEG20121015 | B | 353205 | AVT - Frontplaat voor 353200 Robur | AVT - Plaque frontale 353200 Robur | AVT - Frontplaat voor 353200 | AVT - Plaque frontale 353200 | 46 | 1 | Stuk | Pièce |  |  | 1 | 1 | 1 | Legrand 2013-2014 | 633 | G16 | B02 | B |  | 4 |  |  | 8538.9099 |  | 1 | 0.2 |  | 0 |  | 0 |  | 0 | 2.5 | 11.5 | 9.7 | 1 | 8005543462225 | 0 |  | 0 |  | 230050 | http://www.ecataleg.be/nl/ref/353205/ | http://www.ecataleg.be/fr/ref/353205/ |  | * AVT - Frontplaat voor 353200 Robur | * AVT - Plaque frontale 353200 Robur
LEG20121015 | B | 353300 | AVT - Fingerprint | AVT - Lecteur d'empreinte | AVT - Fingerprint | AVT - Lecteur d'empreinte | 555 | 1 | Stuk | Pièce |  |  | 1 | 1 | 1 | Legrand 2013-2014 | 631 | G16 | B02 | B |  | 4 |  |  | 8517.7090 |  | 1 | 0.25 |  | 0 |  | 0 |  | 0 | 6.5 | 14.7 | 14.2 | 1 | 8005543461907 | 0 |  | 0 |  | 230050 | http://www.ecataleg.be/nl/ref/353300/ | http://www.ecataleg.be/fr/ref/353300/ |  | * AVT - Fingerprint | * AVT - Lecteur d'empreinte
LEG20121015 | B | 353301 | AVT - Frontplaat voor 353300 All Metal | AVT - Plaque frontale 353300 All Metal | AVT - Frontplaat voor 353300 | AVT - Plaque frontale 353300 | 42 | 1 | Stuk | Pièce |  |  | 1 | 1 | 1 | Legrand 2013-2014 | 638 | G16 | B02 | B |  | 4 |  |  | 8538.9099 |  | 1 | 0.045 |  | 0 |  | 0 |  | 0 | 2.5 | 11.5 | 9.7 | 1 | 8005543485811 | 0 |  | 0 |  | 230050 | http://www.ecataleg.be/nl/ref/353301/ | http://www.ecataleg.be/fr/ref/353301/ |  | * AVT - Frontplaat voor 353300 All Metal | * AVT - Plaque frontale 353300 All Metal
LEG20121015 | B | 353302 | AVT - Frontplaat voor 353300 All White | AVT - Plaque frontale 353300 All White | AVT - Frontplaat voor 353300 | AVT - Plaque frontale 353300 | 42 | 1 | Stuk | Pièce |  |  | 1 | 1 | 1 | Legrand 2013-2014 | 638 | G16 | B02 | B |  | 4 |  |  | 8538.9099 |  | 1 | 0.045 |  | 0 |  | 0 |  | 0 | 2.5 | 11.5 | 9.7 | 1 | 8005543485828 | 0 |  | 0 |  | 230050 | http://www.ecataleg.be/nl/ref/353302/ | http://www.ecataleg.be/fr/ref/353302/ |  | * AVT - Frontplaat voor 353300 All White | * AVT - Plaque frontale 353300 All White
LEG20121015 | B | 353303 | AVT - Frontplaat voor 353300 All Street | AVT - Plaque frontale 353300 All Street | AVT - Frontplaat voor 353300 | AVT - Plaque frontale 353300 | 42 | 1 | Stuk | Pièce |  |  | 1 | 1 | 1 | Legrand 2013-2014 | 638 | G16 | B02 | B |  | 4 |  |  | 8538.9099 |  | 1 | 0.045 |  | 0 |  | 0 |  | 0 | 2.5 | 11.5 | 9.7 | 1 | 8005543485835 | 0 |  | 0 |  | 230050 | http://www.ecataleg.be/nl/ref/353303/ | http://www.ecataleg.be/fr/ref/353303/ |  | * AVT - Frontplaat voor 353300 All Street | * AVT - Plaque frontale 353300 All Street
LEG20121015 | B | 353305 | AVT - Frontplaat voor 353300 Robur | AVT - Plaque frontale 353300 Robur | AVT - Frontplaat voor 353300 | AVT - Plaque frontale 353300 | 62 | 1 | Stuk | Pièce |  |  | 1 | 1 | 1 | Legrand 2013-2014 | 633 | G16 | B02 | B |  | 4 |  |  | 8538.9099 |  | 1 | 0.2 |  | 0 |  | 0 |  | 0 | 2.5 | 11.5 | 9.7 | 1 | 8005543485569 | 0 |  | 0 |  | 230050 | http://www.ecataleg.be/nl/ref/353305/ | http://www.ecataleg.be/fr/ref/353305/ |  | * AVT - Frontplaat voor 353300 Robur | * AVT - Plaque frontale 353300 Robur
LEG20121015 | B | 353401 | AVT - Frontplaat voor T25 All Metal | AVT - Plaque frontale T25 All Metal | AVT - Frontplaat voor T25 | AVT - Plaque frontale T25 | 16 | 1 | Stuk | Pièce |  |  | 1 | 1 | 1 | Legrand 2013-2014 | 638 | G16 | B02 | B |  | 4 |  |  | 8538.9099 |  | 1 | 0.17 |  | 0 |  | 0 |  | 0 | 3.8 | 12.7 | 10.4 | 1 | 8005543464038 | 0 |  | 0 |  | 230050 | http://www.ecataleg.be/nl/ref/353401/ | http://www.ecataleg.be/fr/ref/353401/ |  | * AVT - Frontplaat voor T25 All Metal | * AVT - Plaque frontale T25 All Metal
LEG20121015 | B | 353402 | AVT - Frontplaat voor T25 All White | AVT - Plaque frontale T25 All White | AVT - Frontplaat voor T25 | AVT - Plaque frontale T25 | 16 | 1 | Stuk | Pièce |  |  | 1 | 1 | 1 | Legrand 2013-2014 | 638 | G16 | B02 | B |  | 4 |  |  | 8538.9099 |  | 1 | 0.17 |  | 0 |  | 0 |  | 0 | 3.8 | 12.7 | 10.4 | 1 | 8005543464045 | 0 |  | 0 |  | 230050 | http://www.ecataleg.be/nl/ref/353402/ | http://www.ecataleg.be/fr/ref/353402/ |  | * AVT - Frontplaat voor T25 All White | * AVT - Plaque frontale T25 All White
LEG20121015 | B | 353403 | AVT - Frontplaat voor T25 All Street | AVT - Plaque frontale T25 All Street | AVT - Frontplaat voor T25 | AVT - Plaque frontale T25 | 16 | 1 | Stuk | Pièce |  |  | 1 | 1 | 1 | Legrand 2013-2014 | 638 | G16 | B02 | B |  | 4 |  |  | 8538.9099 |  | 1 | 0.17 |  | 0 |  | 0 |  | 0 | 3.8 | 12.7 | 10.4 | 1 | 8005543464052 | 0 |  | 0 |  | 230050 | http://www.ecataleg.be/nl/ref/353403/ | http://www.ecataleg.be/fr/ref/353403/ |  | * AVT - Frontplaat voor T25 All Street | * AVT - Plaque frontale T25 All Street
LEG20121015 | B | 353405 | AVT - Frontplaat voor T25 Robur | AVT - Plaque frontale T25 Robur | AVT - Frontplaat voor T25 | AVT - Plaque frontale T25 | 33 | 1 | Stuk | Pièce |  |  | 1 | 1 | 1 | Legrand 2013-2014 | 633 | G16 | B02 | B |  | 4 |  |  | 8538.9099 |  | 1 | 0.2 |  | 0 |  | 0 |  | 0 | 3.8 | 12.7 | 10.4 | 1 | 8005543462232 | 0 |  | 0 |  | 230050 | http://www.ecataleg.be/nl/ref/353405/ | http://www.ecataleg.be/fr/ref/353405/ |  | * AVT - Frontplaat voor T25 Robur | * AVT - Plaque frontale T25 Robur
LEG20121015 | B | 3540 | TRANSPONDER . | TRANSPONDER . | TRANSPONDER | TRANSPONDER | 11.9 | 1 | Stuk | Pièce |  |  | 3 | 3 | 3 | Legrand 2013-2014 | 606 | G15 | B08 |  | M | 2 |  |  | 8538.9099 |  | 1 | 0.011 |  | 0 |  | 0 |  | 0 | 12 | 6 | 3 | 3 | 8012199672359 | 0 |  | 0 |  | 230020 | http://www.ecataleg.be/nl/ref/3540/ | http://www.ecataleg.be/fr/ref/3540/ |  | Transponder/badge My Home - met sleutelhanger - voor transponderlezer - voor in- en uitschakeling van de installatie | Transpondeur/badge My Home - avec porte-clé - pour lecteur du transpondeur - pour activer et désactiver l'installation
LEG20121015 | B | 354000 | AVT - verbindingskabel 620mm voor functionele modules | AVT - raccord longueur 620mm pour modules de fonction | AVT - verbindingskabel 620mm | AVT - raccord longueur 620mm | 14.32 | 1 | Stuk | Pièce |  |  | 1 | 1 | 1 | Legrand 2013-2014 | 636 | G16 | B02 | B |  | 4 |  |  | 8544.4290 |  | 1 | 0.021 |  | 0 |  | 0 |  | 0 | 6 | 5.8 | 5.4 | 1 | 8005543479186 | 0 |  | 0 |  | 230050 | http://www.ecataleg.be/nl/ref/354000/ | http://www.ecataleg.be/fr/ref/354000/ |  | * AVT - verbindingskabel 620mm voor functionele modules | * AVT - raccord longueur 620mm pour modules de fonction
LEG20121015 | B | 3550 | CENTRALE THERMOREGULATIE MY HOME | CENTRALE THERMOREGULATION MY HOME | CENTRALE THERMOREGULATIE | CENTRALE THERMOREGULATION | 366.6 | 1 | Stuk | Pièce |  |  | 1 | 1 | 1 | Legrand 2013-2014 | 610 | G15 | B08 |  | M | 2 |  |  | 8536.3010 |  | 1 | 1.114 |  | 0 |  | 0 |  | 0 | 9.7 | 22.5 | 15 | 1 | 8012199658452 | 0 |  | 0 |  | 230010 | http://www.ecataleg.be/nl/ref/3550/ | http://www.ecataleg.be/fr/ref/3550/ |  | Centrale My Home voor Axolute - voor thermoregulatie | Centrale My Home pour Axolute - pour la gestion du circuit thermorégulation
LEG20121015 | B | 3559 | PROGRAMMATIEKABEL USB | CÂBLE DE PROGRAMMATION USB | PROGRAMMATIEKABEL USB | CÂBLE DE PROGRAMMATION USB | 59.6 | 1 | Stuk | Pièce |  |  | 1 | 1 | 1 | Legrand 2013-2014 | 615 | G15 | B08 |  | M | 2 |  |  | 8544.4920 |  | 1 | 0.199 |  | 0 |  | 0 |  | 0 | 9.4 | 17.6 | 12.3 | 1 | 8012199775432 | 0 |  | 0 |  | 230010 | http://www.ecataleg.be/nl/ref/3559/ | http://www.ecataleg.be/fr/ref/3559/ |  | My Home - programmatiekabel USB voor pc | My Home - câble de programmation USB pour pc
LEG20121015 | B | 3571 | Zigbee - Plafond actuator 2500W | Zigbee - Actioneur plafond 2500W | Zigbee - Plafond actuator | Zigbee - Actioneur plafond | 144.2 | 1 | Stuk | Pièce |  |  | 1 | 1 | 14 | Legrand 2013-2014 | 595 | G15 | B08 |  | M | 2 |  |  | 8536.5080 |  | 1 | 0.03 |  | 0 |  | 0 |  | 0 | 8 | 14.6 | 7.4 | 1 | 8005543440216 | 14 | 0 | 0 |  | 230010 | http://www.ecataleg.be/nl/ref/3571/ | http://www.ecataleg.be/fr/ref/3571/ |  | My Home - Zigbee - Plafond actuator 2500W - voor montage in vals plafond | My Home - Zigbee - Actioneur plafond 2500W - pour montage sous faux plafond
LEG20121015 | B | 3572 | Zigbee - Plafond dimmer 600W | Zigbee - Variateur plafond 600W | Zigbee - Plafond dimmer | Zigbee - Variateur plafond | 168.2 | 1 | Stuk | Pièce |  |  | 1 | 1 | 14 | Legrand 2013-2014 | 595 | G15 | B08 |  | M | 2 |  |  | 8536.5080 |  | 1 | 0.02 |  | 0 |  | 0 |  | 0 | 8 | 14.6 | 7.4 | 1 | 8005543441336 | 14 | 0 | 0 |  | 230010 | http://www.ecataleg.be/nl/ref/3572/ | http://www.ecataleg.be/fr/ref/3572/ |  | My Home - Zigbee - Plafond dimmer 600W - voor montage in vals plafond | My Home - Zigbee - Variateur plafond 600W - pour montage sous faux plafond
LEG20121015 | B | 3573 | Zigbee - Plafond dimmer 0-10V | Zigbee - Variateur plafond 0-10V | Zigbee - Plafond dimmer | Zigbee - Variateur plafond | 168.2 | 1 | Stuk | Pièce |  |  | 1 | 1 | 14 | Legrand 2013-2014 | 595 | G15 | B08 |  | M | 4 |  |  | 8536.5080 |  | 1 | 0.02 |  | 0 |  | 0 |  | 0 | 8 | 14.6 | 7.4 | 1 | 8005543441343 | 14 | 0 | 0 |  | 230010 | http://www.ecataleg.be/nl/ref/3573/ | http://www.ecataleg.be/fr/ref/3573/ |  | My Home - Zigbee - Plafond dimmer 0-10V - voor montage in vals plafond | My Home - Zigbee - Variateur plafond 0-10V - pour montage sous faux plafond
LEG20121015 | B | 3574 | Zigbee - Stopc. Dimmer Schuko | Zigbee - Variateur prise Schuko | Zigbee - Stopc. Dimmer | Zigbee - Variateur prise | 199.8 | 1 | Stuk | Pièce |  |  | 1 | 1 | 15 | Legrand 2013-2014 | 595 | G15 | B08 |  | M | 2 |  |  | 8536.5080 |  | 1 | 0.02 |  | 0 |  | 0 |  | 0 | 11.3 | 9.5 | 9.5 | 1 | 8005543441350 | 15 | 0 | 0 |  | 230010 | http://www.ecataleg.be/nl/ref/3574/ | http://www.ecataleg.be/fr/ref/3574/ |  | My Home - Zigbee - Stopcontact Dimmer - Duitse standaard - 500W | My Home - Zigbee - Variateur prise - standard allemand - 500W
LEG20121015 | B | 3575 | Zigbee - Stopc. Actuator Schuko RF 10A | Zigbee - Actioneur prise Schuko 10A | Zigbee - Stopc. Actuator | Zigbee - Actioneur prise | 122.1 | 1 | Stuk | Pièce |  |  | 1 | 1 | 15 | Legrand 2013-2014 | 595 | G15 | B08 |  | M | 2 |  |  | 8536.5080 |  | 1 | 0.02 |  | 0 |  | 0 |  | 0 | 11.3 | 9.5 | 9.5 | 1 | 8005543441367 | 15 | 0 | 0 |  | 230010 | http://www.ecataleg.be/nl/ref/3575/ | http://www.ecataleg.be/fr/ref/3575/ |  | My Home - Zigbee - Stopcontact mobiele actuator Duitse standad RF 10A | My Home - Zigbee - Actuateur mobile avec fiche et prise standard allemand 10A
LEG20121015 | B | 3576 | Zigbee - Rolluik actuator . | Zigbee - Actuateur volet . | Zigbee - Rolluik actuator | Zigbee - Actuateur volet | 192.1 | 1 | Stuk | Pièce |  |  | 1 | 1 | 14 | Legrand 2013-2014 | 595 | G15 | B08 |  | M | 4 |  |  | 8536.5080 |  | 1 | 0.01 |  | 0 |  | 0 |  | 0 | 5.7 | 19.3 | 10.8 | 1 | 8005543440179 | 14 | 0 | 0 |  | 230010 | http://www.ecataleg.be/nl/ref/3576/ | http://www.ecataleg.be/fr/ref/3576/ |  | My Home - Zigbee - Rolluik actuator - montage in de rolkast | My Home - Zigbee - Actuateur pour la commande de volets pour montage dans le coffrage
LEG20121015 | B | 3577 | Zigbee - Contact interface 2 ingangen | Zigbee - Interface contact 2 entrées | Zigbee - Contact interface | Zigbee - Interface contact | 84.98 | 1 | Stuk | Pièce |  |  | 1 | 1 | 80 | Legrand 2013-2014 | 594 | G15 | B08 |  | M | 4 |  |  | 8523.8099 |  | 1 | 0.01 | B | 1 |  | 0 |  | 0 | 6.2 | 8.2 | 6 | 1 | 8005543440247 | 80 | 0 | 0 |  | 230010 | http://www.ecataleg.be/nl/ref/3577/ | http://www.ecataleg.be/fr/ref/3577/ |  | My Home - Zigbee - bedieningsinterface voor 2 onafhankelijke contacten voor het schakelen van 2 groepen verlichting of 1 groep rolluiken | My Home - Zigbee - Interface radio - de command à 2 contacts indépendants pour le contrôle de 2 groupes d'actuateurs lumières
LEG20121015 | B | 3578 | Zigbee - Interface OPEN/Zigbee . | Zigbee - Interface OPEN/Zigbee . | Zigbee - Interface OPEN/Zigbee | Zigbee - Interface OPEN/Zigbee | 217.8 | 1 | Stuk | Pièce |  |  | 1 | 1 | 80 | Legrand 2013-2014 | 594 | G15 | B08 |  | M | 4 |  |  | 8523.8099 |  | 1 | 0.01 |  | 0 |  | 0 |  | 0 | 6.2 | 8.2 | 6 | 1 | 8005543440230 | 80 | 0 | 0 |  | 230010 | http://www.ecataleg.be/nl/ref/3578/ | http://www.ecataleg.be/fr/ref/3578/ |  | My Home - Zigbee - Interface OPEN/Zigbee voor gecentraliseerde bediening | My Home - Zigbee - Interface OPEN/Zigbee pour le contrôle centralisé
LEG20121015 | B | 3579 | Zigbee - Automatische schak. . | Zigbee - Inter Automatic . | Zigbee - Automatische schak. | Zigbee - Inter Automatic | 111.2 | 1 | Stuk | Pièce |  |  | 1 | 1 | 18 | Legrand 2013-2014 | 594 | G15 | B08 |  | M | 4 |  |  | 8536.5080 |  | 1 | 0.001 | B102010030 | 1 |  | 0 |  | 0 | 11.5 | 12.5 | 9.5 | 1 | 8005543441381 | 18 | 0 | 0 |  | 230010 | http://www.ecataleg.be/nl/ref/3579/ | http://www.ecataleg.be/fr/ref/3579/ |  | My Home - Zigbee - infrarood RF-bediening - automatische schakelaar | My Home - Zigbee - commande radio à infrarouges - interrupteur automatique
LEG20121015 | B | 3581 | Zigbee - temperatuursonde . | Zigbee - sonde de temp . | Zigbee - temperatuursonde | Zigbee - sonde de temp | 385.1 | 1 | Stuk | Pièce |  |  | 1 | 1 | 1 | Legrand 2013-2014 | 588 | G15 | B08 |  | M | 7 |  |  | 9032.8900 |  | 1 | 0.03 |  | 0 |  | 0 |  | 0 | 6 | 5.8 | 5.4 | 1 | 8005543441404 | 0 |  | 0 |  | 230010 | http://www.ecataleg.be/nl/ref/3581/ | http://www.ecataleg.be/fr/ref/3581/ |  | My Home - Zigbee - RF-temperatuursonde - voor intern gebruik met een meetbereik van -10°C tot 40°C | My Home - Zigbee - sonde radio de température à usage interne à plage de mesures comprises entre -10°C et + 40°C
LEG20121015 | B | 35N | RONDE BEL 220V BRONZEN SCHAAL | SONNETTE RONDE 220V TIMBRE BRONZE | RONDE BEL 220V | SONNETTE RONDE 220V | 20.46 | 1 | Stuk | Pièce |  |  | 5 | 5 | 65 |  | 0 | G00 | B01 |  | M | 30 |  |  | 8536.3010 |  | 1 | 0.121 |  | 0 |  | 0 |  | 0 | 4.1 | 37.2 | 6.8 | 5 | 8012199069050 | 65 | 8012199069067 | 0 |  | 210080 | http://www.ecataleg.be/nl/ref/35N/ | http://www.ecataleg.be/fr/ref/35N/ |  | Bel - rond - 220 V - bronskleurig geluid | Sonnette - ronde - 220 V - timbre bronze
LEG20121015 | B | 363211 | AUDIOKIT ANALOOG 1 DK LINEA 2000 ALU - SPRINT WIT | KIT AUDIO ANALOG. SPRINT LINEA 2000 ALU-BLANC- 1 B.P. | AUDIOKIT ANALOOG 1 DK | KIT AUDIO ANALOG. SPRINT | 141.7 | 1 | Stuk | Pièce |  |  | 1 | 1 | 4 | Legrand 2013-2014 | 659 | G16 | B02 |  | M | 2 |  |  | 8517.7090 |  | 1 | 1.759 |  | 0 | 04.02 | 2 |  | 0 | 7.5 | 29.3 | 25.5 | 1 | 8012199527017 | 4 | 8012199730400 | 0 |  | 230050 | http://www.ecataleg.be/nl/ref/363211/ | http://www.ecataleg.be/fr/ref/363211/ |  | Audiokit met deurstation Linea 2000 aluminium kleur - met 1 oproepknop - met deurtelefoon Sprint wit | Kit audiokit avec poste de rue Linea 2000 couleur aluminium - avec 1 bouton d'appel - avec poste intérieur Sprint blanc
LEG20121015 | B | 363221 | AUDIOKIT ANALOOG 2 DK LINEA 2000 ALU- 2 SPRINT WIT | KIT AUDIO ANALOG. 2 SPRINT LINEA 2000 ALU-BLANC- 2 B.P. | AUDIOKIT ANALOOG 2 DK | KIT AUDIO ANALOG. 2 SPRINT | 187.7 | 1 | Stuk | Pièce |  |  | 1 | 1 | 3 | Legrand 2013-2014 | 659 | G16 | B02 |  | M | 2 |  |  | 8517.7090 |  | 1 | 2.197 |  | 0 | 04.02 | 3 |  | 0 | 7.5 | 39 | 25.5 | 1 | 8012199527024 | 3 | 8012199730448 | 0 |  | 230050 | http://www.ecataleg.be/nl/ref/363221/ | http://www.ecataleg.be/fr/ref/363221/ |  | Audiokit met deurstation Linea 2000 aluminium kleur - met 2 oproepknoppen - met 2 deurtelefoons Sprint wit | Kit audiokit avec poste de rue Linea 2000 couleur aluminium - avec 2 boutons d'appel - avec 2 postes intérieurs Sprint blancs
LEG20121015 | B | 363811 | KIT AUDIO EENGEZINS 2 DRAADS . | KIT AUDIO UNIFAMILIAL 2 FILS . | KIT AUDIO EENGEZINS 2 DRAADS | KIT AUDIO UNIFAMILIAL 2 FILS | 130.2 | 1 | Stuk | Pièce |  |  | 1 | 1 | 128 | Legrand 2013-2014 | 659 | G16 | B02 |  | M | 2 |  |  | 8517.7090 |  | 1 | 1.455 |  | 0 | 04.02 | 2 |  | 0 | 7.5 | 29.3 | 25.5 | 1 | 8012199565286 | 4 | 8012199730424 | 128 | 0 | 230050 | http://www.ecataleg.be/nl/ref/363811/ | http://www.ecataleg.be/fr/ref/363811/ |  | Audiokit Linea 2000 - opbouw - deurstation aluminium kleur met 1 drukknop - deurtelefoon Sprint wit | Kit audio Linea 2000 - saillie - poste de rue couleur aluminium avec 1 bouton d'appel - poste intérieur Sprint blanc
LEG20121015 | B | 364011/2 | KIT TELEFONIE 1DK ALU PBX1/8 - 2 TELEFOONS - WIT | KIT TELEPHONIE 1BP ALU PBX1/8 - 2 TELEPHONES BLANCS | KIT TELEFONIE 1DK ALU | KIT TELEPHONIE 1BP ALU | 997.5 | 1 | Stuk | Pièce |  |  | 1 | 1 | 1 |  | 0 | G16 | B02 |  | M | 2 |  |  |  |  | 1 | 0 |  | 0 |  | 0 |  | 0 | 7.5 | 29.3 | 25.5 | 1 |  | 0 |  | 0 |  | 230060 | http://www.ecataleg.be/nl/ref/364011%2F2/ | http://www.ecataleg.be/fr/ref/364011%2F2/ |  | - KIT TELEFONIE 1DK ALU PBX1/8 - 2 TELEFOONS - WIT | - KIT TELEPHONIE 1BP ALU PBX1/8 - 2 TELEPHONES BLANCS
LEG20121015 | B | 364111/2 | TELEFOONKIT MET VIDEO | KIT VIDEO TELEPHONIE AVEC VIDEO | TELEFOONKIT | KIT VIDEO TELEPHONIE | 1958 | 1 | Stuk | Pièce |  |  | 1 | 1 | 1 |  | 0 | G16 | B02 |  | M | 40 |  |  |  |  | 1 | 0 |  | 0 |  | 0 |  | 0 | 7.5 | 29.3 | 25.5 | 1 |  | 0 |  | 0 |  | 230060 | http://www.ecataleg.be/nl/ref/364111%2F2/ | http://www.ecataleg.be/fr/ref/364111%2F2/ |  | - TELEFOONKIT MET VIDEO | - KIT VIDEO TELEPHONIE AVEC VIDEO
LEG20121015 | B | 365411 | Videokit zw/w, swing basic Linéa inbouw 1DK | Kit vidéo n/b avec swing base Linéa 2000 apparent 1BP | Videokit zw/w, swing basic | Kit vidéo n/b avec swing base | 631.3 | 1 | Stuk | Pièce |  |  | 1 | 1 | 1 | Legrand 2013-2014 | 656 | G16 | B02 |  | M | 2 |  |  | 8528.4910 |  | 1 | 3.4 |  | 0 |  | 0 |  | 0 | 10.5 | 48 | 40 | 1 | 8005543400036 | 0 |  | 0 |  | 230050 | http://www.ecataleg.be/nl/ref/365411/ | http://www.ecataleg.be/fr/ref/365411/ |  | - Videokit zw/w, swing basic Linéa inbouw 1DK | - Kit vidéo n/b avec swing base Linéa 2000 apparent 1BP
LEG20121015 | B | 365421 | Videokit zw/w, swing basic Linéa 2000 inbouw 2DK | Kitvidéo n/b avec swing base Linéa 2000 apparent 2BP | Videokit zw/w, swing basic | Kitvidéo n/b avec swing base | 838.1 | 1 | Stuk | Pièce |  |  | 1 | 1 | 1 |  | 0 | G16 | B02 |  | M | 13 |  |  | 8528.4910 |  | 1 | 4.7 |  | 0 |  | 0 |  | 0 | 10.5 | 48 | 40 | 1 | 8005543400043 | 0 |  | 0 |  | 230050 | http://www.ecataleg.be/nl/ref/365421/ | http://www.ecataleg.be/fr/ref/365421/ |  | - Videokit zw/w, swing basic Linéa 2000 inbouw 2DK | - Kitvidéo n/b avec swing base Linéa 2000 apparent 2BP
LEG20121015 | B | 366311 | Videokit zw/w, swing basic Sfera inbouw 1DK | Kit vidéo n/b avec swing base Sfera encastré 1BP | Videokit zw/w, swing basic | Kit vidéo n/b avec swing base | 726.8 | 1 | Stuk | Pièce |  |  | 1 | 1 | 1 | Legrand 2013-2014 | 656 | G16 | B02 |  | M | 2 |  |  | 8517.7090 |  | 1 | 3.408 |  | 0 |  | 0 |  | 0 | 21 | 35 | 24.5 | 1 | 8005543401972 | 0 |  | 0 |  | 230050 | http://www.ecataleg.be/nl/ref/366311/ | http://www.ecataleg.be/fr/ref/366311/ |  | - Videokit zw/w, swing basic Sfera inbouw 1DK | - Kit vidéo n/b avec swing base Sfera encastré 1BP
LEG20121015 | B | 367111 | AUDIOKIT 2-DRAADS LINEA 1X SWING | KIT AUDIO 2f 1X SWING | AUDIOKIT 2-DRAADS LINEA | KIT AUDIO 2f | 291.9 | 1 | Stuk | Pièce |  |  | 1 | 1 | 4 | Legrand 2013-2014 | 657 | G16 | B02 |  | M | 2 |  |  | 8517.7090 |  | 1 | 1.43 |  | 0 | 04.02 | 2 |  | 0 | 7.5 | 29.3 | 25.5 | 1 | 8012199752747 | 4 | 8012199756745 | 0 |  | 230050 | http://www.ecataleg.be/nl/ref/367111/ | http://www.ecataleg.be/fr/ref/367111/ |  | Audiokit met deurstation Linea 2000 en 1 binnenpost Swing - witte kleur - voor 2-draads systeem | Kit audio avec poste extérieur Linea 2000 et 1 interphone Swing - couleur blanc - pour système 2 fils
LEG20121015 | B | 367121 | AUDIOKIT 2-DRAADS LINEA 2X SWING | KIT AUDIO 2F 2X SWING | AUDIOKIT 2-DRAADS LINEA | KIT AUDIO 2F | 350.8 | 1 | Stuk | Pièce |  |  | 1 | 1 | 24 | Legrand 2013-2014 | 657 | G16 | B02 |  | M | 3 |  |  | 8517.7090 |  | 1 | 2.319 |  | 0 | 04.02 | 3 |  | 0 | 7.5 | 39 | 25.5 | 1 | 8012199752761 | 3 | 8012199756769 | 24 | 0 | 230050 | http://www.ecataleg.be/nl/ref/367121/ | http://www.ecataleg.be/fr/ref/367121/ |  | Audiokit met deurstation Linea 2000 en 2 binnenposten Swing - witte kleur - voor 2-draads systeem | Kit audio avec poste extérieur Linea 2000 et 2 interphones Swing - couleur blanc - pour système 2 fils
LEG20121015 | B | 367131 | KIT AUDIO 2 DRAADS 3 DK LINEA 3 DK + 3 SWING | KIT AUDIO 2 FILS 3 BP LINEA 3 BP + 3 SWING | KIT AUDIO 2 DRAADS 3 DK LINEA | KIT AUDIO 2 FILS 3 BP LINEA | 412.4 | 1 | Stuk | Pièce |  |  | 1 | 1 | 1 | Legrand 2013-2014 | 657 | G16 | B02 |  | M | 2 |  |  |  |  | 1 | 3 |  | 0 |  | 0 |  | 0 | 16 | 30 | 24 | 1 | 0 | 0 |  | 0 |  | 230050 | http://www.ecataleg.be/nl/ref/367131/ | http://www.ecataleg.be/fr/ref/367131/ |  | Audiokit 2-draads Linea 3dk 3x Swing | kit audio 2 fils 3 bp Linea 3x Swing
LEG20121015 | B | 367141 | KIT AUDIO 2 DRAADS 4DK LINEA 4 DK + 4 SWING | KIT AUDIO 2FILS 4 BP LINEA 4 BP + 4 SWING | KIT AUDIO 2 DRAADS 4DK LINEA | KIT AUDIO 2FILS 4 BP LINEA | 476.9 | 1 | Stuk | Pièce |  |  | 1 | 1 | 1 | Legrand 2013-2014 | 657 | G16 | B02 |  | M | 3 |  |  |  |  | 1 | 3 |  | 0 |  | 0 |  | 0 | 7.5 | 39 | 25.5 | 1 |  | 0 |  | 0 |  | 230050 | http://www.ecataleg.be/nl/ref/367141/ | http://www.ecataleg.be/fr/ref/367141/ |  | Audiokit 2-draads Linea 4dk 4x Swing | kit audio 2 fils 4 bp Linea 4xSwing
LEG20121015 | B | 367211 | AUDIOKIT 2-DRAADS MODULAIR 1X SWING | KIT AUDIO 2-FILS MODULAIRE 1X SWING | AUDIOKIT 2-DRAADS MODULAIR | KIT AUDIO 2-FILS MODULAIRE | 318.2 | 1 | Stuk | Pièce |  |  | 1 | 1 | 4 | Legrand 2013-2014 | 657 | G16 | B02 |  | M | 3 |  |  | 8517.7090 |  | 1 | 1.811 |  | 0 | 04.02 | 2 |  | 0 | 22 | 24.8 | 23 | 1 | 8012199752785 | 4 | 8012199756783 | 0 |  | 230050 | http://www.ecataleg.be/nl/ref/367211/ | http://www.ecataleg.be/fr/ref/367211/ |  | Audiokit met deurstation Sfera en 1 binnenpost Swing - witte kleur - voor 2-draads systeem | Kit audio avec poste extérieur Sfera et 1 interphone Swing - couleur blanc - pour système 2 fils
LEG20121015 | B | 367221 | AUDIOKIT 2-DRAADS MODULAIR 2X SWING | KIT AUDIO 2-FILS MODULAIRE 2X SWING | AUDIOKIT 2-DRAADS MODULAIR | KIT AUDIO 2-FILS MODULAIRE | 398.9 | 1 | Stuk | Pièce |  |  | 1 | 1 | 3 | Legrand 2013-2014 | 657 | G16 | B02 |  | M | 2 |  |  | 8517.7090 |  | 1 | 2.336 |  | 0 | 04.02 | 3 |  | 0 | 21 | 35 | 24.5 | 1 | 8012199752808 | 3 | 8012199756806 | 0 |  | 230050 | http://www.ecataleg.be/nl/ref/367221/ | http://www.ecataleg.be/fr/ref/367221/ |  | Audiokit met deurstation Sfera en 2 binnenposten Swing - witte kleur - voor 2-draads systeem | Kit audio avec poste extérieur Sfera et 2 interphones Swing - couleur blanc - pour système 2 fils
LEG20121015 | B | 368111 | KIT 2D METAL - SWING 1DK | KIT 2F METAL - SWING 1BP | KIT 2D METAL - SWING 1DK | KIT 2F METAL - SWING 1BP | 331.4 | 1 | Stuk | Pièce |  |  | 1 | 1 | 4 | Legrand 2013-2014 | 657 | G16 | B02 |  | M | 5 |  |  | 8517.7090 |  | 1 | 1.84 |  | 0 | 04.02 | 2 |  | 0 | 7.5 | 29.3 | 25.5 | 1 | 8012199815688 | 4 | 8012199819860 | 0 |  | 230050 | http://www.ecataleg.be/nl/ref/368111/ | http://www.ecataleg.be/fr/ref/368111/ |  | Audiokit 1 drukknop - LINEA METAL en deurtelefoon SWING kleur wit - uitbreidbaar met 2-draads systeem | Kit audio 1 bouton-poussoir LINEA METAL et poste interne SWING couleur blanc - extensible avec système 2 fils
LEG20121015 | B | 368121 | KIT 2D METAL - SWING 2DK | KIT 2F METAL - SWING 2BP | KIT 2D METAL - SWING 2DK | KIT 2F METAL - SWING 2BP | 412.1 | 1 | Stuk | Pièce |  |  | 1 | 1 | 3 | Legrand 2013-2014 | 657 | G16 | B02 |  | M | 2 |  |  | 8517.7090 |  | 1 | 2.669 |  | 0 | 04.02 | 3 |  | 0 | 7.5 | 39 | 25.5 | 1 | 8012199815695 | 3 | 8012199819877 | 0 |  | 230050 | http://www.ecataleg.be/nl/ref/368121/ | http://www.ecataleg.be/fr/ref/368121/ |  | - KIT 2D METAL - SWING 2DK | - KIT 2F METAL - SWING 2BP
LEG20121015 | B | 368415 | KLEURENVIDEOKIT MET EXTERNE CAMERA | KIT VIDEO COULEUR AVEC CAMERA EXTERNE | KLEURENVIDEOKIT MET EXTERNE | KIT VIDEO COULEUR AVEC CAMERA | 1481 | 1 | Stuk | Pièce |  |  | 1 | 1 | 1 |  | 0 | G16 | B02 |  | M | 5 |  |  | 8517.7090 |  | 1 | 2.972 |  | 0 | 04.02 | 3 |  | 0 | 10 | 38 | 33.3 | 1 | 8012199940885 | 0 |  | 0 |  | 230050 | http://www.ecataleg.be/nl/ref/368415/ | http://www.ecataleg.be/fr/ref/368415/ |  | Videokit kleur met Polyx Video Display en deurstation Linea Metal - 1 drukknop en buitencamera - uitbreidbaar met 4 monitoren - 2 draads systeem | Kit vidéo couleur avec Polyx Video Display - poste de rue Linea Metal - 1 bouton-poussoir et camera d'extérieur - extensible avec 4 moniteurs - système 2 fils
LEG20121015 | B | 368811 | KLEURENVIDEOKIT LINEA METAL INBOUW 1DK - 1X POLYX BASIC | KIT VIDEO COULEUR LINEA METAL ENCASTRE 1BP - 1X POLYX BASIC | KLEURENVIDEOKIT LINEA METAL | KIT VIDEO COULEUR LINEA METAL | 951.9 | 1 | Stuk | Pièce |  |  | 1 | 1 | 1 | Legrand 2013-2014 | 655 | G16 | B02 |  | M | 11 |  |  | 8517.7090 |  | 1 | 2.88 |  | 0 | 04.02 | 2 |  | 0 | 8.2 | 36.5 | 30.5 | 1 | 8012199968988 | 0 |  | 0 |  | 230050 | http://www.ecataleg.be/nl/ref/368811/ | http://www.ecataleg.be/fr/ref/368811/ |  | Videokit kleur met 1 Polyx Video en deurstation Linea Metal inbouw 1 drukknop - uitbreidbaar met 4 monitoren - 2 draads systeem | Kit vidéo couleur avec 1 Polyx Video et poste de rue Linea Metal encastré 1 bouton-poussoir - extensible avec 4 moniteurs - système 2 fils
LEG20121015 | B | 368821 | KLEURENVIDEOKIT LINEA METAL INBOUW 2DK - 2X POLYX BASIC | KIT VIDEO COULEUR LINEA METAL ENCASTRE 2BP - 2X POLYX BASIC | KLEURENVIDEOKIT LINEA METAL | KIT VIDEO COULEUR LINEA METAL | 1336 | 1 | Stuk | Pièce |  |  | 1 | 1 | 1 | Legrand 2013-2014 | 655 | G16 | B02 |  | M | 4 |  |  | 8517.7090 |  | 1 | 3.85 |  | 0 | 04.02 | 3 |  | 0 | 8.2 | 36.5 | 30.5 | 1 | 8012199968995 | 0 |  | 0 |  | 230050 | http://www.ecataleg.be/nl/ref/368821/ | http://www.ecataleg.be/fr/ref/368821/ |  | Videokit kleur met 2 Polyx Video en deurstation Linea Metal inbouw 2 drukknoppen - uitbreidbaar met 4 monitoren - 2 draads systeem | Kit vidéo couleur avec 2 Polyx Video et poste de rue Linea Metal encastré 2 boutons-poussoirs - extensible avec 4 moniteurs - système 2 fils
LEG20121015 | B | 368911 | KLEURENVIDEOKIT LINEA METAL OPBOUW 1DK - 1X POLYX BASIC | KIT VIDEO COULEUR LINEA METAL APPARENT 1BP - 1X POLYX BASIC | KLEURENVIDEOKIT LINEA METAL | KIT VIDEO COULEUR LINEA METAL | 844.8 | 1 | Stuk | Pièce |  |  | 1 | 1 | 1 | Legrand 2013-2014 | 655 | G16 | B02 |  | M | 3 |  |  | 8517.6910 |  | 1 | 2.88 |  | 0 | 04.02 | 2 |  | 0 | 10 | 38 | 33.3 | 1 | 8012199969008 | 0 |  | 0 |  | 230050 | http://www.ecataleg.be/nl/ref/368911/ | http://www.ecataleg.be/fr/ref/368911/ |  | Videokit kleur met 1 Polyx Video en deurstation Linea Metal 1 drukknop - uitbreidbaar met 4 monitoren - 2 draads systeem | Kit vidéo couleur avec 1 Polyx Video et poste de rue Linea Metal 1 bouton-poussoir - extensible avec 4 moniteurs - système 2 fils
LEG20121015 | B | 368921 | Vidokit Linea Metal opbouw 2DK - 2x Plyx Basic | KIT VIDEO COULEUR LINEA METAL APPARENT 2BP - 2X POLYX BASIC | Vidokit Linea Metal opbouw | KIT VIDEO COULEUR LINEA METAL | 1223 | 1 | Stuk | Pièce |  |  | 1 | 1 | 1 | Legrand 2013-2014 | 655 | G16 | B02 |  | M | 2 |  |  | 8517.7090 |  | 1 | 3.85 |  | 0 | 04.02 | 3 |  | 0 | 10 | 38 | 33.3 | 1 | 8012199969015 | 0 |  | 0 |  | 230050 | http://www.ecataleg.be/nl/ref/368921/ | http://www.ecataleg.be/fr/ref/368921/ |  | Videokit kleur met 2 Polyx Video en deurstation Linea Metal 2 drukknoppen - uitbreidbaar met 4 monitoren - 2 draads systeem | Kit vidéo couleur avec 2 Polyx Video et poste de rue Linea Metal 2 boutons-poussoirs - extensible avec 4 moniteurs - système 2 fils
LEG20121015 | B | 369411 | Kleurenvideokit polyx geheugen Linea metal opbouw 1 DK | Kit vidéo coul.polyx mémoire Linéa métal apparent 1 BP | Kleurenvideokit polyx geheugen | Kit vidéo coul.polyx mémoire | 1157 | 1 | Stuk | Pièce |  |  | 1 | 1 | 1 | Legrand 2013-2014 | 655 | G16 | B02 |  | M | 2 |  |  | 8517.7090 |  | 1 | 2.88 |  | 0 |  | 0 |  | 0 | 10 | 38 | 33.3 | 1 | 8005543408032 | 0 |  | 0 |  | 230050 | http://www.ecataleg.be/nl/ref/369411/ | http://www.ecataleg.be/fr/ref/369411/ |  | - Kleurenvideokit polyx geheugen Linea metal opbouw 1 DK | - Kit vidéo coul.polyx mémoire Linéa métal apparent 1 BP
LEG20121015 | B | 369421 | Kleurenvideo Polyx. geheugen Linéa metal opbouw 2DK | Kit vidéo coul.Polyx mémoire Linéa métal apparent 2BP | Kleurenvideo Polyx. geheugen | Kit vidéo coul.Polyx mémoire | 1719 | 1 | Stuk | Pièce |  |  | 1 | 1 | 1 | Legrand 2013-2014 | 655 | G16 | B02 |  | M | 2 |  |  | 8517.7090 |  | 1 | 3.28 |  | 0 |  | 0 |  | 0 | 10 | 38 | 33.3 | 1 | 8005543408049 | 0 |  | 0 |  | 230050 | http://www.ecataleg.be/nl/ref/369421/ | http://www.ecataleg.be/fr/ref/369421/ |  | - Kleurenvideo Polyx. geheugen Linéa metal opbouw 2DK | - Kit vidéo coul.Polyx mémoire Linéa métal apparent 2BP
LEG20121015 | B | 36N | RONDE ZOEMER 12V WISSELSTROOM - HARS | RONFLEUR ROND 12V CA RESINE | RONDE ZOEMER 12V | RONFLEUR ROND 12V CA | 15.86 | 1 | Stuk | Pièce |  |  | 5 | 5 | 65 |  | 0 | G00 | B01 |  | M | 30 |  |  | 8536.3010 |  | 1 | 0.088 |  | 0 |  | 0 |  | 0 | 4.1 | 37.2 | 6.8 | 5 | 8012199069081 | 65 | 8012199069098 | 0 |  | 210080 | http://www.ecataleg.be/nl/ref/36N/ | http://www.ecataleg.be/fr/ref/36N/ |  | Zoemer - rond - 12 V ws - hars | Ronfleur - ronde - 12 V ca - résine
LEG20121015 | B | 391467 | CYCLISCHE VERDELER ANALOOG 4 TOEST. - 6 MOD DIN | SELECTEUR CYCLIQUE ANALOGUE 4 POSTES - 6 MOD. DIN | CYCLISCHE VERDELER | SELECTEUR CYCLIQUE | 156.4 | 1 | Stuk | Pièce |  |  | 1 | 1 | 1 |  | 0 | G16 | B02 |  | M | 30 |  |  | 8517.7090 |  | 1 | 0.216 |  | 0 |  | 0 |  | 0 | 4.7 | 11.8 | 9.8 | 1 | 8012199393995 | 0 |  | 0 |  | 230080 | http://www.ecataleg.be/nl/ref/391467/ | http://www.ecataleg.be/fr/ref/391467/ |  | Cyclische verdeler voor analoge installatie - voor maximum 4 Sfera deurstations of camera's - 6 modules DIN | Sélecteur cyclique pour installations analogiques - pour max. 4 postes extérieurs ou caméras Sfera - 6 modules DIN
LEG20121015 | B | 391468 | CYCLISCHE VERDELER VOOR BIJKOMENDE CAMERA | SELECTEUR CYCLIQUE POUR CAMERA SUPPLEMENTAIRE | CYCLISCHE VERDELER | SELECTEUR CYCLIQUE | 138.3 | 1 | Stuk | Pièce |  |  | 1 | 1 | 1 |  | 0 | G16 | B02 |  | M | 30 |  |  | 8517.7090 |  | 1 | 0.189 |  | 0 |  | 0 |  | 0 | 4.7 | 11.8 | 9.8 | 1 | 8012199450216 | 0 |  | 0 |  | 230080 | http://www.ecataleg.be/nl/ref/391468/ | http://www.ecataleg.be/fr/ref/391468/ |  | Cyclische verdeler voor max. 2 bijkomende deurstations of camera's - voor analoge en digitale installaties - 6 modules DIN | Sélecteur cyclique pour max. 2 postes extérieures ou caméras supplémentaires - pour installations analogiques et digitaux - 6 mo
LEG20121015 | B | 391469 | SCART INTERFACE . | INTERFACE PERITEL . | SCART INTERFACE | INTERFACE PERITEL | 267.9 | 1 | Stuk | Pièce |  |  | 1 | 1 | 1 |  | 0 | G16 | B02 |  | M | 7 |  |  | 8517.7090 |  | 1 | 0.2 |  | 0 |  | 0 |  | 0 | 9.2 | 33 | 14.5 | 1 | 8012199643434 | 0 |  | 0 |  | 230080 | http://www.ecataleg.be/nl/ref/391469/ | http://www.ecataleg.be/fr/ref/391469/ |  | Interface - voor visualisatie van de beelden van een video deurstation op een TV-toestel - 6 modules DIN | Interface - voor visualisation des images d'un poste de rue vidéo sur un téléviseur - 6 modules DIN
LEG20121015 | B | 391470 | TOEBEHOREN SFERA 4 DRUKKNOPPEN CAMERASELECTIE | ACCESSOIRE SFERA 4 BOUTONS SELECTION CAMERA | TOEBEHOREN SFERA | ACCESSOIRE SFERA | 56.63 | 1 | Stuk | Pièce |  |  | 1 | 1 | 5 |  | 0 | G16 | B02 |  | M | 7 |  |  | 8517.7090 |  | 1 | 0.059 |  | 0 |  | 0 |  | 0 | 6.2 | 8.2 | 6 | 1 | 8012199401119 | 5 | 8012199401126 | 0 |  | 230080 | http://www.ecataleg.be/nl/ref/391470/ | http://www.ecataleg.be/fr/ref/391470/ |  | Oproepknopmodule voor montage in Pivot toestel - voor directe oproep van deurstations en camera's of 4 bedieningen - kleur wit | Module boutons d'appels pour montage dans appareil Pivot - pour appel directe des postes extérieures et caméras ou 4 commandes -
LEG20121015 | B | 391612 | CAMERA VERST. OBJ. LIGHT INGEBOUWDE MICRO - 2 MODULES | CAMERA OBJ.ORIENT. LIGHT MICRO INCORPORE - 2 MODULES | CAMERA VERST. OBJ. LIGHT | CAMERA OBJ.ORIENT. LIGHT | 326.1 | 1 | Stuk | Pièce |  |  | 1 | 1 | 1 |  | 0 | G16 | B02 |  | M | 7 |  |  | 8517.7090 |  | 1 | 0.08 |  | 0 |  | 0 |  | 0 | 8.3 | 10.8 | 6.2 | 1 | 8012199414058 | 0 |  | 0 |  | 230080 | http://www.ecataleg.be/nl/ref/391612/ | http://www.ecataleg.be/fr/ref/391612/ |  | Inbouwcamera Terraneo Light - manueel richtbaar - met ingebouwde micro - 2 modules | Caméra à encastrer Terraneo Light - objectif orietable - avec micro incorporé - 2 modules
LEG20121015 | B | 391613 | CAMERA VERST. OBJ. LIVING INGEBOUWDE MICRO - 2 MODULES | CAMERA OBJ.ORIENT. LIVING MICRO INCORPORE - 2 MODULES | CAMERA VERST. OBJ. LIVING | CAMERA OBJ.ORIENT. LIVING | 326.1 | 1 | Stuk | Pièce |  |  | 1 | 1 | 1 |  | 0 | G16 | B02 |  | M | 7 |  |  | 8517.7090 |  | 1 | 0.08 |  | 0 |  | 0 |  | 0 | 8.3 | 10.8 | 6.2 | 1 | 8012199414072 | 0 |  | 0 |  | 230080 | http://www.ecataleg.be/nl/ref/391613/ | http://www.ecataleg.be/fr/ref/391613/ |  | Inbouwcamera Terraneo Living - manueel richtbaar - met ingebouwde micro - 2 modules | Caméra à encastrer Terraneo Living - objectif orietable - avec micro incorporé - 2 modules
LEG20121015 | B | 391614 | CAMERA VERST.OBJ. L.TECH INGEBOUWDE MICRO - 2 MODULES | CAMERA OBJ.ORIENT. L.TECH MICRO INCORPORE - 2 MODULES | CAMERA VERST.OBJ. L.TECH | CAMERA OBJ.ORIENT. L.TECH | 328.8 | 1 | Stuk | Pièce |  |  | 1 | 1 | 1 |  | 0 | G16 | B02 |  | M | 7 |  |  | 8517.7090 |  | 1 | 0.092 |  | 0 |  | 0 |  | 0 | 8.3 | 10.8 | 6.2 | 1 | 8012199443607 | 0 |  | 0 |  | 230080 | http://www.ecataleg.be/nl/ref/391614/ | http://www.ecataleg.be/fr/ref/391614/ |  | Inbouwcamera Terraneo Light Tech - manueel richtbaar - met ingebouwde micro - 2 modules | Caméra à encastrer Terraneo Light Tech - objectif orietable - avec micro incorporé - 2 modules
LEG20121015 | B | 391627 | LENS 3,3 : 8MM MET SEMI-ASFERISCHE LENS | OBJECTIF 3,3 : 8MM AVEC LENTILLE HEMISPHERIQUE | LENS 3,3 : 8MM | OBJECTIF 3,3 : 8MM | 460.9 | 1 | Stuk | Pièce |  |  | 1 | 1 | 1 |  | 0 | G16 | B02 |  | M | 7 |  |  | 8517.7090 |  | 1 | 0.1 |  | 0 |  | 0 |  | 0 | 6.2 | 8.2 | 6 | 1 | 8012199657004 | 0 |  | 0 |  | 230080 | http://www.ecataleg.be/nl/ref/391627/ | http://www.ecataleg.be/fr/ref/391627/ |  | Lens 3,3 : 8 mm - manuele auto-iris en semi-asferische lens - toebehoren voor camera | Objectif 3,3 : 8 mm - auto-iris manuel et lentille hémisphérique - accessoire pour caméra
LEG20121015 | B | 391628 | Lens gemotoriseerde zoom | Objectif zoom motorisé | LENS | OBJECTIF | 1246 | 1 | Stuk | Pièce |  |  | 1 | 1 | 1 |  | 0 | G16 | B02 |  | M | 7 |  |  | 8517.7090 |  | 1 | 0.1 |  | 0 |  | 0 |  | 0 | 9 | 16.5 | 13 | 1 | 8012199656953 | 0 |  | 0 |  | 230080 | http://www.ecataleg.be/nl/ref/391628/ | http://www.ecataleg.be/fr/ref/391628/ |  | Lens 6 : 60 mm - gemotoriseerde zoom - toebehoren voor camera | Objectif 6 : 60 mm - zoom motorisé - accessoire pour caméra
LEG20121015 | B | 391632 | LENS 4MM AUTO-IRIS | OBJECTIF 4MM AUTO-IRIS | LENS 4MM | OBJECTIF 4MM | 339.6 | 1 | Stuk | Pièce |  |  | 1 | 1 | 1 |  | 0 | G16 | B02 |  | M | 7 |  |  | 8517.7090 |  | 1 | 0.1 |  | 0 |  | 0 |  | 0 | 6.2 | 8.2 | 6 | 1 | 8012199657080 | 0 |  | 0 |  | 230080 | http://www.ecataleg.be/nl/ref/391632/ | http://www.ecataleg.be/fr/ref/391632/ |  | Lens 4 mm - auto-iris - toebehoren voor camera | Objectif 4 mm - auto-iris - accessoire pour caméra
LEG20121015 | B | 391633 | LENS 8MM AUTO-IRIS | OBJECTIF 8MM AUTO-IRIS | LENS 8MM | OBJECTIF 8MM | 263.9 | 1 | Stuk | Pièce |  |  | 1 | 1 | 1 |  | 0 | G16 | B02 |  | M | 7 |  |  | 8517.7090 |  | 1 | 0.1 |  | 0 |  | 0 |  | 0 | 6.2 | 8.2 | 6 | 1 | 8012199656991 | 0 |  | 0 |  | 230080 | http://www.ecataleg.be/nl/ref/391633/ | http://www.ecataleg.be/fr/ref/391633/ |  | Lens 8 mm - auto-iris - toebehoren voor camera | Objectif 8 mm - auto-iris - accessoire pour caméra
LEG20121015 | B | 391642 | EXTERNE MINI CAMERA KLEUR MET BESCHERMKAP | MINI CAMERA COULEUR POUR EXTERIEUR AVEC PROTECTION | EXTERNE MINI CAMERA KLEUR | MINI CAMERA COULEUR POUR | 680.3 | 1 | Stuk | Pièce |  |  | 1 | 1 | 1 |  | 0 | G16 | B02 |  | M | 4 |  |  | 8525.8019 |  | 1 | 0.13 |  | 0 | 03.50 | 1 |  | 0 | 7.3 | 11 | 9.6 | 1 | 8012199800899 | 0 |  | 0 |  | 230080 | http://www.ecataleg.be/nl/ref/391642/ | http://www.ecataleg.be/fr/ref/391642/ |  | Mini-kleurencamera - voor buitenpost - met beschermkap | Caméra mini - couleurs - pour poste extérieur - avec protection
LEG20121015 | B | 391647 | TELECAMERA LIGHT AVEC CAMERA COULEUR COAX | TELECAMERA LIGHT AVEC CAMERA COULEUR COAX | TELECAMERA LIGHT AVEC CAMERA | TELECAMERA LIGHT AVEC CAMERA | 343.3 | 1 | Stuk | Pièce |  |  | 1 | 1 | 1 |  | 0 | G16 | B02 |  | M | 7 |  |  | 8517.7090 |  | 1 | 0.092 |  | 0 | 03.50 | 1 |  | 0 | 8.3 | 10.8 | 6.2 | 1 | 8012199819792 | 0 |  | 0 |  | 230020 | http://www.ecataleg.be/nl/ref/391647/ | http://www.ecataleg.be/fr/ref/391647/ |  | Kleurencamera serie Light - coaxiaal | Caméra série Light - couleurs - coaxial
LEG20121015 | B | 391648 | CAMERA LIVING SERIE MET KLEURENCAMERA COAX | TELECAMERA LIVING AVEC CAMERA COULEUR COAX | CAMERA LIVING SERIE MET | TELECAMERA LIVING AVEC CAMERA | 343.3 | 1 | Stuk | Pièce |  |  | 1 | 1 | 1 |  | 0 | G16 | B02 |  | M | 30 |  |  | 8517.7090 |  | 1 | 0.092 |  | 0 | 03.50 | 1 |  | 0 | 8.3 | 10.8 | 6.2 | 1 | 8012199819808 | 0 |  | 0 |  | 230020 | http://www.ecataleg.be/nl/ref/391648/ | http://www.ecataleg.be/fr/ref/391648/ |  | Kleurencamera serie Living - coaxiaal | Caméra série Living - couleurs - coaxial
LEG20121015 | B | 391649 | CAMERA LIGHT TECH SERIE MET KLEURENCAMERA COAX | TELECAMERA LIGHT TECH AVEC CAMERA COULEUR COAX | CAMERA LIGHT TECH SERIE MET | TELECAMERA LIGHT TECH AVEC | 346.2 | 1 | Stuk | Pièce |  |  | 1 | 1 | 1 |  | 0 | G16 | B02 |  | M | 7 |  |  | 8517.7090 |  | 1 | 0.092 |  | 0 | 03.50 | 1 |  | 0 | 8.3 | 10.8 | 6.2 | 1 | 8012199819815 | 0 |  | 0 |  | 230020 | http://www.ecataleg.be/nl/ref/391649/ | http://www.ecataleg.be/fr/ref/391649/ |  | Kleurencamera serie Light Tech - coaxiaal | Caméra série Light Tech - couleurs - coaxial
LEG20121015 | B | 391651 | KLEURCAMERA COAX AXILUTE 2MOD LICHTE UITVOERING | CAMERA COULEURS AXOLUTE 2 MOD APAREILS CLAIRE | KLEURCAMERA COAX AXILUTE 2MOD | CAMERA COULEURS AXOLUTE 2 MOD | 370.9 | 1 | Stuk | Pièce |  |  | 1 | 1 | 1 |  | 0 | G16 | B02 |  | M | 7 |  |  | 8517.7090 |  | 1 | 0.092 |  | 0 | 03.50 | 1 |  | 0 | 8.3 | 10.8 | 6.2 | 1 | 8012199815701 | 0 |  | 0 |  | 230020 | http://www.ecataleg.be/nl/ref/391651/ | http://www.ecataleg.be/fr/ref/391651/ |  | Kleurencamera voor intern gebruik - coaxiaal - 75 ohm aansluiting - voeding 12 V gs - lichtgrijs - 2 modules | Caméra couleurs pour l'intérieur - coaxial - raccordement 75 ohm - alimentation 12 V cc - gris clair - 2 modules
LEG20121015 | B | 391652 | KLEURENCAMERA COAX AXOLUTE 2 MODULES DONKERE UITVOERING | CAMERA COULEUR AXOLUTE 2 MOD APAREIL FONCE | KLEURENCAMERA COAX AXOLUTE | CAMERA COULEUR AXOLUTE 2 MOD | 370.9 | 1 | Stuk | Pièce |  |  | 1 | 1 | 1 |  | 0 | G16 | B02 |  | M | 7 |  |  | 8517.7090 |  | 1 | 0.092 |  | 0 | 03.50 | 1 |  | 0 | 8.3 | 10.8 | 6.2 | 1 | 8012199815718 | 0 |  | 0 |  | 230020 | http://www.ecataleg.be/nl/ref/391652/ | http://www.ecataleg.be/fr/ref/391652/ |  | Kleurencamera voor intern gebruik - coaxiaal - 75 ohm aansluiting - voeding 12 V gs - donkergrijs - 2 modules | Caméra couleurs pour l'intérieur - coaxial - raccordement 75 ohm - alimentation 12 V cc - gris foncé - 2 modules
LEG20121015 | B | 391657 | KLEURENCAMERA 2 MODULES LIVING 2-DRAADS | CAMERA COULEUR 2 MODULES LIVING 2 FILS | KLEURENCAMERA 2 MODULES | CAMERA COULEUR 2 MODULES | 423.3 | 1 | Stuk | Pièce |  |  | 1 | 1 | 1 | Legrand 2013-2014 | 653 | G16 | B02 |  | M | 30 |  |  | 8517.7090 |  | 1 | 0.092 |  | 0 | 03.50 | 1 |  | 0 | 8.3 | 10.8 | 6.2 | 1 | 8012199823959 | 0 |  | 0 |  | 230020 | http://www.ecataleg.be/nl/ref/391657/ | http://www.ecataleg.be/fr/ref/391657/ |  | Kleurencamera 2 modules Living 2-draads | caméra couleurs 2 modules Living 2 fils
LEG20121015 | B | 391658 | KLEURENCAMERA 2 MODULES LIGHT 2-DRAADS | CAMERA COULEUR 2 MODULES LIGHT 2 FILS | KLEURENCAMERA 2 MODULES | CAMERA COULEUR 2 MODULES | 423.3 | 1 | Stuk | Pièce |  |  | 1 | 1 | 1 | Legrand 2013-2014 | 653 | G16 | B02 |  | M | 7 |  |  | 8517.7090 |  | 1 | 0.092 |  | 0 | 03.50 | 1 |  | 0 | 8.3 | 10.8 | 6.2 | 1 | 8012199823966 | 0 |  | 0 |  | 230020 | http://www.ecataleg.be/nl/ref/391658/ | http://www.ecataleg.be/fr/ref/391658/ |  | kleurencamera 2 modules Light 2-draads | caméra couleur 2 modules Light 2 fils
LEG20121015 | B | 391659 | KLEURENCAMERA 2 MODULES LIGHT TECH 2-DRAADS | CAMERA COULEUR 2 MODULES LIGHT TECH 2 FILS | KLEURENCAMERA 2 MODULES | CAMERA COULEUR 2 MODULES | 430.2 | 1 | Stuk | Pièce |  |  | 1 | 1 | 1 | Legrand 2013-2014 | 653 | G16 | B02 |  | M | 7 |  |  | 8517.7090 |  | 1 | 0.092 |  | 0 | 03.50 | 1 |  | 0 | 8.3 | 10.8 | 6.2 | 1 | 8012199823973 | 0 |  | 0 |  | 230020 | http://www.ecataleg.be/nl/ref/391659/ | http://www.ecataleg.be/fr/ref/391659/ |  | kleurencamera 2 modules Light Tech 2-draads | caméra couleur 2 modules Light Tech 2 fils
LEG20121015 | B | 391661 | KLEURENCAMERA AXOLUTE LICHT 2 MODULES 2-DRAADS | CAMERA COULEUR AXOLUTE CLAIRE 2 MODULES 2 FILS | KLEURENCAMERA AXOLUTE LICHT | CAMERA COULEUR AXOLUTE CLAIRE | 470.8 | 1 | Stuk | Pièce |  |  | 1 | 1 | 1 | Legrand 2013-2014 | 653 | G16 | B02 |  | M | 30 |  |  | 8517.7090 |  | 1 | 0.092 |  | 0 | 03.50 | 1 |  | 0 | 8.3 | 10.8 | 6.2 | 1 | 8012199823980 | 0 |  | 0 |  | 230020 | http://www.ecataleg.be/nl/ref/391661/ | http://www.ecataleg.be/fr/ref/391661/ |  | kleurencamera Axolute licht 2 modules 2-draads | caméra couleur Axolute claire 2 modules 2 fils
LEG20121015 | B | 391662 | KLEURENCAMERA AXOLUTE DONKER 2 MODULES 2-DRAADS | CAMERA COULEUR AXOLUTE FONCE 2 MODULES 2 FILS | KLEURENCAMERA AXOLUTE DONKER | CAMERA COULEUR AXOLUTE FONCE | 470.8 | 1 | Stuk | Pièce |  |  | 1 | 1 | 1 | Legrand 2013-2014 | 653 | G16 | B02 |  | M | 2 |  |  | 8517.7090 |  | 1 | 0.092 |  | 0 | 03.50 | 1 |  | 0 | 8.3 | 10.8 | 6.2 | 1 | 8012199823997 | 0 |  | 0 |  | 230020 | http://www.ecataleg.be/nl/ref/391662/ | http://www.ecataleg.be/fr/ref/391662/ |  | kleurencamera Axolute donker 2 modules 2-draads | caméra couleur Axolute foncé 2 modules 2 fils
LEG20121015 | B | 391663 | KLEURENCAMERA 2 MODULES 2-DRAADS AXOLUTE WIT | CAMERA COULEUR 2 MODULES 2 FILS AXOLUTE BLANC | KLEURENCAMERA 2 MODULES | CAMERA COULEUR 2 MODULES | 478.4 | 1 | Stuk | Pièce |  |  | 1 | 1 | 1 | Legrand 2013-2014 | 653 | G16 | B02 |  | M | 30 |  |  | 8517.7090 |  | 1 | 0.092 |  | 0 |  | 0 |  | 0 | 8.3 | 10.8 | 6.2 | 1 | 8012199987811 | 0 |  | 0 |  | 230020 | http://www.ecataleg.be/nl/ref/391663/ | http://www.ecataleg.be/fr/ref/391663/ |  | Camera voor interngebruik - 2-draads inbouw kleurencamera - 3.7 mm lens - wit | Camera pour usage interne - caméra couleurs encastrable 2-fils - avec microphone - objectif 3.7 mm - blanc
LEG20121015 | B | 391670 | MINI KLEURENCAMERA EXTERN 2 DRAADS | MINI CAMERA COULEUR EXTERNE 2 FILS | MINI KLEURENCAMERA EXTERN | MINI CAMERA COULEUR EXTERNE | 326.8 | 1 | Stuk | Pièce |  |  | 1 | 1 | 1 |  | 0 | G16 | B02 |  | M | 16 |  |  | 8517.7090 |  | 1 | 0.1 |  | 0 | 03.50 | 1 |  | 0 | 8.3 | 10.8 | 6.2 | 1 | 8012199938479 | 0 |  | 0 |  | 230020 | http://www.ecataleg.be/nl/ref/391670/ | http://www.ecataleg.be/fr/ref/391670/ |  | Mini-kleurencamera voor extern gebruik met voet | Mini caméra couleurs pour usage externe avec base
LEG20121015 | B | 391671 | DOME CAMERA ANTIVANDALISME | CAMERA DOME ANTIVANDALE | DOME CAMERA ANTIVANDALISME | CAMERA DOME ANTIVANDALE | 641.3 | 1 | Stuk | Pièce |  |  | 1 | 1 | 1 |  | 0 | G16 | B02 |  | M | 7 |  |  | 8517.7090 |  | 1 | 0.653 |  | 0 |  | 0 |  | 0 | 13 | 17.5 | 15.5 | 1 | 8012199937113 | 0 |  | 0 |  | 230080 | http://www.ecataleg.be/nl/ref/391671/ | http://www.ecataleg.be/fr/ref/391671/ |  | Kleurencamera minidome - met coax uitgang - IP 66 vandalisme en waterbestendig | Caméra mini-dôme couleurs - avec sortie coaxiale - IP 66 antivandalisme et résistant à l'eau
LEG20121015 | B | 391704 | MUURSTEUN VOOR 391803 | SUPPORT MURAL POUR 391803 | MUURSTEUN | SUPPORT MURAL | 34.96 | 1 | Stuk | Pièce |  |  | 1 | 1 | 1 |  | 0 | G16 | B02 |  | M | 7 |  |  | 8517.7090 |  | 1 | 0.29 |  | 0 |  | 0 |  | 0 | 8 | 26 | 12.2 | 1 | 8012199636412 | 0 |  | 0 |  | 230080 | http://www.ecataleg.be/nl/ref/391704/ | http://www.ecataleg.be/fr/ref/391704/ |  | Muursteun voor ref. 391803 - toebehoren voor externe camera | Support mural pour réf. 391803 - accessoire pour caméra d'extérieure
LEG20121015 | B | 391803 | THERMOSTATISCHE BEHUIZING VOOR EXTERNE CAMERA | BOITIER ETANCHE TERMOST. POUR CAMERA EXTERNE | THERMOSTATISCHE BEHUIZING | BOITIER ETANCHE TERMOST. | 340.2 | 1 | Stuk | Pièce |  |  | 1 | 1 | 1 |  | 0 | G16 | B02 |  | M | 7 |  |  | 8517.7090 |  | 1 | 1.79 |  | 0 |  | 0 |  | 0 | 14.8 | 39.8 | 14 | 1 | 8012199636405 | 0 |  | 0 |  | 230080 | http://www.ecataleg.be/nl/ref/391803/ | http://www.ecataleg.be/fr/ref/391803/ |  | Thermostatische behuizing - toebehoren voor externe camera | Boîtier thermostatique - accessoire pour caméra d'extérieure
LEG20121015 | B | 391808 | MUURSTEUN VOOR CAMERA | SUPPORT MURAL POUR CAMERA | MUURSTEUN VOOR CAMERA | SUPPORT MURAL POUR CAMERA | 34.96 | 1 | Stuk | Pièce |  |  | 1 | 1 | 1 |  | 0 | G16 | B02 |  | M | 7 |  |  | 8517.7090 |  | 1 | 0.114 |  | 0 |  | 0 |  | 0 | 9 | 16.5 | 6.2 | 1 | 8012199657127 | 0 |  | 0 |  | 230080 | http://www.ecataleg.be/nl/ref/391808/ | http://www.ecataleg.be/fr/ref/391808/ |  | Bevestigingstoebehoren voor camera - regelbare wand- en plafondsteun | Accessoire de fixation pour caméra - support mural/plafond orientable
LEG20121015 | B | 392100 | TOEBEH. AUDIOPOST SPRINT VOEDING 230/12V | ACC. POSTE AUDIO SPRINT ALIMENTATION 230/12V | TOEBEH. AUDIOPOST SPRINT | ACC. POSTE AUDIO SPRINT | 84.05 | 1 | Stuk | Pièce |  |  | 1 | 1 | 1 |  | 0 | G16 | B02 |  | M | 2 |  |  | 8517.7090 |  | 1 | 0.908 |  | 0 |  | 0 |  | 0 | 8.5 | 11.2 | 10.6 | 1 | 8012199388434 | 0 |  | 0 |  | 230080 | http://www.ecataleg.be/nl/ref/392100/ | http://www.ecataleg.be/fr/ref/392100/ |  | Voeding voor externe camera - 12 V - 1,2 A - voedingsspanning 230 V ws - 50/60 Hz - 6 modules DIN | Alimentation pour camera externe - 12 V - 1,2 A - tension d'alimentation 230 V ca - 50/60 Hz - 6 modules DIN
LEG20121015 | B | 392103 | OPROEPPEER MET SNOER | POIRE D'APPEL AVEC CORDON | OPROEPPEER | POIRE D'APPEL | 125.4 | 1 | Stuk | Pièce |  |  | 1 | 1 | 1 |  | 0 | G00 | B01 |  | M | 7 |  |  | 8517.7090 |  | 1 | 0.17 |  | 0 |  | 0 |  | 0 | 9 | 16.5 | 6.2 | 1 | 8012199394039 | 0 |  | 0 |  | 230080 | http://www.ecataleg.be/nl/ref/392103/ | http://www.ecataleg.be/fr/ref/392103/ |  | - OPROEPPEER MET SNOER | - POIRE D'APPEL AVEC CORDON
LEG20121015 | L | 396535 | Niloé DIY ctdoos 2P+A schuko 16A steekkl. wit spanklauwbev. | Niloé DIY prise 2P+T schuk 16A bornes auto blanc à griffes | Niloé DIY ctdoos 2P+A schuko | Niloé DIY prise 2P+T schuk 16A | 6.2 | 1 | Stuk | Pièce |  |  | 8 | 8 | 96 |  | 0 | G03 | 31 | B |  | 4 |  |  | 8536.6990 |  | 1 | 0.069 |  | 0 |  | 0 |  | 0 | 13.4 | 38 | 9.8 | 8 | 011324506396535230000008 | 96 | 0 | 0 |  | 210010 | http://www.ecataleg.be/nl/ref/396535/ | http://www.ecataleg.be/fr/ref/396535/ |  | * Niloé DIY ctdoos 2P+A schuko 16A steekkl. wit spanklauwbev. | * Niloé DIY prise 2P+T schuk 16A bornes auto blanc à griffes
LEG20121015 | L | 396543 | Niloé DIY ctdoos 2x2P+A schuko 16A comp. wit spanklauwbev. | Niloé DIY prise 2x2P+T schuko compact 16A blanc | Niloé DIY ctdoos 2x2P+A schuko | Niloé DIY prise 2x2P+T schuko | 15.03 | 1 | Stuk | Pièce |  |  | 7 | 7 | 84 |  | 0 | G03 | 31 | B |  | 4 |  |  | 8536.6990 |  | 1 | 0.115 |  | 0 |  | 0 |  | 0 | 13.4 | 37.99 | 9.8 | 7 | 0 | 84 | 0 | 0 |  | 210010 | http://www.ecataleg.be/nl/ref/396543/ | http://www.ecataleg.be/fr/ref/396543/ |  | * Niloé DIY ctdoos 2x2P+A schuko 16A comp. wit spanklauwbev. | * Niloé DIY prise 2x2P+T schuko compact 16A blanc
LEG20121015 | L | 396546 | Niloé DIY ctdoos 2P+A schuko 16A steekkl. crème spanklauwb. | Niloé DIY prise 2P+T schuk 16A bornes auto crème à griffes | Niloé DIY ctdoos 2P+A schuko | Niloé DIY prise 2P+T schuk 16A | 6.2 | 1 | Stuk | Pièce |  |  | 8 | 8 | 64 |  | 0 | G03 | 31 | B |  | 4 |  |  | 8536.6990 |  | 1 | 0.069 |  | 0 |  | 0 |  | 0 | 13.4 | 38 | 9.8 | 8 | 0 | 64 | 0 | 0 |  | 210010 | http://www.ecataleg.be/nl/ref/396546/ | http://www.ecataleg.be/fr/ref/396546/ |  | * Niloé DIY ctdoos 2P+A schuko 16A steekkl. crème spanklauwb. | * Niloé DIY prise 2P+T schuk 16A bornes auto crème à griffes
LEG20121015 | L | 396554 | Niloé DIY ctdoos 2x2P+A schuko 16A comp. crème spanklauwbev. | Niloé DIY prise 2x2P+T schuko compact 16A crème | Niloé DIY ctdoos 2x2P+A schuko | Niloé DIY prise 2x2P+T schuko | 15.03 | 1 | Stuk | Pièce |  |  | 7 | 7 | 84 |  | 0 | G03 | 31 | B |  | 4 |  |  | 8536.6990 |  | 1 | 0.116 |  | 0 |  | 0 |  | 0 | 13.4 | 37.99 | 9.8 | 7 | 0 | 84 | 0 | 0 |  | 210010 | http://www.ecataleg.be/nl/ref/396554/ | http://www.ecataleg.be/fr/ref/396554/ |  | * Niloé DIY ctdoos 2x2P+A schuko 16A comp. crème spanklauwbev. | * Niloé DIY prise 2x2P+T schuko compact 16A crème
LEG20121015 | L | 396601 | Niloé DIY wisselsch. 10AX 250V wit spanklauwbevest. | Niloé DIY inter 2 dir. 10AX 250V blanc à griffes | Niloé DIY wisselsch. 10AX | Niloé DIY inter 2 dir. 10AX | 5.724 | 1 | Stuk | Pièce |  |  | 8 | 8 | 96 |  | 0 | G03 | 31 | B |  | 4 |  |  | 8536.5080 |  | 1 | 0.056 |  | 0 |  | 0 |  | 0 | 13.4 | 38 | 9.8 | 8 | 0 | 96 | 012324506396601130000096 | 0 |  | 210010 | http://www.ecataleg.be/nl/ref/396601/ | http://www.ecataleg.be/fr/ref/396601/ |  | * Niloé DIY wisselsch. 10AX 250V wit spanklauwbevest. | * Niloé DIY inter 2 dir. 10AX 250V blanc à griffes
LEG20121015 | L | 396602 | Niloé DIY dubbele wissel 10AX 250V wit spanklauwbev. | Niloé DIY inter 2 dir. double 10AX 250V blanc à griffes | Niloé DIY dubbele wissel | Niloé DIY inter 2 dir. double | 10.97 | 1 | Stuk | Pièce |  |  | 8 | 8 | 96 |  | 0 | G03 | 31 | B |  | 4 |  |  | 8536.5080 |  | 1 | 0.067 |  | 0 |  | 0 |  | 0 | 13.4 | 38 | 9.8 | 8 | 011324506396602130000008 | 96 | 0 | 0 |  | 210010 | http://www.ecataleg.be/nl/ref/396602/ | http://www.ecataleg.be/fr/ref/396602/ |  | * Niloé DIY dubbele wissel 10AX 250V wit spanklauwbev. | * Niloé DIY inter 2 dir. double 10AX 250V blanc à griffes
LEG20121015 | L | 396603 | Niloé DIY driev. schak. 10AX 250V wit spanklauwbev. | Niloé DIY inter triple 10AX 250V blanc à griffes | Niloé DIY driev. schak. | Niloé DIY inter triple | 14.04 | 1 | Stuk | Pièce |  |  | 6 | 6 | 30 |  | 0 | G03 | 31 | B |  | 4 |  |  | 8536.5080 |  | 1 | 0.085 |  | 0 |  | 0 |  | 0 | 11.4 | 28.5 | 9.8 | 6 | 0 | 30 | 0 | 0 |  | 210010 | http://www.ecataleg.be/nl/ref/396603/ | http://www.ecataleg.be/fr/ref/396603/ |  | * Niloé DIY driev. schak. 10AX 250V wit spanklauwbev. | * Niloé DIY inter triple 10AX 250V blanc à griffes
LEG20121015 | L | 396604 | Niloé DIY kruisschak.10AX 250V wit spanklauwbev. | Niloé DIY inverseur 10AX 250V blanc à griffes | Niloé DIY kruisschak.10AX 250V | Niloé DIY inverseur 10AX 250V | 9.075 | 1 | Stuk | Pièce |  |  | 6 | 6 | 30 |  | 0 | G03 | 31 | B |  | 4 |  |  | 8536.5080 |  | 1 | 0.072 |  | 0 |  | 0 |  | 0 | 11.4 | 28.5 | 9.8 | 6 | 0 | 30 | 012324506396604230000030 | 0 |  | 210010 | http://www.ecataleg.be/nl/ref/396604/ | http://www.ecataleg.be/fr/ref/396604/ |  | * Niloé DIY kruisschak.10AX 250V wit spanklauwbev. | * Niloé DIY inverseur 10AX 250V blanc à griffes
LEG20121015 | L | 396605 | Niloé DIY drukknop 6A 250V NO-NG wit spanklauwbev. | Niloé DIY poussoir 6A 250V NO-NF blanc à griffes | Niloé DIY drukknop 6A 250V | Niloé DIY poussoir 6A 250V | 6.778 | 1 | Stuk | Pièce |  |  | 6 | 6 | 30 |  | 0 | G03 | 31 | B |  | 4 |  |  | 8536.5080 |  | 1 | 0.059 |  | 0 |  | 0 |  | 0 | 11.4 | 28.5 | 9.8 | 6 | 0 | 30 | 012324506396605930000030 | 0 |  | 210010 | http://www.ecataleg.be/nl/ref/396605/ | http://www.ecataleg.be/fr/ref/396605/ |  | * Niloé DIY drukknop 6A 250V NO-NG wit spanklauwbev. | * Niloé DIY poussoir 6A 250V NO-NF blanc à griffes
LEG20121015 | L | 396607 | Niloé DIY wissel met verkl. 10AX 250V wit spanklauwbev. | Niloé DIY inter 2 dir. à voy. 10AX 250V blanc à griffes | Niloé DIY wissel met verkl. | Niloé DIY inter 2 dir. à voy. | 12.63 | 1 | Stuk | Pièce |  |  | 4 | 4 | 16 |  | 0 | G03 | 31 | B |  | 4 |  |  | 8636.5080 |  | 1 | 0.064 |  | 0 |  | 0 |  | 0 | 13.4 | 19 | 9.8 | 4 | 0 | 16 | 0 | 0 |  | 210010 | http://www.ecataleg.be/nl/ref/396607/ | http://www.ecataleg.be/fr/ref/396607/ |  | * Niloé DIY wissel met verkl. 10AX 250V wit spanklauwbev. | * Niloé DIY inter 2 dir. à voy. 10AX 250V blanc à griffes
LEG20121015 | L | 396608 | Niloé DIY rolluikbediening wit spanklauwbev. | Niloé DIY inter volets roul. blanc à griffes | Niloé DIY rolluikbediening | Niloé DIY inter volets roul. | 13.58 | 1 | Stuk | Pièce |  |  | 4 | 4 | 16 |  | 0 | G03 | 31 | B |  | 4 |  |  | 8536.5080 |  | 1 | 0.071 |  | 0 |  | 0 |  | 0 | 13.4 | 19 | 9.8 | 4 | 0 | 16 | 0 | 0 |  | 210010 | http://www.ecataleg.be/nl/ref/396608/ | http://www.ecataleg.be/fr/ref/396608/ |  | * Niloé DIY rolluikbediening wit spanklauwbev. | * Niloé DIY inter volets roul. blanc à griffes
LEG20121015 | L | 396609 | Niloé DIY drukknop+et.houder 6A 250V wit/crème spanklauwbev | Niloé DIY poussoir porte-étiq. 6A 250V blanc/crème à griffes | Niloé DIY drukknop+et.houder | Niloé DIY poussoir porte-étiq. | 12.97 | 1 | Stuk | Pièce |  |  | 4 | 4 | 16 |  | 0 | G03 | 31 | B |  | 4 |  |  | 8636.5080 |  | 1 | 0.068 |  | 0 |  | 0 |  | 0 | 13.4 | 19 | 9.8 | 4 | 0 | 16 | 0 | 0 |  | 210010 | http://www.ecataleg.be/nl/ref/396609/ | http://www.ecataleg.be/fr/ref/396609/ |  | * Niloé DIY drukknop+et.houder 6A 250V wit/crème spanklauwbev | * Niloé DIY poussoir porte-étiq. 6A 250V blanc/crème à griffes
LEG20121015 | L | 396611 | Niloé DIY wisselsch. 10AX 250V crème spanklauwbevest. | Niloé DIY inter 2 dir. 10AX 250V crème à griffes | Niloé DIY wisselsch. 10AX | Niloé DIY inter 2 dir. 10AX | 5.724 | 1 | Stuk | Pièce |  |  | 8 | 8 | 96 |  | 0 | G03 | 31 | B |  | 4 |  |  | 8536.5080 |  | 1 | 0.06 |  | 0 |  | 0 |  | 0 | 13.4 | 38 | 9.8 | 8 | 0 | 96 | 012324506396611030000096 | 0 |  | 210010 | http://www.ecataleg.be/nl/ref/396611/ | http://www.ecataleg.be/fr/ref/396611/ |  | * Niloé DIY wisselsch. 10AX 250V crème spanklauwbevest. | * Niloé DIY inter 2 dir. 10AX 250V crème à griffes
LEG20121015 | L | 396612 | Niloé DIY dubbele wissel 10AX 250V crème spanklauwbev. | Niloé DIY inter 2 dir. double 10AX 250V crème à griffes | Niloé DIY dubbele wissel | Niloé DIY inter 2 dir. double | 10.97 | 1 | Stuk | Pièce |  |  | 6 | 6 | 30 |  | 0 | G03 | 31 | B |  | 4 |  |  | 8536.5080 |  | 1 | 0.067 |  | 0 |  | 0 |  | 0 | 13.4 | 28.5 | 9.8 | 6 | 0 | 30 | 012324506396612730000030 | 0 |  | 210010 | http://www.ecataleg.be/nl/ref/396612/ | http://www.ecataleg.be/fr/ref/396612/ |  | * Niloé DIY dubbele wissel 10AX 250V crème spanklauwbev. | * Niloé DIY inter 2 dir. double 10AX 250V crème à griffes
LEG20121015 | L | 396613 | Niloé DIY driev. schak. 10AX 250V crème spanklauwbev. | Niloé DIY inter triple 10AX 250V crème à griffes | Niloé DIY driev. schak. | Niloé DIY inter triple | 14.04 | 1 | Stuk | Pièce |  |  | 6 | 6 | 30 |  | 0 | G03 | 31 | B |  | 4 |  |  | 8536.5080 |  | 1 | 0.084 |  | 0 |  | 0 |  | 0 | 11.4 | 28.5 | 9.8 | 6 | 011324506396613730000006 | 30 | 0 | 0 |  | 210010 | http://www.ecataleg.be/nl/ref/396613/ | http://www.ecataleg.be/fr/ref/396613/ |  | * Niloé DIY driev. schak. 10AX 250V crème spanklauwbev. | * Niloé DIY inter triple 10AX 250V crème à griffes
LEG20121015 | L | 396614 | Niloé DIY kruisschak.10AX 250V crème spanklauwbev. | Niloé DIY inverseur 10AX 250V crème à griffes | Niloé DIY kruisschak.10AX 250V | Niloé DIY inverseur 10AX 250V | 9.075 | 1 | Stuk | Pièce |  |  | 6 | 6 | 30 |  | 0 | G03 | 31 | B |  | 4 |  |  | 8536.5080 |  | 1 | 0.072 |  | 0 |  | 0 |  | 0 | 11.4 | 28.5 | 9.8 | 6 | 011324506396614430000006 | 30 | 0 | 0 |  | 210010 | http://www.ecataleg.be/nl/ref/396614/ | http://www.ecataleg.be/fr/ref/396614/ |  | * Niloé DIY kruisschak.10AX 250V crème spanklauwbev. | * Niloé DIY inverseur 10AX 250V crème à griffes
LEG20121015 | L | 396615 | Niloé DIY drukknop 6A 250V NO-NG crème spanklauwbev. | Niloé DIY poussoir 6A 250V NO-NF crème à griffes | Niloé DIY drukknop 6A 250V | Niloé DIY poussoir 6A 250V | 6.778 | 1 | Stuk | Pièce |  |  | 6 | 6 | 30 |  | 0 | G03 | 31 | B |  | 4 |  |  | 8536.5080 |  | 1 | 0.06 |  | 0 |  | 0 |  | 0 | 11.4 | 28.5 | 9.8 | 6 | 0 | 30 | 012324506396615830000030 | 0 |  | 210010 | http://www.ecataleg.be/nl/ref/396615/ | http://www.ecataleg.be/fr/ref/396615/ |  | * Niloé DIY drukknop 6A 250V NO-NG crème spanklauwbev. | * Niloé DIY poussoir 6A 250V NO-NF crème à griffes
LEG20121015 | L | 396617 | Niloé DIY wissel met verkl. 10AX 250V crème spanklauwbev. | Niloé DIY inter 2 dir. à voy. 10AX 250V crème à griffes | Niloé DIY wissel met verkl. | Niloé DIY inter 2 dir. à voy. | 12.63 | 1 | Stuk | Pièce |  |  | 4 | 4 | 16 |  | 0 | G03 | 31 | B |  | 4 |  |  | 8636.5080 |  | 1 | 0.064 |  | 0 |  | 0 |  | 0 | 13.4 | 19 | 9.8 | 4 | 011324506396617530000004 | 16 | 0 | 0 |  | 210010 | http://www.ecataleg.be/nl/ref/396617/ | http://www.ecataleg.be/fr/ref/396617/ |  | * Niloé DIY wissel met verkl. 10AX 250V crème spanklauwbev. | * Niloé DIY inter 2 dir. à voy. 10AX 250V crème à griffes
LEG20121015 | L | 396618 | Niloé DIY rolluikbediening crème spanklauwbev. | Niloé DIY inter volets roul. crème à griffes | Niloé DIY rolluikbediening | Niloé DIY inter volets roul. | 13.58 | 1 | Stuk | Pièce |  |  | 4 | 4 | 16 |  | 0 | G03 | 31 | B |  | 4 |  |  | 8536.5080 |  | 1 | 0.071 |  | 0 |  | 0 |  | 0 | 13.4 | 19 | 9.8 | 4 | 0 | 16 | 0 | 0 |  | 210010 | http://www.ecataleg.be/nl/ref/396618/ | http://www.ecataleg.be/fr/ref/396618/ |  | * Niloé DIY rolluikbediening crème spanklauwbev. | * Niloé DIY inter volets roul. crème à griffes
LEG20121015 | L | 396621 | Niloé DIY autom. schak. 400W 2 draads wit schroefbevest. | Niloé DIY inter auto 400W 2 fils blanc à vis | Niloé DIY autom. schak. 400W | Niloé DIY inter auto 400W | 52.39 | 1 | Stuk | Pièce |  |  | 4 | 4 | 16 |  | 0 | G03 | 31 | B |  | 4 |  |  | 8536.5080 |  | 1 | 0.105 |  | 0 |  | 0 |  | 0 | 13.4 | 19 | 9.8 | 4 | 011324506396621230000004 | 16 | 0 | 0 |  | 210010 | http://www.ecataleg.be/nl/ref/396621/ | http://www.ecataleg.be/fr/ref/396621/ |  | * Niloé DIY autom. schak. 400W 2 draads wit schroefbevest. | * Niloé DIY inter auto 400W 2 fils blanc à vis
LEG20121015 | L | 396622 | Niloé DIY autom. schak. 400W 2 draads crème schroefbevest. | Niloé DIY inter auto 400W 2 fils crème à vis | Niloé DIY autom. schak. 400W | Niloé DIY inter auto 400W | 52.39 | 1 | Stuk | Pièce |  |  | 4 | 4 | 16 |  | 0 | G03 | 31 | B |  | 4 |  |  | 8536.5080 |  | 1 | 0.105 |  | 0 |  | 0 |  | 0 | 13.4 | 19 | 9.8 | 4 | 011324506396622930000004 | 16 | 0 | 0 |  | 210010 | http://www.ecataleg.be/nl/ref/396622/ | http://www.ecataleg.be/fr/ref/396622/ |  | * Niloé DIY autom. schak. 400W 2 draads crème schroefbevest. | * Niloé DIY inter auto 400W 2 fils crème à vis
LEG20121015 | L | 396624 | Niloé DIY universele dimmer 400W wit schroefbevest. | Niloé DIY variateur multi-ch. 400W blanc à vis | Niloé DIY universele dimmer | Niloé DIY variateur multi-ch. | 64.88 | 1 | Stuk | Pièce |  |  | 4 | 4 | 16 |  | 0 | G03 | 31 | B |  | 4 |  |  | 8536.9085 |  | 1 | 0.111 |  | 0 |  | 0 |  | 0 | 13.4 | 19 | 9.8 | 4 | 011324506396624330000004 | 16 | 0 | 0 |  | 210010 | http://www.ecataleg.be/nl/ref/396624/ | http://www.ecataleg.be/fr/ref/396624/ |  | * Niloé DIY universele dimmer 400W wit schroefbevest. | * Niloé DIY variateur multi-ch. 400W blanc à vis
LEG20121015 | L | 396627 | Niloé DIY universele dimmer 400W crème schroefbevest. | Niloé DIY variateur multi-ch. 400W crème à vis | Niloé DIY universele dimmer | Niloé DIY variateur multi-ch. | 64.88 | 1 | Stuk | Pièce |  |  | 4 | 4 | 16 |  | 0 | G03 | 31 | B |  | 4 |  |  | 8536.5080 |  | 1 | 0.111 |  | 0 |  | 0 |  | 0 | 13.4 | 19 | 9.8 | 4 | 011324506396627430000004 | 16 | 0 | 0 |  | 210010 | http://www.ecataleg.be/nl/ref/396627/ | http://www.ecataleg.be/fr/ref/396627/ |  | * Niloé DIY universele dimmer 400W crème schroefbevest. | * Niloé DIY variateur multi-ch. 400W crème à vis
LEG20121015 | L | 396628 | Niloé DIY tweep. schak. 20AX 250V wit spanklauwbev. | Niloé DIY inter bipol. 20AX 250V blanc à griffes | Niloé DIY tweep. schak. 20AX | Niloé DIY inter bipol. 20AX | 8.112 | 1 | Stuk | Pièce |  |  | 4 | 4 | 16 |  | 0 | G03 | 31 | B |  | 4 |  |  | 8636.5080 |  | 1 | 0.08 |  | 0 |  | 0 |  | 0 | 13.4 | 19 | 9.8 | 4 | 0 | 16 | 0 | 0 |  | 210010 | http://www.ecataleg.be/nl/ref/396628/ | http://www.ecataleg.be/fr/ref/396628/ |  | * Niloé DIY tweep. schak. 20AX 250V wit spanklauwbev. | * Niloé DIY inter bipol. 20AX 250V blanc à griffes
LEG20121015 | L | 396629 | Niloé DIY tweep. schak. 20AX 250V crème spanklauwbev. | Niloé DIY inter bipol. 20AX 250V crème à griffes | Niloé DIY tweep. schak. 20AX | Niloé DIY inter bipol. 20AX | 8.112 | 1 | Stuk | Pièce |  |  | 4 | 4 | 16 |  | 0 | G03 | 31 | B |  | 4 |  |  | 8636.5080 |  | 1 | 0.08 |  | 0 |  | 0 |  | 0 | 13.4 | 19 | 9.8 | 4 | 0 | 16 | 0 | 0 |  | 210010 | http://www.ecataleg.be/nl/ref/396629/ | http://www.ecataleg.be/fr/ref/396629/ |  | * Niloé DIY tweep. schak. 20AX 250V crème spanklauwbev. | * Niloé DIY inter bipol. 20AX 250V crème à griffes
LEG20121015 | L | 396630 | Niloé DIY tweep. schak.+verkl. 20AX 250V wit spanklauwbev. | Niloé DIY inter bipolaire voy. 20AX 250V blanc à griffes | Niloé DIY tweep. schak.+verkl. | Niloé DIY inter bipolaire voy. | 14.37 | 1 | Stuk | Pièce |  |  | 4 | 4 | 16 |  | 0 | G03 | 31 | B |  | 4 |  |  | 8636.5080 |  | 1 | 0.085 |  | 0 |  | 0 |  | 0 | 13.4 | 19 | 9.8 | 4 | 0 | 16 | 0 | 0 |  | 210010 | http://www.ecataleg.be/nl/ref/396630/ | http://www.ecataleg.be/fr/ref/396630/ |  | * Niloé DIY tweep. schak.+verkl. 20AX 250V wit spanklauwbev. | * Niloé DIY inter bipolaire voy. 20AX 250V blanc à griffes
LEG20121015 | L | 396631 | Niloé DIY tweep. schak.+verkl. 20AX 250V crème spanklauwbev. | Niloé DIY inter bipolaire voy. 20AX 250V crème à griffes | Niloé DIY tweep. schak.+verkl. | Niloé DIY inter bipolaire voy. | 14.37 | 1 | Stuk | Pièce |  |  | 4 | 4 | 16 |  | 0 | G03 | 31 | B |  | 4 |  |  | 8636.5080 |  | 1 | 0.086 |  | 0 |  | 0 |  | 0 | 13.4 | 19 | 9.8 | 4 | 0 | 16 | 0 | 0 |  | 210010 | http://www.ecataleg.be/nl/ref/396631/ | http://www.ecataleg.be/fr/ref/396631/ |  | * Niloé DIY tweep. schak.+verkl. 20AX 250V crème spanklauwbev. | * Niloé DIY inter bipolaire voy. 20AX 250V crème à griffes
LEG20121015 | L | 396637 | Niloé DIY ctdoos 2P+A 16A steekkl. wit spanklauwbev. | Niloé DIY prise 2P+T 16A bornes auto blanc à griffes | Niloé DIY ctdoos 2P+A 16A | Niloé DIY prise 2P+T 16A | 6.199 | 1 | Stuk | Pièce |  |  | 8 | 8 | 96 |  | 0 | G03 | 31 | B |  | 4 |  |  | 8536.6990 |  | 1 | 0.067 |  | 0 |  | 0 |  | 0 | 13.4 | 38 | 9.8 | 8 | 0 | 96 | 0 | 0 |  | 210010 | http://www.ecataleg.be/nl/ref/396637/ | http://www.ecataleg.be/fr/ref/396637/ |  | * Niloé DIY ctdoos 2P+A 16A steekkl. wit spanklauwbev. | * Niloé DIY prise 2P+T 16A bornes auto blanc à griffes
LEG20121015 | L | 396641 | Niloé DIY ctdoos 2x2P+A compact 16A wit spanklauwbev. | Niloé DIY prise 2x2P+T compact 16A blanc à griffes | Niloé DIY ctdoos 2x2P+A | Niloé DIY prise 2x2P+T compact | 15.03 | 1 | Stuk | Pièce |  |  | 7 | 7 | 84 |  | 0 | G03 | 31 | B |  | 4 |  |  | 8536.6990 |  | 1 | 0.11 |  | 0 |  | 0 |  | 0 | 13.4 | 37.99 | 9.8 | 7 | 0 | 84 | 012324506396641730000084 | 0 |  | 210010 | http://www.ecataleg.be/nl/ref/396641/ | http://www.ecataleg.be/fr/ref/396641/ |  | * Niloé DIY ctdoos 2x2P+A compact 16A wit spanklauwbev. | * Niloé DIY prise 2x2P+T compact 16A blanc à griffes
LEG20121015 | L | 396648 | Niloé DIY ctdoos 2P+A 16A steekkl. crème spanklauwbev. | Niloé DIY prise 2P+T 16A bornes auto crème à griffes | Niloé DIY ctdoos 2P+A 16A | Niloé DIY prise 2P+T 16A | 6.199 | 1 | Stuk | Pièce |  |  | 8 | 8 | 96 |  | 0 | G03 | 31 | B |  | 4 |  |  | 8536.6990 |  | 1 | 0.067 |  | 0 |  | 0 |  | 0 | 13.4 | 38 | 9.8 | 8 | 0 | 96 | 0 | 0 |  | 210010 | http://www.ecataleg.be/nl/ref/396648/ | http://www.ecataleg.be/fr/ref/396648/ |  | * Niloé DIY ctdoos 2P+A 16A steekkl. crème spanklauwbev. | * Niloé DIY prise 2P+T 16A bornes auto crème à griffes
LEG20121015 | L | 396652 | Niloé DIY ctdoos 2x2P+A compact 16A crème spanklauwbev | Niloé DIY prise 2x2P+T compact 16A crème à griffes | Niloé DIY ctdoos 2x2P+A | Niloé DIY prise 2x2P+T compact | 15.03 | 1 | Stuk | Pièce |  |  | 7 | 7 | 84 |  | 0 | G03 | 31 | B |  | 4 |  |  | 8536.6990 |  | 1 | 0.109 |  | 0 |  | 0 |  | 0 | 13.4 | 37.99 | 9.8 | 7 | 011324506396652630000007 | 84 | 0 | 0 |  | 210010 | http://www.ecataleg.be/nl/ref/396652/ | http://www.ecataleg.be/fr/ref/396652/ |  | * Niloé DIY ctdoos 2x2P+A compact 16A crème spanklauwbev | * Niloé DIY prise 2x2P+T compact 16A crème à griffes
LEG20121015 | L | 396657 | Niloé DIY ctdoos 2P 16A wit spanklauwbev. | Niloé DIY prise 2P 16A blanc à griffes | Niloé DIY ctdoos 2P | Niloé DIY prise 2P | 4.829 | 1 | Stuk | Pièce |  |  | 6 | 6 | 30 |  | 0 | G03 | 31 | B |  | 4 |  |  | 8536.6990 |  | 1 | 0.061 |  | 0 |  | 0 |  | 0 | 11.4 | 28.5 | 9.8 | 6 | 0 | 30 | 012324506396657830000030 | 0 |  | 210010 | http://www.ecataleg.be/nl/ref/396657/ | http://www.ecataleg.be/fr/ref/396657/ |  | * Niloé DIY ctdoos 2P 16A wit spanklauwbev. | * Niloé DIY prise 2P 16A blanc à griffes
LEG20121015 | L | 396660 | Niloé DIY ctdoos 2P 16A creme spanklauwbev. | Niloé DIY prise 2P 16A crème à griffes | Niloé DIY ctdoos 2P | Niloé DIY prise 2P | 4.829 | 1 | Stuk | Pièce |  |  | 6 | 6 | 30 |  | 0 | G03 | 31 | B |  | 4 |  |  | 8536.6990 |  | 1 | 0.061 |  | 0 |  | 0 |  | 0 | 11.4 | 28.5 | 9.8 | 6 | 011324506396660130000006 | 30 | 0 | 0 |  | 210010 | http://www.ecataleg.be/nl/ref/396660/ | http://www.ecataleg.be/fr/ref/396660/ |  | * Niloé DIY ctdoos 2P 16A creme spanklauwbev. | * Niloé DIY prise 2P 16A crème à griffes
LEG20121015 | L | 396664 | Niloé DIY RJ11 tel.ctdoos wit spanklauwbev. | Niloé DIY prise téléphone RJ11 blanc à griffes | Niloé DIY RJ11 tel.ctdoos | Niloé DIY prise téléphone RJ11 | 9.461 | 1 | Stuk | Pièce |  |  | 4 | 4 | 16 |  | 0 | G03 | 31 | B |  | 4 |  |  | 8536.6990 |  | 1 | 0.057 |  | 0 |  | 0 |  | 0 | 13.4 | 19 | 9.8 | 4 | 0 | 16 | 0 | 0 |  | 210010 | http://www.ecataleg.be/nl/ref/396664/ | http://www.ecataleg.be/fr/ref/396664/ |  | * Niloé DIY RJ11 tel.ctdoos wit spanklauwbev. | * Niloé DIY prise téléphone RJ11 blanc à griffes
LEG20121015 | L | 396665 | Niloé DIY RJ11 tel.ctdoos crème spanklauwbev. | Niloé DIY prise téléphone RJ11 crème à griffes | Niloé DIY RJ11 tel.ctdoos | Niloé DIY prise téléphone RJ11 | 9.461 | 1 | Stuk | Pièce |  |  | 4 | 4 | 16 |  | 0 | G03 | 31 | B |  | 4 |  |  | 8536.6990 |  | 1 | 0.065 |  | 0 |  | 0 |  | 0 | 13.4 | 19 | 9.8 | 4 | 0 | 16 | 0 | 0 |  | 210010 | http://www.ecataleg.be/nl/ref/396665/ | http://www.ecataleg.be/fr/ref/396665/ |  | * Niloé DIY RJ11 tel.ctdoos crème spanklauwbev. | * Niloé DIY prise téléphone RJ11 crème à griffes
LEG20121015 | L | 396669 | Niloé DIY ctdoos RJ45 cat6 UTP wit spanklauwbev. | Niloé DIY prise RJ45 cat 6 UTP blanc à griffes | Niloé DIY ctdoos RJ45 cat6 UTP | Niloé DIY prise RJ45 cat 6 UTP | 12.79 | 1 | Stuk | Pièce |  |  | 4 | 4 | 16 |  | 0 | G10 | 31 | B |  | 4 |  |  | 8536.6990 |  | 1 | 0.06 |  | 0 |  | 0 |  | 0 | 13.4 | 19 | 9.8 | 4 | 0 | 16 | 012324506396669130000016 | 0 |  | 250 | http://www.ecataleg.be/nl/ref/396669/ | http://www.ecataleg.be/fr/ref/396669/ |  | * Niloé DIY ctdoos RJ45 cat6 UTP wit spanklauwbev. | * Niloé DIY prise RJ45 cat 6 UTP blanc à griffes
LEG20121015 | L | 396670 | Niloé DIY dubb. luidsprekerctd steekkl. wit schroefbevest. | Niloé DIY prise double haut-p. bornes auto blanc à vis | Niloé DIY dubb. luidsprekerctd | Niloé DIY prise double haut-p. | 10.3 | 1 | Stuk | Pièce |  |  | 4 | 4 | 16 |  | 0 | G03 | 31 | B |  | 4 |  |  | 8536.6990 |  | 1 | 0.067 |  | 0 |  | 0 |  | 0 | 13.4 | 19 | 9.8 | 4 | 011324506396670030000004 | 16 | 0 | 0 |  | 210010 | http://www.ecataleg.be/nl/ref/396670/ | http://www.ecataleg.be/fr/ref/396670/ |  | * Niloé DIY dubb. luidsprekerctd steekkl. wit schroefbevest. | * Niloé DIY prise double haut-p. bornes auto blanc à vis
LEG20121015 | L | 396672 | Niloé DIY ctdoos RJ45 cat6 UTP crème spanklauwbev. | Niloé DIY prise RJ45 cat 6 UTP crème à griffes | Niloé DIY ctdoos RJ45 cat6 UTP | Niloé DIY prise RJ45 cat 6 UTP | 12.79 | 1 | Stuk | Pièce |  |  | 4 | 4 | 16 |  | 0 | G10 | 31 | B |  | 4 |  |  | 8536.6990 |  | 1 | 0.06 |  | 0 |  | 0 |  | 0 | 13.4 | 19 | 9.8 | 4 | 0 | 16 | 0 | 0 |  | 250 | http://www.ecataleg.be/nl/ref/396672/ | http://www.ecataleg.be/fr/ref/396672/ |  | * Niloé DIY ctdoos RJ45 cat6 UTP crème spanklauwbev. | * Niloé DIY prise RJ45 cat 6 UTP crème à griffes
LEG20121015 | L | 396673 | Niloé DIY dubb. luidsprekerctd steekkl. crème schroefbevest. | Niloé DIY prise double haut-p. bornes auto crème à vis | Niloé DIY dubb. luidsprekerctd | Niloé DIY prise double haut-p. | 10.3 | 1 | Stuk | Pièce |  |  | 4 | 4 | 16 |  | 0 | G03 | 31 | B |  | 4 |  |  | 8536.6990 |  | 1 | 0.067 |  | 0 |  | 0 |  | 0 | 13.4 | 19 | 9.8 | 4 | 011324506396673130000004 | 16 | 0 | 0 |  | 210010 | http://www.ecataleg.be/nl/ref/396673/ | http://www.ecataleg.be/fr/ref/396673/ |  | * Niloé DIY dubb. luidsprekerctd steekkl. crème schroefbevest. | * Niloé DIY prise double haut-p. bornes auto crème à vis
LEG20121015 | L | 396677 | Niloé DIY ctdoos TV/FM kabeln. wit spanklauwbev. | Niloé DIY prise TV/FM r. câbl. blanc à griffes | Niloé DIY ctdoos TV/FM kabeln. | Niloé DIY prise TV/FM r. câbl. | 18.25 | 1 | Stuk | Pièce |  |  | 4 | 4 | 16 |  | 0 | G03 | 31 | B |  | 4 |  |  | 8536.6990 |  | 1 | 0.119 |  | 0 |  | 0 |  | 0 | 13.4 | 19 | 9.8 | 4 | 0 | 16 | 0 | 0 |  | 210010 | http://www.ecataleg.be/nl/ref/396677/ | http://www.ecataleg.be/fr/ref/396677/ |  | * Niloé DIY ctdoos TV/FM kabeln. wit spanklauwbev. | * Niloé DIY prise TV/FM r. câbl. blanc à griffes
LEG20121015 | L | 396678 | Niloé DIY ctdoos TV/FM kabeln. crème spanklauwbev. | Niloé DIY prise TV/FM r. câbl. crème à griffes | Niloé DIY ctdoos TV/FM kabeln. | Niloé DIY prise TV/FM r. câbl. | 18.25 | 1 | Stuk | Pièce |  |  | 4 | 4 | 16 |  | 0 | G03 | 31 | B |  | 4 |  |  | 8536.6990 |  | 1 | 0.119 |  | 0 |  | 0 |  | 0 | 13.4 | 19 | 9.8 | 4 | 0 | 16 | 0 | 0 |  | 210010 | http://www.ecataleg.be/nl/ref/396678/ | http://www.ecataleg.be/fr/ref/396678/ |  | * Niloé DIY ctdoos TV/FM kabeln. crème spanklauwbev. | * Niloé DIY prise TV/FM r. câbl. crème à griffes
LEG20121015 | L | 396679 | Niloé DIY ctdoos TV/FM drvoer 14dB wit spanklauwbev. | Niloé DIY prise TV/FM passage 14dB blanc à griffes | Niloé DIY ctdoos TV/FM drvoer | Niloé DIY prise TV/FM passage | 18.25 | 1 | Stuk | Pièce |  |  | 4 | 4 | 16 |  | 0 | G03 | 31 | B |  | 4 |  |  | 8536.6990 |  | 1 | 0.11 |  | 0 |  | 0 |  | 0 | 13.4 | 19 | 9.8 | 4 | 011324506396679330000004 | 16 | 0 | 0 |  | 210010 | http://www.ecataleg.be/nl/ref/396679/ | http://www.ecataleg.be/fr/ref/396679/ |  | * Niloé DIY ctdoos TV/FM drvoer 14dB wit spanklauwbev. | * Niloé DIY prise TV/FM passage 14dB blanc à griffes
LEG20121015 | L | 396680 | Niloé DIY eindctdoos TV/FM 10dB wit spanklauwbev. | Niloé DIY prise TV/FM termin. 10dB blanc à griffes | Niloé DIY eindctdoos TV/FM | Niloé DIY prise TV/FM termin. | 19.15 | 1 | Stuk | Pièce |  |  | 4 | 4 | 16 |  | 0 | G03 | 31 | B |  | 4 |  |  | 8536.6990 |  | 1 | 0.106 |  | 0 |  | 0 |  | 0 | 13.4 | 19 | 9.8 | 4 | 011324506396680930000004 | 16 | 0 | 0 |  | 210010 | http://www.ecataleg.be/nl/ref/396680/ | http://www.ecataleg.be/fr/ref/396680/ |  | * Niloé DIY eindctdoos TV/FM 10dB wit spanklauwbev. | * Niloé DIY prise TV/FM termin. 10dB blanc à griffes
LEG20121015 | L | 396685 | Niloé DIY ctdoos Belgacom wit spanklauwbev. | Niloé DIY prise Belgacom blanc à griffes | Niloé DIY ctdoos Belgacom | Niloé DIY prise Belgacom | 11.99 | 1 | Stuk | Pièce |  |  | 4 | 4 | 16 |  | 0 | G03 | 31 | B |  | 4 |  |  | 8536.6990 |  | 1 | 0.075 |  | 0 |  | 0 |  | 0 | 13.4 | 19 | 9.8 | 4 | 0 | 16 | 0 | 0 |  | 210010 | http://www.ecataleg.be/nl/ref/396685/ | http://www.ecataleg.be/fr/ref/396685/ |  | * Niloé DIY ctdoos Belgacom wit spanklauwbev. | * Niloé DIY prise Belgacom blanc à griffes
LEG20121015 | L | 396686 | Niloé DIY ctdoos Belgacom crème spanklauwbev. | Niloé DIY prise Belgacom crème à griffes | Niloé DIY ctdoos Belgacom | Niloé DIY prise Belgacom | 11.99 | 1 | Stuk | Pièce |  |  | 4 | 4 | 16 |  | 0 | G03 | 31 | B |  | 4 |  |  | 8536.6990 |  | 1 | 0.064 |  | 0 |  | 0 |  | 0 | 13.4 | 19 | 9.8 | 4 | 0 | 16 | 012324506396686830000016 | 0 |  | 210010 | http://www.ecataleg.be/nl/ref/396686/ | http://www.ecataleg.be/fr/ref/396686/ |  | * Niloé DIY ctdoos Belgacom crème spanklauwbev. | * Niloé DIY prise Belgacom crème à griffes
LEG20121015 | L | 396687 | Niloé DIY ctdoos TV/FM drvoer 14dB crème spanklauwbev. | Niloé DIY prise TV/FM passage 14dB crème à griffes | Niloé DIY ctdoos TV/FM drvoer | Niloé DIY prise TV/FM passage | 18.25 | 1 | Stuk | Pièce |  |  | 4 | 4 | 16 |  | 0 | G03 | 31 | B |  | 4 |  |  | 8536.6990 |  | 1 | 0.108 |  | 0 |  | 0 |  | 0 | 13.4 | 19 | 9.8 | 4 | 0 | 16 | 0 | 0 |  | 210010 | http://www.ecataleg.be/nl/ref/396687/ | http://www.ecataleg.be/fr/ref/396687/ |  | * Niloé DIY ctdoos TV/FM drvoer 14dB crème spanklauwbev. | * Niloé DIY prise TV/FM passage 14dB crème à griffes
LEG20121015 | L | 396688 | Niloé DIY eindctdoos TV/FM 10dB crème spanklauwbev. | Niloé DIY prise TV/FM termin. 10dB crème à griffes | Niloé DIY eindctdoos TV/FM | Niloé DIY prise TV/FM termin. | 19.15 | 1 | Stuk | Pièce |  |  | 4 | 4 | 16 |  | 0 | G03 | 31 | B |  | 4 |  |  | 8536.6990 |  | 1 | 0.107 |  | 0 |  | 0 |  | 0 | 13.4 | 19 | 9.8 | 4 | 011324506396688530000004 | 16 | 0 | 0 |  | 210010 | http://www.ecataleg.be/nl/ref/396688/ | http://www.ecataleg.be/fr/ref/396688/ |  | * Niloé DIY eindctdoos TV/FM 10dB crème spanklauwbev. | * Niloé DIY prise TV/FM termin. 10dB crème à griffes
LEG20121015 | L | 396691 | Niloé DIY ctdoos TV 14dB 0-2400 MHz wit spanklauwbev. | Niloé DIY prise TV mâle 14dB 0-2400 MHz blanc à griffes | Niloé DIY ctdoos TV 14dB | Niloé DIY prise TV mâle 14dB | 7.293 | 1 | Stuk | Pièce |  |  | 4 | 4 | 16 |  | 0 | G03 | 31 | B |  | 4 |  |  | 8536.6990 |  | 1 | 0.085 |  | 0 |  | 0 |  | 0 | 13.4 | 19 | 9.8 | 4 | 0 | 16 | 0 | 0 |  | 210010 | http://www.ecataleg.be/nl/ref/396691/ | http://www.ecataleg.be/fr/ref/396691/ |  | * Niloé DIY ctdoos TV 14dB 0-2400 MHz wit spanklauwbev. | * Niloé DIY prise TV mâle 14dB 0-2400 MHz blanc à griffes
LEG20121015 | L | 396694 | Niloé DIY ctdoos TV/FM/SAT wit spanklauwbev. | Niloé DIY prise TV/R/SAT blind blanc à griffes | Niloé DIY ctdoos TV/FM/SAT | Niloé DIY prise TV/R/SAT blind | 22.96 | 1 | Stuk | Pièce |  |  | 4 | 4 | 16 |  | 0 | G03 | 31 | B |  | 4 |  |  | 8536.6990 |  | 1 | 0.11 |  | 0 |  | 0 |  | 0 | 13.4 | 19 | 9.8 | 4 | 011324506396694630000004 | 16 | 0 | 0 |  | 210010 | http://www.ecataleg.be/nl/ref/396694/ | http://www.ecataleg.be/fr/ref/396694/ |  | * Niloé DIY ctdoos TV/FM/SAT wit spanklauwbev. | * Niloé DIY prise TV/R/SAT blind blanc à griffes
LEG20121015 | L | 396695 | Niloé DIY ctdoos TV 14dB 0-2400 MHz crème spanklauwbev. | Niloé DIY prise TV mâle 14dB 0-2400 MHz crème à griffes | Niloé DIY ctdoos TV 14dB | Niloé DIY prise TV mâle 14dB | 7.293 | 1 | Stuk | Pièce |  |  | 4 | 4 | 16 |  | 0 | G03 | 31 | B |  | 4 |  |  | 8536.6990 |  | 1 | 0.086 |  | 0 |  | 0 |  | 0 | 13.4 | 19 | 9.8 | 4 | 011324506396695330000004 | 16 | 0 | 0 |  | 210010 | http://www.ecataleg.be/nl/ref/396695/ | http://www.ecataleg.be/fr/ref/396695/ |  | * Niloé DIY ctdoos TV 14dB 0-2400 MHz crème spanklauwbev. | * Niloé DIY prise TV mâle 14dB 0-2400 MHz crème à griffes
LEG20121015 | L | 396698 | Niloé DIY ctdoos TV/FM/SAT crème spanklauwbev. | Niloé DIY prise TV/R/SAT blind crème à griffes | Niloé DIY ctdoos TV/FM/SAT | Niloé DIY prise TV/R/SAT blind | 22.96 | 1 | Stuk | Pièce |  |  | 4 | 4 | 16 |  | 0 | G03 | 31 | B |  | 4 |  |  | 8536.6990 |  | 1 | 0.109 |  | 0 |  | 0 |  | 0 | 13.4 | 19 | 9.8 | 4 | 011324506396698430000004 | 16 | 0 | 0 |  | 210010 | http://www.ecataleg.be/nl/ref/396698/ | http://www.ecataleg.be/fr/ref/396698/ |  | * Niloé DIY ctdoos TV/FM/SAT crème spanklauwbev. | * Niloé DIY prise TV/R/SAT blind crème à griffes
LEG20121015 | L | 397808 | Niloé DIY afdekplaat IP44 IK07 wit | Niloé DIY plaque 1P IP44 IK07 blanc | Niloé DIY afdekplaat IP44 | Niloé DIY plaque 1P IP44 IK07 | 10.66 | 1 | Stuk | Pièce |  |  | 10 | 10 | 40 |  | 0 | G03 | 31 | B |  | 4 |  |  | 8538.9099 |  | 1 | 0.049 |  | 0 |  | 0 |  | 0 | 11.4 | 28.5 | 9.8 | 10 | 011324506397808630000010 | 40 | 0 | 0 |  | 210010 | http://www.ecataleg.be/nl/ref/397808/ | http://www.ecataleg.be/fr/ref/397808/ |  | * Niloé DIY afdekplaat IP44 IK07 wit | * Niloé DIY plaque 1P IP44 IK07 blanc
LEG20121015 | L | 397809 | Niloé DIY afdekplaat IP44 IK07 crème | Niloé DIY plaque 1P IP44 IK07 crème | Niloé DIY afdekplaat IP44 | Niloé DIY plaque 1P IP44 IK07 | 10.66 | 1 | Stuk | Pièce |  |  | 10 | 10 | 40 |  | 0 | G03 | 31 | B |  | 4 |  |  | 8538.9099 |  | 1 | 0.049 |  | 0 |  | 0 |  | 0 | 11.4 | 28.5 | 9.8 | 10 | 011324506397809330000010 | 40 | 0 | 0 |  | 210010 | http://www.ecataleg.be/nl/ref/397809/ | http://www.ecataleg.be/fr/ref/397809/ |  | * Niloé DIY afdekplaat IP44 IK07 crème | * Niloé DIY plaque 1P IP44 IK07 crème
LEG20121015 | L | 397814 | Niloé DIY LED functie verlicht 230V verbruik 0.15 mA | Niloé DIY voyant lumineux LED 230V conso 0.15 mA | Niloé DIY LED functie verlicht | Niloé DIY voyant lumineux LED | 6.502 | 1 | Stuk | Pièce |  |  | 10 | 10 | 200 |  | 0 | G03 | 31 | B |  | 4 |  |  | 8538.9099 |  | 1 | 0.01 |  | 0 |  | 0 |  | 0 | 7.7 | 16 | 7.2 | 10 | 011324506397814730000010 | 200 | 0 | 0 |  | 210010 | http://www.ecataleg.be/nl/ref/397814/ | http://www.ecataleg.be/fr/ref/397814/ |  | * Niloé DIY LED functie verlicht 230V verbruik 0.15 mA | * Niloé DIY voyant lumineux LED 230V conso 0.15 mA
LEG20121015 | L | 397815 | Niloé DIY LED functie verklikk 230V verbruik 3 mA | Niloé DIY voyant témoin LED 230V conso 3 mA | Niloé DIY LED functie verklikk | Niloé DIY voyant témoin LED | 6.502 | 1 | Stuk | Pièce |  |  | 10 | 10 | 200 |  | 0 | G03 | 31 | B |  | 4 |  |  | 8538.9099 |  | 1 | 0.01 |  | 0 |  | 0 |  | 0 | 7.7 | 16 | 7.2 | 10 | 011324506397815430000010 | 200 | 0 | 0 |  | 210010 | http://www.ecataleg.be/nl/ref/397815/ | http://www.ecataleg.be/fr/ref/397815/ |  | * Niloé DIY LED functie verklikk 230V verbruik 3 mA | * Niloé DIY voyant témoin LED 230V conso 3 mA
LEG20121015 | L | 397850 | Niloé DIY aanpasser Mosaic wit spanklauwbev. | Niloé DIY obturat.intég Mosaic blanc à griffes | Niloé DIY aanpasser Mosaic | Niloé DIY obturat.intég Mosaic | 6.14 | 1 | Stuk | Pièce |  |  | 4 | 4 | 16 |  | 0 | G03 | 31 | B |  | 4 |  |  | 8538.9099 |  | 1 | 0.048 |  | 0 |  | 0 |  | 0 | 13.4 | 19 | 9.8 | 4 | 0 | 16 | 0 | 0 |  | 210010 | http://www.ecataleg.be/nl/ref/397850/ | http://www.ecataleg.be/fr/ref/397850/ |  | * Niloé DIY aanpasser Mosaic wit spanklauwbev. | * Niloé DIY obturat.intég Mosaic blanc à griffes
LEG20121015 | L | 397861 | Niloé DIY opbouwkader 1M wit vert/horiz 40x20mm | Niloé DIY cadre saillie 1P bl. vertical / horizontal 40x20mm | Niloé DIY opbouwkader 1M | Niloé DIY cadre saillie 1P bl. | 4.255 | 1 | Stuk | Pièce |  |  | 12 | 12 | 12 |  | 0 | G03 | 31 | B |  | 4 |  |  | 8538.9099 |  | 1 | 0.068 |  | 0 |  | 0 |  | 0 | 12.4 | 28.8 | 21 | 12 | 0 | 0 |  | 0 |  | 210010 | http://www.ecataleg.be/nl/ref/397861/ | http://www.ecataleg.be/fr/ref/397861/ |  | * Niloé DIY opbouwkader 1M wit vert/horiz 40x20mm | * Niloé DIY cadre saillie 1P bl. vertical / horizontal 40x20mm
LEG20121015 | L | 397862 | Niloé DIY opbouwkader 2M wit vert/horiz 159.5x88.5mm | Niloé DIY cadre saillie 2P bl. vertical / horiz. 159.5x88.5mm | Niloé DIY opbouwkader 2M | Niloé DIY cadre saillie 2P bl. | 7.765 | 1 | Stuk | Pièce |  |  | 6 | 6 | 6 |  | 0 | G03 | 31 | B |  | 4 |  |  | 8538.9099 |  | 1 | 0.117 |  | 0 |  | 0 |  | 0 | 12.4 | 28.8 | 21 | 6 | 0 | 0 |  | 0 |  | 210010 | http://www.ecataleg.be/nl/ref/397862/ | http://www.ecataleg.be/fr/ref/397862/ |  | * Niloé DIY opbouwkader 2M wit vert/horiz 159.5x88.5mm | * Niloé DIY cadre saillie 2P bl. vertical / horiz. 159.5x88.5mm
LEG20121015 | L | 397863 | Niloé DIY opbouwkader 1M crème vert/horiz 40x20mm | Niloé DIY cadre saillie 1P cr. vertical / horizontal 40x20mm | Niloé DIY opbouwkader 1M | Niloé DIY cadre saillie 1P cr. | 4.255 | 1 | Stuk | Pièce |  |  | 12 | 12 | 12 |  | 0 | G03 | 31 | B |  | 4 |  |  | 8538.9099 |  | 1 | 0.067 |  | 0 |  | 0 |  | 0 | 12.4 | 28.8 | 21 | 12 | 011324506397863530000012 | 0 |  | 0 |  | 210010 | http://www.ecataleg.be/nl/ref/397863/ | http://www.ecataleg.be/fr/ref/397863/ |  | * Niloé DIY opbouwkader 1M crème vert/horiz 40x20mm | * Niloé DIY cadre saillie 1P cr. vertical / horizontal 40x20mm
LEG20121015 | L | 397864 | Niloé DIY opbouwkader 2M wit vert/horiz 159.5x88.5mm | Niloé DIY cadre saillie 2P cr. vertical / horiz. 159.5x88.5mm | Niloé DIY opbouwkader 2M | Niloé DIY cadre saillie 2P cr. | 7.765 | 1 | Stuk | Pièce |  |  | 6 | 6 | 6 |  | 0 | G03 | 31 | B |  | 4 |  |  | 8538.9099 |  | 1 | 0.116 |  | 0 |  | 0 |  | 0 | 12.4 | 28.8 | 21 | 6 | 0 | 0 |  | 0 |  | 210010 | http://www.ecataleg.be/nl/ref/397864/ | http://www.ecataleg.be/fr/ref/397864/ |  | * Niloé DIY opbouwkader 2M wit vert/horiz 159.5x88.5mm | * Niloé DIY cadre saillie 2P cr. vertical / horiz. 159.5x88.5mm
LEG20121015 | L | 397868 | Niloé DIY enkelv. afdekpl. wit | Niloé DIY plaque simple blanc | Niloé DIY enkelv. afdekpl. wit | Niloé DIY plaque simple blanc | 1.557 | 1 | Stuk | Pièce |  |  | 10 | 10 | 160 |  | 0 | G03 | 31 | B |  | 4 |  |  | 8538.9099 |  | 1 | 0.016 |  | 0 |  | 0 |  | 0 | 13.4 | 19 | 9.8 | 10 | 0 | 160 | 012324506397868730000160 | 0 |  | 210010 | http://www.ecataleg.be/nl/ref/397868/ | http://www.ecataleg.be/fr/ref/397868/ |  | * Niloé DIY enkelv. afdekpl. wit | * Niloé DIY plaque simple blanc
LEG20121015 | L | 397869 | Niloé DIY dubb. afdekpl. wit vert./ horiz. hartafst. 71mm | Niloé DIY plaque double blanc vertical / horiz. entraxe 71mm | Niloé DIY dubb. afdekpl. wit | Niloé DIY plaque double blanc | 2.87 | 1 | Stuk | Pièce |  |  | 10 | 10 | 120 |  | 0 | G03 | 31 | B |  | 4 |  |  | 8538.9099 |  | 1 | 0.03 |  | 0 |  | 0 |  | 0 | 11.4 | 28.5 | 9.8 | 10 | 0 | 120 | 012324506397869430000120 | 0 |  | 210010 | http://www.ecataleg.be/nl/ref/397869/ | http://www.ecataleg.be/fr/ref/397869/ |  | * Niloé DIY dubb. afdekpl. wit vert./ horiz. hartafst. 71mm | * Niloé DIY plaque double blanc vertical / horiz. entraxe 71mm
LEG20121015 | L | 397870 | Niloé DIY driev. afdekpl. wit vert./ horiz. hartafst. 71mm | Niloé DIY plaque triple blanc vertical / horiz. entraxe 71mm | Niloé DIY driev. afdekpl. wit | Niloé DIY plaque triple blanc | 4.617 | 1 | Stuk | Pièce |  |  | 10 | 10 | 50 |  | 0 | G03 | 31 | B |  | 4 |  |  | 8538.9099 |  | 1 | 0.039 |  | 0 |  | 0 |  | 0 | 11.4 | 28.5 | 9.8 | 10 | 0 | 50 | 012324506397870030000050 | 0 |  | 210010 | http://www.ecataleg.be/nl/ref/397870/ | http://www.ecataleg.be/fr/ref/397870/ |  | * Niloé DIY driev. afdekpl. wit vert./ horiz. hartafst. 71mm | * Niloé DIY plaque triple blanc vertical / horiz. entraxe 71mm
LEG20121015 | L | 397872 | Niloé DIY enkelv. afdekpl. crème | Niloé DIY plaque simple crème | Niloé DIY enkelv. afdekpl. | Niloé DIY plaque simple crème | 1.557 | 1 | Stuk | Pièce |  |  | 10 | 10 | 160 |  | 0 | G03 | 31 | B |  | 4 |  |  | 8538.9099 |  | 1 | 0.019 |  | 0 |  | 0 |  | 0 | 13.4 | 19 | 9.8 | 10 | 0 | 160 | 012324506397872430000160 | 0 |  | 210010 | http://www.ecataleg.be/nl/ref/397872/ | http://www.ecataleg.be/fr/ref/397872/ |  | * Niloé DIY enkelv. afdekpl. crème | * Niloé DIY plaque simple crème
LEG20121015 | L | 397873 | Niloé DIY dubb. afdekpl. crème vert./ horiz. hartafst. 71mm | Niloé DIY plaque double crème vertical / horiz. entraxe 71mm | Niloé DIY dubb. afdekpl. crème | Niloé DIY plaque double crème | 2.87 | 1 | Stuk | Pièce |  |  | 10 | 10 | 120 |  | 0 | G03 | 31 | B |  | 4 |  |  | 8538.9099 |  | 1 | 0.03 |  | 0 |  | 0 |  | 0 | 11.4 | 28.5 | 9.8 | 10 | 0 | 120 | 0 | 0 |  | 210010 | http://www.ecataleg.be/nl/ref/397873/ | http://www.ecataleg.be/fr/ref/397873/ |  | * Niloé DIY dubb. afdekpl. crème vert./ horiz. hartafst. 71mm | * Niloé DIY plaque double crème vertical / horiz. entraxe 71mm
LEG20121015 | L | 397874 | Niloé DIY driev. afdekpl crème vert./ horiz. hartafst. 71mm | Niloé DIY plaque triple crème vertical / horiz. entraxe 71mm | Niloé DIY driev. afdekpl crème | Niloé DIY plaque triple crème | 4.617 | 1 | Stuk | Pièce |  |  | 10 | 10 | 50 |  | 0 | G03 | 31 | B |  | 4 |  |  | 8538.9099 |  | 1 | 0.038 |  | 0 |  | 0 |  | 0 | 11.4 | 28.5 | 9.8 | 10 | 011324506397874130000010 | 50 | 0 | 0 |  | 210010 | http://www.ecataleg.be/nl/ref/397874/ | http://www.ecataleg.be/fr/ref/397874/ |  | * Niloé DIY driev. afdekpl crème vert./ horiz. hartafst. 71mm | * Niloé DIY plaque triple crème vertical / horiz. entraxe 71mm
LEG20121015 | L | 400270 | Map 400 douille E27 à équiper IP44-IK07 wit | Map 400 douille E27 à équiper IP44-IK07 blanc | Map 400 douille E27 à équiper | Map 400 douille E27 à équiper | 16.77 | 1 | Stuk | Pièce |  |  | 5 | 5 | 5 |  | 0 | G05 | 57 |  |  | 13 |  |  | 9405.1098 |  | 1 | 1.122 |  | 0 | 05.02 | 1 |  | 0 | 53.8 | 23 | 23 | 5 | 13245064002704 | 0 |  | 0 |  | 320020 | http://www.ecataleg.be/nl/ref/400270/ | http://www.ecataleg.be/fr/ref/400270/ |  | Tech 400 - polycarbonaat - uit te rusten armatuur - 100 W - E27 - wit | Gamme 400 - polypropylène-verre luminaire à équiper - E27 - IP44-IK07 - blanc
LEG20121015 | L | 400274 | Rond waterd wandlicht 15W fluo klasse II - IP44 - IK05 | Hublot rond étanche 15W fluo classe II - IP 44 - IK 05 | Rond waterd wandlicht 15W fluo | Hublot rond étanche 15W fluo | 22.53 | 1 | Stuk | Pièce |  |  | 5 | 5 | 5 | Legrand 2013-2014 | 920 | G05 | 57 |  |  | 4 |  |  | 9405.1098 |  | 1 | 1.128 |  | 0 | 05.50 | 1 | 05.01 | 1 | 23 | 54 | 23 | 5 | 13245064002742 | 0 |  | 0 |  | 320020 | http://www.ecataleg.be/nl/ref/400274/ | http://www.ecataleg.be/fr/ref/400274/ |  | Rond waterdichte wandlicht IP44 - 15W - klasse II - IK05 - met fluocompactlamp | Hublot rond étanche IP 44 - 15W classe II - IK 05 - avec lampe fluocompacte
LEG20121015 | L | 401631 | Opbouwkast 1 rij-18 mod. ondoorzichtige deur - XL³ 125 | Coffret saillie 1 rang-18 mod. porte opaque - XL³ 125 | Opbouwkast 1 rij-18 mod. | Coffret saillie 1 rang-18 mod. | 62.53 | 1 | Stuk | Pièce |  |  | 1 | 1 | 21 | Legrand 2013-2014 | 172 | G01 | 79 |  |  | 3 |  |  | 8538.1000 |  | 1 | 2.997 |  | 0 |  | 0 |  | 0 | 16 | 46 | 31 | 1 | 3245064016315 | 21 | 0 | 0 |  | 210050 | http://www.ecataleg.be/nl/ref/401631/ | http://www.ecataleg.be/fr/ref/401631/ |  | XL³ 125 - verdeelkast 18 modules per rij - 1 rij - 18 modules - witte deur | XL³ 125 - coffret saillie 18 modules par rangé - 1 rangée - 18 modules - porte blanche
LEG20121015 | L | 401632 | Opbouwkast 2 rijen-36 mod. ondoorzichtige deur - XL³ 125 | Coffret saillie 2 rangs-36 mod porte opaque - XL³ 125 | Opbouwkast 2 rijen-36 mod. | Coffret saillie 2 rangs-36 mod | 81.74 | 1 | Stuk | Pièce |  |  | 1 | 1 | 36 | Legrand 2013-2014 | 172 | G01 | 79 |  |  | 3 |  |  | 8538.1000 |  | 1 | 4.791 |  | 0 |  | 0 |  | 0 | 16 | 46 | 46 | 1 | 3245064016322 | 36 | 0 | 0 |  | 210050 | http://www.ecataleg.be/nl/ref/401632/ | http://www.ecataleg.be/fr/ref/401632/ |  | XL³ 125 - verdeelkast 18 modules per rij - 2 rijen - 36 modules - witte deur | XL³ 125 - coffret saillie 18 modules par rangé - 2 rangées - 36 modules - porte blanche
LEG20121015 | L | 401633 | Opbouwkast 3 rijen-54 mod. ondoorzichtige deur - XL³ 125 | Coffret saillie 3 rangs-54 mod porte opaque - XL³ 125 | Opbouwkast 3 rijen-54 mod. | Coffret saillie 3 rangs-54 mod | 101 | 1 | Stuk | Pièce |  |  | 1 | 1 | 36 | Legrand 2013-2014 | 172 | G01 | 79 |  |  | 3 |  |  | 8538.1000 |  | 1 | 6.265 |  | 0 |  | 0 |  | 0 | 16 | 61 | 46 | 1 | 3245064016339 | 36 | 0 | 0 |  | 210050 | http://www.ecataleg.be/nl/ref/401633/ | http://www.ecataleg.be/fr/ref/401633/ |  | XL³ 125 - verdeelkast 18 modules per rij - 3 rijen - 54 modules - witte deur | XL³ 125 - coffret saillie 18 modules par rangé - 3 rangées - 54 modules - porte blanche
LEG20121015 | L | 401634 | Opbouwkast 4 rijen-72 mod. ondoorzichtige deur - XL³ 125 | Coffret saillie 4 rangs-72 mod porte opaque - XL³ 125 | Opbouwkast 4 rijen-72 mod. | Coffret saillie 4 rangs-72 mod | 152.9 | 1 | Stuk | Pièce |  |  | 1 | 1 | 9 | Legrand 2013-2014 | 172 | G01 | 79 |  |  | 3 |  |  | 8538.1000 |  | 1 | 7.679 |  | 0 |  | 0 |  | 0 | 16 | 76 | 46 | 1 | 3245064016346 | 9 | 0 | 0 |  | 210050 | http://www.ecataleg.be/nl/ref/401634/ | http://www.ecataleg.be/fr/ref/401634/ |  | XL³ 125 - verdeelkast 18 modules per rij - 4 rijen - 72 modules - witte deur | XL³ 125 - coffret saillie 18 modules par rangé - 4 rangées - 72 modules - porte blanche
LEG20121015 | L | 401641 | Opbouwkast 1 rij-18 mod. doorzichtige deur - XL³ 125 | Coffret saillie 1 rang-18 mod. porte transparente - XL³ 125 | Opbouwkast 1 rij-18 mod. | Coffret saillie 1 rang-18 mod. | 62.53 | 1 | Stuk | Pièce |  |  | 1 | 1 | 63 | Legrand 2013-2014 | 172 | G01 | 79 |  |  | 2 |  |  | 8538.1000 |  | 1 | 2.985 |  | 0 |  | 0 |  | 0 | 16 | 46 | 31 | 1 | 3245064016414 | 63 | 0 | 0 |  | 210050 | http://www.ecataleg.be/nl/ref/401641/ | http://www.ecataleg.be/fr/ref/401641/ |  | XL³ 125 - verdeelkast 18 modules per rij - 1 rij - 18 modules - transparante deur | XL³ 125 - coffret saillie 18 modules par rangé - 1 rangée - 18 modules - porte transparente
LEG20121015 | L | 401642 | Opbouwkast 2 rijen-36 mod. doorzichtige deur - XL³ 125 | Coffret saillie 2 rangs-36 mod porte transparente - XL³ 125 | Opbouwkast 2 rijen-36 mod. | Coffret saillie 2 rangs-36 mod | 81.74 | 1 | Stuk | Pièce |  |  | 1 | 1 | 36 | Legrand 2013-2014 | 172 | G01 | 79 |  |  | 3 |  |  | 8538.1000 |  | 1 | 4.782 |  | 0 |  | 0 |  | 0 | 16 | 46 | 46 | 1 | 3245064016421 | 36 | 0 | 0 |  | 210050 | http://www.ecataleg.be/nl/ref/401642/ | http://www.ecataleg.be/fr/ref/401642/ |  | XL³ 125 - verdeelkast 18 modules per rij - 2 rijen - 36 modules - transparante deur | XL³ 125 - coffret saillie 18 modules par rangé - 2 rangées - 36 modules - porte transparente
LEG20121015 | L | 401643 | Opbouwkast 3 rijen-54 mod. doorzichtige deur - XL³ 125 | Coffret saillie 3 rangs-54 mod porte transparente - XL³ 125 | Opbouwkast 3 rijen-54 mod. | Coffret saillie 3 rangs-54 mod | 101 | 1 | Stuk | Pièce |  |  | 1 | 1 | 36 | Legrand 2013-2014 | 172 | G01 | 79 |  |  | 2 |  |  | 8538.1000 |  | 1 | 6.185 |  | 0 |  | 0 |  | 0 | 16 | 61 | 46 | 1 | 3245064016438 | 36 | 0 | 0 |  | 210050 | http://www.ecataleg.be/nl/ref/401643/ | http://www.ecataleg.be/fr/ref/401643/ |  | XL³ 125 - verdeelkast 18 modules per rij - 3 rijen - 54 modules - transparante deur | XL³ 125 - coffret saillie 18 modules par rangé - 3 rangées - 54 modules - porte transparente
LEG20121015 | L | 401644 | Opbouwkast 4 rijen-72 mod. doorzichtige deur - XL³ 125 | Coffret saillie 4 rangs-72 mod porte transparente - XL³ 125 | Opbouwkast 4 rijen-72 mod. | Coffret saillie 4 rangs-72 mod | 152.9 | 1 | Stuk | Pièce |  |  | 1 | 1 | 27 | Legrand 2013-2014 | 172 | G01 | 79 |  |  | 3 |  |  | 8538.1000 |  | 1 | 7.681 |  | 0 |  | 0 |  | 0 | 16 | 76 | 46 | 1 | 3245064016445 | 27 | 0 | 0 |  | 210050 | http://www.ecataleg.be/nl/ref/401644/ | http://www.ecataleg.be/fr/ref/401644/ |  | XL³ 125 - verdeelkast 18 modules per rij - 4 rijen - 72 modules - transparante deur | XL³ 125 - coffret saillie 18 modules par rangé - 4 rangées - 72 modules - porte transparente
LEG20121015 | L | 401844 | Planhouder XL³ 125 | Pochette à plan XL³ 125 | Planhouder XL³ 125 | Pochette à plan XL³ 125 | 13.94 | 1 | Stuk | Pièce |  |  | 2 | 2 | 20 | Legrand 2013-2014 | 172 | G01 | 79 |  |  | 3 |  |  | 8538.1000 |  | 1 | 0.105 |  | 0 |  | 0 |  | 0 | 6.8 | 29 | 10.8 | 2 | 13245064018446 | 20 |  | 0 |  | 210050 | http://www.ecataleg.be/nl/ref/401844/ | http://www.ecataleg.be/fr/ref/401844/ |  | XL³ 125 - planhouder | XL³ 125 - pochette à plan
LEG20121015 | L | 401845 | Koppelingskit opbouwkast XL³ 125 | Kit jumelage coffret saillie XL³ 125 | Koppelingskit opbouwkast | Kit jumelage coffret saillie | 17.39 | 1 | Stuk | Pièce |  |  | 1 | 1 | 20 | Legrand 2013-2014 | 172 | G01 | 79 |  |  | 3 |  |  | 8538.1000 |  | 1 | 0.123 |  | 0 |  | 0 |  | 0 | 1 | 639.38 | 1 | 1 | 0 | 2 | 13245064018453 | 20 |  | 210050 | http://www.ecataleg.be/nl/ref/401845/ | http://www.ecataleg.be/fr/ref/401845/ |  | XL³ 125 - Koppelingskit opbouwkast - voor verticale of horizontale koppeling | XL³ 125 - kit jumelage coffret saillie - pour jumelage vertical ou horizontal
LEG20121015 | L | 401850 | Bevestigingstoebeh. contactd. Plexo voor kast XL³ 125 | Accessoire fixation prise Plexo pour coffret XL³ 125 | Bevestigingstoebeh. contactd. | Accessoire fixation prise | 5.136 | 1 | Stuk | Pièce |  |  | 1 | 1 | 20 | Legrand 2013-2014 | 172 | G01 | 79 |  |  | 4 |  |  | 8538.9099 |  | 1 | 0.017 |  | 0 |  | 0 |  | 0 | 1 | 140.22 | 1 | 1 | 3245064018500 | 5 | 13245064018507 | 20 |  | 210050 | http://www.ecataleg.be/nl/ref/401850/ | http://www.ecataleg.be/fr/ref/401850/ |  | XL³ 125 - Bevestigingstoebehoren voor Mosaic schakelmateriaal - om mechanisme met 2 modules op zijkant van kast te bevestigen | XL³ 125 - accessoire de fixation pour appareillage de la gamme Mosaic - permettent de fixer un mécanisme de 2 modules sur le côté du coffret
LEG20121015 | L | 401851 | Slot met sleutel nr 850 XL³125 voor XL³ 125 kast | Serrure à clé n° 850 XL³125 pour porte coffret | Slot met sleutel nr 850 XL³125 | Serrure à clé n° 850 XL³125 | 12.46 | 1 | Stuk | Pièce |  |  | 2 | 2 | 50 | Legrand 2013-2014 | 172 | G01 | 79 |  |  | 3 |  |  | 8538.1000 |  | 1 | 0.029 |  | 0 |  | 0 |  | 0 | 8.9 | 10.1 | 4.1 | 2 | 13245064018514 | 50 |  | 0 |  | 210050 | http://www.ecataleg.be/nl/ref/401851/ | http://www.ecataleg.be/fr/ref/401851/ |  | XL³ 125 - slot met sleutel nr 850 voor XL³125 kast | XL³125 - serrure à clé n° 850 pour porte coffret XL³ 125
LEG20121015 | L | 401853 | Geperforeerde plaat H. 150mm voor kast XL³ 125 | Plaque perforée hauteur 150mm pour coffret XL³ 125 | Geperforeerde plaat H. 150mm | Plaque perforée hauteur 150mm | 25.34 | 1 | Stuk | Pièce |  |  | 2 | 2 | 40 | Legrand 2013-2014 | 172 | G01 | 79 |  |  | 2 |  |  | 8538.9099 |  | 1 | 0.287 |  | 0 |  | 0 |  | 0 | 1.5 | 34.5 | 14.9 | 2 | 13245064018538 | 40 |  | 0 |  | 210050 | http://www.ecataleg.be/nl/ref/401853/ | http://www.ecataleg.be/fr/ref/401853/ |  | XL³ 125 - Geperforeerde plaat - hoogte 150mm - voor kast | XL³ 125 - plaque perforée - hauteur 150mm pour coffret
LEG20121015 | L | 401855 | Volle afdekplaat XL³125 kast | Plastron plein coffret XL³125 | Volle afdekplaat XL³125 kast | Plastron plein coffret XL³125 | 14.98 | 1 | Stuk | Pièce |  |  | 2 | 2 | 12 | Legrand 2013-2014 | 172 | G01 | 79 |  |  | 5 |  |  | 8538.1000 |  | 1 | 0.297 |  | 0 |  | 0 |  | 0 | 5.5 | 49.5 | 17.5 | 2 | 13245064018552 | 12 |  | 0 |  | 210050 | http://www.ecataleg.be/nl/ref/401855/ | http://www.ecataleg.be/fr/ref/401855/ |  | XL³125 - volle afdekplaat 18 modules - voor kast met 2,3 of 4 rijen | XL³125 - plastron plein 18 modules - pour coffret avec 2,3 ou 4 rangées
LEG20121015 | L | 401856 | Set van 4 bevestigingsbeugels opbouwkast muurbevest.-XL³125 | Jeu de 4 pattes fixation coff. saillie-fixation murale-XL³125 | Set van 4 bevestigingsbeugels | Jeu de 4 pattes fixation coff. | 13.86 | 1 | Stuk | Pièce |  |  | 1 | 1 | 20 | Legrand 2013-2014 | 172 | G01 | 79 |  |  | 2 |  |  | 8538.1000 |  | 1 | 0.053 |  | 0 |  | 0 |  | 0 | 8.9 | 10.1 | 4.1 | 1 | 3245064018562 | 20 |  | 0 |  | 210050 | http://www.ecataleg.be/nl/ref/401856/ | http://www.ecataleg.be/fr/ref/401856/ |  | XL³125 - set van 4 bevestigingsbeugels opbouwkast muurbevestiging | XL³125 - jeu de 4 pattes fixation coffrets saillie - fixation murale
LEG20121015 | L | 401857 | Klemmenblokhouder voor XL³125 . | Support bornier pour XL³125 . | Klemmenblokhouder voor XL³125 | Support bornier pour XL³125 | 4.115 | 1 | Stuk | Pièce |  |  | 1 | 1 | 20 | Legrand 2013-2014 | 172 | G01 | 79 |  |  | 3 |  |  | 8538.9099 |  | 1 | 0.061 |  | 0 |  | 0 |  | 0 | 8.9 | 10.1 | 5.8 | 1 | 3245064018579 | 20 | 13245064018576 | 0 |  | 210050 | http://www.ecataleg.be/nl/ref/401857/ | http://www.ecataleg.be/fr/ref/401857/ |  | - Klemmenblokhouder voor XL³125 . | - Support bornier pour XL³125 .
LEG20121015 | L | 404300 | Aansluitingskit SCP1600 op DMX³ vaste versie | Kit de raccord. SCP1600 sur DMX³ fixe | Aansluitingskit SCP1600 | Kit de raccord. SCP1600 | 2148 | 1 | Stuk | Pièce |  |  | 1 | 1 | 1 | Legrand 2013-2014 | 158 | G02 | 01 | B |  | 7 |  |  | 8538.9099 |  | 1 | 27.447 |  | 0 |  | 0 |  | 0 | 12.9 | 38.3 | 29.9 | 1 | 0 | 0 |  | 0 |  | 220060 | http://www.ecataleg.be/nl/ref/404300/ | http://www.ecataleg.be/fr/ref/404300/ |  | Aansluitingskits DMX³ - verbindingsstukken SCP - voor verbindingsstuk SCP van 1600 A - vaste DMX³ | Kits de raccordement DMX³ - pour arrivée SCP 1600 A-DMX³ fixe
LEG20121015 | L | 404301 | Aansluitingskit SCP2000 op DMX³ vaste versie | Kit de raccord. SCP2000 sur DMX³ fixe | Aansluitingskit SCP2000 | Kit de raccord. SCP2000 | 3119 | 1 | Stuk | Pièce |  |  | 1 | 1 | 1 | Legrand 2013-2014 | 158 | G02 | 01 | B |  | 7 |  |  | 8538.9099 |  | 1 | 27.3 |  | 0 |  | 0 |  | 0 | 12.9 | 38.3 | 29.9 | 1 | 0 | 0 |  | 0 |  | 220060 | http://www.ecataleg.be/nl/ref/404301/ | http://www.ecataleg.be/fr/ref/404301/ |  | Aansluitingskits DMX³ - verbindingsstukken SCP - voor verbindingsstuk SCP van 2000 A - vaste DMX³ | Kits de raccordement DMX³ - pour arrivée SCP 2000 A-DMX³ fixe
LEG20121015 | L | 404302 | Aansluitingskit SCP2500 op DMX³ vaste versie | Kit de raccord. SCP2500 sur DMX³ fixe | Aansluitingskit SCP2500 | Kit de raccord. SCP2500 | 3682 | 1 | Stuk | Pièce |  |  | 1 | 1 | 1 | Legrand 2013-2014 | 158 | G02 | 01 | B |  | 7 |  |  | 8538.9099 |  | 1 | 47 |  | 0 |  | 0 |  | 0 | 27 | 67 | 48 | 1 | 0 | 0 |  | 0 |  | 220060 | http://www.ecataleg.be/nl/ref/404302/ | http://www.ecataleg.be/fr/ref/404302/ |  | Aansluitingskits DMX³ - verbindingsstukken SCP - voor verbindingsstuk SCP van 2500 A - vaste DMX³ | Kits de raccordement DMX³ - pour arrivée SCP 2500 A-DMX³ fixe
LEG20121015 | L | 404303 | Aansluitingskit SCP1600 op DMX³ lokoppelbare versie | Kit de raccord. SCP1600 sur DMX³ débrochable | Aansluitingskit SCP1600 | Kit de raccord. SCP1600 | 4858 | 1 | Stuk | Pièce |  |  | 1 | 1 | 1 | Legrand 2013-2014 | 158 | G02 | 01 | B |  | 7 |  |  | 8538.9099 |  | 1 | 43.2 |  | 0 |  | 0 |  | 0 | 27 | 67 | 48 | 1 | 0 | 0 |  | 0 |  | 220060 | http://www.ecataleg.be/nl/ref/404303/ | http://www.ecataleg.be/fr/ref/404303/ |  | Aansluitingskits DMX³ - verbindingsstukken SCP - voor verbindingsstuk SCP van 1600 A - loskoppelbare DMX³ | Kits de raccordement DMX³ - pour arrivée SCP 1600 A-DMX³ débrochable
LEG20121015 | L | 404304 | Aansluitingskit SCP2000 op DMX³ lokoppelbare versie | Kit de raccord. SCP2000 sur DMX³ débrochable | Aansluitingskit SCP2000 | Kit de raccord. SCP2000 | 6341 | 1 | Stuk | Pièce |  |  | 1 | 1 | 1 | Legrand 2013-2014 | 158 | G02 | 01 | B |  | 7 |  |  | 8538.9099 |  | 1 | 29.846 |  | 0 |  | 0 |  | 0 | 12 | 38 | 24 | 1 | 0 | 0 |  | 0 |  | 220060 | http://www.ecataleg.be/nl/ref/404304/ | http://www.ecataleg.be/fr/ref/404304/ |  | Aansluitingskits DMX³ - verbindingsstukken SCP - voor verbindingsstuk SCP van 2000 A - loskoppelbare DMX³ | Kits de raccordement DMX³ - pour arrivée SCP 2000 A-DMX³ débrochable
LEG20121015 | L | 404305 | Aansluitingskit SCP2500 op DMX³ lokoppelbare versie | Kit de raccord. SCP2500 sur DMX³ débrochable | Aansluitingskit SCP2500 | Kit de raccord. SCP2500 | 7387 | 1 | Stuk | Pièce |  |  | 1 | 1 | 1 | Legrand 2013-2014 | 158 | G02 | 16 | B |  | 7 |  |  | 8538.9099 |  | 1 | 62.2 |  | 0 |  | 0 |  | 0 | 27.5 | 68 | 48.5 | 1 | 0 | 0 |  | 0 |  | 220060 | http://www.ecataleg.be/nl/ref/404305/ | http://www.ecataleg.be/fr/ref/404305/ |  | Aansluitingskits DMX³ - verbindingsstukken SCP - voor verbindingsstuk SCP van 2500 A - loskoppelbare DMX³ | Kits de raccordement DMX³ - pour arrivée SCP 2500 A-DMX³ débrochable
LEG20121015 | L | 404360 | Aansl.kit aft. vast DMX³ 2500 of 3200A | Kit rac trans fixe DMX³ 2500 ou 3200A | Aansl.kit aft. vast | Kit rac trans fixe | 2506 | 1 | Stuk | Pièce |  |  | 1 | 1 | 1 | Legrand 2013-2014 | 158 | G02 | 01 | B |  | 7 |  |  | 8538.9099 |  | 1 | 76.5 |  | 0 |  | 0 |  | 0 | 27.5 | 57 | 48 | 1 | 0 | 0 |  | 0 |  | 220060 | http://www.ecataleg.be/nl/ref/404360/ | http://www.ecataleg.be/fr/ref/404360/ |  | Aansluitingskits voor aftakking - voor DMX³ maat 2 - 2500 of 3200 A - voor vaste versie | Kits de raccordement pour transfert - pour DMX³ taille 2 - 2500 ou 3200 A - pour version fixe
LEG20121015 | L | 404361 | Aansl.kit aft. br.wis. vast DMX³ 2500 of 3200A | Kit rac trans inv.fixe DMX³ 2500 ou 3200A | Aansl.kit aft. br.wis. vast | Kit rac trans inv.fixe | 2506 | 1 | Stuk | Pièce |  |  | 1 | 1 | 1 | Legrand 2013-2014 | 158 | G02 | 01 | B |  | 7 |  |  | 8538.9099 |  | 1 | 138.3 |  | 0 |  | 0 |  | 0 | 24.5 | 88 | 57 | 1 | 0 | 0 |  | 0 |  | 220060 | http://www.ecataleg.be/nl/ref/404361/ | http://www.ecataleg.be/fr/ref/404361/ |  | Aansluitingskits voor aftakking - voor DMX³ maat 2 - 2500 of 3200 A - voor bronwisselaar vaste versie | Kits de raccordement pour transfert - pour DMX³ taille 2 - 2500 ou 3200 A - pour inverseur version fixe
LEG20121015 | L | 404362 | Aansl.kit aft. losk. DMX³ 2500 of 3200A | Kit rac trans débro DMX³ 2500 ou 3200A | Aansl.kit aft. losk. | Kit rac trans débro | 2506 | 1 | Stuk | Pièce |  |  | 1 | 1 | 1 | Legrand 2013-2014 | 158 | G02 | 01 | B |  | 7 |  |  | 8538.9099 |  | 1 | 70.6 |  | 0 |  | 0 |  | 0 | 27.5 | 57 | 48 | 1 | 0 | 0 |  | 0 |  | 220060 | http://www.ecataleg.be/nl/ref/404362/ | http://www.ecataleg.be/fr/ref/404362/ |  | Aansluitingskits voor aftakking - voor DMX³ maat 2 - 2500 of 3200 A - voor loskoppelbare versie | Kits de raccordement pour transfert - pour DMX³ taille 2 - 2500 ou 3200 A - pour version débrochable
LEG20121015 | L | 404363 | Aansl.kit aft. br.wis losk. DMX³ 2500 of 3200A | Kit rac trans inv. débro DMX³ 2500 ou 3200A | Aansl.kit aft. br.wis losk. | Kit rac trans inv. débro | 2506 | 1 | Stuk | Pièce |  |  | 1 | 1 | 1 | Legrand 2013-2014 | 158 | G02 | 01 | B |  | 7 |  |  | 8538.9099 |  | 1 | 125.4 |  | 0 |  | 0 |  | 0 | 24.5 | 88 | 57 | 1 | 0 | 0 |  | 0 |  | 220060 | http://www.ecataleg.be/nl/ref/404363/ | http://www.ecataleg.be/fr/ref/404363/ |  | Aansluitingskits voor aftakking - voor DMX³ maat 2 - 2500 of 3200 A - voor bronwisselaar DMX³ loskoppelbare versie | Kits de raccordement pour transfert - pour DMX³ taille 2 - 2500 ou 3200 A - pour inverseur DMX³ version débrochable
LEG20121015 | L | 404364 | Aansl.kit aft. vast DMX³ 1000 of 2000A - 2P | Kit rac trans fixe DMX³ 1000 ou 2000A - 2P | Aansl.kit aft. vast | Kit rac trans fixe | 1534 | 1 | Stuk | Pièce |  |  | 1 | 1 | 1 | Legrand 2013-2014 | 158 | G02 | 01 | B |  | 7 |  |  | 8538.9099 |  | 1 | 40.3 |  | 0 |  | 0 |  | 0 | 10 | 57 | 36 | 1 | 0 | 0 |  | 0 |  | 220060 | http://www.ecataleg.be/nl/ref/404364/ | http://www.ecataleg.be/fr/ref/404364/ |  | Aansluitingskits voor aftakking - voor DMX³ maat 1 - 1000 tot 2000 A - voor vaste versie - 2 staven/pool 1600 tot 2000 A | Kits de raccordement pour transfert - pour DMX³ taille 1 - 1000 ou 2000 A - pour version fixe - 2 barres/pôle 1600 à 2000A
LEG20121015 | L | 404365 | Aansl.kit aft. br.wis. vast DMX³ 1000 of 2000A - 2P | Kit rac trans inv. fixe DMX³ 1000 ou 2000A - 2P | Aansl.kit aft. br.wis. vast | Kit rac trans inv. fixe | 1534 | 1 | Stuk | Pièce |  |  | 1 | 1 | 1 | Legrand 2013-2014 | 158 | G02 | 01 | B |  | 7 |  |  | 8538.9099 |  | 1 | 83 |  | 0 |  | 0 |  | 0 | 22.5 | 75 | 54 | 1 | 0 | 0 |  | 0 |  | 220060 | http://www.ecataleg.be/nl/ref/404365/ | http://www.ecataleg.be/fr/ref/404365/ |  | Aansluitingskits voor aftakking - voor DMX³ maat 1 - 1000 tot 2000 A - voor bronwisselaar vaste versie - 2 staven/pool 1600 tot 2000 A | Kits de raccordement pour transfert - pour DMX³ taille 1 - 1000 ou 2000 A - pour inverseur version fixe - 2 barres/pôle 1600 à 2000A
LEG20121015 | L | 404366 | Aansl.kit aft. losk. DMX³ 1000 of 2000A - 2P | Kit rac trans débro DMX³ 1000 ou 2000A - 2P | Aansl.kit aft. losk. | Kit rac trans débro | 1534 | 1 | Stuk | Pièce |  |  | 1 | 1 | 1 | Legrand 2013-2014 | 158 | G02 | 01 | B |  | 7 |  |  | 8538.9099 |  | 1 | 49 |  | 0 |  | 0 |  | 0 | 10.2 | 48 | 37 | 1 | 0 | 0 |  | 0 |  | 220060 | http://www.ecataleg.be/nl/ref/404366/ | http://www.ecataleg.be/fr/ref/404366/ |  | Aansluitingskits voor aftakking - voor DMX³ maat 1 - 1000 tot 2000 A - voor loskoppelbare versie - 2 staven/pool 1600 tot 2000 A | Kits de raccordement pour transfert - pour DMX³ taille 1 - 1000 ou 2000 A - pour version débrochable - 2 barres/pôle 1600 à 2000A
LEG20121015 | L | 404367 | Aansl.kit aft. br.wis losk. DMX³ 1000 of 2000A - 2P | Kit rac trans inv.débro DMX³ 1000 ou 2000A - 2P | Aansl.kit aft. br.wis losk. | Kit rac trans inv.débro | 1534 | 1 | Stuk | Pièce |  |  | 1 | 1 | 1 | Legrand 2013-2014 | 158 | G02 | 01 | B |  | 7 |  |  | 8538.9099 |  | 1 | 101.1 |  | 0 |  | 0 |  | 0 | 22.5 | 75 | 54 | 1 | 0 | 0 |  | 0 |  | 220060 | http://www.ecataleg.be/nl/ref/404367/ | http://www.ecataleg.be/fr/ref/404367/ |  | Aansluitingskits voor aftakking - voor DMX³ maat 1 - 1000 tot 2000 A - voor bronwisselaar DMX³ loskoppelbare versie 2 staven/pool 1600 tot 2000 A | Kits de raccordement pour transfert - pour DMX³ taille 1 - 1000 ou 2000 A - pour inverseur DMX³ version débrochable - 2 barres/pôle 1600 à 2000A
LEG20121015 | L | 404368 | Aansl.kit aft. vast DMX³ 1000 of 2000A - 1P | Kit rac trans fixe DMX³ 1000 ou 2000A - 1P | Aansl.kit aft. vast | Kit rac trans fixe | 1534 | 1 | Stuk | Pièce |  |  | 1 | 1 | 1 | Legrand 2013-2014 | 158 | G02 | 01 | B |  | 7 |  |  | 8538.9099 |  | 1 | 33.8 |  | 0 |  | 0 |  | 0 | 8.5 | 48.8 | 35.1 | 1 | 0 | 0 |  | 0 |  | 220060 | http://www.ecataleg.be/nl/ref/404368/ | http://www.ecataleg.be/fr/ref/404368/ |  | Aansluitingskits voor aftakking - voor DMX³ maat 1 - 1000 tot 2000 A - voor vaste versie - 1 staaf/pool tot 1600 A | Kits de raccordement pour transfert - pour DMX³ taille 1 - 1000 ou 2000 A - pour version fixe - 1 barre/pôle 1600A
LEG20121015 | L | 404369 | Aansl.kit aft. br.wis. vast DMX³ 1000 of 2000A - 1P | Kit rac trans inv. fixe DMX³ 1000 ou 2000A - 1P | Aansl.kit aft. br.wis. vast | Kit rac trans inv. fixe | 1534 | 1 | Stuk | Pièce |  |  | 1 | 1 | 1 | Legrand 2013-2014 | 158 | G02 | 01 | B |  | 7 |  |  | 8538.9099 |  | 1 | 83 |  | 0 |  | 0 |  | 0 | 22.5 | 75 | 54 | 1 | 0 | 0 |  | 0 |  | 220060 | http://www.ecataleg.be/nl/ref/404369/ | http://www.ecataleg.be/fr/ref/404369/ |  | Aansluitingskits voor aftakking - voor DMX³ maat 1 - 1000 tot 2000 A - voor bronwisselaar vaste versie - 1 staaf/pool tot 1600 A | Kits de raccordement pour transfert - pour DMX³ taille 1 - 1000 ou 2000 A - pour inverseur version fixe - 1 barre/pôle 1600A
LEG20121015 | L | 404370 | Koppelstuk DMX³ grootte 1 loskoppelbaar | Transfert DMX³ taille 1 débro | Koppelstuk DMX³ grootte 1 | Transfert DMX³ taille 1 débro | 1534 | 1 | Stuk | Pièce |  |  | 1 | 1 | 1 | Legrand 2013-2014 | 158 | G02 | 01 | B |  | 7 |  |  | 8538.9099 |  | 1 | 45 |  | 0 |  | 0 |  | 0 | 10.2 | 48 | 37 | 1 | 0 | 0 |  | 0 |  | 220060 | http://www.ecataleg.be/nl/ref/404370/ | http://www.ecataleg.be/fr/ref/404370/ |  | Geoptimaliseerde aansluitingskits voor aftakking VX³ - DMX³ maat 1 - voor loskoppelbare versie - 1 staaf/pool tot 1600 A | Kits de raccordement VX³ optimisées pour transfert - DMX³ taille 1 - pour version débrochable - 1 barre/pôle jusqu'à 1600 A
LEG20121015 | L | 404371 | Aansl.kit aft. losk. DMX³ 1000 of 2000A - 1P | Kit rac trans inv.débro DMX³ 1000 ou 2000A - 1P | Aansl.kit aft. losk. | Kit rac trans inv.débro | 1534 | 1 | Stuk | Pièce |  |  | 1 | 1 | 1 | Legrand 2013-2014 | 158 | G02 | 01 | B |  | 7 |  |  | 8538.9099 |  | 1 | 101.2 |  | 0 |  | 0 |  | 0 | 22.5 | 75 | 54 | 1 | 0 | 0 |  | 0 |  | 220060 | http://www.ecataleg.be/nl/ref/404371/ | http://www.ecataleg.be/fr/ref/404371/ |  | Aansluitingskits voor aftakking - voor DMX³ maat 1 - 1000 tot 2000 A - voor bronwisselaar DMX³ loskoppelbare versie 1 staaf/pool tot 1600 A | Kits de raccordement pour transfert - pour DMX³ taille 1 - 1000 ou 2000 A - pour inverseur DMX³ version débrochable - 1 barre/pôle 1600A
LEG20121015 | L | 404380 | Aansl.kit aft. DPX1600 vst.vr vert. - diep. 475mm | Kit rac trans DPX1600 fix pav vert. - prof. 475mm | Aansl.kit aft. DPX1600 vst.vr | Kit rac trans DPX1600 fix pav | 920.5 | 1 | Stuk | Pièce |  |  | 1 | 1 | 1 | Legrand 2013-2014 | 158 | G02 | 01 | B |  | 7 |  |  | 8538.9099 |  | 1 | 11.453 |  | 0 |  | 0 |  | 0 | 7 | 33.1 | 25 | 1 | 0 | 0 |  | 0 |  | 220060 | http://www.ecataleg.be/nl/ref/404380/ | http://www.ecataleg.be/fr/ref/404380/ |  | Aansluitingskits voor aftakking - voor verticale DPX 1600 - voor vaste versie met vooraansluiting in XL³ 4000 van 475 mm diep | Kits de raccordement pour transfert - pour DPX 1600 vertical - pour version fixe prises avant en XL³ 4000 - profondeur 475 mm
LEG20121015 | L | 404381 | Aansl.kit aft. DPX1600 vst.vr vert. - diep. 725mm | Kit rac trans DPX1600 fix pav vert. - prof. 725mm | Aansl.kit aft. DPX1600 vst.vr | Kit rac trans DPX1600 fix pav | 920.5 | 1 | Stuk | Pièce |  |  | 1 | 1 | 1 | Legrand 2013-2014 | 158 | G02 | 01 | B |  | 7 |  |  | 8538.9099 |  | 1 | 16.148 |  | 0 |  | 0 |  | 0 | 7 | 49 | 27.6 | 1 | 0 | 0 |  | 0 |  | 220060 | http://www.ecataleg.be/nl/ref/404381/ | http://www.ecataleg.be/fr/ref/404381/ |  | Aansluitingskits voor aftakking - voor verticale DPX 1600 - voor vaste versie met vooraansluiting in XL³ 4000 van 725 mm diep | Kits de raccordement pour transfert - pour DPX 1600 vertical - pour version fixe prises avant en XL³ 4000 - profondeur 725 mm
LEG20121015 | L | 404382 | Aansl.kit aft. DPX1600 losk vr vert. - diep. 725mm | Kit rac trans DPX1600 debr pav vert. - prof. 725mm | Aansl.kit aft. DPX1600 losk vr | Kit rac trans DPX1600 debr pav | 920.5 | 1 | Stuk | Pièce |  |  | 1 | 1 | 1 | Legrand 2013-2014 | 158 | G02 | 01 | B |  | 7 |  |  | 8538.9099 |  | 1 | 14.115 |  | 0 |  | 0 |  | 0 | 7 | 42.6 | 28.5 | 1 | 0 | 0 |  | 0 |  | 220060 | http://www.ecataleg.be/nl/ref/404382/ | http://www.ecataleg.be/fr/ref/404382/ |  | Aansluitingskits voor aftakking - voor verticale DPX 1600 - voor loskoppelbare versie met vooraansluiting in XL³ 4000 van 725 mm diep | Kits de raccordement pour transfert - pour DPX 1600 vertical - pour version débrochable prises avant en XL³ 4000 - profondeur 725 mm
LEG20121015 | L | 404383 | Aansl.kit aft. DPX1600 vst.a vert. - diep. 725mm | Kit rac trans DPX1600 fix par vert. - prof. 725mm | Aansl.kit aft. DPX1600 vst.a | Kit rac trans DPX1600 fix par | 920.5 | 1 | Stuk | Pièce |  |  | 1 | 1 | 1 | Legrand 2013-2014 | 158 | G02 | 01 | B |  | 7 |  |  | 8538.9099 |  | 1 | 16.003 |  | 0 |  | 0 |  | 0 | 7 | 36.3 | 33.1 | 1 | 0 | 0 |  | 0 |  | 220060 | http://www.ecataleg.be/nl/ref/404383/ | http://www.ecataleg.be/fr/ref/404383/ |  | Aansluitingskits voor aftakking - voor verticale DPX 1600 - voor vaste versie met achteraansluiting in XL³ 4000 van 725 mm diep | Kits de raccordement pour transfert - pour DPX 1600 vertical - pour version fixe prises arrière en XL³ 4000 - profondeur 725 mm
LEG20121015 | L | 404384 | Aansl.kit aft. DPX1600 losk a vert. - diep. 725mm | Kit rac trans DPX1600 debr par vert. - prof. 725mm | Aansl.kit aft. DPX1600 losk a | Kit rac trans DPX1600 debr par | 920.5 | 1 | Stuk | Pièce |  |  | 1 | 1 | 1 | Legrand 2013-2014 | 158 | G02 | 01 | B |  | 7 |  |  | 8538.9099 |  | 1 | 15.318 |  | 0 |  | 0 |  | 0 | 7 | 34.8 | 26.3 | 1 | 0 | 0 |  | 0 |  | 220060 | http://www.ecataleg.be/nl/ref/404384/ | http://www.ecataleg.be/fr/ref/404384/ |  | Aansluitingskits voor aftakking - voor verticale DPX 1600 - voor loskoppelbare versie met achteraansluiting in XL³ 4000 van 725 mm diep | Kits de raccordement pour transfert - pour DPX 1600 vertical - pour version débrochable prises arrière en XL³ 4000 - profondeur 725 mm
LEG20121015 | L | 404430 | C-staven alu 250A h.1600mm | Barre alu C 250A h.1600mm | C-staven alu 250A | Barre alu C 250A | 71.59 | 1 | Stuk | Pièce |  |  | 1 | 1 | 1 | Legrand 2013-2014 | 154 | G02 | 01 | B |  | 4 |  |  | 7616.9990 |  | 1 | 0.8 |  | 0 |  | 0 |  | 0 | 1.4 | 160.2 | 3 | 1 | 0 | 0 |  | 0 |  | 220060 | http://www.ecataleg.be/nl/ref/404430/ | http://www.ecataleg.be/fr/ref/404430/ |  | C-staven in koperen vertind aluminium - gegarandeerde elektrolytische compatibiliteit met koper - 250 A - 1600 mm hoog | Barres aluminium cuivré étamé en C - compatibilité électrolytique avec le cuivre garantie - 250 A - hauteur 1600 mm
LEG20121015 | L | 404431 | C-staven alu 400A h.1600mm | Barre alu C 400A h.1600mm | C-staven alu 400A | Barre alu C 400A | 112.5 | 1 | Stuk | Pièce |  |  | 1 | 1 | 1 | Legrand 2013-2014 | 154 | G02 | 01 | B |  | 4 |  |  | 7616.9990 |  | 1 | 1.1 |  | 0 |  | 0 |  | 0 | 1.5 | 160 | 3 | 1 | 010324506404431830000001 | 0 |  | 0 |  | 220060 | http://www.ecataleg.be/nl/ref/404431/ | http://www.ecataleg.be/fr/ref/404431/ |  | C-staven in koperen vertind aluminium - gegarandeerde elektrolytische compatibiliteit met koper - 400 A - 1600 mm hoog | Barres aluminium cuivré étamé en C - compatibilité électrolytique avec le cuivre garantie - 400 A - hauteur 1600 mm
LEG20121015 | L | 404433 | C-staven alu 800A h.1600mm | Barre alu C 800A h.1600mm | C-staven alu 800A | Barre alu C 800A | 186.7 | 1 | Stuk | Pièce |  |  | 1 | 1 | 1 | Legrand 2013-2014 | 155 | G02 | 01 | B |  | 4 |  |  | 7616.9990 |  | 1 | 2.3 |  | 0 |  | 0 |  | 0 | 2.5 | 160 | 5 | 1 | 0 | 0 |  | 0 |  | 220060 | http://www.ecataleg.be/nl/ref/404433/ | http://www.ecataleg.be/fr/ref/404433/ |  | C-staven in koperen vertind aluminium - gegarandeerde elektrolytische compatibiliteit met koper - 800 A - 1600 mm hoog | Barres aluminium cuivré étamé en C - compatibilité électrolytique avec le cuivre garantie - 800 A - hauteur 1600 mm
LEG20121015 | L | 404435 | Vl.kast XL³400 h1900mm 1bod. + 4 houd - 4stav. 400A | Kit armoire XL³400 h1900mm 1fond + 4 supp - 4barres 400A | Vl.kast XL³400 h1900mm | Kit armoire XL³400 h1900mm | 2427 | 1 | Stuk | Pièce |  |  | 1 | 1 | 1 | Legrand 2013-2014 | 154 | G02 | 01 | B |  | 4 |  |  | 8538.9099 |  | 1 | 3.95 |  | 0 |  | 0 |  | 0 | 11.2 | 183.5 | 60.5 | 1 | 0 | 0 |  | 0 |  | 220060 | http://www.ecataleg.be/nl/ref/404435/ | http://www.ecataleg.be/fr/ref/404435/ |  | Barenstellen op achterwand - volledige kit: 1 vloerkast XL³ 400 van 1900 mm hoog + 1 isolerende bodem + 3 isolerende houders + 1 hielsteun + 4 staven van 400 A + 1 set van isolerende profielen van IP 2x | Jeu de barres en fond d'armoire - Kit complet : 1 armoire XL³ 400 hauteur 1900 mm + 1 fond isolant + 3 supports isolants + 1 support talon + 4 barres 400 A + 1 jeu de profilés isolants IP 2x
LEG20121015 | L | 404436 | Isol.bodem h1900mm afst. 43mm | Fond isolant h1900mm entr. 43mm | Isol.bodem h1900mm | Fond isolant h1900mm | 93.34 | 1 | Stuk | Pièce |  |  | 5 | 5 | 5 | Legrand 2013-2014 | 154 | G02 | 01 | B |  | 4 |  |  | 8538.9099 |  | 1 | 1.6 |  | 0 |  | 0 |  | 0 | 10 | 164.5 | 24 | 5 | 0 | 0 |  | 0 |  | 220060 | http://www.ecataleg.be/nl/ref/404436/ | http://www.ecataleg.be/fr/ref/404436/ |  | Barenstellen op achterwand - isolerende bodem voor vloerkast van 1900 mm hoog - afstand tussen de staven 43 mm | Jeu de barres en fond d'armoire - fond isolant pour armoire hauteur 1900 mm - entraxe barres 43mm
LEG20121015 | L | 404437 | houd.alu C-staaf 250/400A afst. 43mm | Support barres alu C 250/400A entr. 43mm | houd.alu C-staaf 250/400A | Support barres alu C 250/400A | 62.22 | 1 | Stuk | Pièce |  |  | 1 | 1 | 6 | Legrand 2013-2014 | 154 | G02 | 01 | B |  | 4 |  |  | 8538.9099 |  | 1 | 0.517 |  | 0 |  | 0 |  | 0 | 2.5 | 46.5 | 11 | 1 | 0 | 6 | 0 | 0 |  | 220060 | http://www.ecataleg.be/nl/ref/404437/ | http://www.ecataleg.be/fr/ref/404437/ |  | Barenstellen op achterwand - isolerende houder voor aluminium C-staaf - afstand tussen de staven 43 mm | Jeu de barres en fond d'armoire - support isolant pour barres aluminium en C - 250/400A - entraxe barres 43mm
LEG20121015 | L | 404438 | Isol hou.hielst. C-st 250/400A afst. 43mm | Support talon bar alu 250/400A entr. 43mm | Isol hou.hielst. C-st 250/400A | Support talon bar alu 250/400A | 62.22 | 1 | Stuk | Pièce |  |  | 1 | 1 | 6 | Legrand 2013-2014 | 154 | G02 | 01 | B |  | 4 |  |  | 8538.9099 |  | 1 | 0.567 |  | 0 |  | 0 |  | 0 | 3 | 52 | 10.5 | 1 | 0 | 6 | 0 | 0 |  | 220060 | http://www.ecataleg.be/nl/ref/404438/ | http://www.ecataleg.be/fr/ref/404438/ |  | Barenstellen op achterwand - isolerende hielsteun voor aluminium C-staaf - afstand tussen de staven 43 mm | Jeu de barres en fond d'armoire - support talon isolant pour barres aluminium en C - 250/400A - entraxe barres 43mm
LEG20121015 | L | 404439 | Besch.kit staven 250/400A afst. 43mm | Kit protection barres 250/400A entr. 43mm | Besch.kit staven 250/400A | Kit protection barres 250/400A | 49.78 | 1 | Stuk | Pièce |  |  | 6 | 6 | 6 | Legrand 2013-2014 | 154 | G02 | 01 | B |  | 4 |  |  | 8538.9099 |  | 1 | 0.13 |  | 0 |  | 0 |  | 0 | 5 | 111 | 19 | 6 | 0 | 0 |  | 0 |  | 220060 | http://www.ecataleg.be/nl/ref/404439/ | http://www.ecataleg.be/fr/ref/404439/ |  | Barenstellen op achterwand - set van isolerende profielen voor de bescherming IP 2x van de staven - afstand tussen de staven 43 mm | Jeu de barres en fond d'armoire - jeu de profilés isolants pour la protection IP 2x des barres -250/400A - entraxe barres 43mm
LEG20121015 | L | 404440 | Voed.kit DPX³160 m/z diff | Kit alim DPX³160 av/ss diff | Voed.kit DPX³160 m/z diff | Kit alim DPX³160 av/ss diff | 97.16 | 1 | Stuk | Pièce |  |  | 1 | 1 | 1 | Legrand 2013-2014 | 154 | G02 | 01 | B |  | 7 |  |  | 8538.9099 |  | 1 | 1.42 |  | 0 |  | 0 |  | 0 | 17.6 | 39.8 | 29.8 | 1 | 0 | 0 |  | 0 |  | 220060 | http://www.ecataleg.be/nl/ref/404440/ | http://www.ecataleg.be/fr/ref/404440/ |  | Geprefabriceerde aansluitingskits - voor voeding van een barenstel op de achterwand - door een DPX³ 160 met of zonder differentieel | Kits de raccordement préfabriqués - pour alimentation d'un jeu de barres en fond d'armoire - par un DPX³ 160 avec ou sans différentiel
LEG20121015 | L | 404441 | Voed.kit DPX³250 m/z diff | Kit alim DPX³ 250 av/ss diff | Voed.kit DPX³250 m/z diff | Kit alim DPX³ 250 av/ss diff | 187.2 | 1 | Stuk | Pièce |  |  | 1 | 1 | 1 | Legrand 2013-2014 | 154 | G02 | 01 | B |  | 7 |  |  | 8538.9099 |  | 1 | 1.532 |  | 0 |  | 0 |  | 0 | 17.6 | 39.8 | 29.8 | 1 | 0 | 0 |  | 0 |  | 220060 | http://www.ecataleg.be/nl/ref/404441/ | http://www.ecataleg.be/fr/ref/404441/ |  | Geprefabriceerde aansluitingskits - voor voeding van een barenstel op de achterwand - door een DPX³ 250 met of zonder differentieel | Kits de raccordement préfabriqués - pour alimentation d'un jeu de barres en fond d'armoire - par un DPX³ 250 avec ou sans différentiel
LEG20121015 | L | 404442 | Voed.kit DPX³630 m/z diff | Kit alim DPX 630 av/ss diff | Voed.kit DPX³630 m/z diff | Kit alim DPX 630 av/ss diff | 219.9 | 1 | Stuk | Pièce |  |  | 1 | 1 | 1 | Legrand 2013-2014 | 154 | G02 | 01 | B |  | 7 |  |  | 8538.9099 |  | 1 | 1.424 |  | 0 |  | 0 |  | 0 | 20 | 35 | 22 | 1 | 0 | 0 |  | 0 |  | 220060 | http://www.ecataleg.be/nl/ref/404442/ | http://www.ecataleg.be/fr/ref/404442/ |  | Geprefabriceerde aansluitingskits - voor voeding van een barenstel op de achterwand - door een DPX³ 630 met of zonder differentieel | Kits de raccordement préfabriqués - pour alimentation d'un jeu de barres en fond d'armoire - par un DPX 630 avec ou sans différentiel
LEG20121015 | L | 404443 | Voed.kit DPX-IS 250 | Kit alimentation DPX-IS 250 | Voed.kit DPX-IS 250 | Kit alimentation DPX-IS 250 | 153.4 | 1 | Stuk | Pièce |  |  | 1 | 1 | 1 | Legrand 2013-2014 | 154 | G02 | 01 | B |  | 7 |  |  | 8538.9099 |  | 1 | 1.14 |  | 0 |  | 0 |  | 0 | 20 | 27.5 | 21.7 | 1 | 0 | 0 |  | 0 |  | 220060 | http://www.ecataleg.be/nl/ref/404443/ | http://www.ecataleg.be/fr/ref/404443/ |  | Geprefabriceerde aansluitingskits - voor voeding van een barenstel op de achterwand - door een DPX-IS 250 | Kits de raccordement préfabriqués - pour alimentation d'un jeu de barres en fond d'armoire - par un DPX-IS 250
LEG20121015 | L | 404444 | Voed.kit DPX-IS 630 | Kit alimentation DPX-IS 630 | Voed.kit DPX-IS 630 | Kit alimentation DPX-IS 630 | 172.8 | 1 | Stuk | Pièce |  |  | 1 | 1 | 1 | Legrand 2013-2014 | 154 | G02 | 01 | B |  | 7 |  |  | 8538.9099 |  | 1 | 1.423 |  | 0 |  | 0 |  | 0 | 15.7 | 29.6 | 20 | 1 | 0 | 0 |  | 0 |  | 220060 | http://www.ecataleg.be/nl/ref/404444/ | http://www.ecataleg.be/fr/ref/404444/ |  | Geprefabriceerde aansluitingskits - voor voeding van een barenstel op de achterwand - door een DPX-IS 630 | Kits de raccordement préfabriqués - pour alimentation d'un jeu de barres en fond d'armoire - par un DPX-IS 630
LEG20121015 | L | 404450 | Isol.hou. alu C-staaf 250/400A int.kabelmantel | Support barre alu 250/400A gaine à câbles int | Isol.hou. alu C-staaf 250/400A | Support barre alu 250/400A | 124.4 | 1 | Stuk | Pièce |  |  | 1 | 1 | 5 | Legrand 2013-2014 | 154 | G02 | 01 | B |  | 4 |  |  | 8538.9099 |  | 1 | 0.47 |  | 0 |  | 0 |  | 0 | 4.5 | 45.8 | 15 | 1 | 0 | 5 | 0 | 0 |  | 220060 | http://www.ecataleg.be/nl/ref/404450/ | http://www.ecataleg.be/fr/ref/404450/ |  | Aluminium barenstel in kabelmantel - Wordt gemonteerd in externe kabelmantel XL³ 400 of in interne kabelmantel XL³ 800 - isolerende houder voor aluminium C-staaf | Jeu de barres alu en gaine à câbles - se montent en gaine à câbles externe XL³ 400 ou en gaine à câbles interne XL³ 800 - support isolant pour barre aluminium en C
LEG20121015 | L | 404451 | Isol.hielst alu C-st 250/400A int.kabelmantel | Sup talon bar alu 250/400A gaine à câbles int | Isol.hielst alu C-st 250/400A | Sup talon bar alu 250/400A | 124.4 | 1 | Stuk | Pièce |  |  | 1 | 1 | 5 | Legrand 2013-2014 | 154 | G02 | 01 | B |  | 4 |  |  | 8538.9099 |  | 1 | 0.447 |  | 0 |  | 0 |  | 0 | 4 | 46 | 14.8 | 1 | 0 | 5 | 0 | 0 |  | 220060 | http://www.ecataleg.be/nl/ref/404451/ | http://www.ecataleg.be/fr/ref/404451/ |  | Aluminium barenstel in kabelmantel - Wordt gemonteerd in externe kabelmantel XL³ 400 of in interne kabelmantel XL³ 800 - isolerende hielsteun voor aluminium C-staaf | Jeu de barres alu en gaine à câbles - se montent en gaine à câbles externe XL³ 400 ou en gaine à câbles interne XL³ 800 - support talon isolant pour barre aluminium en C
LEG20121015 | L | 404452 | Voed.kit DPX³ 160 m/z diff kabelmantel | Kit alim DPX³ 160 av/ss diff gaine à câbles | Voed.kit DPX³ 160 m/z diff | Kit alim DPX³ 160 av/ss diff | 155.6 | 1 | Stuk | Pièce |  |  | 1 | 1 | 2 | Legrand 2013-2014 | 154 | G02 | 01 | B |  | 7 |  |  | 8538.9099 |  | 1 | 0.526 |  | 0 |  | 0 |  | 0 | 7.8 | 11.6 | 8.6 | 1 | 0 | 2 | 0 | 0 |  | 220060 | http://www.ecataleg.be/nl/ref/404452/ | http://www.ecataleg.be/fr/ref/404452/ |  | Geprefabriceerde aansluitingskits - voor voeding van een barenstel in een kabelmantel door een apparaat in een kabelmantel - door een DPX³ 160 met of zonder differentieel | Kits de raccordement préfabriqués - pour alimentation d'un jeu de barres en gaine à câbles par un appareil en gaine à câbles - par un DPX³ 160 avec ou sans différentiel
LEG20121015 | L | 404453 | Voed.kit DPX³ 250 m/z diff kabelmantel | Kit alim DPX³ 250 av/ss diff gaine à câbles | Voed.kit DPX³ 250 m/z diff | Kit alim DPX³ 250 av/ss diff | 225 | 1 | Stuk | Pièce |  |  | 1 | 1 | 2 | Legrand 2013-2014 | 154 | G02 | 01 | B |  | 7 |  |  | 8538.9099 |  | 1 | 0.511 |  | 0 |  | 0 |  | 0 | 8.5 | 11.5 | 8 | 1 | 0 | 2 | 0 | 0 |  | 220060 | http://www.ecataleg.be/nl/ref/404453/ | http://www.ecataleg.be/fr/ref/404453/ |  | Geprefabriceerde aansluitingskits - voor voeding van een barenstel in een kabelmantel door een apparaat in een kabelmantel - door een DPX³ 250 met of zonder differentieel | Kits de raccordement préfabriqués - pour alimentation d'un jeu de barres en gaine à câbles par un appareil en gaine à câbles - par un DPX³ 250 avec ou sans différentiel
LEG20121015 | L | 404454 | Voed.kit DPX³ 630 m/z diff kabelmantel | Kit alim DPX 630 av/ss diff gaine à câbles | Voed.kit DPX³ 630 m/z diff | Kit alim DPX 630 av/ss diff | 373.3 | 1 | Stuk | Pièce |  |  | 1 | 1 | 3 | Legrand 2013-2014 | 154 | G02 | 01 | B |  | 7 |  |  | 8538.9099 |  | 1 | 1.1 |  | 0 |  | 0 |  | 0 | 8.7 | 22.6 | 10 | 1 | 0 | 3 | 0 | 0 |  | 220060 | http://www.ecataleg.be/nl/ref/404454/ | http://www.ecataleg.be/fr/ref/404454/ |  | Geprefabriceerde aansluitingskits - voor voeding van een barenstel in een kabelmantel door een apparaat in een kabelmantel - door een DPX³ 630 met of zonder differentieel | Kits de raccordement préfabriqués - pour alimentation d'un jeu de barres en gaine à câbles par un appareil en gaine à câbles - par un DPX³ 630 avec ou sans différentiel
LEG20121015 | L | 404455 | Voed.kit DPX³ 250 hz m/z diff kabelmantel | Kit rac DPX³ 250 hz av/ss dif gaine à câbles | Voed.kit DPX³ 250 hz m/z diff | Kit rac DPX³ 250 hz av/ss dif | 203.5 | 1 | Stuk | Pièce |  |  | 1 | 1 | 1 | Legrand 2013-2014 | 154 | G02 | 01 | B |  | 7 |  |  | 8538.9099 |  | 1 | 1.583 |  | 0 |  | 0 |  | 0 | 3.8 | 45.6 | 9 | 1 | 0 | 0 |  | 0 |  | 220060 | http://www.ecataleg.be/nl/ref/404455/ | http://www.ecataleg.be/fr/ref/404455/ |  | Geprefabriceerde aansluitingskits - voor aansluiting van een horizontaal apparaat in een vloerkast op een barenstel in een kabelmantel - voor een DPX³ 250 met of zonder differentieel | Kits de raccordement préfabriqués - pour un raccordement d'un appareil horizontal en armoire sur un jeu de barres en gaine à câbles - pour un DPX³ 250 avec ou sans différentiel
LEG20121015 | L | 404457 | Voed.kit DPX³ 160 hz m/z diff kabelmantel | Kit rac DPX³ 160 hz av/ss diff gaine à câbles | Voed.kit DPX³ 160 hz m/z diff | Kit rac DPX³ 160 hz av/ss diff | 152.4 | 1 | Stuk | Pièce |  |  | 1 | 1 | 1 | Legrand 2013-2014 | 154 | G02 | 01 | B |  | 7 |  |  | 8538.9099 |  | 1 | 1.6 |  | 0 |  | 0 |  | 0 | 3.8 | 45.6 | 9 | 1 | 0 | 0 |  | 0 |  | 220060 | http://www.ecataleg.be/nl/ref/404457/ | http://www.ecataleg.be/fr/ref/404457/ |  | Geprefabriceerde aansluitingskits - voor aansluiting van een horizontaal apparaat in een vloerkast op een barenstel in een kabelmantel - voor een DPX³ 160 met of zonder differentieel | Kits de raccordement préfabriqués - pour un raccordement d'un appareil horizontal en armoire sur un jeu de barres en gaine à câbles - pour un DPX³ 160 avec ou sans différentiel
LEG20121015 | L | 404458 | Voed.kit DPX³ 630 hz m/z diff kabelmantel | Kit rac DPX 630 hz av/ss diff gaine à câbles | Voed.kit DPX³ 630 hz m/z diff | Kit rac DPX 630 hz av/ss diff | 256 | 1 | Stuk | Pièce |  |  | 1 | 1 | 1 | Legrand 2013-2014 | 154 | G02 | 01 | B |  | 7 |  |  | 8538.9099 |  | 1 | 4.576 |  | 0 |  | 0 |  | 0 | 8 | 47 | 11.5 | 1 | 0 | 0 |  | 0 |  | 220060 | http://www.ecataleg.be/nl/ref/404458/ | http://www.ecataleg.be/fr/ref/404458/ |  | Geprefabriceerde aansluitingskits - voor aansluiting van een horizontaal apparaat in een vloerkast op een barenstel in een kabelmantel - voor een DPX³ 630 met of zonder differentieel | Kits de raccordement préfabriqués - pour un raccordement d'un appareil horizontal en armoire sur un jeu de barres en gaine à câbles - pour un DPX³ 630 avec ou sans différentiel
LEG20121015 | L | 404460 | Isol.hou. alu C-staaf 800A | Support barres alu en C 800A | Isol.hou. alu C-staaf 800A | Support barres alu en C 800A | 217.8 | 1 | Stuk | Pièce |  |  | 1 | 1 | 4 | Legrand 2013-2014 | 155 | G02 | 01 | B |  | 4 |  |  | 8538.9099 |  | 1 | 1.541 |  | 0 |  | 0 |  | 0 | 4.5 | 59 | 18 | 1 | 0 | 4 | 0 | 0 |  | 220060 | http://www.ecataleg.be/nl/ref/404460/ | http://www.ecataleg.be/fr/ref/404460/ |  | Barenstellen in aluminium VX³ van 800 A op achterwand - isolerende houder voor C-staven van 800 A | Jeux de barres aluminium 800 A VX³ en fond d'armoire - support isolant pour barres en C 800 A
LEG20121015 | L | 404461 | Isol.hielst alu C-st 800A | Supp. talon barr. alu C 800A | Isol.hielst alu C-st 800A | Supp. talon barr. alu C 800A | 217.8 | 1 | Stuk | Pièce |  |  | 1 | 1 | 4 | Legrand 2013-2014 | 155 | G02 | 01 | B |  | 4 |  |  | 8538.9099 |  | 1 | 1.568 |  | 0 |  | 0 |  | 0 | 4.5 | 59 | 18 | 1 | 0 | 4 | 0 | 0 |  | 220060 | http://www.ecataleg.be/nl/ref/404461/ | http://www.ecataleg.be/fr/ref/404461/ |  | Barenstellen in aluminium VX³ van 800 A op achterwand - isolerende hielsteun voor C-staven van 800 A | Jeux de barres aluminium 800 A VX³ en fond d'armoire - support talon isolant pour barres en C 800 A
LEG20121015 | L | 404462 | Besch.kit staven 800A | Kit protection barres alu 800A | Besch.kit staven 800A | Kit protection barres alu 800A | 62.22 | 1 | Stuk | Pièce |  |  | 2 | 2 | 2 | Legrand 2013-2014 | 155 | G02 | 01 | B |  | 4 |  |  | 8538.9099 |  | 1 | 0.737 |  | 0 |  | 0 |  | 0 | 5 | 111 | 19 | 2 | 0 | 0 |  | 0 |  | 220060 | http://www.ecataleg.be/nl/ref/404462/ | http://www.ecataleg.be/fr/ref/404462/ |  | Barenstellen in aluminium VX³ van 800 A op achterwand - set van isolerende profielen voor de bescherming IP 2x van de staven | Jeux de barres aluminium 800 A VX³ en fond d'armoire - Jeu de profilés isolants pour la protection IP 2x des barres
LEG20121015 | L | 404463 | Voed.kit DPX 630 m/z diff | Kit alim DPX 630 av/ss diff | Voed.kit DPX 630 m/z diff | Kit alim DPX 630 av/ss diff | 255.7 | 1 | Stuk | Pièce |  |  | 1 | 1 | 1 | Legrand 2013-2014 | 155 | G02 | 01 | B |  | 7 |  |  | 8538.9099 |  | 1 | 4.714 |  | 0 |  | 0 |  | 0 | 31.1 | 49.3 | 38.3 | 1 | 0 | 0 |  | 0 |  | 220060 | http://www.ecataleg.be/nl/ref/404463/ | http://www.ecataleg.be/fr/ref/404463/ |  | Geprefabriceerde aansluitingskits - voor voeding van een barenstel op de achterwand - door een DPX 630 met of zonder differentieel | Kits de raccordement préfabriqués - pour alimentation d'un jeu de barres en fond d'armoire - par un DPX 630 avec ou sans différentiel
LEG20121015 | L | 404464 | Voed.kit DPX 1600 | kit alimentation DPX 1600 | Voed.kit DPX 1600 | kit alimentation DPX 1600 | 475.6 | 1 | Stuk | Pièce |  |  | 1 | 1 | 1 | Legrand 2013-2014 | 155 | G02 | 01 | B |  | 7 |  |  | 8538.9099 |  | 1 | 5.32 |  | 0 |  | 0 |  | 0 | 23.5 | 40 | 30 | 1 | 0 | 0 |  | 0 |  | 220060 | http://www.ecataleg.be/nl/ref/404464/ | http://www.ecataleg.be/fr/ref/404464/ |  | Geprefabriceerde aansluitingskits - voor voeding van een barenstel op de achterwand - door een DPX 1600 | Kits de raccordement préfabriqués - pour alimentation d'un jeu de barres en fond d'armoire - par un DPX 1600
LEG20121015 | L | 404465 | Voed.kit DPX-IS 630 | Kit alimentation DPX-IS 630 | Voed.kit DPX-IS 630 | Kit alimentation DPX-IS 630 | 255.7 | 1 | Stuk | Pièce |  |  | 1 | 1 | 1 | Legrand 2013-2014 | 155 | G02 | 01 | B |  | 7 |  |  | 8538.9099 |  | 1 | 4.713 |  | 0 |  | 0 |  | 0 | 34 | 40 | 35 | 1 | 0 | 0 |  | 0 |  | 220060 | http://www.ecataleg.be/nl/ref/404465/ | http://www.ecataleg.be/fr/ref/404465/ |  | Geprefabriceerde aansluitingskits - voor voeding van een barenstel op de achterwand - door een DPX-IS 630 | Kits de raccordement préfabriqués - pour alimentation d'un jeu de barres en fond d'armoire - par un DPX-IS 630
LEG20121015 | L | 404470 | Isol.hou. alu C-staaf 800A kabelmantel | Sup iso barre alu en C 800A gaine à câbles | Isol.hou. alu C-staaf 800A | Sup iso barre alu en C 800A | 248.9 | 1 | Stuk | Pièce |  |  | 1 | 1 | 5 | Legrand 2013-2014 | 155 | G02 | 01 | B |  | 4 |  |  | 8538.9099 |  | 1 | 1.07 |  | 0 |  | 0 |  | 0 | 3 | 42 | 17 | 1 | 0 | 5 | 0 | 0 |  | 220060 | http://www.ecataleg.be/nl/ref/404470/ | http://www.ecataleg.be/fr/ref/404470/ |  | Barenstellen in aluminium VX³ van 800 A in kabelmantel - isolerende houder voor C-staven van 800 A | Jeux de barres aluminium 800 A VX³ en gaine à câbles - support isolant pour barres aluminium en C 800 A
LEG20121015 | L | 404471 | Isol.hielst alu C-st 800A kabelmantel | Sup talon iso barr alu C 800A gaine à câbles | Isol.hielst alu C-st 800A | Sup talon iso barr alu C 800A | 248.9 | 1 | Stuk | Pièce |  |  | 1 | 1 | 5 | Legrand 2013-2014 | 155 | G02 | 01 | B |  | 4 |  |  | 8538.9099 |  | 1 | 1.151 |  | 0 |  | 0 |  | 0 | 4 | 46 | 19 | 1 | 0 | 5 | 0 | 0 |  | 220060 | http://www.ecataleg.be/nl/ref/404471/ | http://www.ecataleg.be/fr/ref/404471/ |  | Barenstellen in aluminium VX³ van 800 A in kabelmantel - Isolerende hielsteun voor C-staven van 800 A | Jeux de barres aluminium 800 A VX³ en gaine à câbles - support talon isolant pour barres aluminium en C 800 A
LEG20121015 | L | 404472 | Verb.kit voed DPX630 m/z diff kabelmantel | Kit rac alim DPX630 av/ss diff gaine à câbles | Verb.kit voed DPX630 m/z diff | Kit rac alim DPX630 av/ss diff | 429.5 | 1 | Stuk | Pièce |  |  | 1 | 1 | 2 | Legrand 2013-2014 | 155 | G02 | 01 | B |  | 7 |  |  | 8538.9099 |  | 1 | 1.71 |  | 0 |  | 0 |  | 0 | 9.3 | 15 | 11.4 | 1 | 0 | 2 | 0 | 0 |  | 220060 | http://www.ecataleg.be/nl/ref/404472/ | http://www.ecataleg.be/fr/ref/404472/ |  | Geprefabriceerde aansluitingskits - voor voeding van een barenstel in een kabelmantel door een apparaat in een kabelmantel - door een DPX 630 met of zonder differentieel | Kits de raccordement préfabriqués - pour alimentation d'un jeu de barres en gaines à câbles par un appareil en gaine à câbles - par un DPX 630 avec ou sans différentiel
LEG20121015 | L | 404473 | Voed kit DPX³160 hz m/z diff kabelmantel | Kit rac DPX³160 hz av/ss dif gaine à câbles | Voed kit DPX³160 hz m/z diff | Kit rac DPX³160 hz av/ss dif | 214.8 | 1 | Stuk | Pièce |  |  | 1 | 1 | 1 | Legrand 2013-2014 | 155 | G02 | 01 | B |  | 7 |  |  | 8538.9099 |  | 1 | 2.368 |  | 0 |  | 0 |  | 0 | 4 | 64.1 | 14.9 | 1 | 0 | 0 |  | 0 |  | 220060 | http://www.ecataleg.be/nl/ref/404473/ | http://www.ecataleg.be/fr/ref/404473/ |  | Geprefabriceerde aansluitingskits - voor aansluiting van een horizontaal apparaat in een vloerkast op een barenstel in een kabelmantel - voor een DPX³ 160 met of zonder differentieel | Kits de raccordement préfabriqués - pour raccordement d'un appareil horizontal en armoire sur jeu de barres en gaine à câbles - pour un DPX³ 160 avec ou sans différentiel
LEG20121015 | L | 404474 | Voed kit DPX³250 hz m/z diff kabelmantel | Kit rac DPX³250 hz av/ss dif gaine à câbles | Voed kit DPX³250 hz m/z diff | Kit rac DPX³250 hz av/ss dif | 255.7 | 1 | Stuk | Pièce |  |  | 1 | 1 | 1 | Legrand 2013-2014 | 155 | G02 | 01 | B |  | 7 |  |  | 8538.9099 |  | 1 | 2.383 |  | 0 |  | 0 |  | 0 | 4 | 64.1 | 14.9 | 1 | 0 | 0 |  | 0 |  | 220060 | http://www.ecataleg.be/nl/ref/404474/ | http://www.ecataleg.be/fr/ref/404474/ |  | Geprefabriceerde aansluitingskits - voor aansluiting van een horizontaal apparaat in een vloerkast op een barenstel in een kabelmantel - voor een DPX³ 250 met of zonder differentieel | Kits de raccordement préfabriqués - pour raccordement d'un appareil horizontal en armoire sur jeu de barres en gaine à câbles - pour un DPX³ 250 avec ou sans différentiel
LEG20121015 | L | 404475 | Voed kit DPX³630 hz m/z diff kabelmantel | Kit rac DPX 630 hz av/ss dif gaine à câbles | Voed kit DPX³630 hz m/z diff | Kit rac DPX 630 hz av/ss dif | 378.4 | 1 | Stuk | Pièce |  |  | 1 | 1 | 1 | Legrand 2013-2014 | 155 | G02 | 01 | B |  | 7 |  |  | 8538.9099 |  | 1 | 5.977 |  | 0 |  | 0 |  | 0 | 5 | 60.4 | 19.7 | 1 | 0 | 0 |  | 0 |  | 220060 | http://www.ecataleg.be/nl/ref/404475/ | http://www.ecataleg.be/fr/ref/404475/ |  | Geprefabriceerde aansluitingskits - voor aansluiting van een horizontaal apparaat in een vloerkast op een barenstel in een kabelmantel - voor een DPX³ 630 met of zonder differentieel | Kits de raccordement préfabriqués - pour raccordement d'un appareil horizontal en armoire sur jeu de barres en gaine à câbles - pour un DPX³ 630 avec ou sans différentiel
LEG20121015 | L | 404476 | Voed kit DPX1600/DPX-IS1600 hz kabelmantel | Kit rac DPX1600/ DPX-IS1600 hz gaine à câbles | Voed kit DPX1600/DPX-IS1600 hz | Kit rac DPX1600/ DPX-IS1600 hz | 594.5 | 1 | Stuk | Pièce |  |  | 1 | 1 | 1 | Legrand 2013-2014 | 155 | G02 | 01 | B |  | 7 |  |  | 8538.9099 |  | 1 | 9.841 |  | 0 |  | 0 |  | 0 | 6.8 | 58.7 | 16.8 | 1 | 0 | 0 |  | 0 |  | 220060 | http://www.ecataleg.be/nl/ref/404476/ | http://www.ecataleg.be/fr/ref/404476/ |  | Geprefabriceerde aansluitingskits - voor aansluiting van een horizontaal apparaat in een vloerkast op een barenstel in een kabelmantel - voor een DPX 1600 / DPX-IS 1600 | Kits de raccordement préfabriqués - pour raccordement d'un appareil horizontal en armoire sur jeu de barres en gaine à câbles - pour un DPX 1600 / DPX-IS 1600
LEG20121015 | L | 404477 | Verb.kit str.opw. DPX1600 hz int. kabelmantel | Kit rac amont DPX 1600 hz gaine à câbles interne | Verb.kit str.opw. DPX1600 hz | Kit rac amont DPX 1600 hz | 409.1 | 1 | Stuk | Pièce |  |  | 1 | 1 | 1 | Legrand 2013-2014 | 155 | G02 | 01 | B |  | 7 |  |  | 8538.9099 |  | 1 | 9.76 |  | 0 |  | 0 |  | 0 | 6.8 | 49.1 | 32 | 1 | 0 | 0 |  | 0 |  | 220060 | http://www.ecataleg.be/nl/ref/404477/ | http://www.ecataleg.be/fr/ref/404477/ |  | Geprefabriceerde aansluitingskits - voor aansluiting stroomopwaarts de hoofdautomaat - voor een horizontaal in de vloerkast gemonteerde DPX 1600 met een interne kabelmantel voor kabelinvoer | Kits de raccordement préfabriqués - pour raccordement amont du disjoncteur principal - pour un DPX 1600 monté horizontalement en armoire avec gaine à câbles interne
LEG20121015 | L | 404480 | Rijverd.kl 250A HX³ met verbinding op barenstel | Repart rangée 250A HX³ avec connexion sur jeu de barre |  | REPART RANGEE 250A CONNEX FOND | 360.9 | 1 | Stuk | Pièce |  |  | 1 | 1 | 1 | Legrand 2013-2014 | 153 | G02 | 01 | B |  | 7 |  |  | 8538.9099 |  | 1 | 3.157 |  | 0 |  | 0 |  | 0 | 7.5 | 58 | 23 | 1 | 0 | 0 |  | 0 |  | 220060 | http://www.ecataleg.be/nl/ref/404480/ | http://www.ecataleg.be/fr/ref/404480/ |  | * | * REPART RANGEE 250A CONNEX FOND
LEG20121015 | L | 404481 | Rijverd.kl 250A 4P zndr verb. 24 mod | Repart rangée 250A 4P ss conn 24 mod | Rijverd.kl 250A 4P zndr verb. | Repart rangée 250A 4P ss conn | 327.3 | 1 | Stuk | Pièce |  |  | 1 | 1 | 1 | Legrand 2013-2014 | 153 | G02 | 01 | B |  | 4 |  |  | 8538.9099 |  | 1 | 2.739 |  | 0 |  | 0 |  | 0 | 7.5 | 58 | 23 | 1 | 0 | 0 |  | 0 |  | 220060 | http://www.ecataleg.be/nl/ref/404481/ | http://www.ecataleg.be/fr/ref/404481/ |  | Rijverdeelklemmen HX³ van 250 A - vierpolig - zonder verbinding - 24 modules | Répartiteurs de rangée 250 A HX³ - tétrapolaires - sans connexion - 24 modules
LEG20121015 | L | 404482 | Rijverd.kl 250/400A - zndr dir. verb | Kit alim latéral repart rangé 250/400A - ss conn direct | Rijverd.kl | Kit alim latéral repart rangé | 76.7 | 1 | Stuk | Pièce |  |  | 1 | 1 | 4 | Legrand 2013-2014 | 153 | G02 | 01 | B |  | 4 |  |  | 8538.9099 |  | 1 | 1.023 |  | 0 |  | 0 |  | 0 | 5.5 | 27.5 | 10.8 | 1 | 3245064044820 | 4 | 0 | 0 |  | 220060 | http://www.ecataleg.be/nl/ref/404482/ | http://www.ecataleg.be/fr/ref/404482/ |  | Rijverdeelklemmen HX³ van 250 A en 400 A - zijdelingse voedingsmodule voor verdeelklem zonder directe verbinding | Répartiteurs de rangée 250 A HX³ et 400A HX³ - module d'alimentation latérale pour répartiteur sans connexion directe
LEG20121015 | L | 404483 | Rijverd.kl 400A 4P met verb. 24mod | Repart rangée 400A 4P av conn 24mod | Rijverd.kl 400A 4P met verb. | Repart rangée 400A 4P av conn | 460.2 | 1 | Stuk | Pièce |  |  | 1 | 1 | 1 | Legrand 2013-2014 | 153 | G02 | 01 | B |  | 4 |  |  | 8538.9099 |  | 1 | 4.407 |  | 0 |  | 0 |  | 0 | 9 | 66.5 | 23.5 | 1 | 0 | 0 |  | 0 |  | 220060 | http://www.ecataleg.be/nl/ref/404483/ | http://www.ecataleg.be/fr/ref/404483/ |  | Rijverdeelklemmen HX³ van 400 A - vierpolig - met directe verbinding op barenstel VX³ van 800 A op de achterwand - 24 modules | Répartiteurs de rangée 400 A HX³ - tétrapolaires - avec connexion directe sur jeu de barres 800 A VX³ en fond d'armoire - 24 modules
LEG20121015 | L | 404484 | Rijverd.kl 400A 4P zndr verb. 24mod | Repart rangée 400A 4P ss conn 24mod | Rijverd.kl 400A 4P zndr verb. | Repart rangée 400A 4P ss conn | 378.4 | 1 | Stuk | Pièce |  |  | 1 | 1 | 1 | Legrand 2013-2014 | 153 | G02 | 01 | B |  | 4 |  |  | 8538.9099 |  | 1 | 4.08 |  | 0 |  | 0 |  | 0 | 9 | 66.5 | 23.5 | 1 | 0103245060448443 | 0 |  | 0 |  | 220060 | http://www.ecataleg.be/nl/ref/404484/ | http://www.ecataleg.be/fr/ref/404484/ |  | Rijverdeelklemmen HX³ van 400 A - vierpolig - zonder verbinding - 24 modules | Répartiteurs de rangée 400 A HX³ - tétrapolaires - sans connexion - 24 modules
LEG20121015 | L | 404486 | Aans.kit vr verd.kl 4st. 400A kabelmantel | kit alim latéral 4 barre 400A gaine à câbles | Aans.kit vr verd.kl 4st. 400A | kit alim latéral 4 barre 400A | 214.8 | 1 | Stuk | Pièce |  |  | 1 | 1 | 1 | Legrand 2013-2014 | 155 | G02 | 01 | B |  | 4 |  |  | 8538.9099 |  | 1 | 2.081 |  | 0 |  | 0 |  | 0 | 6.3 | 53.1 | 16.7 | 1 | 0 | 0 |  | 0 |  | 220060 | http://www.ecataleg.be/nl/ref/404486/ | http://www.ecataleg.be/fr/ref/404486/ |  | Geprefabriceerde aansluitingskits - voor aansluiting van een rijverdeelklem HX³ van 400 A op een barenstel in een kabelmantel | Kits de raccordement préfabriqués - pour raccordement d'un répartiteur de rangée 400 A HX³ sur un jeu de barres en gaine à câbles
LEG20121015 | L | 404487 | Aans.kit vr verd.kl 4st. 250A kabelmantel | kit alim latéral 4 barre 250A gaine à câbles | Aans.kit vr verd.kl 4st. 250A | kit alim latéral 4 barre 250A | 184.1 | 1 | Stuk | Pièce |  |  | 1 | 1 | 1 | Legrand 2013-2014 | 153 | G02 | 01 | B |  | 4 |  |  | 8538.9099 |  | 1 | 1.29 |  | 0 |  | 0 |  | 0 | 4 | 36 | 12 | 1 | 0 | 0 |  | 0 |  | 220060 | http://www.ecataleg.be/nl/ref/404487/ | http://www.ecataleg.be/fr/ref/404487/ |  | Geprefabriceerde aansluitingskits - voor aansluiting van een rijverdeelklem HX³ van 250 A op een barenstel in een kabelmantel | Kits de raccordement préfabriqués - pour raccordement d'un répartiteur de rangée 250 A HX³ sur un jeu de barres en gaine à câbles
LEG20121015 | L | 404489 | Toeb.alu sta. 800A kl.aft 250A - IP 2X | Acc barre alu 800A born.repi 250A - IP 2X | Toeb.alu sta. 800A kl.aft | Acc barre alu 800A born.repi | 62.22 | 1 | Stuk | Pièce |  |  | 1 | 1 | 12 | Legrand 2013-2014 | 155 | G02 | 01 | B |  | 4 |  |  | 8538.9099 |  | 1 | 0.124 |  | 0 |  | 0 |  | 0 | 5 | 7 | 5.5 | 1 | 3245064044899 | 12 | 0 | 0 |  | 220060 | http://www.ecataleg.be/nl/ref/404489/ | http://www.ecataleg.be/fr/ref/404489/ |  | Toebehoren voor aluminium staven van 800 A - klem voor aftakking IP 2X van 250 A | Accessoires pour barres alu 800 A - borne de repiquage 250 A IP 2X
LEG20121015 | L | 404490 | Toeb.alu sta. 250/400A kl.aft 250A - IP 2X | Acc bar. alu 250/400A born.rep 250A - IP 2X | Toeb.alu sta. 250/400A kl.aft | Acc bar. alu 250/400A born.rep | 62.22 | 1 | Stuk | Pièce |  |  | 1 | 1 | 12 | Legrand 2013-2014 | 154 | G02 | 01 | B |  | 4 |  |  | 8538.9099 |  | 1 | 0.113 |  | 0 |  | 0 |  | 0 | 5 | 7 | 5.5 | 1 | 3245064044905 | 12 | 0 | 0 |  | 220060 | http://www.ecataleg.be/nl/ref/404490/ | http://www.ecataleg.be/fr/ref/404490/ |  | Toebehoren voor aluminium staven van 250 en 400 A - klem voor aftakking IP 2X van 250 A | Accessoires pour barres alu 250 et 400 A - borne de repiquage 250 A IP 2X
LEG20121015 | L | 404491 | Toeb.alu sta. 250/400A ham.m M8 | Acc bar. alu 250/400A écr.mart M8 | Toeb.alu sta. 250/400A ham.m | Acc bar. alu 250/400A écr.mart | 6.222 | 1 | Stuk | Pièce |  |  | 4 | 4 | 80 | Legrand 2013-2014 | 154 | G02 | 01 | B |  | 4 |  |  | 8538.9099 |  | 1 | 0.015 |  | 0 |  | 0 |  | 0 | 0.7 | 8.5 | 8 | 4 | 3245064044912 | 80 | 0 | 0 |  | 220060 | http://www.ecataleg.be/nl/ref/404491/ | http://www.ecataleg.be/fr/ref/404491/ |  | Toebehoren voor aluminium staven van 250 en 400 A - hamermoeren M8 | Accessoires pour barres alu 250 et 400 A - écrous marteau M8
LEG20121015 | L | 404492 | Toeb.alu sta. 800A ham.moer M8 | Acc barre alu 800A écr.marteau M8 | Toeb.alu sta. 800A ham.moer | Acc barre alu 800A écr.marteau | 9.334 | 1 | Stuk | Pièce |  |  | 80 | 80 | 80 | Legrand 2013-2014 | 155 | G02 | 01 | B |  | 4 |  |  | 8538.9099 |  | 1 | 0.029 |  | 0 |  | 0 |  | 0 | 14.5 | 20.5 | 20 | 80 | 011324506404492630000080 | 0 |  | 0 |  | 220060 | http://www.ecataleg.be/nl/ref/404492/ | http://www.ecataleg.be/fr/ref/404492/ |  | Toebehoren voor aluminium staven van 800 A - hamermoeren M8 | Accessoires pour barres alu 800 A - écrou marteau M8
LEG20121015 | L | 404500 | Basis HX³ verm.aut DPX³160 3P | Base sup HX³ disj. DPX³160 3P | Basis HX³ verm.aut DPX³160 3P | Base sup HX³ disj. DPX³160 3P | 216.8 | 1 | Stuk | Pièce |  |  | 1 | 1 | 1 | Legrand 2013-2014 | 153 | G02 | 01 | B |  | 4 |  |  | 8538.9099 |  | 1 | 0.935 |  | 0 |  | 0 |  | 0 | 12 | 27 | 12 | 1 | 0 | 0 |  | 0 |  | 220060 | http://www.ecataleg.be/nl/ref/404500/ | http://www.ecataleg.be/fr/ref/404500/ |  | Basissen HX³ voor vermogenautomaten DPX³ 160 - 3P | Bases supports HX³ pour disjoncteurs de puissance DPX³ 160 - 3P
LEG20121015 | L | 404501 | Basis HX³ verm.aut DPX³160 4P m/z diff | Base sup HX³ disj. DPX³160 4P av/ss diff | Basis HX³ verm.aut DPX³160 4P | Base sup HX³ disj. DPX³160 4P | 239.3 | 1 | Stuk | Pièce |  |  | 1 | 1 | 1 | Legrand 2013-2014 | 153 | G02 | 01 | B |  | 4 |  |  | 8538.9099 |  | 1 | 1.001 |  | 0 |  | 0 |  | 0 | 12 | 27 | 12 | 1 | 010324506404501830000001 | 0 |  | 0 |  | 220060 | http://www.ecataleg.be/nl/ref/404501/ | http://www.ecataleg.be/fr/ref/404501/ |  | Basissen HX³ voor vermogenautomaten DPX³ 160 - 4 P met of zonder differentieel | Bases supports HX³ pour disjoncteurs de puissance DPX³ 160 - 4P avec ou sans différentiel
LEG20121015 | L | 404502 | Basis HX³ verm.aut DPX³250 3P | Base sup HX³ disj. DPX³250 3P | Basis HX³ verm.aut DPX³250 3P | Base sup HX³ disj. DPX³250 3P | 286.4 | 1 | Stuk | Pièce |  |  | 1 | 1 | 1 | Legrand 2013-2014 | 153 | G02 | 01 | B |  | 4 |  |  | 8538.9099 |  | 1 | 1.276 |  | 0 |  | 0 |  | 0 | 12 | 29 | 15.5 | 1 | 010324506404502530000001 | 0 |  | 0 |  | 220060 | http://www.ecataleg.be/nl/ref/404502/ | http://www.ecataleg.be/fr/ref/404502/ |  | Basissen HX³ voor vermogenautomaten DPX³ 250 - 3P | Bases supports HX³ pour disjoncteurs de puissance DPX³ 250 - 3P
LEG20121015 | L | 404503 | Basis HX³ verm.aut DPX³250 4P met of zonder differentieel | Base sup HX³ disj. DPX³250 4P avec ou sans différentiel |  | BASE TETRA DPX3 250 4P A/S DIF | 311.9 | 1 | Stuk | Pièce |  |  | 1 | 1 | 1 | Legrand 2013-2014 | 153 | G02 | 01 | B |  | 7 |  |  | 8538.9099 |  | 1 | 1.386 |  | 0 |  | 0 |  | 0 | 12 | 29 | 15.5 | 1 | 0 | 0 |  | 0 |  | 220060 | http://www.ecataleg.be/nl/ref/404503/ | http://www.ecataleg.be/fr/ref/404503/ |  | * | * BASE TETRA DPX3 250 4P A/S DIF
LEG20121015 | L | 404508 | Basis plug-in 1mod/p - DX³ 4P | Base plug-in 1mod/p - DX³ 4P | Basis plug-in 1mod/p - DX³ 4P | Base plug-in 1mod/p - DX³ 4P | 143.2 | 1 | Stuk | Pièce |  |  | 1 | 1 | 6 | Legrand 2013-2014 | 153 | G02 | 01 | B |  | 7 |  |  | 8538.9099 |  | 1 | 0.412 |  | 0 |  | 0 |  | 0 | 8.8 | 18.4 | 10 | 1 | 0 | 6 | 0 | 0 |  | 220060 | http://www.ecataleg.be/nl/ref/404508/ | http://www.ecataleg.be/fr/ref/404508/ |  | Geoptimaliseerde horizontale verdeling HX³ - basissen plug-in voor DX³ met 1 module/pool - voor vierpolige DX³ | Répartition IS horizontale HX³ IS - base plug-in pour DX³ 1 module/pôle - pour DX³ tétrapolaire
LEG20121015 | L | 404509 | Basis plug-in 1mod/p - DX³ 3P | Base plug-in 1mod/p - DX³ 3P | Basis plug-in 1mod/p - DX³ 3P | Base plug-in 1mod/p - DX³ 3P | 100.2 | 1 | Stuk | Pièce |  |  | 1 | 1 | 6 | Legrand 2013-2014 | 153 | G02 | 01 | B |  | 7 |  |  | 8538.9099 |  | 1 | 0.323 |  | 0 |  | 0 |  | 0 | 8.8 | 18.4 | 10 | 1 | 0 | 6 | 0 | 0 |  | 220060 | http://www.ecataleg.be/nl/ref/404509/ | http://www.ecataleg.be/fr/ref/404509/ |  | Geoptimaliseerde horizontale verdeling HX³ - basissen plug-in voor DX³ met 1 module/pool - voor driepolige DX³ | Répartition IS horizontale HX³ IS - base plug-in pour DX³ 1 module/pôle - pour DX³ tripolaire
LEG20121015 | L | 404510 | Basis plug-in 1mod/p - DX³ 1P fase L1 | Base plug-in 1mod/p - DX³ 1P phase L1 |  | PLUG-IN LEXIC2 L1 | 29.66 | 1 | Stuk | Pièce |  |  | 1 | 1 | 10 | Legrand 2013-2014 | 153 | G02 | 01 | B |  | 7 |  |  | 8538.9099 |  | 1 | 0.108 |  | 0 |  | 0 |  | 0 | 2.3 | 17 | 9.5 | 1 | 3245064045100 | 10 | 0 | 0 |  | 220060 | http://www.ecataleg.be/nl/ref/404510/ | http://www.ecataleg.be/fr/ref/404510/ |  | * | * PLUG-IN LEXIC2 L1
LEG20121015 | L | 404511 | Basis plug-in 1mod/p - DX³ 1P fase L2 | Base plug-in 1mod/p - DX³ 1P phase L2 | Basis plug-in 1mod/p - DX³ 1P | Base plug-in 1mod/p - DX³ 1P | 29.66 | 1 | Stuk | Pièce |  |  | 1 | 1 | 10 | Legrand 2013-2014 | 153 | G02 | 01 | B |  | 7 |  |  | 8538.9099 |  | 1 | 0.113 |  | 0 |  | 0 |  | 0 | 2.3 | 17 | 9.5 | 1 | 0 | 10 | 0 | 0 |  | 220060 | http://www.ecataleg.be/nl/ref/404511/ | http://www.ecataleg.be/fr/ref/404511/ |  | Geoptimaliseerde horizontale verdeling HX³ - basissen plug-in voor DX³ met 1 module/pool - voor eenpolige DX³ - Fase L2 | Répartition IS horizontale HX³ IS - base plug-in pour DX³ 1 module/pôle - pour DX³ unipolaire - Phase L2
LEG20121015 | L | 404512 | Basis plug-in 1mod/p - DX³ 1P fase L3 | Base plug-in 1mod/p - DX³ 1P phase L3 | Basis plug-in 1mod/p - DX³ 1P | Base plug-in 1mod/p - DX³ 1P | 29.66 | 1 | Stuk | Pièce |  |  | 1 | 1 | 10 | Legrand 2013-2014 | 153 | G02 | 01 | B |  | 7 |  |  | 8538.9099 |  | 1 | 0.114 |  | 0 |  | 0 |  | 0 | 2.3 | 17 | 9.5 | 1 | 0 | 10 | 0 | 0 |  | 220060 | http://www.ecataleg.be/nl/ref/404512/ | http://www.ecataleg.be/fr/ref/404512/ |  | Geoptimaliseerde horizontale verdeling HX³ - basissen plug-in voor DX³ met 1 module/pool - voor eenpolige DX³ - Fase L3 | Répartition IS horizontale HX³ IS - base plug-in pour DX³ 1 module/pôle - pour DX³ unipolaire - Phase L3
LEG20121015 | L | 404513 | Basis plug-in 1mod/p - DX³ 1P nulleider N | Base plug-in 1mod/p - DX³ 1P neutre N | Basis plug-in 1mod/p - DX³ 1P | Base plug-in 1mod/p - DX³ 1P | 29.66 | 1 | Stuk | Pièce |  |  | 1 | 1 | 10 | Legrand 2013-2014 | 153 | G02 | 01 | B |  | 7 |  |  | 8538.9099 |  | 1 | 0.105 |  | 0 |  | 0 |  | 0 | 2.3 | 17 | 9.5 | 1 | 0 | 10 | 0 | 0 |  | 220060 | http://www.ecataleg.be/nl/ref/404513/ | http://www.ecataleg.be/fr/ref/404513/ |  | Geoptimaliseerde horizontale verdeling HX³ - basissen plug-in voor DX³ met 1 module/pool - voor eenpolige DX³ - nulleider N | Répartition IS horizontale HX³ IS - base plug-in pour DX³ 1 module/pôle - pour DX³ unipolaire - neutre N
LEG20121015 | L | 404515 | Basis dr. 1.5 mod/p - DX³ 3P | Base fil 1.5 mod/p - DX³ 4P |  | BASE FIL LEXIC2 1 5 MOD TETRA | 239.3 | 1 | Stuk | Pièce |  |  | 1 | 1 | 4 | Legrand 2013-2014 | 153 | G02 | 01 | B |  | 7 |  |  | 8538.9099 |  | 1 | 0.707 |  | 0 |  | 0 |  | 0 | 11.7 | 19 | 12 | 1 | 0 | 4 | 0 | 0 |  | 220060 | http://www.ecataleg.be/nl/ref/404515/ | http://www.ecataleg.be/fr/ref/404515/ |  | * | * BASE FIL LEXIC2 1 5 MOD TETRA
LEG20121015 | L | 404516 | Basis dr. 1.5 mod/p - DX³ 3P | Base fil 1.5mod/p - DX³ 3P | Basis dr. 1.5 mod/p - DX³ 3P | Base fil 1.5mod/p - DX³ 3P | 179 | 1 | Stuk | Pièce |  |  | 1 | 1 | 6 | Legrand 2013-2014 | 153 | G02 | 01 | B |  | 7 |  |  | 8538.9099 |  | 1 | 0.516 |  | 0 |  | 0 |  | 0 | 8.8 | 18.4 | 10 | 1 | 0 | 6 | 0 | 0 |  | 220060 | http://www.ecataleg.be/nl/ref/404516/ | http://www.ecataleg.be/fr/ref/404516/ |  | Geoptimaliseerde horizontale verdeling HX³ - basissen met draad voor DX³ met 1,5 modules/pool - voor driepolige DX³ | Répartition IS horizontale HX³ IS - bases à fils pour DX³ 1,5 module/pôle - pour DX³ tripolaire
LEG20121015 | L | 404517 | Basis dr. 1.5 mod/p - DX³ 1P nulleider N | Base fil 1.5mod/p - DX³ 1P neutre N | Basis dr. 1.5 mod/p - DX³ 1P | Base fil 1.5mod/p - DX³ 1P | 66.48 | 1 | Stuk | Pièce |  |  | 1 | 1 | 4 | Legrand 2013-2014 | 153 | G02 | 01 | B |  | 7 |  |  | 8538.9099 |  | 1 | 0.204 |  | 0 |  | 0 |  | 0 | 5.5 | 18.5 | 11.8 | 1 | 0 | 4 | 0 | 0 |  | 220060 | http://www.ecataleg.be/nl/ref/404517/ | http://www.ecataleg.be/fr/ref/404517/ |  | Geoptimaliseerde horizontale verdeling HX³ - basissen met draad voor DX³ met 1,5 modules/pool - voor eenpolige DX³ - nulleider N | Répartition IS horizontale HX³ IS - bases à fils pour DX³ 1,5 module/pôle - pour DX³ unipolaire - Neutre N
LEG20121015 | L | 404518 | Basis dr. 1.5 mod/p - DX³ 1P fase L1 | Base fil 1.5mod/p - DX³ 1P phase L1 | Basis dr. 1.5 mod/p - DX³ 1P | Base fil 1.5mod/p - DX³ 1P | 66.48 | 1 | Stuk | Pièce |  |  | 1 | 1 | 4 | Legrand 2013-2014 | 153 | G02 | 01 | B |  | 7 |  |  | 8538.9099 |  | 1 | 0.21 |  | 0 |  | 0 |  | 0 | 5.5 | 18.5 | 11.8 | 1 | 0 | 4 | 0 | 0 |  | 220060 | http://www.ecataleg.be/nl/ref/404518/ | http://www.ecataleg.be/fr/ref/404518/ |  | Geoptimaliseerde horizontale verdeling HX³ - basissen met draad voor DX³ met 1,5 modules/pool - voor eenpolige DX³ - Fase L1 | Répartition IS horizontale HX³ IS - bases à fils pour DX³ 1,5 module/pôle - pour DX³ unipolaire - phase L1
LEG20121015 | L | 404519 | Basis dr. 1.5 mod/p - DX³ 1P fase L2 | Base fil 1.5mod/p - DX³ 1P phase L2 | Basis dr. 1.5 mod/p - DX³ 1P | Base fil 1.5mod/p - DX³ 1P | 66.48 | 1 | Stuk | Pièce |  |  | 1 | 1 | 4 | Legrand 2013-2014 | 153 | G02 | 01 | B |  | 7 |  |  | 8538.9099 |  | 1 | 0.219 |  | 0 |  | 0 |  | 0 | 5.5 | 18.5 | 11.8 | 1 | 0 | 4 | 0 | 0 |  | 220060 | http://www.ecataleg.be/nl/ref/404519/ | http://www.ecataleg.be/fr/ref/404519/ |  | Geoptimaliseerde horizontale verdeling HX³ - basissen met draad voor DX³ met 1,5 modules/pool - voor eenpolige DX³ - Fase L2 | Répartition IS horizontale HX³ IS - bases à fils pour DX³ 1,5 module/pôle - pour DX³ unipolaire - phase L2
LEG20121015 | L | 404520 | Basis dr. 1.5 mod/p - DX³ 1P fase L2 | Base fil 1.5mod/p - DX³ 1P phase L3 | Basis dr. 1.5 mod/p - DX³ 1P | Base fil 1.5mod/p - DX³ 1P | 66.48 | 1 | Stuk | Pièce |  |  | 1 | 1 | 4 | Legrand 2013-2014 | 153 | G02 | 01 | B |  | 7 |  |  | 8538.9099 |  | 1 | 0.222 |  | 0 |  | 0 |  | 0 | 5.5 | 18.5 | 11.8 | 1 | 0 | 4 | 0 | 0 |  | 220060 | http://www.ecataleg.be/nl/ref/404520/ | http://www.ecataleg.be/fr/ref/404520/ |  | Geoptimaliseerde horizontale verdeling HX³ - basissen met draad voor DX³ met 1,5 modules/pool - voor eenpolige DX³ - Fase L3 | Répartition IS horizontale HX³ IS - bases à fils pour DX³ 1,5 module/pôle - pour DX³ unipolaire - phase L3
LEG20121015 | L | 404521 | Basis dr. 1 mod/p - DX/DX³ 4P In <= 63 A | Base fil 1mod/p - DX/DX³ 4P In <= 63 A | Basis dr. 1 mod/p - DX/DX³ 4P | Base fil 1mod/p - DX/DX³ 4P | 143.2 | 1 | Stuk | Pièce |  |  | 1 | 1 | 6 | Legrand 2013-2014 | 153 | G02 | 01 | B |  | 7 |  |  | 8538.9099 |  | 1 | 0.438 |  | 0 |  | 0 |  | 0 | 8.8 | 18.4 | 10 | 1 | 0 | 6 | 0 | 0 |  | 220060 | http://www.ecataleg.be/nl/ref/404521/ | http://www.ecataleg.be/fr/ref/404521/ |  | Geoptimaliseerde horizontale verdeling HX³ - Basissen met draad voor DX/DX³ met 1 module/pool - In ≤ 63 A - voor vierpolige DX/DX³ | Répartition IS horizontale HX³ IS - bases à fils pour DX/DX³ 1 module/pôle - In ≤ 63 A - pour DX/DX³ tétrapolaire
LEG20121015 | L | 404522 | Basis dr. 1 mod/p - DX/DX³ 3P In <= 63 A | Base fil 1mod/p - DX/DX³ 3P In <= 63 A | Basis dr. 1 mod/p - DX/DX³ 3P | Base fil 1mod/p - DX/DX³ 3P | 100.2 | 1 | Stuk | Pièce |  |  | 1 | 1 | 6 | Legrand 2013-2014 | 153 | G02 | 01 | B |  | 7 |  |  | 8538.9099 |  | 1 | 0.35 |  | 0 |  | 0 |  | 0 | 8.8 | 18.4 | 10 | 1 | 0 | 6 | 0 | 0 |  | 220060 | http://www.ecataleg.be/nl/ref/404522/ | http://www.ecataleg.be/fr/ref/404522/ |  | Geoptimaliseerde horizontale verdeling HX³ - Basissen met draad voor DX/DX³ met 1 module/pool - In ≤ 63 A - voor driepolige DX/DX³ | Répartition IS horizontale HX³ IS - bases à fils pour DX/DX³ 1 module/pôle - In ≤ 63 A - pour DX/DX³ tripolaire
LEG20121015 | L | 404523 | Basis dr. 1 mod/p - DX/DX³ 1P nulleider N - In <= 63 A | Base fil 1mod/p - DX/DX³ 1P neutre N - In <= 63 A | Basis dr. 1 mod/p - DX/DX³ 1P | Base fil 1mod/p - DX/DX³ 1P | 29.66 | 1 | Stuk | Pièce |  |  | 1 | 1 | 10 | Legrand 2013-2014 | 153 | G02 | 01 | B |  | 7 |  |  | 8538.9099 |  | 1 | 0.106 |  | 0 |  | 0 |  | 0 | 2.3 | 17 | 9.5 | 1 | 0 | 10 | 0 | 0 |  | 220060 | http://www.ecataleg.be/nl/ref/404523/ | http://www.ecataleg.be/fr/ref/404523/ |  | Geoptimaliseerde horizontale verdeling HX³ - Basissen met draad voor DX/DX³ met 1 module/pool - In ≤ 63 A - voor eenpolige DX/DX³ - nulleider N | Répartition IS horizontale HX³ IS - bases à fils pour DX/DX³ 1 module/pôle - In ≤ 63 A - pour DX/DX³ unipolaire - Neutre N
LEG20121015 | L | 404524 | Basis dr. 1 mod/p - DX/DX³ 1P fase L1 - In <= 63 A | Base fil 1mod/p - DX/DX³ 1P phase L1 - In <= 63 A | Basis dr. 1 mod/p - DX/DX³ 1P | Base fil 1mod/p - DX/DX³ 1P | 29.66 | 1 | Stuk | Pièce |  |  | 1 | 1 | 10 | Legrand 2013-2014 | 153 | G02 | 01 | B |  | 7 |  |  | 8538.9099 |  | 1 | 0.113 |  | 0 |  | 0 |  | 0 | 2.3 | 17 | 9.5 | 1 | 0 | 10 | 0 | 0 |  | 220060 | http://www.ecataleg.be/nl/ref/404524/ | http://www.ecataleg.be/fr/ref/404524/ |  | Geoptimaliseerde horizontale verdeling HX³ - Basissen met draad voor DX/DX³ met 1 module/pool - In ≤ 63 A - voor eenpolige DX/DX³ - Fase L1 | Répartition IS horizontale HX³ IS - bases à fils pour DX/DX³ 1 module/pôle - In ≤ 63 A - pour DX/DX³ unipolaire - phase L1
LEG20121015 | L | 404525 | Basis dr. 1 mod/p - DX/DX³ 1P fase L2 - In <= 63 A | Base fil 1mod/p - DX/DX³ 1P phase L2 - In <= 63 A | Basis dr. 1 mod/p - DX/DX³ 1P | Base fil 1mod/p - DX/DX³ 1P | 29.66 | 1 | Stuk | Pièce |  |  | 1 | 1 | 10 | Legrand 2013-2014 | 153 | G02 | 01 | B |  | 7 |  |  | 8538.9099 |  | 1 | 0.117 |  | 0 |  | 0 |  | 0 | 2.3 | 17 | 9.5 | 1 | 0 | 10 | 0 | 0 |  | 220060 | http://www.ecataleg.be/nl/ref/404525/ | http://www.ecataleg.be/fr/ref/404525/ |  | Geoptimaliseerde horizontale verdeling HX³ - Basissen met draad voor DX/DX³ met 1 module/pool - In ≤ 63 A - voor eenpolige DX/DX³ - Fase L2 | Répartition IS horizontale HX³ IS - bases à fils pour DX/DX³ 1 module/pôle - In ≤ 63 A - pour DX/DX³ unipolaire - phase L2
LEG20121015 | L | 404526 | Basis dr. 1 mod/p - DX/DX³ 1P fase L3 - In <= 63 A | Base fil 1mod/p - DX/DX³ 1P phase L3 - In <= 63 A | Basis dr. 1 mod/p - DX/DX³ 1P | Base fil 1mod/p - DX/DX³ 1P | 29.66 | 1 | Stuk | Pièce |  |  | 1 | 1 | 10 | Legrand 2013-2014 | 153 | G02 | 01 | B |  | 7 |  |  | 8538.9099 |  | 1 | 0.125 |  | 0 |  | 0 |  | 0 | 2.3 | 17 | 9.5 | 1 | 0 | 10 | 0 | 0 |  | 220060 | http://www.ecataleg.be/nl/ref/404526/ | http://www.ecataleg.be/fr/ref/404526/ |  | Geoptimaliseerde horizontale verdeling HX³ - Basissen met draad voor DX/DX³ met 1 module/pool - In ≤ 63 A - voor eenpolige DX/DX³ - Fase L3 | Répartition IS horizontale HX³ IS - bases à fils pour DX/DX³ 1 module/pôle - In ≤ 63 A - pour DX/DX³ unipolaire - phase L3
LEG20121015 | L | 404527 | Univ.basis.leeg 1 mod zndr voed. | base universelle vide 1 mod ss alim | Univ.basis.leeg 1 mod | base universelle vide 1 mod | 15.56 | 1 | Stuk | Pièce |  |  | 1 | 1 | 10 | Legrand 2013-2014 | 153 | G02 | 01 | B |  | 7 |  |  | 8538.9099 |  | 1 | 0.08 |  | 0 |  | 0 |  | 0 | 2.3 | 17 | 9.5 | 1 | 0 | 10 | 0 | 0 |  | 220060 | http://www.ecataleg.be/nl/ref/404527/ | http://www.ecataleg.be/fr/ref/404527/ |  | Geoptimaliseerde horizontale verdeling HX³ - universele basis - lege basis 1 module zonder voeding | Répartition IS horizontale HX³ IS - base universelle - base vide 1 module sans alimentation
LEG20121015 | L | 404530 | Voed.kit barenstel alu hz - bov./onder - diepte 725mm | Kit alim jeu de barre alu hz - haut/bas - prof 725mm | Voed.kit barenstel alu | Kit alim jeu de barre alu | 460.2 | 1 | Stuk | Pièce |  |  | 1 | 1 | 1 | Legrand 2013-2014 | 155 | G02 | 01 | B |  | 7 |  |  | 8538.9099 |  | 1 | 8.866 |  | 0 |  | 0 |  | 0 | 5.7 | 43.5 | 29 | 1 | 0 | 0 |  | 0 |  | 220060 | http://www.ecataleg.be/nl/ref/404530/ | http://www.ecataleg.be/fr/ref/404530/ |  | Geprefabriceerde aansluitingskits - voor voeding van een barenstel op de achterwand - door een horizontaal aluminium barenstel bovenaan of onderaan in vloerkast XL³ 4000 van 725 mm diep | Kits de raccordement préfabriqués - pour alimentation d'un jeu de barres en fond d'armoire - par un jeu de barres aluminium horizontal haut/bas en armoire XL³ 4000 profondeur 725 mm
LEG20121015 | L | 404531 | Voed.kit barenstel koper hz - bov./onder - diepte 725mm | Kit alim jeu/barre cuivr 1600A hz - haut/bas - prof 725mm | Voed.kit barenstel koper | Kit alim jeu/barre cuivr 1600A | 460.2 | 1 | Stuk | Pièce |  |  | 1 | 1 | 1 | Legrand 2013-2014 | 155 | G02 | 01 | B |  | 7 |  |  | 8538.9099 |  | 1 | 9.481 |  | 0 |  | 0 |  | 0 | 7 | 45.5 | 27.5 | 1 | 0 | 0 |  | 0 |  | 220060 | http://www.ecataleg.be/nl/ref/404531/ | http://www.ecataleg.be/fr/ref/404531/ |  | Geprefabriceerde aansluitingskits - voor voeding van een barenstel op de achterwand - door een horizontaal koperen barenstel van 1600 A bovenaan of onderaan in vloerkast XL³ 4000 van 725 mm diep | Kits de raccordement préfabriqués - pour alimentation d'un jeu de barres en fond d'armoire - par un jeu de barres cuivre 1600A horizontal haut/bas en armoire XL³ 4000 profondeur 725 mm
LEG20121015 | L | 404540 | Aansl.kit DPX³160 bar.stel alu lat. - hz - diepte 725/975mm | Kit conn DPX³160 jeu/barre alu latéral - hz - prof 725/975mm | Aansl.kit DPX³160 bar.stel alu | Kit conn DPX³160 jeu/barre alu | 112.5 | 1 | Stuk | Pièce |  |  | 1 | 1 | 1 | Legrand 2013-2014 | 156 | G02 | 01 | B |  | 4 |  |  | 8538.9099 |  | 1 | 2.177 |  | 0 |  | 0 |  | 0 | 3.9 | 52.7 | 21.7 | 1 | 0 | 0 |  | 0 |  | 220060 | http://www.ecataleg.be/nl/ref/404540/ | http://www.ecataleg.be/fr/ref/404540/ |  | Geprefabriceerde aansluitingskits - voor barenstel zijdelings achter stijgprofiel - worden gemonteerd in vloerkast van 725 of 975 mm diep - voor horizontale DPX³ 160 | Kits de raccordement préfabriqués VX³ - pour jeu de barres latéral derrière montant - se montent en armoire profondeur 725 ou 975 mm - pour DPX³ 160 horizontal
LEG20121015 | L | 404541 | Aansl.kit DPX³250 bar.stel alu lat. - hz - diepte 725/975mm | Kit conn DPX³250 jeu/barre alu latéral - hz - prof 725/975mm | Aansl.kit DPX³250 bar.stel alu | Kit conn DPX³250 jeu/barre alu | 255.7 | 1 | Stuk | Pièce |  |  | 1 | 1 | 1 | Legrand 2013-2014 | 156 | G02 | 01 | B |  | 4 |  |  | 8538.9099 |  | 1 | 2.158 |  | 0 |  | 0 |  | 0 | 3.9 | 52.7 | 21.7 | 1 | 0 | 0 |  | 0 |  | 220060 | http://www.ecataleg.be/nl/ref/404541/ | http://www.ecataleg.be/fr/ref/404541/ |  | Geprefabriceerde aansluitingskits - voor barenstel zijdelings achter stijgprofiel - worden gemonteerd in vloerkast van 725 of 975 mm diep - voor horizontale DPX³ 250 | Kits de raccordement préfabriqués VX³ - pour jeu de barres latéral derrière montant - se montent en armoire profondeur 725 ou 975 mm - pour DPX³ 250 horizontal
LEG20121015 | L | 404542 | Aansl.kit DPX³6300 alu staven lat. - hz - diepte 725/975mm | Kit conn DPX³630 jeu/barre alu latéral - hz - prof 725/975mm | Aansl.kit DPX³6300 alu staven | Kit conn DPX³630 jeu/barre alu | 409.1 | 1 | Stuk | Pièce |  |  | 1 | 1 | 1 | Legrand 2013-2014 | 156 | G02 | 01 | B |  | 4 |  |  | 8538.9099 |  | 1 | 4.983 |  | 0 |  | 0 |  | 0 | 5 | 53 | 15.3 | 1 | 0 | 0 |  | 0 |  | 220060 | http://www.ecataleg.be/nl/ref/404542/ | http://www.ecataleg.be/fr/ref/404542/ |  | Geprefabriceerde aansluitingskits - voor barenstel zijdelings achter stijgprofiel - worden gemonteerd in vloerkast van 725 of 975 mm diep - voor horizontale DPX³ 630 | Kits de raccordement préfabriqués VX³ - pour jeu de barres latéral derrière montant - se montent en armoire profondeur 725 ou 975 mm - pour DPX³ 630 horizontal
LEG20121015 | L | 404543 | Aansl.kit rijverd.kl lateraal - diepte 725/975mm | Kit conn pr répart. de rangée latéral - prof 725/975mm | Aansl.kit rijverd.kl | Kit conn pr répart. de rangée | 235.2 | 1 | Stuk | Pièce |  |  | 1 | 1 | 1 | Legrand 2013-2014 | 156 | G02 | 01 | B |  | 4 |  |  | 8538.9099 |  | 1 | 3.709 |  | 0 |  | 0 |  | 0 | 3.9 | 46.6 | 25.4 | 1 | 0 | 0 |  | 0 |  | 220060 | http://www.ecataleg.be/nl/ref/404543/ | http://www.ecataleg.be/fr/ref/404543/ |  | Geprefabriceerde aansluitingskits - voor barenstel zijdelings achter stijgprofiel - worden gemonteerd in vloerkast van 725 of 975 mm diep - voor rijverdeelklem | Kits de raccordement préfabriqués VX³ - pour jeu de barres latéral derrière montant - se montent en armoire profondeur 725 ou 975 mm - pour répartiteur de rangée
LEG20121015 | L | 404544 | Rijverd.kl 4 DPX³ barenstel diepte 725/925 mm | Repart. pr 4 dpx³ jeu de barre prof 725/925mm | Rijverd.kl 4 DPX³ barenstel | Repart. pr 4 dpx³ jeu de barre | 562.5 | 1 | Stuk | Pièce |  |  | 1 | 1 | 1 | Legrand 2013-2014 | 156 | G02 | 01 | B |  | 4 |  |  | 8538.9099 |  | 1 | 17.153 |  | 0 |  | 0 |  | 0 | 20.5 | 67 | 36 | 1 | 0 | 0 |  | 0 |  | 220060 | http://www.ecataleg.be/nl/ref/404544/ | http://www.ecataleg.be/fr/ref/404544/ |  | Rijverdeelklemmen HX³ voor 4 DPX³ 160 - voor barenstel achter stijgprofiel in vloerkast van 725 of 975 mm diep | Répartiteurs de rangée HX³ pour 4 DPX³ 160 - pour jeu de barres derrière montant en armoire - profondeur 725 ou 975 mm
LEG20121015 | L | 404545 | Verb.kit sta. afst.vert. 75mm koper hz afst. 125mm d.725mm | Kit conn.jeu/bar ent.vert 75mm cuivre hz entr.125mm p.725mm | Verb.kit sta. afst.vert. 75mm | Kit conn.jeu/bar ent.vert 75mm | 466.4 | 1 | Stuk | Pièce |  |  | 1 | 1 | 1 | Legrand 2013-2014 | 156 | G02 | 01 | B |  | 7 |  |  | 8538.9099 |  | 1 | 14.409 |  | 0 |  | 0 |  | 0 | 7 | 29 | 28.5 | 1 | 0 | 0 |  | 0 |  | 220060 | http://www.ecataleg.be/nl/ref/404545/ | http://www.ecataleg.be/fr/ref/404545/ |  | Verbindingskits voor staven VX³ - voor barenstellen met verschillende onderlinge afstand verticaal afstand 75 mm horizontaal 125 mm 4000 A - voor verticaal uitgelijnd barenstel in vloerkast van 725 mm diep | Kits de connexion des barres VX³ - pour jeux de barres d'entraxes différents vertical 75mm cuivre horizontal 4000A 125mm - alignées vertical en armoire profondeur 725 mm
LEG20121015 | L | 404546 | Verb.kit sta. afst.vert. 75mm koper hz afst. 125mm d.975mm | Kit conn.jeu/bar ent.vert 75mm cuivre hz entr.125mm p.975mm | Verb.kit sta. afst.vert. 75mm | Kit conn.jeu/bar ent.vert 75mm | 557.7 | 1 | Stuk | Pièce |  |  | 1 | 1 | 1 | Legrand 2013-2014 | 156 | G02 | 01 | B |  | 7 |  |  | 8538.9099 |  | 1 | 17.766 |  | 0 |  | 0 |  | 0 | 7 | 32.7 | 30.8 | 1 | 0 | 0 |  | 0 |  | 220060 | http://www.ecataleg.be/nl/ref/404546/ | http://www.ecataleg.be/fr/ref/404546/ |  | Verbindingskits voor staven VX³ - voor barenstellen met verschillende onderlinge afstand verticaal afstand 75 mm horizontaal 125 mm 4000 A - voor verticaal uitgelijnd barenstel in vloerkast van 975 mm diep | Kits de connexion des barres VX³ - pour jeux de barres d'entraxes différents vertical 75mm cuivre horizontal 4000A 125mm - alignées vertical en armoire profondeur 975 mm
LEG20121015 | L | 404550 | Verb.kit DPX³160 barenstel lat hz - int kabelmant. d. 475mm | Kit conn DPX³160 jeu/barre lat hz - gaine à câble int p 475mm | Verb.kit DPX³160 barenstel lat | Kit conn DPX³160 jeu/barre lat | 129.4 | 1 | Stuk | Pièce |  |  | 1 | 1 | 1 | Legrand 2013-2014 | 156 | G02 | 01 | B |  | 4 |  |  | 8538.9099 |  | 1 | 2.203 |  | 0 |  | 0 |  | 0 | 3.9 | 47.2 | 28.3 | 1 | 0 | 0 |  | 0 |  | 220060 | http://www.ecataleg.be/nl/ref/404550/ | http://www.ecataleg.be/fr/ref/404550/ |  | Geprefabriceerde aansluitingskits - voor barenstel zijdelings in interne kabelmantel van 475 mm diep - voor horizontale DPX³ 160 | Kits de raccordement préfabriqués VX³ - pour jeu de barres latéral en gaine à câbles interne profondeur 475 mm - pour DPX³ 160 horizontal
LEG20121015 | L | 404551 | Verb.kit DPX³250 barenstel lat hz - int kabelmant. d. 475mm | Kit conn DPX³250 jeu/barre lat hz - gaine à câble int p 475mm | Verb.kit DPX³250 barenstel lat | Kit conn DPX³250 jeu/barre lat | 294 | 1 | Stuk | Pièce |  |  | 1 | 1 | 1 | Legrand 2013-2014 | 156 | G02 | 01 | B |  | 4 |  |  | 8538.9099 |  | 1 | 2.166 |  | 0 |  | 0 |  | 0 | 3.9 | 47.2 | 28.3 | 1 | 0 | 0 |  | 0 |  | 220060 | http://www.ecataleg.be/nl/ref/404551/ | http://www.ecataleg.be/fr/ref/404551/ |  | Geprefabriceerde aansluitingskits - voor barenstel zijdelings in interne kabelmantel van 475 mm diep - voor horizontale DPX³ 250 of DPX³ 160 | Kits de raccordement préfabriqués VX³ - pour jeu de barres latéral en gaine à câbles interne profondeur 475 mm - pour DPX³ 250 ou DPX³ 160 horizontal
LEG20121015 | L | 404552 | Verb.kit DPX³630 barenstel lat hz - int kabelmant. d. 475mm | Kit conn DPX 630 jeu/barre lat hz - gaine à câble int p 475mm | Verb.kit DPX³630 barenstel lat | Kit conn DPX 630 jeu/barre lat | 470.5 | 1 | Stuk | Pièce |  |  | 1 | 1 | 1 | Legrand 2013-2014 | 156 | G02 | 01 | B |  | 4 |  |  | 8538.9099 |  | 1 | 5.214 |  | 0 |  | 0 |  | 0 | 5 | 39.2 | 29.5 | 1 | 0 | 0 |  | 0 |  | 220060 | http://www.ecataleg.be/nl/ref/404552/ | http://www.ecataleg.be/fr/ref/404552/ |  | Geprefabriceerde aansluitingskits - voor barenstel zijdelings in interne kabelmantel van 475 mm diep - voor horizontale DPX³ 630 | Kits de raccordement préfabriqués VX³ - pour jeu de barres latéral en gaine à câbles interne profondeur 475 mm - pour DPX 630 horizontal
LEG20121015 | L | 404553 | Aansl.kit rijverd.kl lat. int kabelmant. d. 475mm | Kit conn répart de rangée lat gaine à câble int prof 475mm | Aansl.kit rijverd.kl lat. | Kit conn répart de rangée lat | 270.5 | 1 | Stuk | Pièce |  |  | 1 | 1 | 1 | Legrand 2013-2014 | 156 | G02 | 01 | B |  | 4 |  |  | 8538.9099 |  | 1 | 1.834 |  | 0 |  | 0 |  | 0 | 3.9 | 46.6 | 25.4 | 1 | 0 | 0 |  | 0 |  | 220060 | http://www.ecataleg.be/nl/ref/404553/ | http://www.ecataleg.be/fr/ref/404553/ |  | Geprefabriceerde aansluitingskits - voor barenstel zijdelings in interne kabelmantel van 475 mm diep - voor rijverdeelklem uitgerust met een voedingsmodule | Kits de raccordement préfabriqués VX³ - pour jeu de barres latéral en gaine à câbles interne profondeur 475 mm - pour répartiteur de rangée
LEG20121015 | L | 404554 | Rijverd.kl 4 DPX³160 barenstel int kabelmant. d. 475mm | Répart pr 4DPX³ 160 jeu/barre gaine à câble int prof 475mm | Rijverd.kl 4 DPX³160 barenstel | Répart pr 4DPX³ 160 jeu/barre | 562.5 | 1 | Stuk | Pièce |  |  | 1 | 1 | 1 | Legrand 2013-2014 | 156 | G02 | 01 | B |  | 4 |  |  | 8538.9099 |  | 1 | 1.619 |  | 0 |  | 0 |  | 0 | 20.5 | 67 | 36 | 1 | 0 | 0 |  | 0 |  | 220060 | http://www.ecataleg.be/nl/ref/404554/ | http://www.ecataleg.be/fr/ref/404554/ |  | Rijverdeelklemmen HX³ voor 4 DPX³ 160 - voor barenstel in interne kabelmantel van 475 mm diep | Répartiteurs de rangée HX³ pour 4 DPX³ 160 - pour jeu de barres en gaine à câbles interne profondeur 475 mm
LEG20121015 | L | 404560 | Verb.kit DPX³160 barenstel lat hz - int kab.man d.725/975mm | Kit conn DPX³160 jeu/barre lat hz - gaine câbl int p725/975mm | Verb.kit DPX³160 barenstel lat | Kit conn DPX³160 jeu/barre lat | 148.8 | 1 | Stuk | Pièce |  |  | 1 | 1 | 1 | Legrand 2013-2014 | 156 | G02 | 01 | B |  | 4 |  |  | 8538.9099 |  | 1 | 3.234 |  | 0 |  | 0 |  | 0 | 4.1 | 53.7 | 47.2 | 1 | 0 | 0 |  | 0 |  | 220060 | http://www.ecataleg.be/nl/ref/404560/ | http://www.ecataleg.be/fr/ref/404560/ |  | Geprefabriceerde aansluitingskits - voor barenstel zijdelings in interne kabelmantel van 725 of 975 mm diep - voor horizontale DPX³ 160 | Kits de raccordement préfabriqués VX³ - pour jeu de barres latéral en gaine à câbles interne profondeur 725 et 975 mm - pour DPX³ 160 horizontal
LEG20121015 | L | 404561 | Verb.kit DPX³250 barenstel lat hz - int kab.man d.725/975mm | Kit conn DPX³250 jeu/barre lat hz - gaine câbl int p725/975mm | Verb.kit DPX³250 barenstel lat | Kit conn DPX³250 jeu/barre lat | 338.1 | 1 | Stuk | Pièce |  |  | 1 | 1 | 1 | Legrand 2013-2014 | 156 | G02 | 01 | B |  | 4 |  |  | 8538.9099 |  | 1 | 3.212 |  | 0 |  | 0 |  | 0 | 4.1 | 53.7 | 47.2 | 1 | 0 | 0 |  | 0 |  | 220060 | http://www.ecataleg.be/nl/ref/404561/ | http://www.ecataleg.be/fr/ref/404561/ |  | Geprefabriceerde aansluitingskits - voor barenstel zijdelings in interne kabelmantel van 725 of 975 mm diep - voor horizontale DPX³ 250 | Kits de raccordement préfabriqués VX³ - pour jeu de barres latéral en gaine à câbles interne profondeur 725 et 975 mm - pour DPX³ 250 horizontal
LEG20121015 | L | 404562 | Verb.kit DPX³630 barenstel lat hz - int kab.man d.725/975mm | Kit conn DPX 630 jeu/barre lat hz - gaine câbl int p725/975mm | Verb.kit DPX³630 barenstel lat | Kit conn DPX 630 jeu/barre lat | 541 | 1 | Stuk | Pièce |  |  | 1 | 1 | 1 | Legrand 2013-2014 | 156 | G02 | 01 | B |  | 4 |  |  | 8538.9099 |  | 1 | 8.05 |  | 0 |  | 0 |  | 0 | 5 | 54.1 | 40.6 | 1 | 0 | 0 |  | 0 |  | 220060 | http://www.ecataleg.be/nl/ref/404562/ | http://www.ecataleg.be/fr/ref/404562/ |  | Geprefabriceerde aansluitingskits - voor barenstel zijdelings in interne kabelmantel van 725 of 975 mm diep - voor horizontale DPX³ 630 | Kits de raccordement préfabriqués VX³ - pour jeu de barres latéral en gaine à câbles interne profondeur 725 et 975 mm - pour DPX 630 horizontal
LEG20121015 | L | 404563 | Aansl.kit rijverd.kl lat. kabelmantel d.725/975mm | Kit conn répart de rangée lat gaine à câble prof 725/975mm | Aansl.kit rijverd.kl lat. | Kit conn répart de rangée lat | 311.1 | 1 | Stuk | Pièce |  |  | 1 | 1 | 1 | Legrand 2013-2014 | 156 | G02 | 01 | B |  | 4 |  |  | 8538.9099 |  | 1 | 2.796 |  | 0 |  | 0 |  | 0 | 3.9 | 52.3 | 37.9 | 1 | 0 | 0 |  | 0 |  | 220060 | http://www.ecataleg.be/nl/ref/404563/ | http://www.ecataleg.be/fr/ref/404563/ |  | Geprefabriceerde aansluitingskits - voor barenstel zijdelings in interne kabelmantel van 725 of 975 mm diep - voor rijverdeelklem uitgerust met een voedingsmodule | Kits de raccordement préfabriqués VX³ - pour jeu de barres latéral en gaine à câbles interne profondeur 725 et 975 mm - pour répartiteur de rangée
LEG20121015 | L | 404564 | Rijverd.kl 4 DPX³160 barenstel kabelmantel d.725/975mm | Répart pr 4DPX³160 jeu/barre gaine à câble prof 725/975mm | Rijverd.kl 4 DPX³160 barenstel | Répart pr 4DPX³160 jeu/barre | 562.5 | 1 | Stuk | Pièce |  |  | 1 | 1 | 1 | Legrand 2013-2014 | 156 | G02 | 01 | B |  | 4 |  |  | 8538.9099 |  | 1 | 18.813 |  | 0 |  | 0 |  | 0 | 20.5 | 67 | 36 | 1 | 0 | 0 |  | 0 |  | 220060 | http://www.ecataleg.be/nl/ref/404564/ | http://www.ecataleg.be/fr/ref/404564/ |  | Rijverdeelklemmen HX³ voor 4 DPX³ 160 - voor barenstel in interne kabelmantel van 725 of 975 mm diep | Répartiteurs de rangée HX³ pour 4 DPX³ 160 - pour jeu de barres en gaine à câbles interne profondeur 725 ou 975 mm
LEG20121015 | L | 404600 | Frame houd.alu staaf d.725mm XL³4000 - h 2200mm | Chassis sup barre alu p725mm XL³4000 - h 2200mm | Frame houd.alu staaf d.725mm | Chassis sup barre alu p725mm | 1280 | 1 | Stuk | Pièce |  |  | 1 | 1 | 1 | Legrand 2013-2014 | 162 | G02 | 01 | B |  | 7 |  |  | 8538.1000 |  | 1 | 82.7 |  | 0 |  | 0 |  | 0 | 23 | 208 | 73 | 1 | 0 | 0 |  | 0 |  | 220060 | http://www.ecataleg.be/nl/ref/404600/ | http://www.ecataleg.be/fr/ref/404600/ |  | Geoptimaliseerde verticale IS-verdeling - frame bestaande uit een stijgprofiel en isolerende houders voor aluminium staven - voor vloerkast XL3 4000 hoogte 2200 mm - diepte 725 mm | Répartition IS verticale VX³ IS - châssis constitué d'un montant et de supports isolants pour barres aluminium - pour armoire XL³ 4000 hauteur 2200 mm - profondeur 725 mm
LEG20121015 | L | 404602 | Frame houd.alu staaf d.975mm XL³4000 - h 2200mm | Chassis sup barre alu p975mm XL³4000 - h 2200mm | Frame houd.alu staaf d.975mm | Chassis sup barre alu p975mm | 1330 | 1 | Stuk | Pièce |  |  | 1 | 1 | 1 | Legrand 2013-2014 | 162 | G02 | 01 | B |  | 7 |  |  | 8538.1000 |  | 1 | 90.9 |  | 0 |  | 0 |  | 0 | 23 | 208 | 73 | 1 | 0 | 0 |  | 0 |  | 220060 | http://www.ecataleg.be/nl/ref/404602/ | http://www.ecataleg.be/fr/ref/404602/ |  | Geoptimaliseerde verticale IS-verdeling - frame bestaande uit een stijgprofiel en isolerende houders voor aluminium staven - voor vloerkast XL3 4000 hoogte 2200 mm - diepte 975 mm | Répartition IS verticale VX³ IS - châssis constitué d'un montant et de supports isolants pour barres aluminium - pour armoire XL³ 4000 hauteur 2200 mm - profondeur 975 mm
LEG20121015 | L | 404604 | Koper staaf alu h1800mm 1250A | Barre alu cuivré h1800mm 1250A | Koper staaf alu h1800mm 1250A | Barre alu cuivré h1800mm 1250A | 261 | 1 | Stuk | Pièce |  |  | 1 | 1 | 1 | Legrand 2013-2014 | 162 | G02 | 01 | B |  | 7 |  |  | 8538.9099 |  | 1 | 3.9 |  | 0 |  | 0 |  | 0 | 5 | 178 | 4 | 1 | 0 | 0 |  | 0 |  | 220060 | http://www.ecataleg.be/nl/ref/404604/ | http://www.ecataleg.be/fr/ref/404604/ |  | Geoptimaliseerde verticale IS-verdeling - staven in koperen vertind aluminium VX³ IS xx3 - hoogte 1800 mm - 1250 A | Répartition IS verticale VX³ IS xxx3 - Barres aluminium cuivré étamé - hauteur 1800 mm - 1250A
LEG20121015 | L | 404606 | Koper staaf alu h1800mm 2000A | Barre alu cuivré h1800mm 2000A | Koper staaf alu h1800mm 2000A | Barre alu cuivré h1800mm 2000A | 344.7 | 1 | Stuk | Pièce |  |  | 1 | 1 | 1 | Legrand 2013-2014 | 162 | G02 | 01 | B |  | 7 |  |  | 8538.9099 |  | 1 | 6.2 |  | 0 |  | 0 |  | 0 | 5.5 | 178 | 4.6 | 1 | 0 | 0 |  | 0 |  | 220060 | http://www.ecataleg.be/nl/ref/404606/ | http://www.ecataleg.be/fr/ref/404606/ |  | Geoptimaliseerde verticale IS-verdeling - staven in koperen vertind aluminium VX³ IS xx3 - hoogte 1800 mm - 2000 A | Répartition IS verticale VX³ IS xxx3 - Barres aluminium cuivré étamé - hauteur 1800 mm - 2000A
LEG20121015 | L | 404610 | Basis. IS 223 WFD 3P DPX³ 160 met/zonder diff | Base IS 223 WFD 3P DPX³ 160 av/ss diff | Basis. IS 223 WFD 3P DPX³ 160 | Base IS 223 WFD 3P DPX³ 160 | 435 | 1 | Stuk | Pièce |  |  | 1 | 1 | 1 | Legrand 2013-2014 | 162 | G02 | 01 | B |  | 7 |  |  | 8536.2090 |  | 1 | 7.107 |  | 0 |  | 0 |  | 0 | 20.5 | 67 | 26 | 1 | 0 | 0 |  | 0 |  | 220060 | http://www.ecataleg.be/nl/ref/404610/ | http://www.ecataleg.be/fr/ref/404610/ |  | geoptimaliseerde verticale IS-verdeling VX³ - basissen VX³ IS 223 (WFD) - driepolig - voor DPX³ 160 met of zonder differentieel | Répartition IS verticale VX³ IS - Bases VX³ IS 223 (WFD) - tripolaire - pour DPX³ 160 avec ou sans différentiel
LEG20121015 | L | 404611 | Basis. IS 223 WFD 4P DPX³ 160 met/zonder diff | Base IS 223 WFD 4P DPX³ 160 av/ss diff | Basis. IS 223 WFD 4P DPX³ 160 | Base IS 223 WFD 4P DPX³ 160 | 522 | 1 | Stuk | Pièce |  |  | 1 | 1 | 1 | Legrand 2013-2014 | 162 | G02 | 01 | B |  | 7 |  |  | 8536.2090 |  | 1 | 7.296 |  | 0 |  | 0 |  | 0 | 20.5 | 67 | 26 | 1 | 0 | 0 |  | 0 |  | 220060 | http://www.ecataleg.be/nl/ref/404611/ | http://www.ecataleg.be/fr/ref/404611/ |  | geoptimaliseerde verticale IS-verdeling VX³ - basissen VX³ IS 223 (WFD) - vierpolig - voor DPX³ 160 met of zonder differentieel | Répartition IS verticale VX³ IS - Bases VX³ IS 223 (WFD) - tétrapolaire - pour DPX³ 160 avec ou sans différentiel
LEG20121015 | L | 404612 | Basis. IS 223 WFD 3P DPX³ 250 met/zonder diff | Base IS 223 WFD 3P DPX³ 250 av/ss diff | Basis. IS 223 WFD 3P DPX³ 250 | Base IS 223 WFD 3P DPX³ 250 | 525 | 1 | Stuk | Pièce |  |  | 1 | 1 | 1 | Legrand 2013-2014 | 162 | G02 | 01 | B |  | 7 |  |  | 8536.2090 |  | 1 | 7.157 |  | 0 |  | 0 |  | 0 | 20.5 | 67 | 26 | 1 | 0 | 0 |  | 0 |  | 220060 | http://www.ecataleg.be/nl/ref/404612/ | http://www.ecataleg.be/fr/ref/404612/ |  | geoptimaliseerde verticale IS-verdeling VX³ - basissen VX³ IS 223 (WFD) - driepolig - voor DPX³ 250 met of zonder differentieel | Répartition IS verticale VX³ IS - Bases VX³ IS 223 (WFD) - tripolaire - pour DPX³ 250 avec ou sans différentiel
LEG20121015 | L | 404613 | Basis. IS 223 WFD 4P DPX³ 250 met/zonder diff | Base IS 223 WFD 4P DPX³ 250 av/ss diff | Basis. IS 223 WFD 4P DPX³ 250 | Base IS 223 WFD 4P DPX³ 250 | 578 | 1 | Stuk | Pièce |  |  | 1 | 1 | 1 | Legrand 2013-2014 | 162 | G02 | 01 | B |  | 7 |  |  | 8536.2090 |  | 1 | 7.42 |  | 0 |  | 0 |  | 0 | 20.5 | 67 | 26 | 1 | 0 | 0 |  | 0 |  | 220060 | http://www.ecataleg.be/nl/ref/404613/ | http://www.ecataleg.be/fr/ref/404613/ |  | geoptimaliseerde verticale IS-verdeling VX³ - basissen VX³ IS 223 (WFD) - vierpoig - voor DPX³ 250 met of zonder differentieel | Répartition IS verticale VX³ IS - Bases VX³ IS 223 (WFD) - tétrapolaire - pour DPX³ 250 avec ou sans différentiel
LEG20121015 | L | 404616 | Basis. IS 223 WFD 3P DPX³ 630 met/zonder diff | Base IS 223 WFD 3P DPX³ 630 av/ss diff | Basis. IS 223 WFD 3P DPX³ 630 | Base IS 223 WFD 3P DPX³ 630 | 704 | 1 | Stuk | Pièce |  |  | 1 | 1 | 1 | Legrand 2013-2014 | 162 | G02 | 01 | B |  | 7 |  |  | 8536.2090 |  | 1 | 10.065 |  | 0 |  | 0 |  | 0 | 20.5 | 67 | 36 | 1 | 0 | 0 |  | 0 |  | 220060 | http://www.ecataleg.be/nl/ref/404616/ | http://www.ecataleg.be/fr/ref/404616/ |  | geoptimaliseerde verticale IS-verdeling VX³ - basissen VX³ IS 223 (WFD) - driepolig - voor DPX³ 630 met of zonder differentieel | Répartition IS verticale VX³ IS - Bases VX³ IS 223 (WFD) - tripolaire - pour DPX 630 avec ou sans différentiel
LEG20121015 | L | 404617 | Basis. IS 223 WFD 4P DPX³ 630 met/zonder diff | Base IS 223 WFD 4P DPX³ 630 av/ss diff | Basis. IS 223 WFD 4P DPX³ 630 | Base IS 223 WFD 4P DPX³ 630 | 767 | 1 | Stuk | Pièce |  |  | 1 | 1 | 1 | Legrand 2013-2014 | 162 | G02 | 01 | B |  | 7 |  |  | 8536.2090 |  | 1 | 10.389 |  | 0 |  | 0 |  | 0 | 20.5 | 67 | 36 | 1 | 0 | 0 |  | 0 |  | 220060 | http://www.ecataleg.be/nl/ref/404617/ | http://www.ecataleg.be/fr/ref/404617/ |  | geoptimaliseerde verticale IS-verdeling VX³ - basissen VX³ IS 223 (WFD) - vierpoig - voor DPX³ 630 met of zonder differentieel | Répartition IS verticale VX³ IS - Bases VX³ IS 223 (WFD) - tétrapolaire - pour DPX 630 avec ou sans différentiel
LEG20121015 | L | 404620 | Basis. IS 233 WWD 3P DPX³ 160 zonder diff | Base IS 233 WWD 3P DPX³ 160 ss diff | Basis. IS 233 WWD 3P DPX³ 160 | Base IS 233 WWD 3P DPX³ 160 | 464 | 1 | Stuk | Pièce |  |  | 1 | 1 | 1 | Legrand 2013-2014 | 162 | G02 | 01 | B |  | 7 |  |  | 8536.2090 |  | 1 | 8.635 |  | 0 |  | 0 |  | 0 | 30.5 | 67 | 26 | 1 | 0 | 0 |  | 0 |  | 220060 | http://www.ecataleg.be/nl/ref/404620/ | http://www.ecataleg.be/fr/ref/404620/ |  | geoptimaliseerde verticale IS-verdeling VX³ - basissen VX³ IS 233 (WFD) - driepolig - voor DPX³ 160 zonder differentieel | Répartition IS verticale VX³ IS - Bases VX³ IS 233 (WWD) - tripolaire - pour DPX³ 160 sans différentiel
LEG20121015 | L | 404621 | Basis. IS 233 WWD 4P DPX³ 160 zonder diff | Base IS 233 WWD 4P DPX³ 160 ss diff | Basis. IS 233 WWD 4P DPX³ 160 | Base IS 233 WWD 4P DPX³ 160 | 551 | 1 | Stuk | Pièce |  |  | 1 | 1 | 1 | Legrand 2013-2014 | 162 | G02 | 01 | B |  | 7 |  |  | 8536.2090 |  | 1 | 9.205 |  | 0 |  | 0 |  | 0 | 30.5 | 67 | 26 | 1 | 0 | 0 |  | 0 |  | 220060 | http://www.ecataleg.be/nl/ref/404621/ | http://www.ecataleg.be/fr/ref/404621/ |  | geoptimaliseerde verticale IS-verdeling VX³ - basissen VX³ IS 233 (WFD) - vierpolig - voor DPX³ 160 zonder differentieel | Répartition IS verticale VX³ IS - Bases VX³ IS 233 (WWD) - tétrapolaire - pour DPX³ 160 sans différentiel
LEG20121015 | L | 404622 | Basis. IS 233 WWD 3P DPX³ 250 zonder diff | Base IS 233 WWD 3P DPX³ 250 ss diff | Basis. IS 233 WWD 3P DPX³ 250 | Base IS 233 WWD 3P DPX³ 250 | 580 | 1 | Stuk | Pièce |  |  | 1 | 1 | 1 | Legrand 2013-2014 | 162 | G02 | 01 | B |  | 7 |  |  | 8536.2090 |  | 1 | 8.96 |  | 0 |  | 0 |  | 0 | 30.5 | 67 | 26 | 1 | 0 | 0 |  | 0 |  | 220060 | http://www.ecataleg.be/nl/ref/404622/ | http://www.ecataleg.be/fr/ref/404622/ |  | geoptimaliseerde verticale IS-verdeling VX³ - basissen VX³ IS 233 (WFD) - driepolig - voor DPX³ 250 zonder differentieel | Répartition IS verticale VX³ IS - Bases VX³ IS 233 (WWD) - tripolaire - pour DPX³ 250 sans différentiel
LEG20121015 | L | 404623 | Basis. IS 233 WWD 4P DPX³ 250 zonder diff | Base IS 233 WWD 4P DPX³ 250 ss diff | Basis. IS 233 WWD 4P DPX³ 250 | Base IS 233 WWD 4P DPX³ 250 | 731 | 1 | Stuk | Pièce |  |  | 1 | 1 | 1 | Legrand 2013-2014 | 162 | G02 | 01 | B |  | 7 |  |  | 8536.2090 |  | 1 | 9.366 |  | 0 |  | 0 |  | 0 | 30.5 | 67 | 26 | 1 | 0 | 0 |  | 0 |  | 220060 | http://www.ecataleg.be/nl/ref/404623/ | http://www.ecataleg.be/fr/ref/404623/ |  | geoptimaliseerde verticale IS-verdeling VX³ - basissen VX³ IS 233 (WFD) - vierpolig - voor DPX³ 250 zonder differentieel | Répartition IS verticale VX³ IS - Bases VX³ IS 233 (WWD) - tétrapolaire - pour DPX³ 250 sans différentiel
LEG20121015 | L | 404626 | Basis. IS 233 WWD 3P DPX³ 630 zonder diff | Base IS 233 WWD 3P DPX³ 630 ss diff | Basis. IS 233 WWD 3P DPX³ 630 | Base IS 233 WWD 3P DPX³ 630 | 788 | 1 | Stuk | Pièce |  |  | 1 | 1 | 1 | Legrand 2013-2014 | 162 | G02 | 01 | B |  | 7 |  |  | 8536.2090 |  | 1 | 13.321 |  | 0 |  | 0 |  | 0 | 34.5 | 67 | 36 | 1 | 0 | 0 |  | 0 |  | 220060 | http://www.ecataleg.be/nl/ref/404626/ | http://www.ecataleg.be/fr/ref/404626/ |  | geoptimaliseerde verticale IS-verdeling VX³ - basissen VX³ IS 233 (WFD) - driepolig - voor DPX³ 630 zonder differentieel | Répartition IS verticale VX³ IS - Bases VX³ IS 233 (WWD) - tripolaire - pour DPX³ 630 sans différentiel
LEG20121015 | L | 404627 | Basis. IS 233 WWD 4P DPX³ 630 zonder diff | Base IS 233 WWD 4P DPX³ 630 ss diff | Basis. IS 233 WWD 4P DPX³ 630 | Base IS 233 WWD 4P DPX³ 630 | 819 | 1 | Stuk | Pièce |  |  | 1 | 1 | 1 | Legrand 2013-2014 | 162 | G02 | 01 | B |  | 7 |  |  | 8536.2090 |  | 1 | 14.53 |  | 0 |  | 0 |  | 0 | 34.5 | 67 | 36 | 1 | 0 | 0 |  | 0 |  | 220060 | http://www.ecataleg.be/nl/ref/404627/ | http://www.ecataleg.be/fr/ref/404627/ |  | geoptimaliseerde verticale IS-verdeling VX³ - basissen VX³ IS 233 (WFD) - vierpolig - voor DPX³ 630 zonder differentieel | Répartition IS verticale VX³ IS - Bases VX³ IS 233 (WWD) - tétrapolaire - pour DPX³ 630 sans différentiel
LEG20121015 | L | 404631 | Basis. IS 233 WWD 4P DPX³ 160 met diff | Base IS 233 WWD 4P DPX³ 160 av diff | Basis. IS 233 WWD 4P DPX³ 160 | Base IS 233 WWD 4P DPX³ 160 | 606 | 1 | Stuk | Pièce |  |  | 1 | 1 | 1 | Legrand 2013-2014 | 162 | G02 | 01 | B |  | 7 |  |  | 8536.2090 |  | 1 | 9.256 |  | 0 |  | 0 |  | 0 | 30.5 | 67 | 26 | 1 | 0 | 0 |  | 0 |  | 220060 | http://www.ecataleg.be/nl/ref/404631/ | http://www.ecataleg.be/fr/ref/404631/ |  | geoptimaliseerde verticale IS-verdeling VX³ - basissen VX³ IS 233 (WFD) - vierpolig - voor DPX³ 160 met differentieel | Répartition IS verticale VX³ IS - Bases VX³ IS 233 (WWD) - tétrapolaire - pour DPX³ 160 avec différentiel
LEG20121015 | L | 404633 | Basis. IS 233 WWD 4P DPX³ 250 met diff | Base IS 233 WWD 4P DPX³ 250 av diff | Basis. IS 233 WWD 4P DPX³ 250 | Base IS 233 WWD 4P DPX³ 250 | 804 | 1 | Stuk | Pièce |  |  | 1 | 1 | 1 | Legrand 2013-2014 | 162 | G02 | 01 | B |  | 7 |  |  | 8536.2090 |  | 1 | 9.443 |  | 0 |  | 0 |  | 0 | 30.5 | 67 | 26 | 1 | 0 | 0 |  | 0 |  | 220060 | http://www.ecataleg.be/nl/ref/404633/ | http://www.ecataleg.be/fr/ref/404633/ |  | geoptimaliseerde verticale IS-verdeling VX³ - basissen VX³ IS 233 (WFD) - vierpolig - voor DPX³ 250 met differentieel | Répartition IS verticale VX³ IS - Bases VX³ IS 233 (WWD) - tétrapolaire - pour DPX³ 250 avec différentiel
LEG20121015 | L | 404636 | Basis. IS 233 WWD 3P DPX³ 630 met diff | Base IS 233 WWD 3P DPX³ 630 av diff | Basis. IS 233 WWD 3P DPX³ 630 | Base IS 233 WWD 3P DPX³ 630 | 866 | 1 | Stuk | Pièce |  |  | 1 | 1 | 1 | Legrand 2013-2014 | 162 | G02 | 01 | B |  | 7 |  |  | 8536.2090 |  | 1 | 12.586 |  | 0 |  | 0 |  | 0 | 34.5 | 67 | 36 | 1 | 0 | 0 |  | 0 |  | 220060 | http://www.ecataleg.be/nl/ref/404636/ | http://www.ecataleg.be/fr/ref/404636/ |  | geoptimaliseerde verticale IS-verdeling VX³ - basissen VX³ IS 233 (WFD) - driepolig - voor DPX³ 630 met differentieel | Répartition IS verticale VX³ IS - Bases VX³ IS 233 (WWD) - tripolaire - pour DPX³ 630 avec différentiel
LEG20121015 | L | 404637 | Basis. IS 233 WWD 4P DPX³ 630 met diff | Base IS 233 WWD 4P DPX³ 630 av diff | Basis. IS 233 WWD 4P DPX³ 630 | Base IS 233 WWD 4P DPX³ 630 | 901 | 1 | Stuk | Pièce |  |  | 1 | 1 | 1 | Legrand 2013-2014 | 162 | G02 | 01 | B |  | 7 |  |  | 8536.2090 |  | 1 | 13.596 |  | 0 |  | 0 |  | 0 | 34.5 | 67 | 36 | 1 | 0 | 0 |  | 0 |  | 220060 | http://www.ecataleg.be/nl/ref/404637/ | http://www.ecataleg.be/fr/ref/404637/ |  | geoptimaliseerde verticale IS-verdeling VX³ - basissen VX³ IS 233 (WFD) - vierpolig - voor DPX³ 630 met differentieel | Répartition IS verticale VX³ IS - Bases VX³ IS 233 (WWD) - tétrapolaire - pour DPX³ 630 avec différentiel
LEG20121015 | L | 404640 | Basis. IS 333 WWW 3P DPX³ 160 zonder diff | Base IS 333 WWW 3P DPX³ 160 ss diff | Basis. IS 333 WWW 3P DPX³ 160 | Base IS 333 WWW 3P DPX³ 160 | 650 | 1 | Stuk | Pièce |  |  | 1 | 1 | 1 | Legrand 2013-2014 | 162 | G02 | 01 | B |  | 7 |  |  | 8536.2090 |  | 1 | 16.886 |  | 0 |  | 0 |  | 0 | 48 | 62 | 23 | 1 | 0 | 0 |  | 0 |  | 220060 | http://www.ecataleg.be/nl/ref/404640/ | http://www.ecataleg.be/fr/ref/404640/ |  | geoptimaliseerde verticale IS-verdeling VX³ - basissen VX³ IS 333 (WFD) - driepolig - voor DPX³ 160 zonder differentieel | Répartition IS verticale VX³ IS - Bases VX³ IS 333 (WWW) - tripolaire - pour DPX³ 160 sans différentiel
LEG20121015 | L | 404641 | Basis. IS 333 WWW 4P DPX³ 160 zonder diff | Base IS 333 WWW 4P DPX³ 160 ss diff | Basis. IS 333 WWW 4P DPX³ 160 | Base IS 333 WWW 4P DPX³ 160 | 772 | 1 | Stuk | Pièce |  |  | 1 | 1 | 1 | Legrand 2013-2014 | 162 | G02 | 01 | B |  | 7 |  |  | 8536.2090 |  | 1 | 17.441 |  | 0 |  | 0 |  | 0 | 48 | 62 | 23 | 1 | 0 | 0 |  | 0 |  | 220060 | http://www.ecataleg.be/nl/ref/404641/ | http://www.ecataleg.be/fr/ref/404641/ |  | geoptimaliseerde verticale IS-verdeling VX³ - basissen VX³ IS 333 (WFD) - vierpolig - voor DPX³ 160 zonder differentieel | Répartition IS verticale VX³ IS - Bases VX³ IS 333 (WWW) - tétrapolaire - pour DPX³ 160 sans différentiel
LEG20121015 | L | 404642 | Basis. IS 333 WWW 3P DPX³ 250 zonder diff | Base IS 333 WWW 3P DPX³ 250 ss diff | Basis. IS 333 WWW 3P DPX³ 250 | Base IS 333 WWW 3P DPX³ 250 | 812 | 1 | Stuk | Pièce |  |  | 1 | 1 | 1 | Legrand 2013-2014 | 162 | G02 | 01 | B |  | 7 |  |  | 8536.2090 |  | 1 | 17.005 |  | 0 |  | 0 |  | 0 | 48 | 62 | 23 | 1 | 0 | 0 |  | 0 |  | 220060 | http://www.ecataleg.be/nl/ref/404642/ | http://www.ecataleg.be/fr/ref/404642/ |  | geoptimaliseerde verticale IS-verdeling VX³ - basissen VX³ IS 333 (WFD) - driepolig - voor DPX³ 250 zonder differentieel | Répartition IS verticale VX³ IS - Bases VX³ IS 333 (WWW) - tripolaire - pour DPX³ 250 sans différentiel
LEG20121015 | L | 404643 | Basis. IS 333 WWW 4P DPX³ 250 zonder diff | Base IS 333 WWW 4P DPX³ 250 ss diff | Basis. IS 333 WWW 4P DPX³ 250 | Base IS 333 WWW 4P DPX³ 250 | 1020 | 1 | Stuk | Pièce |  |  | 1 | 1 | 1 | Legrand 2013-2014 | 162 | G02 | 01 | B |  | 7 |  |  | 8536.2090 |  | 1 | 17.577 |  | 0 |  | 0 |  | 0 | 48 | 62 | 23 | 1 | 0 | 0 |  | 0 |  | 220060 | http://www.ecataleg.be/nl/ref/404643/ | http://www.ecataleg.be/fr/ref/404643/ |  | geoptimaliseerde verticale IS-verdeling VX³ - basissen VX³ IS 333 (WFD) - vierpolig - voor DPX³ 250 zonder differentieel | Répartition IS verticale VX³ IS - Bases VX³ IS 333 (WWW) - tétrapolaire - pour DPX³ 250 sans différentiel
LEG20121015 | L | 404646 | Basis. IS 333 WWW 3P DPX³ 630 zonder diff | Base IS 333 WWW 3P DPX³ 630 ss diff | Basis. IS 333 WWW 3P DPX³ 630 | Base IS 333 WWW 3P DPX³ 630 | 1100 | 1 | Stuk | Pièce |  |  | 1 | 1 | 1 | Legrand 2013-2014 | 162 | G02 | 01 | B |  | 7 |  |  | 8536.2090 |  | 1 | 24.2 |  | 0 |  | 0 |  | 0 | 50 | 62 | 33 | 1 | 0 | 0 |  | 0 |  | 220060 | http://www.ecataleg.be/nl/ref/404646/ | http://www.ecataleg.be/fr/ref/404646/ |  | geoptimaliseerde verticale IS-verdeling VX³ - basissen VX³ IS 333 (WFD) - driepolig - voor DPX³ 630 zonder differentieel | Répartition IS verticale VX³ IS - Bases VX³ IS 333 (WWW) - tripolaire - pour DPX³ 630 sans différentiel
LEG20121015 | L | 404647 | Basis. IS 333 WWW 4P DPX³ 630 zonder diff | Base IS 333 WWW 4P DPX³ 630 ss diff | Basis. IS 333 WWW 4P DPX³ 630 | Base IS 333 WWW 4P DPX³ 630 | 1140 | 1 | Stuk | Pièce |  |  | 1 | 1 | 1 | Legrand 2013-2014 | 162 | G02 | 01 | B |  | 7 |  |  | 8536.2090 |  | 1 | 25.542 |  | 0 |  | 0 |  | 0 | 50 | 62 | 33 | 1 | 0 | 0 |  | 0 |  | 220060 | http://www.ecataleg.be/nl/ref/404647/ | http://www.ecataleg.be/fr/ref/404647/ |  | geoptimaliseerde verticale IS-verdeling VX³ - basissen VX³ IS 333 (WFD) - vierpolig - voor DPX³ 630 zonder differentieel | Répartition IS verticale VX³ IS - Bases VX³ IS 333 (WWW) - tétrapolaire - pour DPX³ 630 sans différentiel
LEG20121015 | L | 404651 | Basis. IS 333 WWW 4P DPX³ 160 met diff | Base IS 333 WWW 4P DPX³ 160 av diff | Basis. IS 333 WWW 4P DPX³ 160 | Base IS 333 WWW 4P DPX³ 160 | 848 | 1 | Stuk | Pièce |  |  | 1 | 1 | 1 | Legrand 2013-2014 | 162 | G02 | 01 | B |  | 7 |  |  | 8536.2090 |  | 1 | 17.481 |  | 0 |  | 0 |  | 0 | 48 | 62 | 23 | 1 | 0 | 0 |  | 0 |  | 220060 | http://www.ecataleg.be/nl/ref/404651/ | http://www.ecataleg.be/fr/ref/404651/ |  | geoptimaliseerde verticale IS-verdeling VX³ - basissen VX³ IS 333 (WFD) - vierpolig - voor DPX³ 160 met differentieel | Répartition IS verticale VX³ IS - Bases VX³ IS 333 (WWW) - tétrapolaire - pour DPX³ 160 avec différentiel
LEG20121015 | L | 404653 | Basis. IS 333 WWW 4P DPX³ 250 met diff | Base IS 333 WWW 4P DPX³ 250 av diff | Basis. IS 333 WWW 4P DPX³ 250 | Base IS 333 WWW 4P DPX³ 250 | 1120 | 1 | Stuk | Pièce |  |  | 1 | 1 | 1 | Legrand 2013-2014 | 162 | G02 | 01 | B |  | 7 |  |  | 8536.2090 |  | 1 | 17.4 |  | 0 |  | 0 |  | 0 | 48 | 62 | 23 | 1 | 0 | 0 |  | 0 |  | 220060 | http://www.ecataleg.be/nl/ref/404653/ | http://www.ecataleg.be/fr/ref/404653/ |  | geoptimaliseerde verticale IS-verdeling VX³ - basissen VX³ IS 333 (WFD) - vierpolig - voor DPX³ 250 met differentieel | Répartition IS verticale VX³ IS - Bases VX³ IS 333 (WWW) - tétrapolaire - pour DPX³ 250 avec différentiel
LEG20121015 | L | 404656 | Basis. IS 333 WWW 3P DPX³ 630 met diff | Base IS 333 WWW 3P DPX³ 630 av diff | Basis. IS 333 WWW 3P DPX³ 630 | Base IS 333 WWW 3P DPX³ 630 | 1220 | 1 | Stuk | Pièce |  |  | 1 | 1 | 1 | Legrand 2013-2014 | 162 | G02 | 01 | B |  | 7 |  |  | 8536.2090 |  | 1 | 24.25 |  | 0 |  | 0 |  | 0 | 50 | 62 | 33 | 1 | 0 | 0 |  | 0 |  | 220060 | http://www.ecataleg.be/nl/ref/404656/ | http://www.ecataleg.be/fr/ref/404656/ |  | geoptimaliseerde verticale IS-verdeling VX³ - basissen VX³ IS 333 (WFD) - driepolig - voor DPX³ 630 met differentieel | Répartition IS verticale VX³ IS - Bases VX³ IS 333 (WWW) - tripolaire - pour DPX³ 630 avec différentiel
LEG20121015 | L | 404657 | Basis. IS 333 WWW 4P DPX³ 630 met diff | Base IS 333 WWW 4P DPX³ 630 av diff | Basis. IS 333 WWW 4P DPX³ 630 | Base IS 333 WWW 4P DPX³ 630 | 1260 | 1 | Stuk | Pièce |  |  | 1 | 1 | 1 | Legrand 2013-2014 | 162 | G02 | 01 | B |  | 7 |  |  | 8536.2090 |  | 1 | 24.4 |  | 0 |  | 0 |  | 0 | 50 | 62 | 33 | 1 | 0 | 0 |  | 0 |  | 220060 | http://www.ecataleg.be/nl/ref/404657/ | http://www.ecataleg.be/fr/ref/404657/ |  | geoptimaliseerde verticale IS-verdeling VX³ - basissen VX³ IS 333 (WFD) - vierpolig - voor DPX³ 630 met differentieel | Répartition IS verticale VX³ IS - Bases VX³ IS 333 (WWW) - tétrapolaire - pour DPX³ 630 avec différentiel
LEG20121015 | L | 404659 | Aans.mod hulpst.bas. IS223/233 | Mod rac aux pr base IS 223/233 | Aans.mod hulpst.bas. IS223/233 | Mod rac aux pr base IS 223/233 | 273 | 1 | Stuk | Pièce |  |  | 1 | 1 | 3 | Legrand 2013-2014 | 162 | G02 | 01 | B |  | 7 |  |  | 8538.9099 |  | 1 | 0.52 |  | 0 |  | 0 |  | 0 | 9.5 | 23.5 | 9.7 | 1 | 0 | 3 | 0 | 0 |  | 220060 | http://www.ecataleg.be/nl/ref/404659/ | http://www.ecataleg.be/fr/ref/404659/ |  | Uitrusting voor IS-verdeling - aansluitmodule voor hulpstukken - voor basissen IS 223 en IS 233 | Équipement pour répartition IS - module de raccordement des auxiliaires - pour bases IS 223 et IS 233
LEG20121015 | L | 404660 | Rijverdeelklem 400A 24mod | Répartiteur rangée 400A 24mod | Rijverdeelklem 400A | Répartiteur rangée 400A | 620 | 1 | Stuk | Pièce |  |  | 1 | 1 | 1 | Legrand 2013-2014 | 161 | G02 | 01 | B |  | 7 |  |  | 8538.9099 |  | 1 | 8.819 |  | 0 |  | 0 |  | 0 | 13.5 | 63 | 31 | 1 | 0 | 0 |  | 0 |  | 220060 | http://www.ecataleg.be/nl/ref/404660/ | http://www.ecataleg.be/fr/ref/404660/ |  | Rijverdeelklem HX³ IS 223 van 400 A - 24 modules | Répartiteur de rangée 400 A HX³ IS 223 - 24 modules
LEG20121015 | L | 404665 | Verd.univ.basissen IS 223 h. 300mm | Répart. base univ IS 223 h. 300mm | Verd.univ.basissen IS 223 | Répart. base univ IS 223 | 840 | 1 | Stuk | Pièce |  |  | 1 | 1 | 1 | Legrand 2013-2014 | 162 | G02 | 01 | B |  | 7 |  |  | 8538.9099 |  | 1 | 12.967 |  | 0 |  | 0 |  | 0 | 20.5 | 67 | 36 | 1 | 0 | 0 |  | 0 |  | 220060 | http://www.ecataleg.be/nl/ref/404665/ | http://www.ecataleg.be/fr/ref/404665/ |  | Uitrusting voor IS-verdeling - universele basissen (hoogte 300 mm) - IS 223 | Équipement pour répartition IS - bases universelles (hauteur 300 mm) - IS 223
LEG20121015 | L | 404666 | Verd.univ.basissen IS 233 h. 300mm | Répart. base univ IS 233 h. 300mm | Verd.univ.basissen IS 233 | Répart. base univ IS 233 | 1070 | 1 | Stuk | Pièce |  |  | 1 | 1 | 1 | Legrand 2013-2014 | 162 | G02 | 01 | B |  | 7 |  |  | 8538.9099 |  | 1 | 17.832 |  | 0 |  | 0 |  | 0 | 34.5 | 67 | 36 | 1 | 0 | 0 |  | 0 |  | 220060 | http://www.ecataleg.be/nl/ref/404666/ | http://www.ecataleg.be/fr/ref/404666/ |  | Uitrusting voor IS-verdeling - universele basissen (hoogte 300 mm) - IS 233 | Équipement pour répartition IS - bases universelles (hauteur 300 mm) - IS 233
LEG20121015 | L | 404667 | Verd.univ.basissen IS 333 h. 300mm | Répart. base univ IS 333 h. 300mm | Verd.univ.basissen IS 333 | Répart. base univ IS 333 | 1500 | 1 | Stuk | Pièce |  |  | 1 | 1 | 1 | Legrand 2013-2014 | 162 | G02 | 01 | B |  | 7 |  |  | 8538.9099 |  | 1 | 30.4 |  | 0 |  | 0 |  | 0 | 50 | 62 | 33 | 1 | 0 | 0 |  | 0 |  | 220060 | http://www.ecataleg.be/nl/ref/404667/ | http://www.ecataleg.be/fr/ref/404667/ |  | Uitrusting voor IS-verdeling - universele basissen (hoogte 300 mm) - IS 333 | Équipement pour répartition IS - bases universelles (hauteur 300 mm) - IS 333
LEG20121015 | L | 404668 | Rijverd.kl. HX³ 125A IS 233 24 mod - auto | Répart.rangée HX³ 125A IS 223 24 mod - auto | Rijverd.kl. HX³ 125A IS 233 | Répart.rangée HX³ 125A IS 223 | 473 | 1 | Stuk | Pièce |  |  | 1 | 1 | 1 | Legrand 2013-2014 | 160 | G02 | 01 | B |  | 7 |  |  | 8538.9099 |  | 1 | 7.25 |  | 0 |  | 0 |  | 0 | 30.5 | 67 | 26 | 1 | 0 | 0 |  | 0 |  | 220060 | http://www.ecataleg.be/nl/ref/404668/ | http://www.ecataleg.be/fr/ref/404668/ |  | Rijverdeelklem HX³ IS 223 van 125 A - automatische verdeelklem - 24 modules | Répartiteur de rangée 125 A HX³ IS 223 - automatique - 24 modules
LEG20121015 | L | 404670 | Afdekpl. DPX³160/250 zdr toeb. IS 223/233 - 3P/4P- h.200mm | Plastron DPX³160/250 ss access IS 223/233 - 3P/4P- h.200mm | Afdekpl. DPX³160/250 zdr toeb. | Plastron DPX³160/250 ss access | 57.8 | 1 | Stuk | Pièce |  |  | 1 | 1 | 1 | Legrand 2013-2014 | 162 | G02 | 01 | B |  | 7 |  |  | 8538.9099 |  | 1 | 2.473 |  | 0 |  | 0 |  | 0 | 10.5 | 62 | 23.5 | 1 | 0 | 0 |  | 0 |  | 220060 | http://www.ecataleg.be/nl/ref/404670/ | http://www.ecataleg.be/fr/ref/404670/ |  | Uitrusting voor IS-verdeling - specifieke afdekplaten IS 223/233 met scharnieren en slot - voor DPX³ 160/250 3P/4P zonder toebehoren - hoogte 200 mm | Équipement pour répartition IS - plastrons dédiés IS 223/233 à charnières et serrure - pour DPX³ 160/250 3P/4P sans accessoire - hauteur 200 mm
LEG20121015 | L | 404671 | Afdekpl. DPX³630 zdr toeb. IS 223/233 - 3P/4P- h.200mm | Plastron DPX 630 ss access IS 223/233 - 3P/4P- h.200mm | Afdekpl. DPX³630 zdr toeb. | Plastron DPX 630 ss access | 76.7 | 1 | Stuk | Pièce |  |  | 1 | 1 | 1 | Legrand 2013-2014 | 162 | G02 | 01 | B |  | 7 |  |  | 8538.9099 |  | 1 | 3.168 |  | 0 |  | 0 |  | 0 | 9.5 | 61.5 | 31.5 | 1 | 0 | 0 |  | 0 |  | 220060 | http://www.ecataleg.be/nl/ref/404671/ | http://www.ecataleg.be/fr/ref/404671/ |  | Uitrusting voor IS-verdeling - specifieke afdekplaten IS 223/233 met scharnieren en slot - voor DPX³ 630 3P/4P zonder toebehoren - hoogte 200 mm | Équipement pour répartition IS - plastrons dédiés IS 223/233 à charnières et serrure - pour DPX 630 3P/4P sans accessoire - hauteur 200 mm
LEG20121015 | L | 404672 | Afdekpl. DPX³160/250 met toeb. IS 223/233 - 3P/4P- h.200mm | Plastron DPX³160/250 av access IS 223/233 - 3P/4P- h.200mm | Afdekpl. DPX³160/250 met toeb. | Plastron DPX³160/250 av access | 75.6 | 1 | Stuk | Pièce |  |  | 1 | 1 | 1 | Legrand 2013-2014 | 162 | G02 | 01 | B |  | 7 |  |  | 8538.9099 |  | 1 | 1.964 |  | 0 |  | 0 |  | 0 | 8.4 | 62.4 | 23.8 | 1 | 0 | 0 |  | 0 |  | 220060 | http://www.ecataleg.be/nl/ref/404672/ | http://www.ecataleg.be/fr/ref/404672/ |  | Uitrusting voor IS-verdeling - specifieke afdekplaten IS 223/233 met scharnieren en slot - voor DPX³ 160/250 3P/4P - met draaibediening of gemotoriseerde bediening - hoogte 200 mm | Équipement pour répartition IS - plastrons dédiés IS 223/233 à charnières et serrure - pour DPX³ 160/250 3P/4P avec commande rotative ou motorisée - hauteur 200 mm
LEG20121015 | L | 404673 | Afdekpl. DPX³630 met toeb. IS 223/233 - 3P/4P- h.300mm | Plastron DPX 630 av access IS 223/233 - 3P/4P- h.300mm | Afdekpl. DPX³630 met toeb. | Plastron DPX 630 av access | 84 | 1 | Stuk | Pièce |  |  | 1 | 1 | 1 | Legrand 2013-2014 | 162 | G02 | 01 | B |  | 7 |  |  | 8538.9099 |  | 1 | 2.628 |  | 0 |  | 0 |  | 0 | 7.5 | 61.5 | 31.5 | 1 | 0 | 0 |  | 0 |  | 220060 | http://www.ecataleg.be/nl/ref/404673/ | http://www.ecataleg.be/fr/ref/404673/ |  | Uitrusting voor IS-verdeling - specifieke afdekplaten IS 223/233 met scharnieren en slot - voor DPX³ 630 3P/4P - met draaibediening of gemotoriseerde bediening - hoogte 300 mm | Équipement pour répartition IS - plastrons dédiés IS 223/233 à charnières et serrure - pour DPX 630 3P/4P avec commande rotative ou motorisée - hauteur 300 mm
LEG20121015 | L | 404674 | Afdekpl. rijverd.kl 400A HX³ IS - h.300mm | Plastron répart rangée 400A HX³ IS - h.300mm | Afdekpl. rijverd.kl 400A | Plastron répart rangée 400A | 75 | 1 | Stuk | Pièce |  |  | 1 | 1 | 1 | Legrand 2013-2014 | 162 | G02 | 01 | B |  | 7 |  |  | 8538.9099 |  | 1 | 2.997 |  | 0 |  | 0 |  | 0 | 7.5 | 61.5 | 31.5 | 1 | 0 | 0 |  | 0 |  | 220060 | http://www.ecataleg.be/nl/ref/404674/ | http://www.ecataleg.be/fr/ref/404674/ |  | Uitrusting voor IS-verdeling - specifieke afdekplaten IS 223/233 met scharnieren en slot - afdekplaat voor rijverdeelklem HX³ IS van 400 A - hoogte 300 mm | Équipement pour répartition IS - plastrons dédiés IS 223/233 à charnières et serrure - plastron pour répartiteur de rangée 400 A HX³ IS - hauteur 300 mm
LEG20121015 | L | 404675 | Afdekpl. rijverd.kl 125A HX³ IS - h.200mm | Plastron répart rangée 125A HX³ IS - h.200mm | Afdekpl. rijverd.kl 125A | Plastron répart rangée 125A | 57.8 | 1 | Stuk | Pièce |  |  | 10 | 10 | 10 | Legrand 2013-2014 | 162 | G02 | 01 | B |  | 7 |  |  | 8538.9099 |  | 1 | 1.334 |  | 0 |  | 0 |  | 0 | 20.5 | 63 | 24.6 | 10 | 0 | 0 |  | 0 |  | 220060 | http://www.ecataleg.be/nl/ref/404675/ | http://www.ecataleg.be/fr/ref/404675/ |  | Uitrusting voor IS-verdeling - specifieke afdekplaten IS 223/233 met scharnieren en slot - afdekplaat voor rijverdeelklem HX³ IS van 125 A - hoogte 200 mm | Équipement pour répartition IS - plastrons dédiés IS 223/233 à charnières et serrure - plastron pour répartiteur de rangée 125 A HX³ IS - hauteur 200 mm
LEG20121015 | L | 404676 | Afdekpl. IS 223 voor HX3 400A | Plastron IS 223 pour HX3 400A | Afdekpl. IS 223 voor HX3 400A | Plastron IS 223 pour HX3 400A | 52.02 | 1 | Stuk | Pièce |  |  | 1 | 1 | 1 | Legrand 2013-2014 | 162 | G02 | 76 | B |  | 7 |  |  | 8538.9099 |  | 1 | 3.676 |  | 0 |  | 0 |  | 0 | 11 | 61.5 | 31.5 | 1 | 0 | 0 |  | 0 |  | 220060 | http://www.ecataleg.be/nl/ref/404676/ | http://www.ecataleg.be/fr/ref/404676/ |  | * Afdekpl. IS 223 voor HX3 400A | * Plastron IS 223 pour HX3 400A
LEG20121015 | L | 404677 | Afdekpl. IS 223 voor HX3 125A | Plastron IS 223 pour HX3 125A | Afdekpl. IS 223 voor HX3 125A | Plastron IS 223 pour HX3 125A | 46.82 | 1 | Stuk | Pièce |  |  | 1 | 1 | 1 | Legrand 2013-2014 | 162 | G02 | 76 | B |  | 7 |  |  | 8538.9099 |  | 1 | 2.011 |  | 0 |  | 0 |  | 0 | 6 | 61.5 | 21.5 | 1 | 0 | 0 |  | 0 |  | 220060 | http://www.ecataleg.be/nl/ref/404677/ | http://www.ecataleg.be/fr/ref/404677/ |  | * Afdekpl. IS 223 voor HX3 125A | * Plastron IS 223 pour HX3 125A
LEG20121015 | L | 404679 | Bev.beug. Afdekpl schroeven 4 beug. uitsl. IS 333 | Patte de fix plast. vis stand. 4 pattes uniq. IS 333 | Bev.beug. Afdekpl schroeven | Patte de fix plast. vis stand. | 116 | 1 | Stuk | Pièce |  |  | 1 | 1 | 6 | Legrand 2013-2014 | 162 | G02 | 01 | B |  | 7 |  |  | 8538.9099 |  | 1 | 0.916 |  | 0 |  | 0 |  | 0 | 4.5 | 29.5 | 14 | 1 | 0 | 6 | 0 | 0 |  | 220060 | http://www.ecataleg.be/nl/ref/404679/ | http://www.ecataleg.be/fr/ref/404679/ |  | Uitrusting voor IS-verdeling - bevestigingsbeugels voor afdekplaten met schroeven (4 beugels) uitsluitend voor IS 333 | Équipement pour répartition IS - pattes de fixation pour plastrons à vis standards - (4 pattes) uniquement pour IS 333
LEG20121015 | L | 404680 | Afdekpl. DPX³160/250 zdr toeb. IS 333 - 3P/4P- h.200mm | Plastron DPX³160/250 ss access IS 333 - 3P/4P- h.200mm | Afdekpl. DPX³160/250 zdr toeb. | Plastron DPX³160/250 ss access | 64.72 | 1 | Stuk | Pièce |  |  | 1 | 1 | 1 | Legrand 2013-2014 | 162 | G02 | 01 | B |  | 7 |  |  | 8538.9099 |  | 1 | 2.474 |  | 0 |  | 0 |  | 0 | 14 | 53 | 21.5 | 1 | 0 | 0 |  | 0 |  | 220060 | http://www.ecataleg.be/nl/ref/404680/ | http://www.ecataleg.be/fr/ref/404680/ |  | Uitrusting voor IS-verdeling - specifieke afdekplaten IS 333 - voor DPX³ 160/250 3P/4P zonder toebehoren - hoogte 200 mm | Équipement pour répartition IS - plastrons dédiés IS 333 - pour DPX³ 160/250 3P/4P sans accessoire - hauteur 200 mm
LEG20121015 | L | 404681 | Afdekpl. DPX³630 zdr toeb. IS 333 - 3P/4P- h.300mm | Plastron DPX 630 ss access IS 333 - 3P/4P- h.300mm | Afdekpl. DPX³630 zdr toeb. | Plastron DPX 630 ss access | 85.6 | 1 | Stuk | Pièce |  |  | 1 | 1 | 1 | Legrand 2013-2014 | 162 | G02 | 01 | B |  | 7 |  |  | 8538.9099 |  | 1 | 3.351 |  | 0 |  | 0 |  | 0 | 14 | 53 | 31.5 | 1 | 0 | 0 |  | 0 |  | 220060 | http://www.ecataleg.be/nl/ref/404681/ | http://www.ecataleg.be/fr/ref/404681/ |  | Uitrusting voor IS-verdeling - specifieke afdekplaten IS 333 - voor DPX 630 3P/4P zonder toebehoren - hoogte 300 mm | Équipement pour répartition IS - plastrons dédiés IS 333 - pour DPX 630 3P/4P sans accessoire - hauteur 300 mm
LEG20121015 | L | 404682 | Afdekpl. DPX³160/250 met toeb. IS 333 - 3P/4P- h.200mm | Plastron DPX³160/250 av access IS 333 - 3P/4P- h.200mm | Afdekpl. DPX³160/250 met toeb. | Plastron DPX³160/250 av access | 84.8 | 1 | Stuk | Pièce |  |  | 1 | 1 | 1 | Legrand 2013-2014 | 162 | G02 | 01 | B |  | 7 |  |  | 8538.9099 |  | 1 | 2.309 |  | 0 |  | 0 |  | 0 | 11.5 | 53 | 21.5 | 1 | 0 | 0 |  | 0 |  | 220060 | http://www.ecataleg.be/nl/ref/404682/ | http://www.ecataleg.be/fr/ref/404682/ |  | Uitrusting voor IS-verdeling - specifieke afdekplaten IS 333 - voor DPX³ 160/250 3P/4P met draaibediening of gemotoriseerde bediening - hoogte 200 mm | Équipement pour répartition IS - plastrons dédiés IS 333 - pour DPX³ 160/250 3P/4P avec commande rotative ou motorisée - hauteur 200 mm
LEG20121015 | L | 404683 | Afdekpl. DPX³630 met toeb. IS 333 - 3P/4P- h.300mm | Plastron DPX 630 av access IS 333 - 3P/4P- h.300mm | Afdekpl. DPX³630 met toeb. | Plastron DPX 630 av access | 94.4 | 1 | Stuk | Pièce |  |  | 1 | 1 | 1 | Legrand 2013-2014 | 162 | G02 | 01 | B |  | 7 |  |  | 8538.9099 |  | 1 | 2.802 |  | 0 |  | 0 |  | 0 | 6 | 53 | 31.5 | 1 | 0 | 0 |  | 0 |  | 220060 | http://www.ecataleg.be/nl/ref/404683/ | http://www.ecataleg.be/fr/ref/404683/ |  | Uitrusting voor IS-verdeling - specifieke afdekplaten IS 333 - voor DPX 630 3P/4P met draaibediening of gemotoriseerde bediening - hoogte 300 mm | Équipement pour répartition IS - plastrons dédiés IS 333 - pour DPX 630 3P/4P avec commande rotative ou motorisée - hauteur 300 mm
LEG20121015 | L | 404685 | Schot.vr scheid. barenstel hz int.kabelmantel | Kit cloison jeu/barre hz gaine à câble int | Schot.vr scheid. barenstel hz | Kit cloison jeu/barre hz | 80 | 1 | Stuk | Pièce |  |  | 1 | 1 | 1 | Legrand 2013-2014 | 162 | G02 | 16 | B |  | 7 |  |  | 8538.9099 |  | 1 | 4.917 |  | 0 |  | 0 |  | 0 | 6.5 | 71 | 32.5 | 1 | 0 | 0 |  | 0 |  | 220060 | http://www.ecataleg.be/nl/ref/404685/ | http://www.ecataleg.be/fr/ref/404685/ |  | Uitrusting voor IS-verdeling - schotten voor scheidingsvorm - schottenkit voor horizontaal barenstel in interne kabelmantel | Équipement pour répartition IS - kit de cloisonnement jeu de barres horizontal en gaine à câbles interne
LEG20121015 | L | 404686 | Schot.vr scheid. barenstel hz ext.kabelmantel | Kit cloison jeu/barre hz gaine à câble ext | Schot.vr scheid. barenstel hz | Kit cloison jeu/barre hz | 104 | 1 | Stuk | Pièce |  |  | 1 | 1 | 1 | Legrand 2013-2014 | 162 | G02 | 16 | B |  | 7 |  |  | 8538.9099 |  | 1 | 7.87 |  | 0 |  | 0 |  | 0 | 6.5 | 65.5 | 49 | 1 | 0 | 0 |  | 0 |  | 220060 | http://www.ecataleg.be/nl/ref/404686/ | http://www.ecataleg.be/fr/ref/404686/ |  | Uitrusting voor IS-verdeling - schotten voor scheidingsvorm - schottenkit voor horizontaal barenstel in externe kabelmantel | Équipement pour répartition IS - kit de cloisonnement jeu de barres horizontal en gaine à câbles externe
LEG20121015 | L | 404687 | Schot. scheid.acht.IS 223/233 h 200 mm | kit cloison arriere IS 223/233 h 200 mm | Schot. scheid.acht.IS 223/233 | kit cloison arriere IS 223/233 | 152 | 1 | Stuk | Pièce |  |  | 1 | 1 | 1 | Legrand 2013-2014 | 162 | G02 | 16 | B |  | 7 |  |  | 8538.9099 |  | 1 | 3.664 |  | 0 |  | 0 |  | 0 | 9 | 70.5 | 24.5 | 1 | 0 | 0 |  | 0 |  | 220060 | http://www.ecataleg.be/nl/ref/404687/ | http://www.ecataleg.be/fr/ref/404687/ |  | Uitrusting voor IS-verdeling - schotten voor scheidingsvorm - schottenkit achterzijde IS 233/333 hoogte 200 mm | Équipement pour répartition IS - kit de cloisonnement arrière IS 233/333 - hauteur 200 mm
LEG20121015 | L | 404688 | Schot. scheid.acht.IS 223/233 h 300mm | kit cloison arriere IS 223/233 h 300mm | Schot. scheid.acht.IS 223/233 | kit cloison arriere IS 223/233 | 160 | 1 | Stuk | Pièce |  |  | 1 | 1 | 1 | Legrand 2013-2014 | 162 | G02 | 16 | B |  | 7 |  |  | 8538.9099 |  | 1 | 4.776 |  | 0 |  | 0 |  | 0 | 9 | 90 | 31.5 | 1 | 0 | 0 |  | 0 |  | 220060 | http://www.ecataleg.be/nl/ref/404688/ | http://www.ecataleg.be/fr/ref/404688/ |  | Uitrusting voor IS-verdeling - schotten voor scheidingsvorm - schottenkit achterzijde IS 233/333 hoogte 300 mm | Équipement pour répartition IS - kit de cloisonnement arrière IS 233/333 - hauteur 300 mm
LEG20121015 | L | 404689 | Reserveschot h 300mm | Cloison réserve IS h 300 mm | Reserveschot h 300mm | Cloison réserve IS h 300 mm | 28 | 1 | Stuk | Pièce |  |  | 1 | 1 | 3 | Legrand 2013-2014 | 162 | G02 | 16 | B |  | 7 |  |  | 8538.9099 |  | 1 | 0.838 |  | 0 |  | 0 |  | 0 | 4.5 | 30 | 23 | 1 | 0 | 3 | 0 | 0 |  | 220060 | http://www.ecataleg.be/nl/ref/404689/ | http://www.ecataleg.be/fr/ref/404689/ |  | Uitrusting voor IS-verdeling - schotten voor scheidingsvorm - reserveschot hoogte 300 mm | Équipement pour répartition IS - cloison hauteur 300 mm pour réserve
LEG20121015 | L | 404690 | Aansl.kit barenstel in 1250A hz - koperen 4000A afst. 125mm | Kit rac jeu/barre in 1250A hz - cuivre 4000A entr. 125mm | Aansl.kit barenstel in 1250A | Kit rac jeu/barre in 1250A | 589.6 | 1 | Stuk | Pièce |  |  | 1 | 1 | 1 | Legrand 2013-2014 | 162 | G02 | 01 | B |  | 7 |  |  | 8538.9099 |  | 1 | 13.505 |  | 0 |  | 0 |  | 0 | 7 | 54.1 | 32.8 | 1 | 0 | 0 |  | 0 |  | 220060 | http://www.ecataleg.be/nl/ref/404690/ | http://www.ecataleg.be/fr/ref/404690/ |  | Uitrusting voor IS-verdeling - aansluitingskits op horizontaal barenstel - voor koperen barenstel van 4000 A In 1250 A (afstand 125 mm) | Équipement pour répartition IS - kits de raccordement sur jeu de barres horizontal - pour jeu de barres cuivre 4000 A - 1250 A (entraxe 125 mm)
LEG20121015 | L | 404691 | Aansl.kit barenstel in 2000A hz - koperen 4000A afst. 125mm | Kit rac jeu/barre in 2000A hz - cuivre 4000A entr. 125mm | Aansl.kit barenstel in 2000A | Kit rac jeu/barre in 2000A | 708 | 1 | Stuk | Pièce |  |  | 1 | 1 | 1 | Legrand 2013-2014 | 162 | G02 | 01 | B |  | 7 |  |  | 8538.9099 |  | 1 | 18.798 |  | 0 |  | 0 |  | 0 | 7 | 56.9 | 34.1 | 1 | 0 | 0 |  | 0 |  | 220060 | http://www.ecataleg.be/nl/ref/404691/ | http://www.ecataleg.be/fr/ref/404691/ |  | Uitrusting voor IS-verdeling - aansluitingskits op horizontaal barenstel - voor koperen barenstel van 4000 A In 2000 A (afstand 125 mm) | Équipement pour répartition IS - kits de raccordement sur jeu de barres horizontal - pour jeu de barres cuivre 4000 A - 2000 A (entraxe 125 mm)
LEG20121015 | L | 404692 | Aansl.kit barenstel in 1250A hz - alu 1600A afst. 75mm | Kit rac jeu/barre in 1250A hz - alu 1600A entr. 75mm | Aansl.kit barenstel in 1250A | Kit rac jeu/barre in 1250A | 589.6 | 1 | Stuk | Pièce |  |  | 1 | 1 | 1 | Legrand 2013-2014 | 162 | G02 | 01 | B |  | 7 |  |  | 8538.9099 |  | 1 | 7.353 |  | 0 |  | 0 |  | 0 | 7 | 29 | 28.5 | 1 | 0 | 0 |  | 0 |  | 220060 | http://www.ecataleg.be/nl/ref/404692/ | http://www.ecataleg.be/fr/ref/404692/ |  | Uitrusting voor IS-verdeling - aansluitingskits op horizontaal barenstel - voor aluminium barenstel van 1600 A - In 1250 A (afstand 75 mm) | Équipement pour répartition IS - kits de raccordement sur jeu de barres horizontal - pour jeu de barres aluminium 1600 A - 1250 A (entraxe 75 mm)
LEG20121015 | L | 404693 | Aansl.kit barenstel in 2000A hz - alu 3200A afst. 75mm | Kit rac jeu/barre in 2000A hz - alu 3200A entr. 75mm | Aansl.kit barenstel in 2000A | Kit rac jeu/barre in 2000A | 693.6 | 1 | Stuk | Pièce |  |  | 1 | 1 | 1 | Legrand 2013-2014 | 162 | G02 | 01 | B |  | 7 |  |  | 8538.9099 |  | 1 | 12.099 |  | 0 |  | 0 |  | 0 | 7 | 32.7 | 30.8 | 1 | 0 | 0 |  | 0 |  | 220060 | http://www.ecataleg.be/nl/ref/404693/ | http://www.ecataleg.be/fr/ref/404693/ |  | Uitrusting voor IS-verdeling - aansluitingskits op horizontaal barenstel - voor aluminium barenstel van 1600 A - In 2000 A (afstand 75 mm) | Équipement pour répartition IS - kits de raccordement sur jeu de barres horizontal - pour jeu de barres aluminium 3200 A - 2000 A (entraxe 75 mm)
LEG20121015 | L | 404821 | Lege steun schroefklemmenblok 50 gaten - XL3125+Plexo3 | Support vide pour bornier à visser-50 trous-XL3125+Plexo3 | Lege steun schroefklemmenblok | Support vide pour bornier à | 6.44 | 1 | Stuk | Pièce |  |  | 1 | 1 | 50 | Legrand 2013-2014 | 136 | G01 | 21 |  | M | 4 |  |  | 8538.9099 |  | 1 | 0.049 |  | 0 |  | 0 |  | 0 | 1 | 325.99 | 1 | 1 | 0 | 5 | 0 | 50 | 0 | 210050 | http://www.ecataleg.be/nl/ref/404821/ | http://www.ecataleg.be/fr/ref/404821/ |  | - Lege steun schroefklemmenblok 50 gaten - XL3125+Plexo3 | - Support vide pour bornier à visser-50 trous-XL3125+Plexo3
LEG20121015 | L | 404903 | Set van 2 verbindingssnoeren 1 fase+1 null. - lengte 270mm | Jeu de 2 cordons de repiquage 1 phase + 1 neutre long. 270mm | Set van 2 verbindingssnoeren | Jeu de 2 cordons de repiquage | 8.32 | 1 | Stuk | Pièce |  |  | 10 | 10 | 100 | Legrand 2013-2014 | 135 | G01 | 21 | B |  | 4 |  |  | 8536.9010 |  | 1 | 0.076 |  | 0 |  | 0 |  | 0 | 5.7 | 28.6 | 9.7 | 10 | 3245064049030 | 100 | 0 | 0 |  | 210050 | http://www.ecataleg.be/nl/ref/404903/ | http://www.ecataleg.be/fr/ref/404903/ |  | Verbindingssnoeren tussen 2 rijen - lengte 270 mm - doorsnede 10 mm² - set van 2 snoeren: 1 fase + 1 nulleider | Jeu de 2 cordons de repiquage entre 2 rangées - 1 phase + 1 neutre - section 10 mm² - longueur 270 mm
LEG20121015 | L | 404904 | Kabelaansluitklem met vorken Doorsnede van 4 tot 25mm² | Borne d'arrivée à fourches Section de 4 à 25 mm² | Kabelaansluitklem met vorken | Borne d'arrivée à fourches | 4.353 | 1 | Stuk | Pièce |  |  | 10 | 10 | 500 | Legrand 2013-2014 | 135 | G01 | 21 | B |  | 4 |  |  | 8536.9010 |  | 1 | 0.013 |  | 0 |  | 0 |  | 0 | 8.9 | 10.1 | 4.1 | 10 | 0 | 500 | 0 | 0 |  | 210050 | http://www.ecataleg.be/nl/ref/404904/ | http://www.ecataleg.be/fr/ref/404904/ |  | Kabelaansluitklem met vork - doorsnede van 4 tot 25 mm² - voor aansluiting van de inkomende kabels | Borne d'arrivée à fourches - section de 4 à 25 mm² - pour raccordement des câbles d'arrivée
LEG20121015 | L | 404905 | Kabelaansluitklem met tanden 1p rails - doorsnede 4/25mm² | Borne d'arrivée à dents pour Peigne 1p - section 4 à 25 mm² | Kabelaansluitklem met tanden | Borne d'arrivée à dents pour | 2.755 | 1 | Stuk | Pièce |  |  | 20 | 20 | 400 | Legrand 2013-2014 | 135 | G01 | 21 | B |  | 4 |  |  | 8536.9010 |  | 1 | 0.014 |  | 0 |  | 0 |  | 0 | 8.9 | 10.1 | 5.8 | 20 | 3245064049054 | 400 | 0 | 0 |  | 210050 | http://www.ecataleg.be/nl/ref/404905/ | http://www.ecataleg.be/fr/ref/404905/ |  | Kabelaansluitklem met tanden - voor eenpolige verbindingsrails - doorsnede van 4 tot 25 mm² - IP 2X - voor aansluiting van de inkomende kabels | Borne d'arrivée à dents pour peignes unipolaires - section de 4 à 25 mm² - IP 2x - pour raccordement des câbles d'arrivée
LEG20121015 | L | 404906 | Kabelaansluitklem met tanden rails tanden - doorsn. 6/35mm² | Borne d'arrivée à dents pour Peignes à dents - sect.6/35mm² | Kabelaansluitklem met tanden | Borne d'arrivée à dents pour | 2.595 | 1 | Stuk | Pièce |  |  | 20 | 20 | 400 | Legrand 2013-2014 | 135 | G01 | 21 | B |  | 4 |  |  | 8536.9010 |  | 1 | 0.016 |  | 0 |  | 0 |  | 0 | 7.7 | 9.7 | 7.2 | 20 | 3245064049061 | 400 | 0 | 0 |  | 210050 | http://www.ecataleg.be/nl/ref/404906/ | http://www.ecataleg.be/fr/ref/404906/ |  | Kabelaansluitklem met tanden - voor alle verbindingsrails met tanden - doorsnede van 6 tot 35 mm² - voor aansluiting van de inkomende kabels | Borne d'arrivée à dents pour tous les peignes à dents - section 6 à 35 mm² - pour raccordement des câbles d'arrivée
LEG20121015 | L | 404907 | Verbindingssnoer 10mm2 Voor nulleider - lengte 270mm | Cordon de repiquage 10 mm² Pour neutre - longueur 270 mm | Verbindingssnoer 10mm2 | Cordon de repiquage 10 mm² | 4.317 | 1 | Stuk | Pièce |  |  | 10 | 10 | 100 | Legrand 2013-2014 | 135 | G01 | 21 | B |  | 4 |  |  | 8536.9010 |  | 1 | 0.04 |  | 0 |  | 0 |  | 0 | 5.7 | 28.6 | 9.7 | 10 | 3245064049078 | 100 | 0 | 0 |  | 210050 | http://www.ecataleg.be/nl/ref/404907/ | http://www.ecataleg.be/fr/ref/404907/ |  | Verbindingssnoeren tussen 2 rijen - lengte 270 mm - doorsnede 10 mm² - nulleider | Cordon de repiquage entre 2 rangées - section 10 mm² - pour neutre - longueur 270 mm
LEG20121015 | L | 404908 | Verbindingssnoer voor fase lengte 270mm - 10 mm² | Cordon de repiquage 10 mm² Pour phase - longueur 270 mm | Verbindingssnoer voor fase | Cordon de repiquage 10 mm² | 4.317 | 1 | Stuk | Pièce |  |  | 10 | 10 | 100 | Legrand 2013-2014 | 135 | G01 | 21 | B |  | 4 |  |  | 8536.9010 |  | 1 | 0.04 |  | 0 |  | 0 |  | 0 | 5.7 | 28.6 | 9.7 | 10 | 3245064049085 | 100 | 0 | 0 |  | 210050 | http://www.ecataleg.be/nl/ref/404908/ | http://www.ecataleg.be/fr/ref/404908/ |  | Verbindingssnoeren tussen 2 rijen - lengte 270 mm - doorsnede 10 mm² - fase | Cordon de repiquage entre 2 rangées - section 10 mm² - pour phase - longueur 270 mm
LEG20121015 | L | 404913 | Aansluitrail met vorken 2P 12 modules - 10mm² | Peigne à fourches 2P 12 modules - 10 mm² | Aansluitrail met vorken 2P | Peigne à fourches 2P | 10.56 | 1 | Stuk | Pièce |  |  | 5 | 5 | 50 | Legrand 2013-2014 | 135 | G01 | 21 | B |  | 4 |  |  | 8536.9010 |  | 1 | 0.074 |  | 0 |  | 0 |  | 0 | 24.8 | 9.6 | 2.9 | 5 | 0 | 50 | 011324506404913630000050 | 0 |  | 210050 | http://www.ecataleg.be/nl/ref/404913/ | http://www.ecataleg.be/fr/ref/404913/ |  | Verbindingsrails met vorken - tweepolig - voor 6 apparaten - 12 modules van 17,5 mm - doorsnede 10 mm² | Peigne à fourches - bipolaire - pour 6 appareils - 12 modules de 17,5 mm - section 10 mm²
LEG20121015 | L | 404914 | Aansluitrail met vorken 2P 56 modules - 16mm² | Peigne à fourches 2P 56 modules - 16 mm² | Aansluitrail met vorken 2P | Peigne à fourches 2P | 45.74 | 1 | Stuk | Pièce |  |  | 10 | 10 | 10 | Legrand 2013-2014 | 135 | G01 | 21 | B |  | 4 |  |  | 8536.9010 |  | 1 | 0.547 |  | 0 |  | 0 |  | 0 | 6.5 | 104.5 | 11 | 10 | 0 | 0 |  | 0 |  | 210050 | http://www.ecataleg.be/nl/ref/404914/ | http://www.ecataleg.be/fr/ref/404914/ |  | Verbindingsrails met vorken - tweepolig - voor 28 apparaten - 56 modules van 17,5 mm - doorsnede 16 mm² | Peigne à fourches - bipolaire - pour 28 appareils - 56 modules de 17,5 mm - section 16 mm²
LEG20121015 | L | 404915 | Aansluitrail met vorken 2P/3F 12 modules - 10mm² | Peigne à fourches 2P/3Ph 12 modules - 10 mm² | Aansluitrail met vorken 2P/3F | Peigne à fourches 2P/3Ph | 22.63 | 1 | Stuk | Pièce |  |  | 3 | 3 | 30 | Legrand 2013-2014 | 135 | G01 | 21 | B |  | 4 |  |  | 8536.9010 |  | 1 | 0.117 |  | 0 |  | 0 |  | 0 | 24.8 | 9.6 | 2.9 | 3 | 3245064049153 | 30 | 0 | 0 |  | 210050 | http://www.ecataleg.be/nl/ref/404915/ | http://www.ecataleg.be/fr/ref/404915/ |  | Verbindingsrails met vorken - tweepolig met driefasige verdeling - voor 6 apparaten - 12 modules van 17,5 mm - doorsnede 10 mm² | Peigne à fourches - bipolaire équilibré sur 3 phases - pour 6 appareils - 12 modules de 17,5 mm - section 10 mm²
LEG20121015 | L | 404916 | Aansluitrail met vorken 2P/3F 56 modules - 16mm² | Peigne à fourches 2P/3Ph 56 modules - 16 mm² | Aansluitrail met vorken 2P/3F | Peigne à fourches 2P/3Ph | 90.73 | 1 | Stuk | Pièce |  |  | 10 | 10 | 10 | Legrand 2013-2014 | 135 | G01 | 21 | B |  | 4 |  |  | 8536.9010 |  | 1 | 0.809 |  | 0 |  | 0 |  | 0 | 6.5 | 104.5 | 11 | 10 | 0 | 0 |  | 0 |  | 210050 | http://www.ecataleg.be/nl/ref/404916/ | http://www.ecataleg.be/fr/ref/404916/ |  | Verbindingsrails met vorken - tweepolig met driefasige verdeling - voor 28 apparaten - 56 modules van 17,5 mm - doorsnede 16 mm² | Peigne à fourches - bipolaire équilibré sur 3 phases - pour 28 appareils - 56 modules de 17,5 mm - section 16 mm²
LEG20121015 | L | 404917 | Aansluitsrail met vorken 3p 12 modules - 10mm² | Peigne à fourches 3p - 4 app. 12 modules - 10 mm² | Aansluitsrail met vorken 3p | Peigne à fourches 3p - 4 app. | 13.64 | 1 | Stuk | Pièce |  |  | 5 | 5 | 50 | Legrand 2013-2014 | 135 | G01 | 21 | B |  | 4 |  |  | 8536.9010 |  | 1 | 0.096 |  | 0 |  | 0 |  | 0 | 24.8 | 9.6 | 2.9 | 5 | 3245064049177 | 50 | 0 | 0 |  | 210050 | http://www.ecataleg.be/nl/ref/404917/ | http://www.ecataleg.be/fr/ref/404917/ |  | Verbindingsrails met vorken - driepolig - voor 4 apparaten - 12 modules van 17,5 mm - doorsnede 10 mm² | Peigne à fourches - tripolaire - pour 4 appareils - 12 modules de 17,5 mm - section 10 mm²
LEG20121015 | L | 404918 | Aansluitsrail met vorken 3p 57 modules - 16mm² | Peigne à fourches 3p - 19 app. 57 modules - 16 mm² | Aansluitsrail met vorken 3p | Peigne à fourches 3p - 19 app. | 59.19 | 1 | Stuk | Pièce |  |  | 10 | 10 | 10 | Legrand 2013-2014 | 135 | G01 | 21 | B |  | 4 |  |  | 8536.9010 |  | 1 | 0.677 |  | 0 |  | 0 |  | 0 | 6.5 | 104.5 | 11 | 10 | 0 | 0 |  | 0 |  | 210050 | http://www.ecataleg.be/nl/ref/404918/ | http://www.ecataleg.be/fr/ref/404918/ |  | Verbindingsrails met vorken - driepolig - voor 19 apparaten - 57 modules van 17,5 mm - doorsnede 16 mm² | Peigne à fourches - tripolaire - pour 19 appareils - 57 modules de 17,5 mm - section 16 mm²
LEG20121015 | L | 404919 | Aansluitsrail met vorken 4p 12 modules - 10mm² | Peigne à fourches 4p - 3 app. 12 modules - 10 mm² | Aansluitsrail met vorken 4p | Peigne à fourches 4p - 3 app. | 16.71 | 1 | Stuk | Pièce |  |  | 3 | 3 | 30 | Legrand 2013-2014 | 135 | G01 | 21 | B |  | 4 |  |  | 8536.9010 |  | 1 | 0.122 |  | 0 |  | 0 |  | 0 | 24.8 | 9.6 | 2.9 | 3 | 3245064049191 | 30 | 0 | 0 |  | 210050 | http://www.ecataleg.be/nl/ref/404919/ | http://www.ecataleg.be/fr/ref/404919/ |  | Verbindingsrails met vorken - vierpolig - voor 3 apparaten - 12 modules van 17,5 mm - doorsnede 10 mm² | Peigne à fourches - tétrapolaire - pour 3 appareils - 12 modules de 17,5 mm - section 10 mm²
LEG20121015 | L | 404920 | Aansluitsrail met vorken 4p 56 modules - 16mm² | Peigne à fourches 4p - 14 app. 56 modules - 16 mm² | Aansluitsrail met vorken 4p | Peigne à fourches 4p - 14 app. | 79.78 | 1 | Stuk | Pièce |  |  | 10 | 10 | 10 | Legrand 2013-2014 | 135 | G01 | 21 | B |  | 4 |  |  | 8536.9010 |  | 1 | 0.85 |  | 0 |  | 0 |  | 0 | 6.5 | 104.5 | 11 | 10 | 0 | 0 |  | 0 |  | 210050 | http://www.ecataleg.be/nl/ref/404920/ | http://www.ecataleg.be/fr/ref/404920/ |  | Verbindingsrails met vorken - vierpolig - voor 14 apparaten - 56 modules van 17,5 mm - doorsnede 16 mm² | Peigne à fourches - tétrapolaire - pour 14 appareils - 56 modules de 17,5 mm - section 16 mm²
LEG20121015 | L | 404926 | Verbindingsrail met tanden 1p 13 modules - 16mm² | Peigne à dents 1p - 13 app. 13 modules - 16 mm² | Verbindingsrail met tanden 1p | Peigne à dents 1p - 13 app. | 4.074 | 1 | Stuk | Pièce |  |  | 20 | 20 | 200 | Legrand 2013-2014 | 135 | G01 | 21 | B |  | 4 |  |  | 8536.9010 |  | 1 | 0.043 |  | 0 |  | 0 |  | 0 | 24.8 | 9.6 | 2.9 | 20 | 3245064049269 | 200 | 0 | 0 |  | 210050 | http://www.ecataleg.be/nl/ref/404926/ | http://www.ecataleg.be/fr/ref/404926/ |  | Verbindingsrails met tanden - éénpolig - voor 13 apparaten - 13 modules van 17,5 mm - omkeerbaar: blauw voor nulleider, zwart voor fase | Peigne à dents - unipolaire - pour 13 appareils - 13 modules de 17,5 mm - réversibles : bleu pour le neutre, noir pour la phase
LEG20121015 | L | 404937 | Verbindingsrail met tanden 1P 57 mod. - 16mm2 | Peigne à dent 1P - 57 mod. 16mm2 | Verbindingsrail met tanden 1P | Peigne à dent 1P - 57 mod. | 24.24 | 1 | Stuk | Pièce |  |  | 10 | 10 | 10 | Legrand 2013-2014 | 135 | G01 | 21 | B |  | 4 |  |  | 8536.9010 |  | 1 | 0.215 |  | 0 |  | 0 |  | 0 | 6.5 | 104.5 | 11 | 10 | 011324506607040430000030 | 0 |  | 0 |  | 210050 | http://www.ecataleg.be/nl/ref/404937/ | http://www.ecataleg.be/fr/ref/404937/ |  | * Verbindingsrail met tanden 1P 57 mod. - 16mm2 | * Peigne à dent 1P - 57 mod. 16mm2
LEG20121015 | L | 404938 | Verbindingsrail met tanden 2p 12 modules - 10mm² | Peigne à dents 2p - 6 app. 12 modules - 10 mm² | Verbindingsrail met tanden 2p | Peigne à dents 2p - 6 app. | 10.56 | 1 | Stuk | Pièce |  |  | 50 | 50 | 50 | Legrand 2013-2014 | 135 | G01 | 21 | B |  | 4 |  |  | 8536.9010 |  | 1 | 0.065 |  | 0 |  | 0 |  | 0 | 12 | 22.8 | 17.6 | 50 | 010324506404938230000050 | 0 |  | 0 |  | 210050 | http://www.ecataleg.be/nl/ref/404938/ | http://www.ecataleg.be/fr/ref/404938/ |  | Verbindingsrails met tanden - tweepolig - voor 6 apparaten - 12 modules van 17,5 mm - doorsnede 10 mm² | Peigne à dents - bipolaire - pour 6 appareils - 12 modules de 17,5 mm - section 10 mm²
LEG20121015 | L | 404939 | Verbindingsrail met tanden 2p 56 modules - 16mm² | Peigne à dents 2p - 28 app. 56 modules - 16 mm² | Verbindingsrail met tanden 2p | Peigne à dents 2p - 28 app. | 45.74 | 1 | Stuk | Pièce |  |  | 10 | 10 | 10 | Legrand 2013-2014 | 135 | G01 | 21 | B |  | 4 |  |  | 8536.9010 |  | 1 | 0.5 |  | 0 |  | 0 |  | 0 | 6.5 | 104.5 | 11 | 10 | 0 | 0 |  | 0 |  | 210050 | http://www.ecataleg.be/nl/ref/404939/ | http://www.ecataleg.be/fr/ref/404939/ |  | Verbindingsrails met tanden - tweepolig - voor 28 apparaten - 56 modules van 17,5 mm - doorsnede 16 mm² | Peigne à dents - bipolaire - pour 28 appareils - 56 modules de 17,5 mm - section 16 mm²
LEG20121015 | L | 404940 | Verbindingsrail met tanden 2p 12 modules - 10mm² | Peigne à dents 2p - 6 app. 12 modules - 10 mm² | Verbindingsrail met tanden 2p | Peigne à dents 2p - 6 app. | 22.63 | 1 | Stuk | Pièce |  |  | 3 | 3 | 30 | Legrand 2013-2014 | 135 | G01 | 21 | B |  | 4 |  |  | 8536.9010 |  | 1 | 0.111 |  | 0 |  | 0 |  | 0 | 24.8 | 9.6 | 2.9 | 3 | 3245064049405 | 30 | 0 | 0 |  | 210050 | http://www.ecataleg.be/nl/ref/404940/ | http://www.ecataleg.be/fr/ref/404940/ |  | Verbindingsrails met tanden - tweepolig met driefasige verdeling - voor 6 apparaten - 12 modules van 17,5 mm - doorsnede 10 mm² | Peigne à dents - bipolaire équilibré sur 3 phases - pour 6 appareils - 12 modules de 17,5 mm - section 10 mm²
LEG20121015 | L | 404941 | Verbindingsrail met tanden 2p 56 modules - 16mm² | Peigne à dents 2p - 28 app. 56 modules - 16 mm² | Verbindingsrail met tanden 2p | Peigne à dents 2p - 28 app. | 90.73 | 1 | Stuk | Pièce |  |  | 10 | 10 | 10 | Legrand 2013-2014 | 135 | G01 | 21 | B |  | 4 |  |  | 8536.9010 |  | 1 | 0.759 |  | 0 |  | 0 |  | 0 | 6.5 | 104.5 | 11 | 10 | 0 | 0 |  | 0 |  | 210050 | http://www.ecataleg.be/nl/ref/404941/ | http://www.ecataleg.be/fr/ref/404941/ |  | Verbindingsrails met tanden - tweepolig met driefasige verdeling - voor 28 apparaten - 56 modules van 17,5 mm - doorsnede 16 mm² | Peigne à dents - bipolaire équilibré sur 3 phases - pour 28 appareils - 56 modules de 17,5 mm - section 16 mm²
LEG20121015 | L | 404942 | Verbindingsrail met tanden 3p 12 modules - 10mm² | Peigne à dents 3p - 4 app. 12 modules - 10 mm² | Verbindingsrail met tanden 3p | Peigne à dents 3p - 4 app. | 13.64 | 1 | Stuk | Pièce |  |  | 40 | 40 | 40 | Legrand 2013-2014 | 135 | G01 | 21 | B |  | 4 |  |  | 8536.9010 |  | 1 | 0.092 |  | 0 |  | 0 |  | 0 | 12 | 22.8 | 17.6 | 40 | 010324506404942930000040 | 0 |  | 0 |  | 210050 | http://www.ecataleg.be/nl/ref/404942/ | http://www.ecataleg.be/fr/ref/404942/ |  | Verbindingsrails met tanden - driepolig - voor 4 apparaten - 12 modules van 17,5 mm - doorsnede 10 mm² | Peigne à dents - tripolaire - pour 4 appareils - 12 modules de 17,5 mm - section 10 mm²
LEG20121015 | L | 404943 | Verbindingsrail met tanden 3p 57 modules - 16mm² | Peigne à dents 3p - 19 app. 57 modules - 16 mm² | Verbindingsrail met tanden 3p | Peigne à dents 3p - 19 app. | 59.19 | 1 | Stuk | Pièce |  |  | 10 | 10 | 10 | Legrand 2013-2014 | 135 | G01 | 21 | B |  | 4 |  |  | 8536.9010 |  | 1 | 0.642 |  | 0 |  | 0 |  | 0 | 6.5 | 104.5 | 11 | 10 | 0 | 0 |  | 0 |  | 210050 | http://www.ecataleg.be/nl/ref/404943/ | http://www.ecataleg.be/fr/ref/404943/ |  | Verbindingsrails met tanden - driepolig - voor 19 apparaten - 57 modules van 17,5 mm - doorsnede 16 mm² | Peigne à dents - tripolaire - pour 19 appareils - 57 modules de 17,5 mm - section 16 mm²
LEG20121015 | L | 404944 | Verbindingsrail met tanden 4p 12 modules - 10mm² | Peigne à dents 4p - 3 app. 12 modules - 10 mm² | Verbindingsrail met tanden 4p | Peigne à dents 4p - 3 app. | 16.71 | 1 | Stuk | Pièce |  |  | 30 | 30 | 30 | Legrand 2013-2014 | 135 | G01 | 21 | B |  | 4 |  |  | 8536.9010 |  | 1 | 0.112 |  | 0 |  | 0 |  | 0 | 12 | 22.8 | 17.6 | 30 | 0 | 0 |  | 0 |  | 210050 | http://www.ecataleg.be/nl/ref/404944/ | http://www.ecataleg.be/fr/ref/404944/ |  | Verbindingsrails met tanden - vierpolig - voor 3 apparaten - 12 modules van 17,5 mm - doorsnede 10 mm² | Peigne à dents - tétrapolaire - pour 3 appareils - 12 modules de 17,5 mm - section 10 mm²
LEG20121015 | L | 404945 | Verbindingsrail met tanden 4p 56 modules - 16mm² | Peigne à dents 4p - 14 app. 56 modules - 16 mm² | Verbindingsrail met tanden 4p | Peigne à dents 4p - 14 app. | 79.78 | 1 | Stuk | Pièce |  |  | 10 | 10 | 10 | Legrand 2013-2014 | 135 | G01 | 21 | B |  | 4 |  |  | 8536.9010 |  | 1 | 0.808 |  | 0 |  | 0 |  | 0 | 6.5 | 104.5 | 11 | 10 | 0 | 0 |  | 0 |  | 210050 | http://www.ecataleg.be/nl/ref/404945/ | http://www.ecataleg.be/fr/ref/404945/ |  | Verbindingsrails met tanden - vierpolig - voor 14 apparaten - 56 modules van 17,5 mm - doorsnede 16 mm² | Peigne à dents - tetrapolaire - pour 14 appareils - 56 modules de 17,5 mm - section 16 mm²
LEG20121015 | L | 404966 | Verbindingsrail met tanden 4p 18 modules - 16mm² | Peigne à dents 4p - 8 app. 18 modules - 16 mm² | Verbindingsrail met tanden 4p | Peigne à dents 4p - 8 app. | 26.29 | 1 | Stuk | Pièce |  |  | 10 | 10 | 40 | Legrand 2013-2014 | 135 | G01 | 21 | B |  | 4 |  |  | 8536.9010 |  | 1 | 0.204 |  | 0 |  | 0 |  | 0 | 6.6 | 37.8 | 8.8 | 10 | 0 | 40 | 0 | 0 |  | 210050 | http://www.ecataleg.be/nl/ref/404966/ | http://www.ecataleg.be/fr/ref/404966/ |  | * Verbindingsrail met tanden 4p 18 modules - 16mm² | * Peigne à dents 4p - 8 app. 18 modules - 16 mm²
LEG20121015 | L | 404967 | Verbindingsrail met vorken 4p 18 modules - 16mm² | Peigne à fourches 4p - 8 app. 18 modules - 16 mm² | Verbindingsrail met vorken 4p | Peigne à fourches 4p - 8 app. | 26.29 | 1 | Stuk | Pièce |  |  | 10 | 10 | 40 | Legrand 2013-2014 | 135 | G01 | 21 | B |  | 4 |  |  | 8536.9010 |  | 1 | 0.201 |  | 0 |  | 0 |  | 0 | 6.6 | 37.8 | 8.8 | 10 | 0 | 40 | 0 | 0 |  | 210050 | http://www.ecataleg.be/nl/ref/404967/ | http://www.ecataleg.be/fr/ref/404967/ |  | * Verbindingsrail met vorken 4p 18 modules - 16mm² | * Peigne à fourches 4p - 8 app. 18 modules - 16 mm²
LEG20121015 | L | 404988 | Bescherming tanden en vorken 12 onderbreekbare modules | Protection dents et fourches 12 modules découpables | Bescherming tanden en vorken | Protection dents et fourches | 1.876 | 1 | Stuk | Pièce |  |  | 20 | 20 | 200 | Legrand 2013-2014 | 135 | G01 | 21 | B |  | 4 |  |  | 3925.9080 |  | 1 | 0.009 |  | 0 |  | 0 |  | 0 | 24.8 | 9.6 | 2.9 | 20 | 3245064049887 | 200 | 0 | 0 |  | 210050 | http://www.ecataleg.be/nl/ref/404988/ | http://www.ecataleg.be/fr/ref/404988/ |  | Toebehoren voor verbindingsrails - bescherming van ongebruikte tanden en vorken - 12 onderbreekbare modules | Accessoires pour peignes - protection des dents et fourches non utilisées - 12 modules découpables
LEG20121015 | L | 404989 | Bescherming 1p rails Met tanden | Embout pour extrémité peignes A dents unipolaire | Bescherming 1p rails | Embout pour extrémité peignes | 0.3228 | 1 | Stuk | Pièce |  |  | 40 | 40 | 2000 | Legrand 2013-2014 | 135 | G01 | 21 | B |  | 4 |  |  | 8536.9010 |  | 1 | 0.001 |  | 0 |  | 0 |  | 0 | 8.9 | 10.1 | 2.2 | 40 | 3245064049894 | 2000 | 0 | 0 |  | 210050 | http://www.ecataleg.be/nl/ref/404989/ | http://www.ecataleg.be/fr/ref/404989/ |  | Toebehoren voor verbindingsrails - bescherming van de uiteinden - voor éénpolige verbindingsrails met tanden | Accessoires pour peignes - protection d'extrémité pour peignes unipolaires à dents
LEG20121015 | L | 404990 | Bescherming 2p + 3P rails Met tanden en vorken | Embout pour extrémité peignes A dents/fourches 2p et 3p | Bescherming 2p + 3P rails | Embout pour extrémité peignes | 1.039 | 1 | Stuk | Pièce |  |  | 20 | 20 | 840 | Legrand 2013-2014 | 135 | G01 | 21 | B |  | 4 |  |  | 8536.9010 |  | 1 | 0.001 |  | 0 |  | 0 |  | 0 | 8.9 | 10.1 | 2.2 | 20 | 3245064049900 | 840 | 0 | 0 |  | 210050 | http://www.ecataleg.be/nl/ref/404990/ | http://www.ecataleg.be/fr/ref/404990/ |  | Toebehoren voor verbindingsrails - bescherming van de uiteinden - Voor tweepolige en driepolige verbindingsrails (van één meter) met tanden en vorken en vierpolige rails met 2-fasige verdeling met tanden en vorken | Accessoires pour peignes - protection d'extrémité de peignes (au mètre) bipolaires et tripolaires à dents et à fourches et tétrapolaires avec distribution 2P à dents et à fourches
LEG20121015 | L | 404991 | Bescherming 2p + 4p rails Met tanden en vorken | Embout pour extrémité peigne A dents/fourches 4p et 2p/4p | Bescherming 2p + 4p rails | Embout pour extrémité peigne | 1.197 | 1 | Stuk | Pièce |  |  | 20 | 20 | 840 | Legrand 2013-2014 | 135 | G01 | 21 | B |  | 4 |  |  | 8536.9010 |  | 1 | 0.002 |  | 0 |  | 0 |  | 0 | 8.9 | 10.1 | 2.2 | 20 | 3245064049917 | 840 | 0 | 0 |  | 210050 | http://www.ecataleg.be/nl/ref/404991/ | http://www.ecataleg.be/fr/ref/404991/ |  | Toebehoren voor verbindingsrails - bescherming van de uiteinden - voor vierpolige en tweepolige verbindingsrails met driefasige verdeling (van één meter) met tanden en vorken | Accessoires pour peignes - protection d'extrémité de peignes (au mètre) tétrapolaires et bipolaires équilibrés sur 3 phases à dents et à fourches
LEG20121015 | L | 405023 | Vert.verdel. 4P 63A 3r Steekkl. | Repart vertical 4P 63A 3r bornes auto | Vert.verdel. 4P 63A 3r | Repart vertical 4P 63A 3r | 80.75 | 1 | Stuk | Pièce |  |  | 1 | 1 | 2 | Legrand 2013-2014 | 150 | G01 | 01 | B |  | 4 |  |  | 8536.9010 |  | 1 | 0.818 |  | 0 |  | 0 |  | 0 | 8.5 | 35 | 8 | 1 | 0 | 2 | 011324506405023130000002 | 0 |  | 210050 | http://www.ecataleg.be/nl/ref/405023/ | http://www.ecataleg.be/fr/ref/405023/ |  | Verticale verdeling VX³ auto - vierpolige verbindingsrails 63A met steekklemmen - voor wandkasten met 3 rijen | Répartition vertical VX³ - peignes tétrapolaires 63A à bornes automatiques - pour coffrets 3 rangées
LEG20121015 | L | 405024 | Vert.verdel. 4P 63A 4r Steekkl. | Repart vertical 4P 63A 4r bornes auto | Vert.verdel. 4P 63A 4r | Repart vertical 4P 63A 4r | 101.2 | 1 | Stuk | Pièce |  |  | 1 | 1 | 2 | Legrand 2013-2014 | 150 | G01 | 01 | B |  | 4 |  |  | 8536.9010 |  | 1 | 1.084 |  | 0 |  | 0 |  | 0 | 8.5 | 47.5 | 8 | 1 | 0 | 2 | 0 | 0 |  | 210050 | http://www.ecataleg.be/nl/ref/405024/ | http://www.ecataleg.be/fr/ref/405024/ |  | Verticale verdeling VX³ auto - vierpolige verbindingsrails 63A met steekklemmen - voor wandkasten met 4 rijen | Répartition vertical VX³ - peignes tétrapolaires 63A à bornes automatiques - pour coffrets 4 rangées
LEG20121015 | L | 405025 | Vert.verdel. 4P 63A 5r Steekkl. | Repart vertical 4P 63A 5r bornes auto | Vert.verdel. 4P 63A 5r | Repart vertical 4P 63A 5r | 121.6 | 1 | Stuk | Pièce |  |  | 1 | 1 | 2 | Legrand 2013-2014 | 150 | G01 | 01 | B |  | 4 |  |  | 8536.9010 |  | 1 | 1.383 |  | 0 |  | 0 |  | 0 | 8.5 | 60 | 8 | 1 | 0 | 2 | 011324506405025530000002 | 0 |  | 210050 | http://www.ecataleg.be/nl/ref/405025/ | http://www.ecataleg.be/fr/ref/405025/ |  | Verticale verdeling VX³ auto - vierpolige verbindingsrails 63A met steekklemmen - voor wandkasten met 5 rijen | Répartition vertical VX³ - peignes tétrapolaires 63A à bornes automatiques - pour coffrets 5 rangées
LEG20121015 | L | 405026 | Vert.verdel. 4P 63A 6r Steekkl. | Repart vertical 4P 63A 6r bornes auto | Vert.verdel. 4P 63A 6r | Repart vertical 4P 63A 6r | 141.1 | 1 | Stuk | Pièce |  |  | 1 | 1 | 2 | Legrand 2013-2014 | 150 | G01 | 01 | B |  | 4 |  |  | 8536.9010 |  | 1 | 1.651 |  | 0 |  | 0 |  | 0 | 8.5 | 72.5 | 8 | 1 | 0 | 2 | 0 | 0 |  | 210050 | http://www.ecataleg.be/nl/ref/405026/ | http://www.ecataleg.be/fr/ref/405026/ |  | Verticale verdeling VX³ auto - vierpolige verbindingsrails 63A met steekklemmen - voor wandkasten met 6 rijen | Répartition vertical VX³ - peignes tétrapolaires 63A à bornes automatiques - pour coffrets 6 rangées
LEG20121015 | L | 405034 | Vert.verdel. 4P 125A 4r Steekkl. | Repart vertical 4P 125A 4r bornes auto | Vert.verdel. 4P 125A 4r | Repart vertical 4P 125A 4r | 161.5 | 1 | Stuk | Pièce |  |  | 1 | 1 | 1 | Legrand 2013-2014 | 150 | G01 | 01 | B |  | 4 |  |  | 8536.9010 |  | 1 | 2.026 |  | 0 |  | 0 |  | 0 | 10.3 | 52.3 | 10.3 | 1 | 010324506405034030000001 | 0 |  | 0 |  | 210050 | http://www.ecataleg.be/nl/ref/405034/ | http://www.ecataleg.be/fr/ref/405034/ |  | Verticale verdeling VX³ auto - vierpolige verbindingsrails 125A met steekklemmen - voor wandkasten met 4 rijen | Répartition vertical VX³ - peignes tétrapolaires 125A à bornes automatiques - pour coffrets 4 rangées
LEG20121015 | L | 405035 | Vert.verdel. 4P 125A 5r Steekkl. | Repart vertical 4P 125A 5r bornes auto | Vert.verdel. 4P 125A 5r | Repart vertical 4P 125A 5r | 202.3 | 1 | Stuk | Pièce |  |  | 1 | 1 | 1 | Legrand 2013-2014 | 150 | G01 | 01 | B |  | 4 |  |  | 8536.9010 |  | 1 | 2.502 |  | 0 |  | 0 |  | 0 | 10.3 | 64.8 | 10.3 | 1 | 0 | 0 |  | 0 |  | 210050 | http://www.ecataleg.be/nl/ref/405035/ | http://www.ecataleg.be/fr/ref/405035/ |  | Verticale verdeling VX³ auto - vierpolige verbindingsrails 125A met steekklemmen - voor wandkasten met 5 rijen | Répartition vertical VX³ - peignes tétrapolaires 125A à bornes automatiques - pour coffrets 5 rangées
LEG20121015 | L | 405036 | Vert.verdel. 4P 125A 6r Steekkl. | Repart vertical 4P 125A 6r bornes auto | Vert.verdel. 4P 125A 6r | Repart vertical 4P 125A 6r | 242.3 | 1 | Stuk | Pièce |  |  | 1 | 1 | 1 | Legrand 2013-2014 | 150 | G01 | 01 | B |  | 4 |  |  | 8536.9010 |  | 1 | 3.043 |  | 0 |  | 0 |  | 0 | 10.3 | 79.5 | 10.3 | 1 | 010324506405036430000001 | 0 |  | 0 |  | 210050 | http://www.ecataleg.be/nl/ref/405036/ | http://www.ecataleg.be/fr/ref/405036/ |  | Verticale verdeling VX³ auto - vierpolige verbindingsrails 125A met steekklemmen - voor wandkasten met 6 rijen | Répartition vertical VX³ - peignes tétrapolaires 125A à bornes automatiques - pour coffrets 6 rangées
LEG20121015 | L | 405220 | REPARTITEUR 24M + MODULE ALIM | REPARTITEUR 24M + MODULE ALIM | REPARTITEUR 24M + MODULE ALIM | REPARTITEUR 24M + MODULE ALIM | 51.26 | 1 | Stuk | Pièce |  |  | 1 | 1 | 1 | Legrand 2013-2014 | 152 | G02 | 01 | B |  | 7 |  |  | 8538.9099 |  | 1 | 0.693 |  | 0 |  | 0 |  | 0 | 7 | 48.5 | 8.5 | 1 | 0 | 0 |  | 0 |  | 220060 | http://www.ecataleg.be/nl/ref/405220/ | http://www.ecataleg.be/fr/ref/405220/ |  | * REPARTITEUR 24M + MODULE ALIM | * REPARTITEUR 24M + MODULE ALIM
LEG20121015 | L | 405221 | Rijverd.kl 125A HX³ plug 36 mod - auto | Répart.rangée 125A HX³ plug 36 mod - auto | Rijverd.kl 125A HX³ plug | Répart.rangée 125A HX³ plug | 72.51 | 1 | Stuk | Pièce |  |  | 1 | 1 | 1 | Legrand 2013-2014 | 152 | G02 | 01 | B |  | 4 |  |  | 8538.9099 |  | 1 | 0.954 |  | 0 |  | 0 |  | 0 | 7 | 70.5 | 8.5 | 1 | 0 | 0 |  | 0 |  | 220060 | http://www.ecataleg.be/nl/ref/405221/ | http://www.ecataleg.be/fr/ref/405221/ |  | Rijverdeelklemmen HX3 plug van 125 A - automatische verdeelklemmen - 36 modules | Répartiteurs de rangée 125 A HX³ plug - automatiques - 36 modules
LEG20121015 | L | 405222 | Set 4 aansl. modules verdeler 125A HX³ plug-app. 1 mod/pool | Jeu de 4 mod connexion répart. 125A HX³ plug-app. 1 mod./pôle |  | MOD DE CONNEXIONL1 L2 L3 N | 5.72 | 1 | Stuk | Pièce |  |  | 20 | 20 | 20 | Legrand 2013-2014 | 152 | G02 | 01 | B |  | 7 |  |  | 8538.9099 |  | 1 | 0.048 |  | 0 |  | 0 |  | 0 | 13 | 29.6 | 20 | 20 | 0 | 0 |  | 0 |  | 220060 | http://www.ecataleg.be/nl/ref/405222/ | http://www.ecataleg.be/fr/ref/405222/ |  | * | * MOD DE CONNEXIONL1 L2 L3 N
LEG20121015 | L | 405223 | Set van 3 aansluit. Modules voor verdeler XH³ plug | Jeu de 3 mod de connexion pour répartiteur HX³ plug | Set van 3 aansluit. Modules | Jeu de 3 mod de connexion | 8.058 | 1 | Stuk | Pièce |  |  | 5 | 5 | 25 | Legrand 2013-2014 | 152 | G02 | 01 | B |  | 4 |  |  | 8538.9099 |  | 1 | 0.063 |  | 0 |  | 0 |  | 0 | 0.1 | 0.1 | 0.1 | 5 | 0 | 25 | 0 | 0 |  | 220060 | http://www.ecataleg.be/nl/ref/405223/ | http://www.ecataleg.be/fr/ref/405223/ |  | Rijverdeelklemmen HX3 plug van 125 A - verbindingsmodules - set van 3 aansluitmodules L1N, L2N, L3N voor differentieelautomaten 1P+N, type AC | Répartiteurs de rangée 125 A HX³ plug - modules de connexion - jeux de 3 modules de connexion L1N, L2N, L3N disjoncteurs différentiels 1P+N, type AC
LEG20121015 | L | 405224 | Toeb.montage XL³ 160 | Accessoires montage XL³ 160 | Toeb.montage XL³ 160 | Accessoires montage XL³ 160 | 10.71 | 1 | Stuk | Pièce |  |  | 1 | 1 | 2 | Legrand 2013-2014 | 152 | G02 | 01 | B |  | 4 |  |  | 8538.9099 |  | 1 | 0.03 |  | 0 |  | 0 |  | 0 | 0.1 | 0.1 | 0.1 | 1 | 0 | 2 | 0 | 0 |  | 220060 | http://www.ecataleg.be/nl/ref/405224/ | http://www.ecataleg.be/fr/ref/405224/ |  | Rijverdeelklemmen HX3 plug van 125 A - Toebehoren voor montage in wandkast XL³ 160 - voor de montage van de rijverdeelklem HX³ plug van 125 A met 24 modules | Répartiteurs de rangée 125 A HX³ plug - accessoire pour montage - permet le montage du répartiteur de rangée 125 A HX³ plug - 24 modules
LEG20121015 | L | 405225 | Draadgeleid.band. vr alu rail | Bracelet filerie pour rail alu | Draadgeleid.band. vr alu rail | Bracelet filerie pour rail alu | 4.412 | 1 | Stuk | Pièce |  |  | 12 | 12 | 12 | Legrand 2013-2014 | 185 | G02 | 13 | B |  | 4 |  |  | 8538.9099 |  | 1 | 0.01 |  | 0 |  | 0 |  | 0 | 12.3 | 20.7 | 13.7 | 12 | 0 | 0 |  | 0 |  | 220060 | http://www.ecataleg.be/nl/ref/405225/ | http://www.ecataleg.be/fr/ref/405225/ |  | XL³ Draadgeleidingsbanden - voor een horizontale verdeling van de bedrading - bevestigt zich meteen op aluminium rail - 2 posities - krijgt de deksels van bedradingskokers Lina 25 | XL³ - bracelet de guidage de filerie - permet un circulation horizontale - se fixe directement sur rail aluminium 2 positions
LEG20121015 | L | 405226 | railverhoging aluminium 20 mod | Rehausse de rail aluminium 20 mod. | railverhoging aluminium | Rehausse de rail aluminium | 13.01 | 1 | Stuk | Pièce |  |  | 1 | 1 | 4 | Legrand 2013-2014 | 192 | G02 | 13 | B |  | 4 |  |  | 8538.9099 |  | 1 | 0.247 |  | 0 |  | 0 |  | 0 | 3.4 | 35.1 | 6.8 | 1 | 0 | 4 | 011324506405226630000004 | 0 |  | 220060 | http://www.ecataleg.be/nl/ref/405226/ | http://www.ecataleg.be/fr/ref/405226/ |  | Railverhoging - bestemd voor de combinatie van modulaire apparaten - voor 20 modules | Rehausse des rails - destinée à la cohabitation d'appareils modulaires - pour 20 modules
LEG20121015 | L | 405230 | Rijverd.kl 125A HX³ plug auto volledige rij | Répart.rang 125A HX³ plug auto complète rang. | Rijverd.kl 125A HX³ plug auto | Répart.rang 125A HX³ plug auto | 161.5 | 1 | Stuk | Pièce |  |  | 1 | 1 | 5 | Legrand 2013-2014 | 151 | G02 | 01 | B |  | 4 |  |  | 8538.9099 |  | 1 | 1.117 |  | 0 |  | 0 |  | 0 | 5.8 | 46.4 | 6.8 | 1 | 3245064052306 | 5 | 0 | 0 |  | 220060 | http://www.ecataleg.be/nl/ref/405230/ | http://www.ecataleg.be/fr/ref/405230/ |  | Horizontale automatische verdeelklemmen HX³ van 125 A - voor volledige rij - montage in de wand- en vloerkasten | Répartiteurs horizontaux 125 A HX³ auto - pour rangée complète - montage dans les coffrets et armoires
LEG20121015 | L | 405231 | Rijverd.kl 125A HX³ plug auto halve rij | Répart.rang 125A HX³ plug auto 1/2 rang. | Rijverd.kl 125A HX³ plug auto | Répart.rang 125A HX³ plug auto | 79.3 | 1 | Stuk | Pièce |  |  | 1 | 1 | 5 | Legrand 2013-2014 | 151 | G02 | 01 | B |  | 4 |  |  | 8538.9099 |  | 1 | 0.652 |  | 0 |  | 0 |  | 0 | 5.9 | 26.3 | 6.9 | 1 | 3245064052313 | 5 | 0 | 0 |  | 220060 | http://www.ecataleg.be/nl/ref/405231/ | http://www.ecataleg.be/fr/ref/405231/ |  | Horizontale automatische verdeelklemmen HX³ van 125 A - voor 1/2 rij - montage in de wand- en vloerkasten | Répartiteurs horizontaux 125 A HX³ auto - pour 1/2 rangée - montage dans les coffrets et armoires
LEG20121015 | L | 406258 | DX³ hulpwisselct CA 6A 250 V - 0.5 mod | DX³ ct aux invers. CA 6A 250 V - 0.5 modules |  | DX3 CA INVERSEUR 0.5 MOD | 18.12 | 1 | Stuk | Pièce |  |  | 1 | 1 | 44 | Legrand 2013-2014 | 55 | G01 | 38 | B |  | 4 |  |  | 8538.9099 |  | 1 | 0.05 |  | 0 |  | 0 |  | 0 | 2.6 | 10 | 8.8 | 1 | 3245064062589 | 44 | 0 | 0 |  | 210040 | http://www.ecataleg.be/nl/ref/406258/ | http://www.ecataleg.be/fr/ref/406258/ |  | * | * DX3 CA INVERSEUR 0.5 MOD
LEG20121015 | L | 406260 | DX³ foutmeld. wisselschak. SD. 6A 250V - 0.5 mod | DX³ signal défaut invers.SD 6A 250V - 0.5 mod | DX³ foutmeld. wisselschak. SD. | DX³ signal défaut invers.SD | 22.63 | 1 | Stuk | Pièce |  |  | 1 | 1 | 44 | Legrand 2013-2014 | 55 | G01 | 72 | B |  | 4 |  |  | 8538.9099 |  | 1 | 0.052 |  | 0 |  | 0 |  | 0 | 2.6 | 10 | 8.8 | 1 | 3245064062602 | 44 | 0 | 0 |  | 210040 | http://www.ecataleg.be/nl/ref/406260/ | http://www.ecataleg.be/fr/ref/406260/ |  | DX³ - Foutmeldingswisselcontact (SD) - 6A - 250 V - signaleert de opening van de contacten in geval van een fout | DX³ - contact signal défaut inverseur (SD) - 6 A - 250 V - signal l'ouverture sur défaut du produit associé - 0,5 module
LEG20121015 | L | 406262 | DX³ hulpwisselct wijzigbaar 6A 250 V - 0.5 mod | DX³ ct aux invers. modifiable 6A 250 V - 0.5 mod | DX³ hulpwisselct wijzigbaar | DX³ ct aux invers. modifiable | 25.34 | 1 | Stuk | Pièce |  |  | 1 | 1 | 44 | Legrand 2013-2014 | 55 | G01 | 72 | B |  | 4 |  |  | 8538.9099 |  | 1 | 0.053 |  | 0 |  | 0 |  | 0 | 2.6 | 10 | 8.8 | 1 | 3245064062626 | 44 | 0 | 0 |  | 210040 | http://www.ecataleg.be/nl/ref/406262/ | http://www.ecataleg.be/fr/ref/406262/ |  | DX³ - Hulpwisselcontact (CA/SD) 6 A - 250 V - wijzigbaar in foutmeldingscontact in geval van een fout | DX³ - contact auxiliaire inverseur (CA/SD) - 6 A - 250 V - modifiable en contact signal défaut inverseur - 0,5 module
LEG20121015 | L | 406266 | DX³ hulwis.ct wijzigbaar 6A 250 V - 1 mod | DX³ cont.aux modifiable 2ca 6A 250 V - 1 mod | DX³ hulwis.ct wijzigbaar | DX³ cont.aux modifiable 2ca | 28.96 | 1 | Stuk | Pièce |  |  | 1 | 1 | 44 | Legrand 2013-2014 | 55 | G01 | 72 | B |  | 7 |  |  | 8538.9099 |  | 1 | 0.077 |  | 0 |  | 0 |  | 0 | 2.6 | 10 | 8.8 | 1 | 0 | 44 | 0 | 0 |  | 210040 | http://www.ecataleg.be/nl/ref/406266/ | http://www.ecataleg.be/fr/ref/406266/ |  | DX³ - Hulpwisselcontact + foutmeldingscontact 6 A - 250 VA wijzigbaar in 2 hulpwisselcontacten (CA + CA) | DX³ - contact auxiliaire inverseur + contact signal défaut inverseur (CA + SD) - 6A - 250 V - 1 module
LEG20121015 | L | 406276 | Stroomuitsch.spoel DX³ 12/48V 1mod | Décl. émission DX³ 12/48V 1mod | Stroomuitsch.spoel DX³ 12/48V | Décl. émission DX³ 12/48V | 37.83 | 1 | Stuk | Pièce |  |  | 1 | 1 | 44 | Legrand 2013-2014 | 55 | G01 | 72 | B |  | 4 |  |  | 8538.9099 |  | 1 | 0.105 |  | 0 |  | 0 |  | 0 | 2.6 | 10 | 8.8 | 1 | 3245064062763 | 44 | 0 | 0 |  | 210040 | http://www.ecataleg.be/nl/ref/406276/ | http://www.ecataleg.be/fr/ref/406276/ |  | Stroomuitschakelspoelen DX³ (ET) 12 tot 48 V - 1 module | Déclencheurs à émission de tension DX³ - 12 à 48 V - 1 module
LEG20121015 | L | 406278 | Stroomuitsc.spoel DX³ 110/415V 1mod | Décl. émission DX³ 110/415V 1mod | Stroomuitsc.spoel DX³ 110/415V | Décl. émission DX³ 110/415V | 34.39 | 1 | Stuk | Pièce |  |  | 1 | 1 | 44 | Legrand 2013-2014 | 55 | G01 | 72 | B |  | 4 |  |  | 8538.9099 |  | 1 | 0.103 |  | 0 |  | 0 |  | 0 | 2.6 | 10 | 8.8 | 1 | 3245064062787 | 44 | 0 | 0 |  | 210040 | http://www.ecataleg.be/nl/ref/406278/ | http://www.ecataleg.be/fr/ref/406278/ |  | Stroomuitschakelspoelen DX³ (ET) 110 tot 415 V - 1 module | Déclencheurs à émission de tension DX³ - 110 à 415 V - 1 module
LEG20121015 | L | 406280 | Min.span.uitsch.spoel 24/48V 1mod | DX³ décl min. tension 24/48V 1mod | Min.span.uitsch.spoel 24/48V | DX³ décl min. tension 24/48V | 45.79 | 1 | Stuk | Pièce |  |  | 1 | 1 | 44 | Legrand 2013-2014 | 55 | G01 | 72 | B |  | 4 |  |  | 8538.9099 |  | 1 | 0.083 |  | 0 |  | 0 |  | 0 | 2.6 | 10 | 8.8 | 1 | 3245064062800 | 44 | 0 | 0 |  | 210040 | http://www.ecataleg.be/nl/ref/406280/ | http://www.ecataleg.be/fr/ref/406280/ |  | Minimumspanningsuitschakelspoelen (MT) 24 tot 48 V - 1 module | Déclencheurs à minimum de tension DX³ - 24 à 48 V - 1 module
LEG20121015 | L | 406282 | Min.span.uitsch.spoel 230V 1mod | DX³ décl min. tension 230V 1mod | Min.span.uitsch.spoel 230V | DX³ décl min. tension 230V | 41.63 | 1 | Stuk | Pièce |  |  | 1 | 1 | 44 | Legrand 2013-2014 | 55 | G01 | 72 | B |  | 4 |  |  | 8538.9099 |  | 1 | 0.08 |  | 0 |  | 0 |  | 0 | 2.6 | 10 | 8.8 | 1 | 3245064062824 | 44 | 0 | 0 |  | 210040 | http://www.ecataleg.be/nl/ref/406282/ | http://www.ecataleg.be/fr/ref/406282/ |  | Minimumspanningsuitschakelspoelen (MT) 230 V - 1 module | Déclencheurs à minimum de tension DX³ - 230 V - 1 module
LEG20121015 | L | 406285 | Reserv. Batt.voor uitsch.spoel réf.406284 | batterie rechange déclencheur réf.406284 | Reserv. Batt.voor uitsch.spoel | batterie rechange déclencheur | 27.15 | 1 | Stuk | Pièce |  |  | 1 | 1 | 44 | Legrand 2013-2014 | 55 | G01 | 72 | B |  | 7 |  |  | 8538.9099 |  | 1 | 0.036 |  | 0 |  | 0 |  | 0 | 2.6 | 10 | 8.8 | 1 | 0 | 44 | 0 | 0 |  | 210040 | http://www.ecataleg.be/nl/ref/406285/ | http://www.ecataleg.be/fr/ref/406285/ |  | Autonome uitschakelspoel voor normaal gesloten drukknop (DA) - reservebatterij voor uitschakelspoel ref. 406287 | Déclencheurs autonome pour bouton poussoir à ouverture - batterie de rechange pour déclencheur réf. 406287
LEG20121015 | L | 406287 | DX³ auton.uits.sp vr gesl dk 230v + batt - 1,5mod | DX³ décl auton. bp ouvert 230v + batt - 1,5mod | DX³ auton.uits.sp vr gesl dk | DX³ décl auton. bp ouvert | 49.78 | 1 | Stuk | Pièce |  |  | 1 | 1 | 6 | Legrand 2013-2014 | 55 | G01 | 72 | B |  | 7 |  |  | 8538.9099 |  | 1 | 0.103 |  | 0 |  | 0 |  | 0 | 8.8 | 9.6 | 4.2 | 1 | 0 | 6 | 0 | 0 |  | 210040 | http://www.ecataleg.be/nl/ref/406287/ | http://www.ecataleg.be/fr/ref/406287/ |  | Autonome uitschakelspoel voor normaal gesloten drukknop (DA) - autonome uitschakelspoel 230 VA met bijhorende batterij - 1,5 modules | Déclencheurs autonome pour bouton poussoir à ouverture DX³ - 230 VA avec batterie associé - 1,5 modules
LEG20121015 | L | 406288 | Auto herinsch. Stop&go stand.- 230V - 2mod | Réencl DX³ auto stop&go stand.- 230V - 2mod | Auto herinsch. Stop&go | Réencl DX³ auto stop&go | 181 | 1 | Stuk | Pièce |  |  | 1 | 1 | 4 | Legrand 2013-2014 | 56 | G01 | 72 | B |  | 7 |  |  | 8538.9099 |  | 1 | 0.238 |  | 0 |  | 0 |  | 0 | 9.5 | 12.5 | 10 | 1 | 0 | 4 | 0 | 0 |  | 210040 | http://www.ecataleg.be/nl/ref/406288/ | http://www.ecataleg.be/fr/ref/406288/ |  | Automatische herinschakelaars DX³ - STOP &GO - standaard - 230V - 2 modules | Réenclencheurs automatiques DX³ - STOP&GO - standard - 230V - 2 modules
LEG20121015 | L | 406289 | Auto herinsch. Stop&go autotest - 230V - 2 mod | Réencl DX³ auto stop&go autotest - 230V - 2 mod | Auto herinsch. Stop&go | Réencl DX³ auto stop&go | 253.4 | 1 | Stuk | Pièce |  |  | 1 | 1 | 4 | Legrand 2013-2014 | 56 | G01 | 72 | B |  | 7 |  |  | 8538.9099 |  | 1 | 0.24 |  | 0 |  | 0 |  | 0 | 9.5 | 12.5 | 10 | 1 | 0 | 4 | 0 | 0 |  | 210040 | http://www.ecataleg.be/nl/ref/406289/ | http://www.ecataleg.be/fr/ref/406289/ |  | Automatische herinschakelaars DX³ - STOP &GO - autotest - 230V - 2 modules | Réenclencheurs automatiques DX³ - STOP&GO - autotest - 230V - 2 modules
LEG20121015 | L | 406291 | Gemot.bed DX³ stand. 230V - 1mod | Cmde moto. DX³ stand. 230V - 1mod | Gemot.bed DX³ stand. | Cmde moto. DX³ stand. | 162.9 | 1 | Stuk | Pièce |  |  | 1 | 1 | 4 | Legrand 2013-2014 | 56 | G01 | 72 | B |  | 7 |  |  | 8538.9099 |  | 1 | 0.165 |  | 0 |  | 0 |  | 0 | 9.5 | 12.2 | 8.3 | 1 | 0 | 4 | 0 | 0 |  | 210040 | http://www.ecataleg.be/nl/ref/406291/ | http://www.ecataleg.be/fr/ref/406291/ |  | Gemotoriseerde bedieningen DX³ - standaard - 230 V - 1 module | Commandes motorisées DX³ - standard - 230V - 1 module
LEG20121015 | L | 406293 | Gemot.bed. Auto herinsch. 24/48V - 2mod | Cmde moto. DX³ réencl.auto 24/48V - 2mod | Gemot.bed. Auto herinsch. | Cmde moto. DX³ réencl.auto | 278.7 | 1 | Stuk | Pièce |  |  | 1 | 1 | 4 | Legrand 2013-2014 | 56 | G01 | 72 | B |  | 7 |  |  | 8538.9099 |  | 1 | 0.218 |  | 0 |  | 0 |  | 0 | 9.5 | 12.5 | 10 | 1 | 0 | 4 | 0 | 0 |  | 210040 | http://www.ecataleg.be/nl/ref/406293/ | http://www.ecataleg.be/fr/ref/406293/ |  | Gemotoriseerde bedieningen DX³ - met geïntegreerde automatische herinschakeling - 24-48 V - 2 modules | Commandes motorisées DX³ - avec réenclenchement automatique intégré - 24-48V - 2 modules
LEG20121015 | L | 406295 | Gemot.bed. Auto herinsch. 230V - 2mod | Cmde moto. DX³ réencl.auto 230V - 2mod | Gemot.bed. Auto herinsch. | Cmde moto. DX³ réencl.auto | 253.4 | 1 | Stuk | Pièce |  |  | 1 | 1 | 4 | Legrand 2013-2014 | 56 | G01 | 72 | B |  | 4 |  |  | 8538.9099 |  | 1 | 0.225 |  | 0 |  | 0 |  | 0 | 9.5 | 12.5 | 10 | 1 | 3245064062954 | 4 | 0 | 0 |  | 210040 | http://www.ecataleg.be/nl/ref/406295/ | http://www.ecataleg.be/fr/ref/406295/ |  | Gemotoriseerde bedieningen DX³ - met geïntegreerde automatische herinschakeling - 230 V - 2 modules | Commandes motorisées DX³ - avec réenclenchement automatique intégré - 230V - 2 modules
LEG20121015 | L | 406303 | DX³ vergr. toebeh. diam. 5/6mm vr autom. | DX³ access.cadenas. diam. 5/6mm pr disj. | DX³ vergr. toebeh. | DX³ access.cadenas. | 10.64 | 1 | Stuk | Pièce |  |  | 2 | 2 | 100 | Legrand 2013-2014 | 55 | G01 | 72 | B |  | 4 |  |  | 8538.9099 |  | 1 | 0.009 |  | 0 |  | 0 |  | 0 | 8.9 | 10.1 | 2.2 | 2 | 3245064063036 | 100 | 0 | 0 |  | 210040 | http://www.ecataleg.be/nl/ref/406303/ | http://www.ecataleg.be/fr/ref/406303/ |  | Toebehoren vergrendeling DX³ - Steun voor 1 hangslot diameter 5 of 6 mm voor automaten | Accesoires cadenassage DX³ - support pour 1 cadenas diamètres 5 ou 6mm pour disjoncteurs
LEG20121015 | L | 406304 | Verloodb.schroefaf.vr DX³ auto 1mod/p | Cache-vis plomb pr DX³ disj. 1mod/p | Verloodb.schroefaf.vr DX³ auto | Cache-vis plomb pr DX³ disj. | 6.916 | 1 | Stuk | Pièce |  |  | 2 | 2 | 88 | Legrand 2013-2014 | 55 | G01 | 72 | B |  | 4 |  |  | 8538.9099 |  | 1 | 0.012 |  | 0 |  | 0 |  | 0 | 2.6 | 10 | 8.8 | 2 | 3245064063043 | 88 | 0 | 0 |  | 210040 | http://www.ecataleg.be/nl/ref/406304/ | http://www.ecataleg.be/fr/ref/406304/ |  | Toebehoren verloodbare schroefafschermingen DX³ - voor automaten DX³, 1 module per pool 4 afsnijdbare polen | Cache vis plombables DX³ - pour disjoncteurs DX³ - 1 module par pôle - 4 pôles sécables
LEG20121015 | L | 406305 | Isol.schotten vr autom. DX³ 1mod/p | Cloisons d'isol.pr DX³ disj. 1mod/p | Isol.schotten vr autom. DX³ | Cloisons d'isol.pr DX³ disj. | 7.448 | 1 | Stuk | Pièce |  |  | 1 | 1 | 44 | Legrand 2013-2014 | 55 | G01 | 72 | B |  | 4 |  |  | 8538.9099 |  | 1 | 0.022 |  | 0 |  | 0 |  | 0 | 2.6 | 10 | 8.8 | 1 | 0 | 44 | 0 | 0 |  | 210040 | http://www.ecataleg.be/nl/ref/406305/ | http://www.ecataleg.be/fr/ref/406305/ |  | Toebehoren isolatieschotten DX³ - voor automaten DX³, 1 module per pool set van 6 isolatieschotten | Cloisons d'isolement DX³ - pour disjoncteurs DX³ - 1 module par pôle - jeu de 6 cloisons d'isolement des pôles
LEG20121015 | L | 406306 | Klemmenafsch. vr DX³ 1.5mod | Cache-borne pr DX³ 1.5mod | Klemmenafsch. vr DX³ | Cache-borne pr DX³ | 13.3 | 1 | Stuk | Pièce |  |  | 1 | 1 | 12 | Legrand 2013-2014 | 55 | G01 | 72 | B |  | 4 |  |  | 8538.9099 |  | 1 | 0.03 |  | 0 |  | 0 |  | 0 | 6 | 5.8 | 5.4 | 1 | 0 | 12 | 0 | 0 |  | 210040 | http://www.ecataleg.be/nl/ref/406306/ | http://www.ecataleg.be/fr/ref/406306/ |  | Toebehoren klemafschermingen DX³ - set van 2 klemafschermingen voor DX³ 1,5 module per pool | Cache-bornes - jeu de 2 cache-bornes pour DX³ - 1,5 modules par pôle
LEG20121015 | L | 406307 | DX³ afst.elem. vr kabeldrvoer 0.5mod | DX³ élém espacem pas.-fil 0.5mod | DX³ afst.elem. vr kabeldrvoer | DX³ élém espacem pas.-fil | 3.192 | 1 | Stuk | Pièce |  |  | 10 | 10 | 200 | Legrand 2013-2014 | 55 | G01 | 72 | B |  | 4 |  |  | 8538.9099 |  | 1 | 0.015 |  | 0 |  | 0 |  | 0 | 8.8 | 11.2 | 10.2 | 10 | 3245064063074 | 200 | 0 | 0 |  | 210040 | http://www.ecataleg.be/nl/ref/406307/ | http://www.ecataleg.be/fr/ref/406307/ |  | DX³ toebehoren afstandselement voor kabeldoorvoer - 0,5 module | DX³ - élément d'espacement passe-fil - 0,5 module
LEG20121015 | L | 406310 | DX³ klem vr alu kabel <=63A 50mm³ | DX³ borne câble alu <=63A 50mm³ | DX³ klem vr alu kabel <=63A | DX³ borne câble alu <=63A | 12.24 | 1 | Stuk | Pièce |  |  | 1 | 1 | 24 | Legrand 2013-2014 | 55 | G01 | 72 | B |  | 4 |  |  | 8538.9099 |  | 1 | 0.024 |  | 0 |  | 0 |  | 0 | 2.7 | 6.5 | 7 | 1 | 3245064063104 | 24 | 0 | 0 |  | 210040 | http://www.ecataleg.be/nl/ref/406310/ | http://www.ecataleg.be/fr/ref/406310/ |  | DX³ toebehoren klemmen voor aluminiumkabel - 50 mm² voor automaten ≤ 63 A | DX³ - bornes pour câble aluminium - 50 mm² pour disjoncteurs ≤ 63 A
LEG20121015 | L | 406311 | DX³ klem vr alu kabel 80-125A 95mm² | DX³ borne câble alu 80-125A 95mm² | DX³ klem vr alu kabel 80-125A | DX³ borne câble alu 80-125A | 24.47 | 1 | Stuk | Pièce |  |  | 1 | 1 | 24 | Legrand 2013-2014 | 55 | G01 | 72 | B |  | 4 |  |  | 8538.9099 |  | 1 | 0.036 |  | 0 |  | 0 |  | 0 | 2.7 | 6.5 | 7 | 1 | 0 | 24 | 0 | 0 |  | 210040 | http://www.ecataleg.be/nl/ref/406311/ | http://www.ecataleg.be/fr/ref/406311/ |  | DX³ toebehoren klemmen voor aluminiumkabel - 95 mm² voor automaten van 80 tot 125 A | DX³ - bornes pour câble aluminium - 95 mm² pour disjoncteurs de 80 à 125 A
LEG20121015 | L | 406312 | Verloodb.schroefaf.vr DX³ auto 1.5 mod/p | Cache-vis plomb pr DX³ disj. 1.5 mod/p | Verloodb.schroefaf.vr DX³ auto | Cache-vis plomb pr DX³ disj. | 7.448 | 1 | Stuk | Pièce |  |  | 1 | 1 | 10 | Legrand 2013-2014 | 55 | G01 | 72 | B |  | 4 |  |  | 8538.9099 |  | 1 | 0.018 |  | 0 |  | 0 |  | 0 | 2.6 | 10 | 8.8 | 1 | 3245064063128 | 10 | 0 | 0 |  | 210040 | http://www.ecataleg.be/nl/ref/406312/ | http://www.ecataleg.be/fr/ref/406312/ |  | Toebehoren verloodbare schroefafschermingen DX³ - voor automaten DX³, 1,5 modules per pool 4 afsnijdbare polen | DX³ - cache vis plombables - pour disjoncteurs DX³ - 1 ,5modules par pôle - 4 pôles sécables
LEG20121015 | L | 406313 | Hangslot dia.5mm | Cadenas arceau dia.5mm | Hangslot | Cadenas arceau | 21.28 | 1 | Stuk | Pièce |  |  | 3 | 3 | 126 | Legrand 2013-2014 | 55 | G01 | 72 | B |  | 4 |  |  | 8538.9099 |  | 1 | 0.099 |  | 0 |  | 0 |  | 0 | 8.9 | 10.1 | 2.2 | 3 | 011324506406313230000003 | 126 | 0 | 0 |  | 210040 | http://www.ecataleg.be/nl/ref/406313/ | http://www.ecataleg.be/fr/ref/406313/ |  | Toebehoren vergrendeling DX³ - hangslot diameter 5 mm | DX³ - cadenas arceau - diamètres 5 mm
LEG20121015 | B | 4070 | SIRENE LIVING BINNENSIRENE | SIRENE LIVING SIRENE INTERIEUR | SIRENE LIVING | SIRENE LIVING | 138.9 | 1 | Stuk | Pièce |  |  | 1 | 1 | 1 | Legrand 2013-2014 | 609 | G15 | B08 |  | M | 7 |  |  | 8536.3010 |  | 1 | 0.218 |  | 0 | 03.02 | 1 |  | 0 | 6.9 | 12.5 | 12.5 | 1 | 8012199083780 | 0 |  | 0 |  | 230020 | http://www.ecataleg.be/nl/ref/4070/ | http://www.ecataleg.be/fr/ref/4070/ |  | Sirene Living voor binnengebruik - zwart | Sirène Living pour utilisation à l'intérieur - noir
LEG20121015 | B | 4072A | ALARMSIRENE OPTIONELE BUITENSIRENE | SIRENE D'ALARME OPTIONEL D'EXTERIEUR | ALARMSIRENE | SIRENE D'ALARME | 270 | 1 | Stuk | Pièce |  |  | 1 | 1 | 1 | Legrand 2013-2014 | 609 | G15 | B08 |  | M | 8 |  |  | 8536.3010 |  | 1 | 3.322 |  | 0 | 03.02 | 1 |  | 0 | 14 | 30 | 26 | 1 | 8012199398907 | 0 |  | 0 |  | 230020 | http://www.ecataleg.be/nl/ref/4072A/ | http://www.ecataleg.be/fr/ref/4072A/ |  | Buitensirene met oplaadbare batterij - geluidsterkte 105 dB op 3 meter - te gebruiken met voeding E47ADC | Sirène d'extérieur avec batterie rechargeable - intensité sonore 105 dB à 3 mètres - à utiliser avec l'alimentation E47ADC
LEG20121015 | B | 4072L | Alarmsirene - buiten . | Sirène d'alarme extérieur . | Alarmsirene - buiten | Sirène d'alarme extérieur | 386.6 | 1 | Stuk | Pièce |  |  | 1 | 1 | 1 | Legrand 2013-2014 | 609 | G15 | B08 |  | M | 2 |  |  | 8531.1030 |  | 1 | 3.529 |  | 0 | 03.02 | 1 |  | 0 | 14 | 30 | 26 | 1 | 8012199081694 | 0 |  | 0 |  | 230020 | http://www.ecataleg.be/nl/ref/4072L/ | http://www.ecataleg.be/fr/ref/4072L/ |  | Buitensirene met systeembatterij - geluidsterkte 105 dB op 3 meter - te gebruiken met voeding E46ADCN | Sirène d'extérieur avec batterie du système d'alarme - intensité sonore 105 dB à 3 mètres - à utiliser avec l'alimentation E46AD
LEG20121015 | L | 408966 | Automaten DX³ 2P B 80A 230/400V - 10000A/16kA - 3 mod | Disj. DX³ 2P B 80A 230/400V - 10000A/16kA - 3 mod | Automaten DX³ 2P B 80A | Disj. DX³ 2P B 80A | 139.8 | 1 | Stuk | Pièce |  |  | 1 | 1 | 9 | Legrand 2013-2014 | 47 | G01 | 38 | B |  | 7 |  |  | 8536.2090 |  | 1 | 0.4 |  | 0 |  | 0 |  | 0 | 6 | 11.2 | 9 | 1 | 0 | 9 | 0 | 0 |  | 210040 | http://www.ecataleg.be/nl/ref/408966/ | http://www.ecataleg.be/fr/ref/408966/ |  | Automaten DX³ - 10000 / 16 KA - curve B - tweepolig - 230/400 V - 80 A - 3 modules | Disjoncteurs DX³ - 10000/ 16KA - courbe B - bipolaires - 230/400V - 80A - 3 modules
LEG20121015 | L | 408967 | Automaten DX³ 2P B 100A 230/400V - 10000A/16kA - 3 mod | Disj. DX³ 2P B 100A 230/400V - 10000A/16kA - 3 mod | Automaten DX³ 2P B 100A | Disj. DX³ 2P B 100A | 167.3 | 1 | Stuk | Pièce |  |  | 1 | 1 | 9 | Legrand 2013-2014 | 47 | G01 | 38 | B |  | 7 |  |  | 8536.2090 |  | 1 | 0.48 |  | 0 |  | 0 |  | 0 | 6 | 11.2 | 9 | 1 | 0 | 9 | 0 | 0 |  | 210040 | http://www.ecataleg.be/nl/ref/408967/ | http://www.ecataleg.be/fr/ref/408967/ |  | Automaten DX³ - 10000 / 16 KA - curve B - tweepolig - 230/400 V - 100 A - 3 modules | Disjoncteurs DX³ - 10000/ 16KA - courbe B - bipolaires - 230/400V - 100A - 3 modules
LEG20121015 | L | 409015 | Automaten DX³ 3P B 80A 230/400V - 10000A/16kA -4,5mod | Disj. DX³ 3P B 80A 230/400V - 10000A/16kA -4,5mod | Automaten DX³ 3P B 80A | Disj. DX³ 3P B 80A | 262.1 | 1 | Stuk | Pièce |  |  | 1 | 1 | 5 | Legrand 2013-2014 | 47 | G01 | 38 | B |  | 4 |  |  | 8536.2090 |  | 1 | 0.733 |  | 0 |  | 0 |  | 0 | 8.6 | 11.2 | 10.8 | 1 | 3245064090155 | 5 | 0 | 0 |  | 210040 | http://www.ecataleg.be/nl/ref/409015/ | http://www.ecataleg.be/fr/ref/409015/ |  | Automaten DX³ - 10000 / 16 KA - curve B - driepolig - 400 V - 80 A - 4,5 modules | Disjoncteurs DX³ - 10000/ 16KA - courbe B - tripolaires - 400V - 80A - 4,5 modules
LEG20121015 | L | 409016 | Automaten DX³ 3P B 100A 230/400V - 10000A/16kA -4,5mod | Disj. DX³ 3P B 100A 230/400V - 10000A/16kA -4,5mod | Automaten DX³ 3P B 100A | Disj. DX³ 3P B 100A | 313.7 | 1 | Stuk | Pièce |  |  | 1 | 1 | 5 | Legrand 2013-2014 | 47 | G01 | 38 | B |  | 4 |  |  | 8536.2090 |  | 1 | 0.708 |  | 0 |  | 0 |  | 0 | 8.6 | 11.2 | 10.8 | 1 | 3245064090162 | 5 | 0 | 0 |  | 210040 | http://www.ecataleg.be/nl/ref/409016/ | http://www.ecataleg.be/fr/ref/409016/ |  | Automaten DX³ - 10000 / 16 KA - curve B - driepolig - 400 V - 100 A - 4,5 modules | Disjoncteurs DX³ - 10000/ 16KA - courbe B - tripolaires - 400V - 100A - 4,5 modules
LEG20121015 | L | 409089 | Automaten DX³ 4P B 80A 230/400V - 10000A/16kA - 6mod | Disj. DX³ 4P B 80A 230/400V - 10000A/16kA - 6mod | Automaten DX³ 4P B 80A | Disj. DX³ 4P B 80A | 368.8 | 1 | Stuk | Pièce |  |  | 1 | 1 | 5 | Legrand 2013-2014 | 47 | G01 | 38 | B |  | 4 |  |  | 8536.2090 |  | 1 | 0.922 |  | 0 |  | 0 |  | 0 | 8.6 | 11.2 | 10.8 | 1 | 3245064090896 | 5 | 0 | 0 |  | 210040 | http://www.ecataleg.be/nl/ref/409089/ | http://www.ecataleg.be/fr/ref/409089/ |  | Automaten DX³ - 10000 / 16 KA - curve B - vierpolig - 400 V - 80 A - 6 modules | Disjoncteurs DX³ - 10000/ 16KA - courbe B - tétrapolaires - 400V - 80A - 6 modules
LEG20121015 | L | 409090 | Automaten DX³ 4P B 100A 230/400V - 10000A/16kA - 6mod | Disj. DX³ 4P B 100A 230/400V - 10000A/16kA - 6mod | Automaten DX³ 4P B 100A | Disj. DX³ 4P B 100A | 419.5 | 1 | Stuk | Pièce |  |  | 1 | 1 | 5 | Legrand 2013-2014 | 47 | G01 | 38 | B |  | 4 |  |  | 8536.2090 |  | 1 | 0.925 |  | 0 |  | 0 |  | 0 | 8.6 | 11.2 | 10.8 | 1 | 3245064090902 | 5 | 0 | 0 |  | 210040 | http://www.ecataleg.be/nl/ref/409090/ | http://www.ecataleg.be/fr/ref/409090/ |  | Automaten DX³ - 10000 / 16 KA - curve B - vierpolig - 400 V - 100 A - 6 modules | Disjoncteurs DX³ - 10000/ 16KA - courbe B - tétrapolaires - 400V - 100A - 6 modules
LEG20121015 | L | 409228 | Automaten DX³ 2P C 80A 230/400V - 10000A/16kA - 3mod | Disj. DX³ 2P C 80A 230/400V - 10000A/16kA - 3mod | Automaten DX³ 2P C 80A | Disj. DX³ 2P C 80A | 133.1 | 1 | Stuk | Pièce |  |  | 1 | 1 | 9 | Legrand 2013-2014 | 47 | G01 | 38 | B |  | 7 |  |  | 8536.2090 |  | 1 | 0.48 |  | 0 |  | 0 |  | 0 | 6 | 11.2 | 9 | 1 | 0 | 9 | 0 | 0 |  | 210040 | http://www.ecataleg.be/nl/ref/409228/ | http://www.ecataleg.be/fr/ref/409228/ |  | Automaten DX³ - 10000 / 16 KA - curve C - tweepolig - 230/400 V - 80 A - 3 modules | Disjoncteurs DX³ - 10000/ 16KA - courbe C - bipolaires - 230/400V - 80A - 3 modules
LEG20121015 | L | 409229 | Automaten DX³ 2P C 100A 230/400V - 10000A/16kA - 3mod | Disj. DX³ 2P C 100A 230/400V - 10000A/16kA - 3mod | Automaten DX³ 2P C 100A | Disj. DX³ 2P C 100A | 159.4 | 1 | Stuk | Pièce |  |  | 1 | 1 | 9 | Legrand 2013-2014 | 47 | G01 | 38 | B |  | 7 |  |  | 8536.2090 |  | 1 | 0.471 |  | 0 |  | 0 |  | 0 | 6 | 11.2 | 9 | 1 | 0 | 9 | 0 | 0 |  | 210040 | http://www.ecataleg.be/nl/ref/409229/ | http://www.ecataleg.be/fr/ref/409229/ |  | Automaten DX³ - 10000 / 16 KA - curve C - tweepolig - 230/400 V - 100 A - 3 modules | Disjoncteurs DX³ - 10000/ 16KA - courbe C - bipolaires - 230/400V - 100A - 3 modules
LEG20121015 | L | 409230 | Automaten DX³ 2P C 125A 230/400V - 10000A/16kA - 3mod | Disj. DX³ 2P C 125A 230/400V - 10000A/16kA - 3mod | Automaten DX³ 2P C 125A | Disj. DX³ 2P C 125A | 206 | 1 | Stuk | Pièce |  |  | 1 | 1 | 9 | Legrand 2013-2014 | 47 | G01 | 38 | B |  | 7 |  |  | 8536.2090 |  | 1 | 0.468 |  | 0 |  | 0 |  | 0 | 6 | 11.2 | 9 | 1 | 0 | 9 | 0 | 0 |  | 210040 | http://www.ecataleg.be/nl/ref/409230/ | http://www.ecataleg.be/fr/ref/409230/ |  | Automaten DX³ - 10000 / 16 KA - curve C - tweepolig - 230/400 V - 125 A - 3 modules | Disjoncteurs DX³ - 10000/ 16KA - courbe C - bipolaires - 230/400V - 125A - 3 modules
LEG20121015 | L | 409280 | Automaten DX³ 3P C 80A 400V - 10000A/16kA - 4,5mod | Disj. DX³ 3P C 80A 400V - 10000A/16kA - 4,5mod | Automaten DX³ 3P C 80A | Disj. DX³ 3P C 80A | 208 | 1 | Stuk | Pièce |  |  | 1 | 1 | 5 | Legrand 2013-2014 | 47 | G01 | 38 | B |  | 4 |  |  | 8536.2090 |  | 1 | 0.705 |  | 0 |  | 0 |  | 0 | 8.6 | 11.2 | 10.8 | 1 | 3245064092807 | 5 | 0 | 0 |  | 210040 | http://www.ecataleg.be/nl/ref/409280/ | http://www.ecataleg.be/fr/ref/409280/ |  | Automaten DX³ - 10000 / 16 KA - curve C - driepolig - 400 V - 80 A - 4,5 modules | Disjoncteurs DX³ - 10000/ 16KA - courbe C - tripolaires - 400V - 80A - 4,5 modules
LEG20121015 | L | 409281 | Automaten DX³ 3P C 100A 400V - 10000A/16kA - 4,5mod | Disj. DX³ 3P C 100A 400V - 10000A/16kA - 4,5mod | Automaten DX³ 3P C 100A | Disj. DX³ 3P C 100A | 249 | 1 | Stuk | Pièce |  |  | 1 | 1 | 5 | Legrand 2013-2014 | 47 | G01 | 38 | B |  | 4 |  |  | 8536.2090 |  | 1 | 0.693 |  | 0 |  | 0 |  | 0 | 8.6 | 11.2 | 10.8 | 1 | 3245064092814 | 5 | 0 | 0 |  | 210040 | http://www.ecataleg.be/nl/ref/409281/ | http://www.ecataleg.be/fr/ref/409281/ |  | Automaten DX³ - 10000 / 16 KA - curve C - driepolig - 400 V - 100 A - 4,5 modules | Disjoncteurs DX³ - 10000/ 16KA - courbe C - tripolaires - 400V - 100A - 4,5 modules
LEG20121015 | L | 409282 | Automaten DX³ 3P C 125 400V - 10000A/16kA - 4,5mod | Disj. DX³ 3P C 125A 400V - 10000A/16kA - 4,5mod | Automaten DX³ 3P C 125 | Disj. DX³ 3P C 125A | 321.9 | 1 | Stuk | Pièce |  |  | 1 | 1 | 5 | Legrand 2013-2014 | 47 | G01 | 38 | B |  | 7 |  |  | 8536.2090 |  | 1 | 0.703 |  | 0 |  | 0 |  | 0 | 8.6 | 11.2 | 10.8 | 1 | 0 | 5 | 0 | 0 |  | 210040 | http://www.ecataleg.be/nl/ref/409282/ | http://www.ecataleg.be/fr/ref/409282/ |  | Automaten DX³ - 10000 / 16 KA - curve C - driepolig - 400 V - 125 A - 4,5 modules | Disjoncteurs DX³ - 10000/ 16KA - courbe C - tripolaires - 400V - 125A - 4,5 modules
LEG20121015 | L | 409362 | Automaten DX³ 4P C 80A 400V - 10000A/16kA - 6 mod | Disj. DX³ 4P C 80A 400V - 10000A/16kA - 6 mod | Automaten DX³ 4P C 80A | Disj. DX³ 4P C 80A | 298.6 | 1 | Stuk | Pièce |  |  | 1 | 1 | 5 | Legrand 2013-2014 | 47 | G01 | 38 | B |  | 4 |  |  | 8536.2090 |  | 1 | 0.929 |  | 0 |  | 0 |  | 0 | 8.6 | 11.2 | 10.8 | 1 | 3245064093620 | 5 | 0 | 0 |  | 210040 | http://www.ecataleg.be/nl/ref/409362/ | http://www.ecataleg.be/fr/ref/409362/ |  | Automaten DX³ - 10000 / 16 KA - curve C - vierpolig - 400 V - 80 A - 6 modules | Disjoncteurs DX³ - 10000/ 16KA - courbe C - tétrapolaires - 400V - 80A - 6 modules
LEG20121015 | L | 409363 | Automaten DX³ 4P C 100A 400V - 10000A/16kA - 6 mod | Disj. DX³ 4P C 100A 400V - 10000A/16kA - 6 mod | Automaten DX³ 4P C 100A | Disj. DX³ 4P C 100A | 357.4 | 1 | Stuk | Pièce |  |  | 1 | 1 | 5 | Legrand 2013-2014 | 47 | G01 | 38 | B |  | 4 |  |  | 8536.2090 |  | 1 | 0.9 |  | 0 |  | 0 |  | 0 | 8.6 | 11.2 | 10.8 | 1 | 0 | 5 | 0 | 0 |  | 210040 | http://www.ecataleg.be/nl/ref/409363/ | http://www.ecataleg.be/fr/ref/409363/ |  | Automaten DX³ - 10000 / 16 KA - curve C - vierpolig - 400 V - 100 A - 6 modules | Disjoncteurs DX³ - 10000/ 16KA - courbe C - tétrapolaires - 400V - 100A - 6 modules
LEG20121015 | L | 409364 | Automaten DX³ 4P C 125A 400V - 10000A/16kA - 6 mod | Disj. DX³ 4P C 125A 400V - 10000A/16kA - 6 mod | Automaten DX³ 4P C 125A | Disj. DX³ 4P C 125A | 462.1 | 1 | Stuk | Pièce |  |  | 1 | 1 | 5 | Legrand 2013-2014 | 47 | G01 | 38 | B |  | 4 |  |  | 8536.2090 |  | 1 | 0.905 |  | 0 |  | 0 |  | 0 | 8.6 | 11.2 | 10.8 | 1 | 0 | 5 | 0 | 0 |  | 210040 | http://www.ecataleg.be/nl/ref/409364/ | http://www.ecataleg.be/fr/ref/409364/ |  | Automaten DX³ - 10000 / 16 KA - curve C - vierpolig - 400 V - 125 A - 6 modules | Disjoncteurs DX³ - 10000/ 16KA - courbe C - tétrapolaires - 400V - 125A - 6 modules
LEG20121015 | L | 409458 | Automaten DX³ 2P D 80A 230/400V - 10000A/16kA - 3 mod | Disj. DX³ 2P D 80A 230/400V - 10000A/16kA - 3 mod | Automaten DX³ 2P D 80A | Disj. DX³ 2P D 80A | 138.4 | 1 | Stuk | Pièce |  |  | 1 | 1 | 9 | Legrand 2013-2014 | 48 | G01 | 38 | B |  | 7 |  |  | 8536.2090 |  | 1 | 0.481 |  | 0 |  | 0 |  | 0 | 6 | 11.2 | 9 | 1 | 0 | 9 | 0 | 0 |  | 210040 | http://www.ecataleg.be/nl/ref/409458/ | http://www.ecataleg.be/fr/ref/409458/ |  | Automaten DX³ - 10000 / 16 KA - curve D - tweepolig - 230/400 V - 80 A - 3 modules | Disjoncteurs DX³ - 10000/ 16KA - courbe D - bipolaires - 230/400V - 80A - 3 modules
LEG20121015 | L | 409459 | Automaten DX³ 2P D 100A 230/400V - 10000A/16kA - 3 mod | Disj. DX³ 2P D 100A 230/400V - 10000A/16kA - 3 mod | Automaten DX³ 2P D 100A | Disj. DX³ 2P D 100A | 165.7 | 1 | Stuk | Pièce |  |  | 1 | 1 | 9 | Legrand 2013-2014 | 48 | G01 | 38 | B |  | 7 |  |  | 8536.2090 |  | 1 | 0.467 |  | 0 |  | 0 |  | 0 | 6 | 11.2 | 9 | 1 | 0 | 9 | 0 | 0 |  | 210040 | http://www.ecataleg.be/nl/ref/409459/ | http://www.ecataleg.be/fr/ref/409459/ |  | Automaten DX³ - 10000 / 16 KA - curve D - tweepolig - 230/400 V - 100 A - 3 modules | Disjoncteurs DX³ - 10000/ 16KA - courbe D - bipolaires - 230/400V - 100A - 3 modules
LEG20121015 | L | 409460 | Automaten DX³ 2P D 125A 230/400V - 10000A/16kA - 3 mod | Disj. DX³ 2P D 125A 230/400V - 10000A/16kA - 3 mod | Automaten DX³ 2P D 125A | Disj. DX³ 2P D 125A | 214.2 | 1 | Stuk | Pièce |  |  | 1 | 1 | 9 | Legrand 2013-2014 | 48 | G01 | 38 | B |  | 7 |  |  | 8536.2090 |  | 1 | 0.469 |  | 0 |  | 0 |  | 0 | 6 | 11.2 | 9 | 1 | 0 | 9 | 0 | 0 |  | 210040 | http://www.ecataleg.be/nl/ref/409460/ | http://www.ecataleg.be/fr/ref/409460/ |  | Automaten DX³ - 10000 / 16 KA - curve D - tweepolig - 230/400 V - 125 A - 3 modules | Disjoncteurs DX³ - 10000/ 16KA - courbe D - bipolaires - 230/400V - 125A - 3 modules
LEG20121015 | L | 409506 | Automaten DX³ 3P D 80A 400V - 10000A/16kA - 4,5 mod | Disj. DX³ 3P D 80A 400V - 10000A/16kA - 4,5 mod | Automaten DX³ 3P D 80A | Disj. DX³ 3P D 80A | 249.6 | 1 | Stuk | Pièce |  |  | 1 | 1 | 5 | Legrand 2013-2014 | 48 | G01 | 38 | B |  | 4 |  |  | 8536.2090 |  | 1 | 0.706 |  | 0 |  | 0 |  | 0 | 8.6 | 11.2 | 10.8 | 1 | 3245064095068 | 5 | 0 | 0 |  | 210040 | http://www.ecataleg.be/nl/ref/409506/ | http://www.ecataleg.be/fr/ref/409506/ |  | Automaten DX³ - 10000 / 16 KA - curve D - driepolig - 400 V - 80 A - 4,5 modules | Disjoncteurs DX³ - 10000/ 16KA - courbe D - tripolaires - 400V - 80A - 4,5 modules
LEG20121015 | L | 409507 | Automaten DX³ 3P D 100A 400V - 10000A/16kA - 4,5 mod | Disj. DX³ 3P D 100A 400V - 10000A/16kA - 4,5 mod | Automaten DX³ 3P D 100A | Disj. DX³ 3P D 100A | 298.8 | 1 | Stuk | Pièce |  |  | 1 | 1 | 5 | Legrand 2013-2014 | 48 | G01 | 38 | B |  | 7 |  |  | 8536.2090 |  | 1 | 0.694 |  | 0 |  | 0 |  | 0 | 8.6 | 11.2 | 10.8 | 1 | 0 | 5 | 0 | 0 |  | 210040 | http://www.ecataleg.be/nl/ref/409507/ | http://www.ecataleg.be/fr/ref/409507/ |  | Automaten DX³ - 10000 / 16 KA - curve D - driepolig - 400 V - 100 A - 4,5 modules | Disjoncteurs DX³ - 10000/ 16KA - courbe D - tripolaires - 400V - 100A - 4,5 modules
LEG20121015 | L | 409508 | Automaten DX³ 3P D 125A 400V - 10000A/16kA - 4,5 mod | Disj. DX³ 3P D 125A 400V - 10000A/16kA - 4,5 mod | Automaten DX³ 3P D 125A | Disj. DX³ 3P D 125A | 386.2 | 1 | Stuk | Pièce |  |  | 1 | 1 | 5 | Legrand 2013-2014 | 48 | G01 | 38 | B |  | 7 |  |  | 8536.2090 |  | 1 | 0.691 |  | 0 |  | 0 |  | 0 | 8.6 | 11.2 | 10.8 | 1 | 0 | 5 | 0 | 0 |  | 210040 | http://www.ecataleg.be/nl/ref/409508/ | http://www.ecataleg.be/fr/ref/409508/ |  | Automaten DX³ - 10000 / 16 KA - curve D - driepolig - 400 V - 125 A - 4,5 modules | Disjoncteurs DX³ - 10000/ 16KA - courbe D - tripolaires - 400V - 125A - 4,5 modules
LEG20121015 | L | 409540 | Automaten DX³ 4P D 80A 400V - 10000A/16kA - 6 mod | Disj. DX³ 4P D 80A 400V - 10000A/16kA - 6 mod | Automaten DX³ 4P D 80A | Disj. DX³ 4P D 80A | 316.2 | 1 | Stuk | Pièce |  |  | 1 | 1 | 5 | Legrand 2013-2014 | 48 | G01 | 38 | B |  | 4 |  |  | 8536.2090 |  | 1 | 0.925 |  | 0 |  | 0 |  | 0 | 8.6 | 11.2 | 10.8 | 1 | 3245064095402 | 5 | 0 | 0 |  | 210040 | http://www.ecataleg.be/nl/ref/409540/ | http://www.ecataleg.be/fr/ref/409540/ |  | Automaten DX³ - 10000 / 16 KA - curve D - vierpolig - 400 V - 80 A - 6 modules | Disjoncteurs DX³ - 10000/ 16KA - courbe D - tétrapolaires - 400V - 80A - 6 modules
LEG20121015 | L | 409541 | Automaten DX³ 4P D 100A 400V - 10000A/16kA - 6 mod | Disj. DX³ 4P D 100A 400V - 10000A/16kA - 6 mod | Automaten DX³ 4P D 100A | Disj. DX³ 4P D 100A | 378.5 | 1 | Stuk | Pièce |  |  | 1 | 1 | 5 | Legrand 2013-2014 | 48 | G01 | 38 | B |  | 4 |  |  | 8536.2090 |  | 1 | 0.906 |  | 0 |  | 0 |  | 0 | 8.6 | 11.2 | 10.8 | 1 | 0 | 5 | 0 | 0 |  | 210040 | http://www.ecataleg.be/nl/ref/409541/ | http://www.ecataleg.be/fr/ref/409541/ |  | Automaten DX³ - 10000 / 16 KA - curve D - vierpolig - 400 V - 100 A - 6 modules | Disjoncteurs DX³ - 10000/ 16KA - courbe D - tétrapolaires - 400V - 100A - 6 modules
LEG20121015 | L | 409542 | Automaten DX³ 4P D 125A 400V - 10000A/16kA - 6 mod | Disj. DX³ 4P D 125A 400V - 10000A/16kA - 6 mod | Automaten DX³ 4P D 125A | Disj. DX³ 4P D 125A | 489.2 | 1 | Stuk | Pièce |  |  | 1 | 1 | 5 | Legrand 2013-2014 | 48 | G01 | 38 | B |  | 4 |  |  | 8536.2090 |  | 1 | 0.907 |  | 0 |  | 0 |  | 0 | 8.6 | 11.2 | 10.8 | 1 | 3245064095426 | 5 | 0 | 0 |  | 210040 | http://www.ecataleg.be/nl/ref/409542/ | http://www.ecataleg.be/fr/ref/409542/ |  | Automaten DX³ - 10000 / 16 KA - curve D - vierpolig - 400 V - 125 A - 6 modules | Disjoncteurs DX³ - 10000/ 16KA - courbe D - tétrapolaires - 400V - 125A - 6 modules
LEG20121015 | L | 409559 | Automaten gelijkstroom 2P 0.5A 10000A/16kA - 2mod | Disj. DX³ cour.cont. 2P 0.5A 10000A/16kA - 2mod | Automaten gelijkstroom 2P 0.5A | Disj. DX³ cour.cont. 2P 0.5A | 82.92 | 1 | Stuk | Pièce |  |  | 1 | 1 | 6 | Legrand 2013-2014 | 48 | G01 | 38 | B |  | 7 |  |  | 8536.2010 |  | 1 | 0.306 |  | 0 |  | 0 |  | 0 | 4.1 | 10.1 | 8.9 | 1 | 0 | 6 | 0 | 0 |  | 210040 | http://www.ecataleg.be/nl/ref/409559/ | http://www.ecataleg.be/fr/ref/409559/ |  | Automaten DX³ - 10000 / 16 KA - gelijkstroomautomaten - 0,5 A - 2 beschermde polen - 2 modules | Disjoncteurs DX³ - 10000/ 16KA - courant continu - 0,5 A - 2 pôles protégés - 2 modules
LEG20121015 | L | 409560 | Automaten gelijkstroom 2P 1A 10000A/16kA - 2mod | Disj. DX³ cour.cont. 2P 1A 10000A/16kA - 2mod | Automaten gelijkstroom 2P 1A | Disj. DX³ cour.cont. 2P 1A | 82.92 | 1 | Stuk | Pièce |  |  | 1 | 1 | 6 | Legrand 2013-2014 | 48 | G01 | 38 | B |  | 7 |  |  | 8536.2010 |  | 1 | 0.307 |  | 0 |  | 0 |  | 0 | 4.1 | 10.1 | 8.9 | 1 | 0 | 6 | 0 | 0 |  | 210040 | http://www.ecataleg.be/nl/ref/409560/ | http://www.ecataleg.be/fr/ref/409560/ |  | Automaten DX³ - 10000 / 16 KA - gelijkstroomautomaten - 1 A - 2 beschermde polen - 2 modules | Disjoncteurs DX³ - 10000/ 16KA - courant continu - 1 A - 2 pôles protégés - 2 modules
LEG20121015 | L | 409561 | Automaten gelijkstroom 2P 1.6A 10000A/16kA - 2mod | Disj. DX³ cour.cont. 2P 1.6A 10000A/16kA - 2mod | Automaten gelijkstroom 2P 1.6A | Disj. DX³ cour.cont. 2P 1.6A | 82.92 | 1 | Stuk | Pièce |  |  | 1 | 1 | 6 | Legrand 2013-2014 | 48 | G01 | 38 | B |  | 7 |  |  | 8536.2010 |  | 1 | 0.307 |  | 0 |  | 0 |  | 0 | 4.1 | 10.1 | 8.9 | 1 | 0 | 6 | 0 | 0 |  | 210040 | http://www.ecataleg.be/nl/ref/409561/ | http://www.ecataleg.be/fr/ref/409561/ |  | Automaten DX³ - 10000 / 16 KA - gelijkstroomautomaten - 1,6 A - 2 beschermde polen - 2 modules | Disjoncteurs DX³ - 10000/ 16KA - courant continu - 1,6 A - 2 pôles protégés - 2 modules
LEG20121015 | L | 409562 | Automaten gelijkstroom 2P 2A 10000A/16kA - 2mod | Disj. DX³ cour.cont. 2P 2A 10000A/16kA - 2mod | Automaten gelijkstroom 2P 2A | Disj. DX³ cour.cont. 2P 2A | 82.92 | 1 | Stuk | Pièce |  |  | 1 | 1 | 6 | Legrand 2013-2014 | 48 | G01 | 38 | B |  | 7 |  |  | 8536.2010 |  | 1 | 0.347 |  | 0 |  | 0 |  | 0 | 4.1 | 10.1 | 8.9 | 1 | 0 | 6 | 0 | 0 |  | 210040 | http://www.ecataleg.be/nl/ref/409562/ | http://www.ecataleg.be/fr/ref/409562/ |  | Automaten DX³ - 10000 / 16 KA - gelijkstroomautomaten - 2 A - 2 beschermde polen - 2 modules | Disjoncteurs DX³ - 10000/ 16KA - courant continu - 2 A - 2 pôles protégés - 2 modules
LEG20121015 | L | 409563 | Automaten gelijkstroom 2P 3A 10000A/16kA - 2mod | Disj. DX³ cour.cont. 2P 3A 10000A/16kA - 2mod | Automaten gelijkstroom 2P 3A | Disj. DX³ cour.cont. 2P 3A | 82.92 | 1 | Stuk | Pièce |  |  | 1 | 1 | 6 | Legrand 2013-2014 | 48 | G01 | 38 | B |  | 7 |  |  | 8536.2010 |  | 1 | 0.3 |  | 0 |  | 0 |  | 0 | 4.1 | 10.1 | 8.9 | 1 | 0 | 6 | 0 | 0 |  | 210040 | http://www.ecataleg.be/nl/ref/409563/ | http://www.ecataleg.be/fr/ref/409563/ |  | Automaten DX³ - 10000 / 16 KA - gelijkstroomautomaten - 3 A - 2 beschermde polen - 2 modules | Disjoncteurs DX³ - 10000/ 16KA - courant continu - 3 A - 2 pôles protégés - 2 modules
LEG20121015 | L | 409564 | Automaten gelijkstroom 2P 4A 10000A/16kA - 2mod | Disj. DX³ cour.cont. 2P 4A 10000A/16kA - 2mod | Automaten gelijkstroom 2P 4A | Disj. DX³ cour.cont. 2P 4A | 82.92 | 1 | Stuk | Pièce |  |  | 1 | 1 | 6 | Legrand 2013-2014 | 48 | G01 | 38 | B |  | 7 |  |  | 8536.2010 |  | 1 | 0.301 |  | 0 |  | 0 |  | 0 | 4.1 | 10.1 | 8.9 | 1 | 0 | 6 | 0 | 0 |  | 210040 | http://www.ecataleg.be/nl/ref/409564/ | http://www.ecataleg.be/fr/ref/409564/ |  | Automaten DX³ - 10000 / 16 KA - gelijkstroomautomaten - 4 A - 2 beschermde polen - 2 modules | Disjoncteurs DX³ - 10000/ 16KA - courant continu - 4 A - 2 pôles protégés - 2 modules
LEG20121015 | L | 409565 | Automaten gelijkstroom 2P 6A 10000A/16kA - 2mod | Disj. DX³ cour.cont. 2P 6A 10000A/16kA - 2mod | Automaten gelijkstroom 2P 6A | Disj. DX³ cour.cont. 2P 6A | 64.78 | 1 | Stuk | Pièce |  |  | 1 | 1 | 6 | Legrand 2013-2014 | 48 | G01 | 38 | B |  | 7 |  |  | 8536.2010 |  | 1 | 0.299 |  | 0 |  | 0 |  | 0 | 4.1 | 10.1 | 8.9 | 1 | 0 | 6 | 0 | 0 |  | 210040 | http://www.ecataleg.be/nl/ref/409565/ | http://www.ecataleg.be/fr/ref/409565/ |  | Automaten DX³ - 10000 / 16 KA - gelijkstroomautomaten - 6 A - 2 beschermde polen - 2 modules | Disjoncteurs DX³ - 10000/ 16KA - courant continu - 6 A - 2 pôles protégés - 2 modules
LEG20121015 | L | 409566 | Automaten gelijkstroom 2P 8A 10000A/16kA - 2mod | Disj. DX³ cour.cont. 2P 8A 10000A/16kA - 2mod | Automaten gelijkstroom 2P 8A | Disj. DX³ cour.cont. 2P 8A | 64.78 | 1 | Stuk | Pièce |  |  | 1 | 1 | 6 | Legrand 2013-2014 | 48 | G01 | 38 | B |  | 4 |  |  | 8536.2010 |  | 1 | 0.302 |  | 0 |  | 0 |  | 0 | 4.1 | 10.1 | 8.9 | 1 | 0 | 6 | 0 | 0 |  | 210040 | http://www.ecataleg.be/nl/ref/409566/ | http://www.ecataleg.be/fr/ref/409566/ |  | Automaten DX³ - 10000 / 16 KA - gelijkstroomautomaten - 8 A - 2 beschermde polen - 2 modules | Disjoncteurs DX³ - 10000/ 16KA - courant continu - 8 A - 2 pôles protégés - 2 modules
LEG20121015 | L | 409567 | Automaten gelijkstroom 2P 10A 10000A/16kA - 2mod | Disj. DX³ cour.cont. 2P 10A 10000A/16kA - 2mod | Automaten gelijkstroom 2P 10A | Disj. DX³ cour.cont. 2P 10A | 64 | 1 | Stuk | Pièce |  |  | 1 | 1 | 6 | Legrand 2013-2014 | 48 | G01 | 38 | B |  | 4 |  |  | 8536.2010 |  | 1 | 0.297 |  | 0 |  | 0 |  | 0 | 4.1 | 10.1 | 8.9 | 1 | 0 | 6 | 0 | 0 |  | 210040 | http://www.ecataleg.be/nl/ref/409567/ | http://www.ecataleg.be/fr/ref/409567/ |  | Automaten DX³ - 10000 / 16 KA - gelijkstroomautomaten - 10 A - 2 beschermde polen - 2 modules | Disjoncteurs DX³ - 10000/ 16KA - courant continu - 10 A - 2 pôles protégés - 2 modules
LEG20121015 | L | 409568 | Automaten gelijkstroom 2P 16A 10000A/16kA - 2mod | Disj. DX³ cour.cont. 2P 16A 10000A/16kA - 2mod | Automaten gelijkstroom 2P 16A | Disj. DX³ cour.cont. 2P 16A | 66.02 | 1 | Stuk | Pièce |  |  | 1 | 1 | 6 | Legrand 2013-2014 | 48 | G01 | 38 | B |  | 4 |  |  | 8536.2010 |  | 1 | 0.302 |  | 0 |  | 0 |  | 0 | 4.1 | 10.1 | 8.9 | 1 | 0 | 6 | 0 | 0 |  | 210040 | http://www.ecataleg.be/nl/ref/409568/ | http://www.ecataleg.be/fr/ref/409568/ |  | Automaten DX³ - 10000 / 16 KA - gelijkstroomautomaten - 16 A - 2 beschermde polen - 2 modules | Disjoncteurs DX³ - 10000/ 16KA - courant continu - 16 A - 2 pôles protégés - 2 modules
LEG20121015 | L | 409569 | Automaten gelijkstroom 2P 20A 10000A/16kA - 2mod | Disj. DX³ cour.cont. 2P 20A 10000A/16kA - 2mod | Automaten gelijkstroom 2P 20A | Disj. DX³ cour.cont. 2P 20A | 67.37 | 1 | Stuk | Pièce |  |  | 1 | 1 | 6 | Legrand 2013-2014 | 48 | G01 | 38 | B |  | 4 |  |  | 8536.2010 |  | 1 | 0.305 |  | 0 |  | 0 |  | 0 | 4.1 | 10.1 | 8.9 | 1 | 0 | 6 | 0 | 0 |  | 210040 | http://www.ecataleg.be/nl/ref/409569/ | http://www.ecataleg.be/fr/ref/409569/ |  | Automaten DX³ - 10000 / 16 KA - gelijkstroomautomaten - 20 A - 2 beschermde polen - 2 modules | Disjoncteurs DX³ - 10000/ 16KA - courant continu - 20 A - 2 pôles protégés - 2 modules
LEG20121015 | L | 409570 | Automaten gelijkstroom 2P 25A 10000A/16kA - 2mod | Disj. DX³ cour.cont. 2P 25A 10000A/16kA - 2mod | Automaten gelijkstroom 2P 25A | Disj. DX³ cour.cont. 2P 25A | 69.05 | 1 | Stuk | Pièce |  |  | 1 | 1 | 6 | Legrand 2013-2014 | 48 | G01 | 38 | B |  | 4 |  |  | 8536.2010 |  | 1 | 0.307 |  | 0 |  | 0 |  | 0 | 4.1 | 10.1 | 8.9 | 1 | 0 | 6 | 0 | 0 |  | 210040 | http://www.ecataleg.be/nl/ref/409570/ | http://www.ecataleg.be/fr/ref/409570/ |  | Automaten DX³ - 10000 / 16 KA - gelijkstroomautomaten - 25 A - 2 beschermde polen - 2 modules | Disjoncteurs DX³ - 10000/ 16KA - courant continu - 25 A - 2 pôles protégés - 2 modules
LEG20121015 | L | 409571 | Automaten gelijkstroom 2P 32A 10000A/16kA - 2mod | Disj. DX³ cour.cont. 2P 32A 10000A/16kA - 2mod | Automaten gelijkstroom 2P 32A | Disj. DX³ cour.cont. 2P 32A | 70.27 | 1 | Stuk | Pièce |  |  | 1 | 1 | 6 | Legrand 2013-2014 | 48 | G01 | 38 | B |  | 4 |  |  | 8536.2010 |  | 1 | 0.31 |  | 0 |  | 0 |  | 0 | 4.1 | 10.1 | 8.9 | 1 | 0 | 6 | 0 | 0 |  | 210040 | http://www.ecataleg.be/nl/ref/409571/ | http://www.ecataleg.be/fr/ref/409571/ |  | Automaten DX³ - 10000 / 16 KA - gelijkstroomautomaten - 32 A - 2 beschermde polen - 2 modules | Disjoncteurs DX³ - 10000/ 16KA - courant continu - 32 A - 2 pôles protégés - 2 modules
LEG20121015 | L | 409572 | Automaten gelijkstroom 2P 40A 10000A/16kA - 2mod | Disj. DX³ cour.cont. 2P 40A 10000A/16kA - 2mod | Automaten gelijkstroom 2P 40A | Disj. DX³ cour.cont. 2P 40A | 73.1 | 1 | Stuk | Pièce |  |  | 1 | 1 | 6 | Legrand 2013-2014 | 48 | G01 | 38 | B |  | 4 |  |  | 8536.2010 |  | 1 | 0.311 |  | 0 |  | 0 |  | 0 | 4.1 | 10.1 | 8.9 | 1 | 0 | 6 | 0 | 0 |  | 210040 | http://www.ecataleg.be/nl/ref/409572/ | http://www.ecataleg.be/fr/ref/409572/ |  | Automaten DX³ - 10000 / 16 KA - gelijkstroomautomaten - 40 A - 2 beschermde polen - 2 modules | Disjoncteurs DX³ - 10000/ 16KA - courant continu - 40 A - 2 pôles protégés - 2 modules
LEG20121015 | L | 409573 | Automaten gelijkstroom 2P 50A 10000A/16kA - 2mod | Disj. DX³ cour.cont. 2P 50A 10000A/16kA - 2mod | Automaten gelijkstroom 2P 50A | Disj. DX³ cour.cont. 2P 50A | 77.47 | 1 | Stuk | Pièce |  |  | 1 | 1 | 6 | Legrand 2013-2014 | 48 | G01 | 38 | B |  | 7 |  |  | 8536.2010 |  | 1 | 0.318 |  | 0 |  | 0 |  | 0 | 4.1 | 10.1 | 8.9 | 1 | 0 | 6 | 0 | 0 |  | 210040 | http://www.ecataleg.be/nl/ref/409573/ | http://www.ecataleg.be/fr/ref/409573/ |  | Automaten DX³ - 10000 / 16 KA - gelijkstroomautomaten - 50 A - 2 beschermde polen - 2 modules | Disjoncteurs DX³ - 10000/ 16KA - courant continu - 50 A - 2 pôles protégés - 2 modules
LEG20121015 | L | 409574 | Automaten gelijkstroom 2P 63A 10000A/16kA - 2mod | Disj. DX³ cour.cont. 2P 63A 10000A/16kA - 2mod | Automaten gelijkstroom 2P 63A | Disj. DX³ cour.cont. 2P 63A | 82.86 | 1 | Stuk | Pièce |  |  | 1 | 1 | 6 | Legrand 2013-2014 | 48 | G01 | 38 | B |  | 7 |  |  | 8536.2010 |  | 1 | 0.322 |  | 0 |  | 0 |  | 0 | 4.1 | 10.1 | 8.9 | 1 | 0 | 6 | 0 | 0 |  | 210040 | http://www.ecataleg.be/nl/ref/409574/ | http://www.ecataleg.be/fr/ref/409574/ |  | Automaten DX³ - 10000 / 16 KA - gelijkstroomautomaten - 63 A - 2 beschermde polen - 2 modules | Disjoncteurs DX³ - 10000/ 16KA - courant continu - 63 A - 2 pôles protégés - 2 modules
LEG20121015 | L | 409715 | Automaten DX³ 2P B 10A 230/400V - 25KA - 2 mod | Disj. DX³ 2P B 10A 230/400V - 25KA - 2 mod | Automaten DX³ 2P B 10A | Disj. DX³ 2P B 10A | 58.15 | 1 | Stuk | Pièce |  |  | 1 | 1 | 6 | Legrand 2013-2014 | 50 | G01 | 38 | B |  | 7 |  |  | 8536.2010 |  | 1 | 0.3 |  | 0 |  | 0 |  | 0 | 8.8 | 9.6 | 4.2 | 1 | 0 | 6 | 0 | 0 |  | 210040 | http://www.ecataleg.be/nl/ref/409715/ | http://www.ecataleg.be/fr/ref/409715/ |  | Automaten DX³ - 25 KA - curve B - tweepolig - 230/400 V - 10 A - 2 modules | Disjoncteurs DX³ - 25KA - courbe B - bipolaires - 230/400V - 10 A - 2 modules
LEG20121015 | L | 409716 | Automaten DX³ 2P B 16A 230/400V - 25KA - 2 mod | Disj. DX³ 2P B 16A 230/400V - 25KA - 2 mod | Automaten DX³ 2P B 16A | Disj. DX³ 2P B 16A | 59.99 | 1 | Stuk | Pièce |  |  | 1 | 1 | 6 | Legrand 2013-2014 | 50 | G01 | 38 | B |  | 4 |  |  | 8536.2010 |  | 1 | 0.309 |  | 0 |  | 0 |  | 0 | 8.8 | 9.6 | 4.2 | 1 | 0 | 6 | 0 | 0 |  | 210040 | http://www.ecataleg.be/nl/ref/409716/ | http://www.ecataleg.be/fr/ref/409716/ |  | Automaten DX³ - 25 KA - curve B - tweepolig - 230/400 V - 16 A - 2 modules | Disjoncteurs DX³ - 25KA - courbe B - bipolaires - 230/400V - 16 A - 2 modules
LEG20121015 | L | 409717 | Automaten DX³ 2P B 20A 230/400V - 25KA - 2 mod | Disj. DX³ 2P B 20A 230/400V - 25KA - 2 mod | Automaten DX³ 2P B 20A | Disj. DX³ 2P B 20A | 61.22 | 1 | Stuk | Pièce |  |  | 1 | 1 | 6 | Legrand 2013-2014 | 50 | G01 | 38 | B |  | 7 |  |  | 8536.2010 |  | 1 | 0.312 |  | 0 |  | 0 |  | 0 | 8.8 | 9.6 | 4.2 | 1 | 0 | 6 | 0 | 0 |  | 210040 | http://www.ecataleg.be/nl/ref/409717/ | http://www.ecataleg.be/fr/ref/409717/ |  | Automaten DX³ - 25 KA - curve B - tweepolig - 230/400 V - 20 A - 2 modules | Disjoncteurs DX³ - 25KA - courbe B - bipolaires - 230/400V - 20 A - 2 modules
LEG20121015 | L | 409718 | Automaten DX³ 2P B 25A 230/400V - 25KA - 2 mod | Disj. DX³ 2P B 25A 230/400V - 25KA - 2 mod | Automaten DX³ 2P B 25A | Disj. DX³ 2P B 25A | 62.75 | 1 | Stuk | Pièce |  |  | 1 | 1 | 6 | Legrand 2013-2014 | 50 | G01 | 38 | B |  | 7 |  |  | 8536.2010 |  | 1 | 0.305 |  | 0 |  | 0 |  | 0 | 8.8 | 9.6 | 4.2 | 1 | 0 | 6 | 0 | 0 |  | 210040 | http://www.ecataleg.be/nl/ref/409718/ | http://www.ecataleg.be/fr/ref/409718/ |  | Automaten DX³ - 25 KA - curve B - tweepolig - 230/400 V - 25 A - 2 modules | Disjoncteurs DX³ - 25KA - courbe B - bipolaires - 230/400V - 25 A - 2 modules
LEG20121015 | L | 409719 | Automaten DX³ 2P B 32A 230/400V - 25KA - 2 mod | Disj. DX³ 2P B 32A 230/400V - 25KA - 2 mod | Automaten DX³ 2P B 32A | Disj. DX³ 2P B 32A | 63.85 | 1 | Stuk | Pièce |  |  | 1 | 1 | 6 | Legrand 2013-2014 | 50 | G01 | 38 | B |  | 7 |  |  | 8536.2010 |  | 1 | 0.31 |  | 0 |  | 0 |  | 0 | 8.8 | 9.6 | 4.2 | 1 | 0 | 6 | 0 | 0 |  | 210040 | http://www.ecataleg.be/nl/ref/409719/ | http://www.ecataleg.be/fr/ref/409719/ |  | Automaten DX³ - 25 KA - curve B - tweepolig - 230/400 V - 32 A - 2 modules | Disjoncteurs DX³ - 25KA - courbe B - bipolaires - 230/400V - 32 A - 2 modules
LEG20121015 | L | 409720 | Automaten DX³ 2P B 40A 230/400V - 25KA - 3 mod | Disj. DX³ 2P B 40A 230/400V - 25KA - 3 mod | Automaten DX³ 2P B 40A | Disj. DX³ 2P B 40A | 83.02 | 1 | Stuk | Pièce |  |  | 1 | 1 | 9 | Legrand 2013-2014 | 50 | G01 | 38 | B |  | 7 |  |  | 8536.2010 |  | 1 | 0.465 |  | 0 |  | 0 |  | 0 | 6 | 11.2 | 9 | 1 | 0 | 9 | 0 | 0 |  | 210040 | http://www.ecataleg.be/nl/ref/409720/ | http://www.ecataleg.be/fr/ref/409720/ |  | Automaten DX³ - 25 KA - curve B - tweepolig - 230/400 V - 40 A - 2 modules | Disjoncteurs DX³ - 25KA - courbe B - bipolaires - 230/400V - 40 A - 3 modules
LEG20121015 | L | 409721 | Automaten DX³ 2P B 50A 230/400V - 25KA - 3 mod | Disj. DX³ 2P B 50A 230/400V - 25KA - 3 mod | Automaten DX³ 2P B 50A | Disj. DX³ 2P B 50A | 88 | 1 | Stuk | Pièce |  |  | 1 | 1 | 9 | Legrand 2013-2014 | 50 | G01 | 38 | B |  | 7 |  |  | 8536.2010 |  | 1 | 0.466 |  | 0 |  | 0 |  | 0 | 6 | 11.2 | 9 | 1 | 0 | 9 | 0 | 0 |  | 210040 | http://www.ecataleg.be/nl/ref/409721/ | http://www.ecataleg.be/fr/ref/409721/ |  | Automaten DX³ - 25 KA - curve B - tweepolig - 230/400 V - 50 A - 2 modules | Disjoncteurs DX³ - 25KA - courbe B - bipolaires - 230/400V - 50 A - 3 modules
LEG20121015 | L | 409722 | Automaten DX³ 2P B 63A 230/400V - 25KA - 3 mod | Disj. DX³ 2P B 63A 230/400V - 25KA - 3 mod | Automaten DX³ 2P B 63A | Disj. DX³ 2P B 63A | 94.12 | 1 | Stuk | Pièce |  |  | 1 | 1 | 9 | Legrand 2013-2014 | 50 | G01 | 38 | B |  | 7 |  |  | 8536.2010 |  | 1 | 0.461 |  | 0 |  | 0 |  | 0 | 6 | 11.2 | 9 | 1 | 0 | 9 | 0 | 0 |  | 210040 | http://www.ecataleg.be/nl/ref/409722/ | http://www.ecataleg.be/fr/ref/409722/ |  | Automaten DX³ - 25 KA - curve B - tweepolig - 230/400 V - 63 A - 2 modules | Disjoncteurs DX³ - 25KA - courbe B - bipolaires - 230/400V - 63 A - 3 modules
LEG20121015 | L | 409728 | Automaten DX³ 3P B 10A 400V - 25KA - 3 mod | Disj. DX³ 3P B 10A 400V - 25KA - 3 mod | Automaten DX³ 3P B 10A | Disj. DX³ 3P B 10A | 90.87 | 1 | Stuk | Pièce |  |  | 1 | 1 | 12 | Legrand 2013-2014 | 50 | G01 | 38 | B |  | 7 |  |  | 8536.2010 |  | 1 | 0.442 |  | 0 |  | 0 |  | 0 | 8.6 | 10.4 | 8 | 1 | 0 | 12 | 0 | 0 |  | 210040 | http://www.ecataleg.be/nl/ref/409728/ | http://www.ecataleg.be/fr/ref/409728/ |  | Automaten DX³ - 25 KA - curve B - driepolig - 400 V - 10 A - 3 modules | Disjoncteurs DX³ - 25KA - courbe B - tripolaires - 400V - 10 A - 3 modules
LEG20121015 | L | 409729 | Automaten DX³ 3P B 16A 400V - 25KA - 3 mod | Disj. DX³ 3P B 16A 400V - 25KA - 3 mod | Automaten DX³ 3P B 16A | Disj. DX³ 3P B 16A | 93.74 | 1 | Stuk | Pièce |  |  | 1 | 1 | 12 | Legrand 2013-2014 | 50 | G01 | 38 | B |  | 7 |  |  | 8536.2010 |  | 1 | 0.45 |  | 0 |  | 0 |  | 0 | 8.6 | 10.4 | 8 | 1 | 0 | 12 | 0 | 0 |  | 210040 | http://www.ecataleg.be/nl/ref/409729/ | http://www.ecataleg.be/fr/ref/409729/ |  | Automaten DX³ - 25 KA - curve B - driepolig - 400 V - 16 A - 3 modules | Disjoncteurs DX³ - 25KA - courbe B - tripolaires - 400V - 16 A - 3 modules
LEG20121015 | L | 409730 | Automaten DX³ 3P B 20A 400V - 25KA - 3 mod | Disj. DX³ 3P B 20A 400V - 25KA - 3 mod | Automaten DX³ 3P B 20A | Disj. DX³ 3P B 20A | 95.65 | 1 | Stuk | Pièce |  |  | 1 | 1 | 12 | Legrand 2013-2014 | 50 | G01 | 38 | B |  | 7 |  |  | 8536.2010 |  | 1 | 0.456 |  | 0 |  | 0 |  | 0 | 8.6 | 10.4 | 8 | 1 | 0 | 12 | 0 | 0 |  | 210040 | http://www.ecataleg.be/nl/ref/409730/ | http://www.ecataleg.be/fr/ref/409730/ |  | Automaten DX³ - 25 KA - curve B - driepolig - 400 V - 20 A - 3 modules | Disjoncteurs DX³ - 25KA - courbe B - tripolaires - 400V - 20 A - 3 modules
LEG20121015 | L | 409731 | Automaten DX³ 3P B 25A 400V - 25KA - 3 mod | Disj. DX³ 3P B 25A 400V - 25KA - 3 mod | Automaten DX³ 3P B 25A | Disj. DX³ 3P B 25A | 98.04 | 1 | Stuk | Pièce |  |  | 1 | 1 | 12 | Legrand 2013-2014 | 50 | G01 | 38 | B |  | 7 |  |  | 8536.2010 |  | 1 | 0.455 |  | 0 |  | 0 |  | 0 | 8.6 | 10.4 | 8 | 1 | 0 | 12 | 0 | 0 |  | 210040 | http://www.ecataleg.be/nl/ref/409731/ | http://www.ecataleg.be/fr/ref/409731/ |  | Automaten DX³ - 25 KA - curve B - driepolig - 400 V - 25 A - 3 modules | Disjoncteurs DX³ - 25KA - courbe B - tripolaires - 400V - 25 A - 3 modules
LEG20121015 | L | 409732 | Automaten DX³ 3P B 32A 400V - 25KA - 4,5 mod | Disj. DX³ 3P B 32A 400V - 25KA - 4,5 mod | Automaten DX³ 3P B 32A | Disj. DX³ 3P B 32A | 124.7 | 1 | Stuk | Pièce |  |  | 1 | 1 | 5 | Legrand 2013-2014 | 50 | G01 | 38 | B |  | 7 |  |  | 8536.2010 |  | 1 | 0.675 |  | 0 |  | 0 |  | 0 | 8.6 | 11.2 | 10.8 | 1 | 0 | 5 | 0 | 0 |  | 210040 | http://www.ecataleg.be/nl/ref/409732/ | http://www.ecataleg.be/fr/ref/409732/ |  | Automaten DX³ - 25 KA - curve B - driepolig - 400 V - 32 A - 4,5 modules | Disjoncteurs DX³ - 25KA - courbe B - tripolaires - 400V - 32 A - 4,5 modules
LEG20121015 | L | 409733 | Automaten DX³ 3P B 40A 400V - 25KA - 4,5 mod | Disj. DX³ 3P B 40A 400V - 25KA - 4,5 mod | Automaten DX³ 3P B 40A | Disj. DX³ 3P B 40A | 129.7 | 1 | Stuk | Pièce |  |  | 1 | 1 | 5 | Legrand 2013-2014 | 50 | G01 | 38 | B |  | 7 |  |  | 8536.2010 |  | 1 | 0.674 |  | 0 |  | 0 |  | 0 | 8.6 | 11.2 | 10.8 | 1 | 0 | 5 | 0 | 0 |  | 210040 | http://www.ecataleg.be/nl/ref/409733/ | http://www.ecataleg.be/fr/ref/409733/ |  | Automaten DX³ - 25 KA - curve B - driepolig - 400 V - 40 A - 4,5 modules | Disjoncteurs DX³ - 25KA - courbe B - tripolaires - 400V - 40 A - 4,5 modules
LEG20121015 | L | 409734 | Automaten DX³ 3P B 50A 400V - 25KA - 4,5 mod | Disj. DX³ 3P B 50A 400V - 25KA - 4,5 mod | Automaten DX³ 3P B 50A | Disj. DX³ 3P B 50A | 137.5 | 1 | Stuk | Pièce |  |  | 1 | 1 | 5 | Legrand 2013-2014 | 50 | G01 | 38 | B |  | 7 |  |  | 8536.2010 |  | 1 | 0.677 |  | 0 |  | 0 |  | 0 | 8.6 | 11.2 | 10.8 | 1 | 0 | 5 | 0 | 0 |  | 210040 | http://www.ecataleg.be/nl/ref/409734/ | http://www.ecataleg.be/fr/ref/409734/ |  | Automaten DX³ - 25 KA - curve B - driepolig - 400 V - 50 A - 4,5 modules | Disjoncteurs DX³ - 25KA - courbe B - tripolaires - 400V - 50 A - 4,5 modules
LEG20121015 | L | 409735 | Automaten DX³ 3P B 63A 400V - 25KA - 4,5 mod | Disj. DX³ 3P B 63A 400V - 25KA - 4,5 mod | Automaten DX³ 3P B 63A | Disj. DX³ 3P B 63A | 147.1 | 1 | Stuk | Pièce |  |  | 1 | 1 | 5 | Legrand 2013-2014 | 50 | G01 | 38 | B |  | 7 |  |  | 8536.2010 |  | 1 | 0.677 |  | 0 |  | 0 |  | 0 | 8.6 | 11.2 | 10.8 | 1 | 0 | 5 | 0 | 0 |  | 210040 | http://www.ecataleg.be/nl/ref/409735/ | http://www.ecataleg.be/fr/ref/409735/ |  | Automaten DX³ - 25 KA - curve B - driepolig - 400 V - 63 A - 4,5 modules | Disjoncteurs DX³ - 25KA - courbe B - tripolaires - 400V - 63 A - 4,5 modules
LEG20121015 | L | 409741 | Automaten DX³ 4P B 10A 400V - 25KA - 4 mod | Disj. DX³ 4P B 10A 400V - 25KA - 4 mod | Automaten DX³ 4P B 10A | Disj. DX³ 4P B 10A | 115.1 | 1 | Stuk | Pièce |  |  | 1 | 1 | 12 | Legrand 2013-2014 | 50 | G01 | 38 | B |  | 7 |  |  | 8536.2010 |  | 1 | 0.58 |  | 0 |  | 0 |  | 0 | 8.6 | 10.4 | 8 | 1 | 0 | 12 | 0 | 0 |  | 210040 | http://www.ecataleg.be/nl/ref/409741/ | http://www.ecataleg.be/fr/ref/409741/ |  | Automaten DX³ - 25 KA - curve B - vierpolig - 400 V - 10 A - 4 modules | Disjoncteurs DX³ - 25KA - courbe B - tétrapolaires - 400V - 10 A - 4 modules
LEG20121015 | L | 409742 | Automaten DX³ 4P B 16A 400V - 25KA - 4 mod | Disj. DX³ 4P B 16A 400V - 25KA - 4 mod | Automaten DX³ 4P B 16A | Disj. DX³ 4P B 16A | 118.7 | 1 | Stuk | Pièce |  |  | 1 | 1 | 12 | Legrand 2013-2014 | 50 | G01 | 38 | B |  | 7 |  |  | 8536.2010 |  | 1 | 0.591 |  | 0 |  | 0 |  | 0 | 8.6 | 10.4 | 8 | 1 | 0 | 12 | 0 | 0 |  | 210040 | http://www.ecataleg.be/nl/ref/409742/ | http://www.ecataleg.be/fr/ref/409742/ |  | Automaten DX³ - 25 KA - curve B - vierpolig - 400 V - 16 A - 4 modules | Disjoncteurs DX³ - 25KA - courbe B - tétrapolaires - 400V - 16 A - 4 modules
LEG20121015 | L | 409743 | Automaten DX³ 4P B 20A 400V - 25KA - 4 mod | Disj. DX³ 4P B 20A 400V - 25KA - 4 mod | Automaten DX³ 4P B 20A | Disj. DX³ 4P B 20A | 121.2 | 1 | Stuk | Pièce |  |  | 1 | 1 | 12 | Legrand 2013-2014 | 50 | G01 | 38 | B |  | 7 |  |  | 8536.2010 |  | 1 | 0.599 |  | 0 |  | 0 |  | 0 | 8.6 | 10.4 | 8 | 1 | 0 | 12 | 0 | 0 |  | 210040 | http://www.ecataleg.be/nl/ref/409743/ | http://www.ecataleg.be/fr/ref/409743/ |  | Automaten DX³ - 25 KA - curve B - vierpolig - 400 V - 20 A - 4 modules | Disjoncteurs DX³ - 25KA - courbe B - tétrapolaires - 400V - 20 A - 4 modules
LEG20121015 | L | 409744 | Automaten DX³ 4P B 25A 400V - 25KA - 4 mod | Disj. DX³ 4P B 25A 400V - 25KA - 4 mod | Automaten DX³ 4P B 25A | Disj. DX³ 4P B 25A | 124.2 | 1 | Stuk | Pièce |  |  | 1 | 1 | 12 | Legrand 2013-2014 | 50 | G01 | 38 | B |  | 7 |  |  | 8536.2010 |  | 1 | 0.599 |  | 0 |  | 0 |  | 0 | 8.6 | 10.4 | 8 | 1 | 0 | 12 | 0 | 0 |  | 210040 | http://www.ecataleg.be/nl/ref/409744/ | http://www.ecataleg.be/fr/ref/409744/ |  | Automaten DX³ - 25 KA - curve B - vierpolig - 400 V - 25 A - 4 modules | Disjoncteurs DX³ - 25KA - courbe B - tétrapolaires - 400V - 25 A - 4 modules
LEG20121015 | L | 409745 | Automaten DX³ 4P B 32A 400V - 25KA - 6 mod | Disj. DX³ 4P B 32A 400V - 25KA - 6 mod | Automaten DX³ 4P B 32A | Disj. DX³ 4P B 32A | 158 | 1 | Stuk | Pièce |  |  | 1 | 1 | 6 | Legrand 2013-2014 | 50 | G01 | 38 | B |  | 7 |  |  | 8536.2010 |  | 1 | 0.885 |  | 0 |  | 0 |  | 0 | 8.6 | 11.2 | 10.8 | 1 | 0 | 6 | 0 | 0 |  | 210040 | http://www.ecataleg.be/nl/ref/409745/ | http://www.ecataleg.be/fr/ref/409745/ |  | Automaten DX³ - 25 KA - curve B - vierpolig - 400 V - 32 A - 6 modules | Disjoncteurs DX³ - 25KA - courbe B - tétrapolaires - 400V - 32 A - 6 modules
LEG20121015 | L | 409746 | Automaten DX³ 4P B 40A 400V - 25KA - 6 mod | Disj. DX³ 4P B 40A 400V - 25KA - 6 mod | Automaten DX³ 4P B 40A | Disj. DX³ 4P B 40A | 164.3 | 1 | Stuk | Pièce |  |  | 1 | 1 | 5 | Legrand 2013-2014 | 50 | G01 | 38 | B |  | 7 |  |  | 8536.2010 |  | 1 | 0.891 |  | 0 |  | 0 |  | 0 | 8.6 | 11.2 | 10.8 | 1 | 0 | 5 | 0 | 0 |  | 210040 | http://www.ecataleg.be/nl/ref/409746/ | http://www.ecataleg.be/fr/ref/409746/ |  | Automaten DX³ - 25 KA - curve B - vierpolig - 400 V - 40 A - 6 modules | Disjoncteurs DX³ - 25KA - courbe B - tétrapolaires - 400V - 40 A - 6 modules
LEG20121015 | L | 409747 | Automaten DX³ 4P B 50A 400V - 25KA - 6 mod | Disj. DX³ 4P B 50A 400V - 25KA - 6 mod | Automaten DX³ 4P B 50A | Disj. DX³ 4P B 50A | 174.2 | 1 | Stuk | Pièce |  |  | 1 | 1 | 5 | Legrand 2013-2014 | 50 | G01 | 38 | B |  | 7 |  |  | 8536.2010 |  | 1 | 0.888 |  | 0 |  | 0 |  | 0 | 8.6 | 11.2 | 10.8 | 1 | 0 | 5 | 0 | 0 |  | 210040 | http://www.ecataleg.be/nl/ref/409747/ | http://www.ecataleg.be/fr/ref/409747/ |  | Automaten DX³ - 25 KA - curve B - vierpolig - 400 V - 50 A - 6 modules | Disjoncteurs DX³ - 25KA - courbe B - tétrapolaires - 400V - 50 A - 6 modules
LEG20121015 | L | 409748 | Automaten DX³ 4P B 63A 400V - 25KA - 6 mod | Disj. DX³ 4P B 63A 400V - 25KA - 6 mod | Automaten DX³ 4P B 63A | Disj. DX³ 4P B 63A | 186.3 | 1 | Stuk | Pièce |  |  | 1 | 1 | 5 | Legrand 2013-2014 | 50 | G01 | 38 | B |  | 7 |  |  | 8536.2010 |  | 1 | 0.888 |  | 0 |  | 0 |  | 0 | 8.6 | 11.2 | 10.8 | 1 | 0 | 5 | 0 | 0 |  | 210040 | http://www.ecataleg.be/nl/ref/409748/ | http://www.ecataleg.be/fr/ref/409748/ |  | Automaten DX³ - 25 KA - curve B - vierpolig - 400 V - 63 A - 6 modules | Disjoncteurs DX³ - 25KA - courbe B - tétrapolaires - 400V - 63 A - 6 modules
LEG20121015 | L | 409749 | Automaten DX³ 4P B 80A 400V - 25KA - 6 mod | Disj. DX³ 4P B 80A 400V - 25KA - 6 mod | Automaten DX³ 4P B 80A | Disj. DX³ 4P B 80A | 373.5 | 1 | Stuk | Pièce |  |  | 1 | 1 | 5 | Legrand 2013-2014 | 50 | G01 | 38 | B |  | 7 |  |  | 8536.2090 |  | 1 | 0.95 |  | 0 |  | 0 |  | 0 | 8.6 | 11.2 | 10.8 | 1 | 0 | 5 | 0 | 0 |  | 210040 | http://www.ecataleg.be/nl/ref/409749/ | http://www.ecataleg.be/fr/ref/409749/ |  | Automaten DX³ - 25 KA - curve B - vierpolig - 400 V - 80 A - 6 modules | Disjoncteurs DX³ - 25KA - courbe B - tétrapolaires - 400V - 80 A - 6 modules
LEG20121015 | L | 409750 | Automaten DX³ 4P B 100A 400V - 25KA - 6 mod | Disj. DX³ 4P B 100A 400V - 25KA - 6 mod | Automaten DX³ 4P B 100A | Disj. DX³ 4P B 100A | 447.1 | 1 | Stuk | Pièce |  |  | 1 | 1 | 5 | Legrand 2013-2014 | 50 | G01 | 38 | B |  | 7 |  |  | 8536.2090 |  | 1 | 0.93 |  | 0 |  | 0 |  | 0 | 8.6 | 11.2 | 10.8 | 1 | 0 | 5 | 0 | 0 |  | 210040 | http://www.ecataleg.be/nl/ref/409750/ | http://www.ecataleg.be/fr/ref/409750/ |  | Automaten DX³ - 25 KA - curve B - vierpolig - 400 V - 100 A - 6 modules | Disjoncteurs DX³ - 25KA - courbe B - tétrapolaires - 400V - 100 A - 6 modules
LEG20121015 | L | 409751 | Automaten DX³ 4P B 125A 400V - 25KA - 6 mod | Disj. DX³ 4P B 125A 400V - 25KA - 6 mod | Automaten DX³ 4P B 125A | Disj. DX³ 4P B 125A | 577.9 | 1 | Stuk | Pièce |  |  | 1 | 1 | 5 | Legrand 2013-2014 | 50 | G01 | 38 | B |  | 7 |  |  | 8536.2090 |  | 1 | 0.904 |  | 0 |  | 0 |  | 0 | 8.6 | 11.2 | 10.8 | 1 | 0 | 5 | 0 | 0 |  | 210040 | http://www.ecataleg.be/nl/ref/409751/ | http://www.ecataleg.be/fr/ref/409751/ |  | Automaten DX³ - 25 KA - curve B - vierpolig - 400 V - 125 A - 6 modules | Disjoncteurs DX³ - 25KA - courbe B - tétrapolaires - 400V - 125 A - 6 modules
LEG20121015 | L | 409766 | Automaten DX³ 2P C 6A 230/400V - 25KA - 2 mod | Disj. DX³ 2P C 6A 230/400V - 25KA - 2 mod | Automaten DX³ 2P C 6A | Disj. DX³ 2P C 6A | 72.88 | 1 | Stuk | Pièce |  |  | 1 | 1 | 6 | Legrand 2013-2014 | 49 | G01 | 38 | B |  | 4 |  |  | 8536.2010 |  | 1 | 0.291 |  | 0 |  | 0 |  | 0 | 8.8 | 9.6 | 4.2 | 1 | 3245064097666 | 6 | 0 | 0 |  | 210040 | http://www.ecataleg.be/nl/ref/409766/ | http://www.ecataleg.be/fr/ref/409766/ |  | Automaten DX³ - 25 KA - curve C - tweepolig - 230/400 V - 6 A - 2 modules | Disjoncteurs DX³ - 25KA - courbe C - bipolaires - 230/400V - 6 A - 2 modules
LEG20121015 | L | 409767 | Automaten DX³ 2P C 10A 230/400V - 25KA - 2 mod | Disj. DX³ 2P C 10A 230/400V - 25KA - 2 mod | Automaten DX³ 2P C 10A | Disj. DX³ 2P C 10A | 55.39 | 1 | Stuk | Pièce |  |  | 1 | 1 | 6 | Legrand 2013-2014 | 49 | G01 | 38 | B |  | 4 |  |  | 8536.2010 |  | 1 | 0.305 |  | 0 |  | 0 |  | 0 | 8.8 | 9.6 | 4.2 | 1 | 0 | 6 | 0 | 0 |  | 210040 | http://www.ecataleg.be/nl/ref/409767/ | http://www.ecataleg.be/fr/ref/409767/ |  | Automaten DX³ - 25 KA - curve C - tweepolig - 230/400 V - 10 A - 2 modules | Disjoncteurs DX³ - 25KA - courbe C - bipolaires - 230/400V - 10 A - 2 modules
LEG20121015 | L | 409768 | Automaten DX³ 2P C 16A 230/400V - 25KA - 2 mod | Disj. DX³ 2P C 16A 230/400V - 25KA - 2 mod | Automaten DX³ 2P C 16A | Disj. DX³ 2P C 16A | 57.13 | 1 | Stuk | Pièce |  |  | 1 | 1 | 6 | Legrand 2013-2014 | 49 | G01 | 38 | B |  | 4 |  |  | 8536.2010 |  | 1 | 0.308 |  | 0 |  | 0 |  | 0 | 8.8 | 9.6 | 4.2 | 1 | 0 | 6 | 011324506409768730000006 | 0 |  | 210040 | http://www.ecataleg.be/nl/ref/409768/ | http://www.ecataleg.be/fr/ref/409768/ |  | Automaten DX³ - 25 KA - curve C - tweepolig - 230/400 V - 16 A - 2 modules | Disjoncteurs DX³ - 25KA - courbe C - bipolaires - 230/400V - 16 A - 2 modules
LEG20121015 | L | 409769 | Automaten DX³ 2P C 20A 230/400V - 25KA - 2 mod | Disj. DX³ 2P C 20A 230/400V - 25KA - 2 mod | Automaten DX³ 2P C 20A | Disj. DX³ 2P C 20A | 58.3 | 1 | Stuk | Pièce |  |  | 1 | 1 | 6 | Legrand 2013-2014 | 49 | G01 | 38 | B |  | 4 |  |  | 8536.2010 |  | 1 | 0.311 |  | 0 |  | 0 |  | 0 | 8.8 | 9.6 | 4.2 | 1 | 0 | 6 | 011324506409769430000006 | 0 |  | 210040 | http://www.ecataleg.be/nl/ref/409769/ | http://www.ecataleg.be/fr/ref/409769/ |  | Automaten DX³ - 25 KA - curve C - tweepolig - 230/400 V - 20 A - 2 modules | Disjoncteurs DX³ - 25KA - courbe C - bipolaires - 230/400V - 20 A - 2 modules
LEG20121015 | L | 409770 | Automaten DX³ 2P C 25A 230/400V - 25KA - 2 mod | Disj. DX³ 2P C 25A 230/400V - 25KA - 2 mod | Automaten DX³ 2P C 25A | Disj. DX³ 2P C 25A | 59.76 | 1 | Stuk | Pièce |  |  | 1 | 1 | 6 | Legrand 2013-2014 | 49 | G01 | 38 | B |  | 4 |  |  | 8536.2010 |  | 1 | 0.315 |  | 0 |  | 0 |  | 0 | 8.8 | 9.6 | 4.2 | 1 | 3245064097703 | 6 | 0 | 0 |  | 210040 | http://www.ecataleg.be/nl/ref/409770/ | http://www.ecataleg.be/fr/ref/409770/ |  | Automaten DX³ - 25 KA - curve C - tweepolig - 230/400 V - 25 A - 2 modules | Disjoncteurs DX³ - 25KA - courbe C - bipolaires - 230/400V - 25 A - 2 modules
LEG20121015 | L | 409771 | Automaten DX³ 2P C 32A 230/400V - 25KA - 3 mod | Disj. DX³ 2P C 32A 230/400V - 25KA - 3 mod | Automaten DX³ 2P C 32A | Disj. DX³ 2P C 32A | 60.81 | 1 | Stuk | Pièce |  |  | 1 | 1 | 6 | Legrand 2013-2014 | 49 | G01 | 38 | B |  | 4 |  |  | 8536.2010 |  | 1 | 0.317 |  | 0 |  | 0 |  | 0 | 8.8 | 9.6 | 4.2 | 1 | 3245064097710 | 6 | 0 | 0 |  | 210040 | http://www.ecataleg.be/nl/ref/409771/ | http://www.ecataleg.be/fr/ref/409771/ |  | Automaten DX³ - 25 KA - curve C - tweepolig - 230/400 V - 32 A - 3 modules | Disjoncteurs DX³ - 25KA - courbe C - bipolaires - 230/400V - 32 A - 3 modules
LEG20121015 | L | 409772 | Automaten DX³ 2P C 40A 230/400V - 25KA - 3 mod | Disj. DX³ 2P C 40A 230/400V - 25KA - 3 mod | Automaten DX³ 2P C 40A | Disj. DX³ 2P C 40A | 158.1 | 1 | Stuk | Pièce |  |  | 1 | 1 | 9 | Legrand 2013-2014 | 49 | G01 | 38 | B |  | 4 |  |  | 8536.2010 |  | 1 | 0.465 |  | 0 |  | 0 |  | 0 | 6 | 11.2 | 9 | 1 | 0 | 9 | 011324506409772530000009 | 0 |  | 210040 | http://www.ecataleg.be/nl/ref/409772/ | http://www.ecataleg.be/fr/ref/409772/ |  | Automaten DX³ - 25 KA - curve C - tweepolig - 230/400 V - 40 A - 3 modules | Disjoncteurs DX³ - 25KA - courbe C - bipolaires - 230/400V - 40 A - 3 modules
LEG20121015 | L | 409773 | Automaten DX³ 2P C 50A 230/400V - 25KA - 3 mod | Disj. DX³ 2P C 50A 230/400V - 25KA - 3 mod | Automaten DX³ 2P C 50A | Disj. DX³ 2P C 50A | 163.4 | 1 | Stuk | Pièce |  |  | 1 | 1 | 9 | Legrand 2013-2014 | 49 | G01 | 38 | B |  | 4 |  |  | 8536.2010 |  | 1 | 0.462 |  | 0 |  | 0 |  | 0 | 6 | 11.2 | 9 | 1 | 3245064097734 | 9 | 0 | 0 |  | 210040 | http://www.ecataleg.be/nl/ref/409773/ | http://www.ecataleg.be/fr/ref/409773/ |  | Automaten DX³ - 25 KA - curve C - tweepolig - 230/400 V - 50 A - 3 modules | Disjoncteurs DX³ - 25KA - courbe C - bipolaires - 230/400V - 50 A - 3 modules
LEG20121015 | L | 409774 | Automaten DX³ 2P C 63A 230/400V - 25KA - 3 mod | Disj. DX³ 2P C 63A 230/400V - 25KA - 3 mod | Automaten DX³ 2P C 63A | Disj. DX³ 2P C 63A | 165.8 | 1 | Stuk | Pièce |  |  | 1 | 1 | 9 | Legrand 2013-2014 | 49 | G01 | 38 | B |  | 7 |  |  | 8536.2010 |  | 1 | 0.46 |  | 0 |  | 0 |  | 0 | 6 | 11.2 | 9 | 1 | 0 | 9 | 0 | 0 |  | 210040 | http://www.ecataleg.be/nl/ref/409774/ | http://www.ecataleg.be/fr/ref/409774/ |  | Automaten DX³ - 25 KA - curve C - tweepolig - 230/400 V - 63 A - 3 modules | Disjoncteurs DX³ - 25KA - courbe C - bipolaires - 230/400V - 63 A - 3 modules
LEG20121015 | L | 409775 | Automaten DX³ 2P C 80A 230/400V - 25KA - 3 mod | Disj. DX³ 2P C 80A 230/400V - 25KA - 3 mod | Automaten DX³ 2P C 80A | Disj. DX³ 2P C 80A | 179.7 | 1 | Stuk | Pièce |  |  | 1 | 1 | 9 | Legrand 2013-2014 | 49 | G01 | 38 | B |  | 7 |  |  | 8536.2090 |  | 1 | 0.48 |  | 0 |  | 0 |  | 0 | 6 | 11.2 | 9 | 1 | 0 | 9 | 0 | 0 |  | 210040 | http://www.ecataleg.be/nl/ref/409775/ | http://www.ecataleg.be/fr/ref/409775/ |  | Automaten DX³ - 25 KA - curve C - tweepolig - 230/400 V - 80 A - 3 modules | Disjoncteurs DX³ - 25KA - courbe C - bipolaires - 230/400V - 80 A - 3 modules
LEG20121015 | L | 409776 | Automaten DX³ 2P C 100A 230/400V - 25KA - 3 mod | Disj. DX³ 2P C 100A 230/400V - 25KA - 3 mod | Automaten DX³ 2P C 100A | Disj. DX³ 2P C 100A | 191.2 | 1 | Stuk | Pièce |  |  | 1 | 1 | 9 | Legrand 2013-2014 | 49 | G01 | 38 | B |  | 7 |  |  | 8536.2090 |  | 1 | 0.472 |  | 0 |  | 0 |  | 0 | 6 | 11.2 | 9 | 1 | 0 | 9 | 0 | 0 |  | 210040 | http://www.ecataleg.be/nl/ref/409776/ | http://www.ecataleg.be/fr/ref/409776/ |  | Automaten DX³ - 25 KA - curve C - tweepolig - 230/400 V - 100 A - 3 modules | Disjoncteurs DX³ - 25KA - courbe C - bipolaires - 230/400V - 100 A - 3 modules
LEG20121015 | L | 409777 | Automaten DX³ 2P C 125A 230/400V - 25KA - 3 mod | Disj. DX³ 2P C 125A 230/400V - 25KA - 3 mod | Automaten DX³ 2P C 125A | Disj. DX³ 2P C 125A | 247.2 | 1 | Stuk | Pièce |  |  | 1 | 1 | 9 | Legrand 2013-2014 | 49 | G01 | 38 | B |  | 7 |  |  | 8536.2090 |  | 1 | 0.471 |  | 0 |  | 0 |  | 0 | 6 | 11.2 | 9 | 1 | 0 | 9 | 0 | 0 |  | 210040 | http://www.ecataleg.be/nl/ref/409777/ | http://www.ecataleg.be/fr/ref/409777/ |  | Automaten DX³ - 25 KA - curve C - tweepolig - 230/400 V - 125 A - 3 modules | Disjoncteurs DX³ - 25KA - courbe C - bipolaires - 230/400V - 125 A - 3 modules
LEG20121015 | L | 409779 | Automaten DX³ 3P C 6A 400V - 25KA - 3 mod | Disj. DX³ 3P C 6A 400V - 25KA - 3 mod | Automaten DX³ 3P C 6A | Disj. DX³ 3P C 6A | 113.9 | 1 | Stuk | Pièce |  |  | 1 | 1 | 12 | Legrand 2013-2014 | 49 | G01 | 38 | B |  | 7 |  |  | 8536.2010 |  | 1 | 0.451 |  | 0 |  | 0 |  | 0 | 8.6 | 10.4 | 8 | 1 | 0 | 12 | 0 | 0 |  | 210040 | http://www.ecataleg.be/nl/ref/409779/ | http://www.ecataleg.be/fr/ref/409779/ |  | Automaten DX³ - 25 KA - curve C - driepolig - 400 V - 6 A - 3 modules | Disjoncteurs DX³ - 25KA - courbe C - tripolaires - 400V - 6 A - 3 modules
LEG20121015 | L | 409780 | Automaten DX³ 3P C 10A 400V - 25KA - 3 mod | Disj. DX³ 3P C 10A 400V - 25KA - 3 mod | Automaten DX³ 3P C 10A | Disj. DX³ 3P C 10A | 86.54 | 1 | Stuk | Pièce |  |  | 1 | 1 | 12 | Legrand 2013-2014 | 49 | G01 | 38 | B |  | 4 |  |  | 8536.2010 |  | 1 | 0.447 |  | 0 |  | 0 |  | 0 | 8.6 | 10.4 | 8 | 1 | 3245064097802 | 12 | 0 | 0 |  | 210040 | http://www.ecataleg.be/nl/ref/409780/ | http://www.ecataleg.be/fr/ref/409780/ |  | Automaten DX³ - 25 KA - curve C - driepolig - 400 V - 10 A - 3 modules | Disjoncteurs DX³ - 25KA - courbe C - tripolaires - 400V - 10 A - 3 modules
LEG20121015 | L | 409781 | Automaten DX³ 3P C 16A 400V - 25KA - 3 mod | Disj. DX³ 3P C 16A 400V - 25KA - 3 mod | Automaten DX³ 3P C 16A | Disj. DX³ 3P C 16A | 89.27 | 1 | Stuk | Pièce |  |  | 1 | 1 | 12 | Legrand 2013-2014 | 49 | G01 | 38 | B |  | 4 |  |  | 8536.2010 |  | 1 | 0.45 |  | 0 |  | 0 |  | 0 | 8.6 | 10.4 | 8 | 1 | 0 | 12 | 011324506409781630000012 | 0 |  | 210040 | http://www.ecataleg.be/nl/ref/409781/ | http://www.ecataleg.be/fr/ref/409781/ |  | Automaten DX³ - 25 KA - curve C - driepolig - 400 V - 16 A - 3 modules | Disjoncteurs DX³ - 25KA - courbe C - tripolaires - 400V - 16 A - 3 modules
LEG20121015 | L | 409782 | Automaten DX³ 3P C 20A 400V - 25KA - 3 mod | Disj. DX³ 3P C 20A 400V - 25KA - 3 mod | Automaten DX³ 3P C 20A | Disj. DX³ 3P C 20A | 91.09 | 1 | Stuk | Pièce |  |  | 1 | 1 | 12 | Legrand 2013-2014 | 49 | G01 | 38 | B |  | 4 |  |  | 8536.2010 |  | 1 | 0.459 |  | 0 |  | 0 |  | 0 | 8.6 | 10.4 | 8 | 1 | 0 | 12 | 0 | 0 |  | 210040 | http://www.ecataleg.be/nl/ref/409782/ | http://www.ecataleg.be/fr/ref/409782/ |  | Automaten DX³ - 25 KA - curve C - driepolig - 400 V - 20 A - 3 modules | Disjoncteurs DX³ - 25KA - courbe C - tripolaires - 400V - 20 A - 3 modules
LEG20121015 | L | 409783 | Automaten DX³ 3P C 25A 400V - 25KA - 3 mod | Disj. DX³ 3P C 25A 400V - 25KA - 3 mod | Automaten DX³ 3P C 25A | Disj. DX³ 3P C 25A | 93.37 | 1 | Stuk | Pièce |  |  | 1 | 1 | 12 | Legrand 2013-2014 | 49 | G01 | 38 | B |  | 4 |  |  | 8536.2010 |  | 1 | 0.458 |  | 0 |  | 0 |  | 0 | 8.6 | 10.4 | 8 | 1 | 3245064097833 | 12 | 0 | 0 |  | 210040 | http://www.ecataleg.be/nl/ref/409783/ | http://www.ecataleg.be/fr/ref/409783/ |  | Automaten DX³ - 25 KA - curve C - driepolig - 400 V - 25 A - 3 modules | Disjoncteurs DX³ - 25KA - courbe C - tripolaires - 400V - 25 A - 3 modules
LEG20121015 | L | 409784 | Automaten DX³ 3P C 32A 400V - 25KA - 4,5 mod | Disj. DX³ 3P C 32A 400V - 25KA - 4,5 mod | Automaten DX³ 3P C 32A | Disj. DX³ 3P C 32A | 178.1 | 1 | Stuk | Pièce |  |  | 1 | 1 | 5 | Legrand 2013-2014 | 49 | G01 | 38 | B |  | 4 |  |  | 8536.2010 |  | 1 | 0.669 |  | 0 |  | 0 |  | 0 | 8.6 | 11.2 | 10.8 | 1 | 0 | 5 | 0 | 0 |  | 210040 | http://www.ecataleg.be/nl/ref/409784/ | http://www.ecataleg.be/fr/ref/409784/ |  | Automaten DX³ - 25 KA - curve C - driepolig - 400 V - 32 A - 4,5 modules | Disjoncteurs DX³ - 25KA - courbe C - tripolaires - 400V - 32 A - 4,5 modules
LEG20121015 | L | 409785 | Automaten DX³ 3P C 40A 400V - 25KA - 4,5 mod | Disj. DX³ 3P C 40A 400V - 25KA - 4,5 mod | Automaten DX³ 3P C 40A | Disj. DX³ 3P C 40A | 222.4 | 1 | Stuk | Pièce |  |  | 1 | 1 | 5 | Legrand 2013-2014 | 49 | G01 | 38 | B |  | 4 |  |  | 8536.2010 |  | 1 | 0.68 |  | 0 |  | 0 |  | 0 | 8.6 | 11.2 | 10.8 | 1 | 0 | 5 | 0 | 0 |  | 210040 | http://www.ecataleg.be/nl/ref/409785/ | http://www.ecataleg.be/fr/ref/409785/ |  | Automaten DX³ - 25 KA - curve C - driepolig - 400 V - 40 A - 4,5 modules | Disjoncteurs DX³ - 25KA - courbe C - tripolaires - 400V - 40 A - 4,5 modules
LEG20121015 | L | 409786 | Automaten DX³ 3P C 50A 400V - 25KA - 4,5 mod | Disj. DX³ 3P C 50A 400V - 25KA - 4,5 mod | Automaten DX³ 3P C 50A | Disj. DX³ 3P C 50A | 235.7 | 1 | Stuk | Pièce |  |  | 1 | 1 | 5 | Legrand 2013-2014 | 49 | G01 | 38 | B |  | 7 |  |  | 8536.2010 |  | 1 | 0.678 |  | 0 |  | 0 |  | 0 | 8.6 | 11.2 | 10.8 | 1 | 0 | 5 | 0 | 0 |  | 210040 | http://www.ecataleg.be/nl/ref/409786/ | http://www.ecataleg.be/fr/ref/409786/ |  | Automaten DX³ - 25 KA - curve C - driepolig - 400 V - 50 A - 4,5 modules | Disjoncteurs DX³ - 25KA - courbe C - tripolaires - 400V - 50 A - 4,5 modules
LEG20121015 | L | 409787 | Automaten DX³ 3P C 63A 400V - 25KA - 4,5 mod | Disj. DX³ 3P C 63A 400V - 25KA - 4,5 mod | Automaten DX³ 3P C 63A | Disj. DX³ 3P C 63A | 238.1 | 1 | Stuk | Pièce |  |  | 1 | 1 | 5 | Legrand 2013-2014 | 49 | G01 | 38 | B |  | 4 |  |  | 8536.2010 |  | 1 | 0.678 |  | 0 |  | 0 |  | 0 | 8.6 | 11.2 | 10.8 | 1 | 0 | 5 | 0 | 0 |  | 210040 | http://www.ecataleg.be/nl/ref/409787/ | http://www.ecataleg.be/fr/ref/409787/ |  | Automaten DX³ - 25 KA - curve C - driepolig - 400 V - 63 A - 4,5 modules | Disjoncteurs DX³ - 25KA - courbe C - tripolaires - 400V - 63 A - 4,5 modules
LEG20121015 | L | 409788 | Automaten DX³ 3P C 80A 400V - 25KA - 4,5 mod | Disj. DX³ 3P C 80A 400V - 25KA - 4,5 mod | Automaten DX³ 3P C 80A | Disj. DX³ 3P C 80A | 265.2 | 1 | Stuk | Pièce |  |  | 1 | 1 | 5 | Legrand 2013-2014 | 49 | G01 | 38 | B |  | 4 |  |  | 8536.2090 |  | 1 | 0.703 |  | 0 |  | 0 |  | 0 | 8.6 | 11.2 | 10.8 | 1 | 3245064097888 | 5 | 0 | 0 |  | 210040 | http://www.ecataleg.be/nl/ref/409788/ | http://www.ecataleg.be/fr/ref/409788/ |  | Automaten DX³ - 25 KA - curve C - driepolig - 400 V - 80 A - 4,5 modules | Disjoncteurs DX³ - 25KA - courbe C - tripolaires - 400V - 80 A - 4,5 modules
LEG20121015 | L | 409789 | Automaten DX³ 3P C 100A 400V - 25KA - 4,5 mod | Disj. DX³ 3P C 100A 400V - 25KA - 4,5 mod | Automaten DX³ 3P C 100A | Disj. DX³ 3P C 100A | 280.1 | 1 | Stuk | Pièce |  |  | 1 | 1 | 5 | Legrand 2013-2014 | 49 | G01 | 38 | B |  | 4 |  |  | 8536.2090 |  | 1 | 0.692 |  | 0 |  | 0 |  | 0 | 8.6 | 11.2 | 10.8 | 1 | 3245064097895 | 5 | 0 | 0 |  | 210040 | http://www.ecataleg.be/nl/ref/409789/ | http://www.ecataleg.be/fr/ref/409789/ |  | Automaten DX³ - 25 KA - curve C - driepolig - 400 V - 100 A - 4,5 modules | Disjoncteurs DX³ - 25KA - courbe C - tripolaires - 400V - 100 A - 4,5 modules
LEG20121015 | L | 409790 | Automaten DX³ 3P C 125A 400V - 25KA - 4,5 mod | Disj. DX³ 3P C 125A 400V - 25KA - 4,5 mod | Automaten DX³ 3P C 125A | Disj. DX³ 3P C 125A | 362.1 | 1 | Stuk | Pièce |  |  | 1 | 1 | 5 | Legrand 2013-2014 | 49 | G01 | 38 | B |  | 7 |  |  | 8536.2090 |  | 1 | 0.692 |  | 0 |  | 0 |  | 0 | 8.6 | 11.2 | 10.8 | 1 | 0 | 5 | 0 | 0 |  | 210040 | http://www.ecataleg.be/nl/ref/409790/ | http://www.ecataleg.be/fr/ref/409790/ |  | Automaten DX³ - 25 KA - curve C - driepolig - 400 V - 125 A - 4,5 modules | Disjoncteurs DX³ - 25KA - courbe C - tripolaires - 400V - 125 A - 4,5 modules
LEG20121015 | L | 409792 | Automaten DX³ 4P C 6A 400V - 25KA - 4 mod | Disj. DX³ 4P C 6A 400V - 25KA - 4 mod | Automaten DX³ 4P C 6A | Disj. DX³ 4P C 6A | 144.2 | 1 | Stuk | Pièce |  |  | 1 | 1 | 12 | Legrand 2013-2014 | 49 | G01 | 38 | B |  | 7 |  |  | 8536.2010 |  | 1 | 0.59 |  | 0 |  | 0 |  | 0 | 8.6 | 10.4 | 8 | 1 | 0 | 12 | 0 | 0 |  | 210040 | http://www.ecataleg.be/nl/ref/409792/ | http://www.ecataleg.be/fr/ref/409792/ |  | Automaten DX³ - 25 KA - curve C - vierpolig - 400 V - 6 A - 4 modules | Disjoncteurs DX³ - 25KA - courbe C - tétrapolaires - 400V - 6 A - 4 modules
LEG20121015 | L | 409793 | Automaten DX³ 4P C 10A 400V - 25KA - 4 mod | Disj. DX³ 4P C 10A 400V - 25KA - 4 mod | Automaten DX³ 4P C 10A | Disj. DX³ 4P C 10A | 109.6 | 1 | Stuk | Pièce |  |  | 1 | 1 | 12 | Legrand 2013-2014 | 49 | G01 | 38 | B |  | 4 |  |  | 8536.2010 |  | 1 | 0.587 |  | 0 |  | 0 |  | 0 | 8.6 | 10.4 | 8 | 1 | 3245064097932 | 12 | 0 | 0 |  | 210040 | http://www.ecataleg.be/nl/ref/409793/ | http://www.ecataleg.be/fr/ref/409793/ |  | Automaten DX³ - 25 KA - curve C - vierpolig - 400 V - 10 A - 4 modules | Disjoncteurs DX³ - 25KA - courbe C - tétrapolaires - 400V - 10 A - 4 modules
LEG20121015 | L | 409794 | Automaten DX³ 4P C 16A 400V - 25KA - 4 mod | Disj. DX³ 4P C 16A 400V - 25KA - 4 mod | Automaten DX³ 4P C 16A | Disj. DX³ 4P C 16A | 113.1 | 1 | Stuk | Pièce |  |  | 1 | 1 | 12 | Legrand 2013-2014 | 49 | G01 | 38 | B |  | 4 |  |  | 8536.2010 |  | 1 | 0.582 |  | 0 |  | 0 |  | 0 | 8.6 | 10.4 | 8 | 1 | 0 | 12 | 0 | 0 |  | 210040 | http://www.ecataleg.be/nl/ref/409794/ | http://www.ecataleg.be/fr/ref/409794/ |  | Automaten DX³ - 25 KA - curve C - vierpolig - 400 V - 16 A - 4 modules | Disjoncteurs DX³ - 25KA - courbe C - tétrapolaires - 400V - 16 A - 4 modules
LEG20121015 | L | 409795 | Automaten DX³ 4P C 20A 400V - 25KA - 4 mod | Disj. DX³ 4P C 20A 400V - 25KA - 4 mod | Automaten DX³ 4P C 20A | Disj. DX³ 4P C 20A | 115.4 | 1 | Stuk | Pièce |  |  | 1 | 1 | 12 | Legrand 2013-2014 | 49 | G01 | 38 | B |  | 4 |  |  | 8536.2010 |  | 1 | 0.593 |  | 0 |  | 0 |  | 0 | 8.6 | 10.4 | 8 | 1 | 3245064097956 | 12 | 0 | 0 |  | 210040 | http://www.ecataleg.be/nl/ref/409795/ | http://www.ecataleg.be/fr/ref/409795/ |  | Automaten DX³ - 25 KA - curve C - vierpolig - 400 V - 20 A - 4 modules | Disjoncteurs DX³ - 25KA - courbe C - tétrapolaires - 400V - 20 A - 4 modules
LEG20121015 | L | 409796 | Automaten DX³ 4P C 25A 400V - 25KA - 4 mod | Disj. DX³ 4P C 25A 400V - 25KA - 4 mod | Automaten DX³ 4P C 25A | Disj. DX³ 4P C 25A | 118.3 | 1 | Stuk | Pièce |  |  | 1 | 1 | 12 | Legrand 2013-2014 | 49 | G01 | 38 | B |  | 4 |  |  | 8536.2010 |  | 1 | 0.607 |  | 0 |  | 0 |  | 0 | 8.6 | 10.4 | 8 | 1 | 0 | 12 | 0 | 0 |  | 210040 | http://www.ecataleg.be/nl/ref/409796/ | http://www.ecataleg.be/fr/ref/409796/ |  | Automaten DX³ - 25 KA - curve C - vierpolig - 400 V - 25 A - 4 modules | Disjoncteurs DX³ - 25KA - courbe C - tétrapolaires - 400V - 25 A - 4 modules
LEG20121015 | L | 409797 | Automaten DX³ 4P C 32A 400V - 25KA - 6 mod | Disj. DX³ 4P C 32A 400V - 25KA - 6 mod | Automaten DX³ 4P C 32A | Disj. DX³ 4P C 32A | 225.7 | 1 | Stuk | Pièce |  |  | 1 | 1 | 5 | Legrand 2013-2014 | 49 | G01 | 38 | B |  | 4 |  |  | 8536.2010 |  | 1 | 0.879 |  | 0 |  | 0 |  | 0 | 8.6 | 11.2 | 10.8 | 1 | 0 | 5 | 0 | 0 |  | 210040 | http://www.ecataleg.be/nl/ref/409797/ | http://www.ecataleg.be/fr/ref/409797/ |  | Automaten DX³ - 25 KA - curve C - vierpolig - 400 V - 32 A - 6 modules | Disjoncteurs DX³ - 25KA - courbe C - tétrapolaires - 400V - 32 A - 6 modules
LEG20121015 | L | 409798 | Automaten DX³ 4P C 40A 400V - 25KA - 6 mod | Disj. DX³ 4P C 40A 400V - 25KA - 6 mod | Automaten DX³ 4P C 40A | Disj. DX³ 4P C 40A | 281.7 | 1 | Stuk | Pièce |  |  | 1 | 1 | 5 | Legrand 2013-2014 | 49 | G01 | 38 | B |  | 4 |  |  | 8536.2010 |  | 1 | 0.888 |  | 0 |  | 0 |  | 0 | 8.6 | 11.2 | 10.8 | 1 | 0 | 5 | 0 | 0 |  | 210040 | http://www.ecataleg.be/nl/ref/409798/ | http://www.ecataleg.be/fr/ref/409798/ |  | Automaten DX³ - 25 KA - curve C - vierpolig - 400 V - 40 A - 6 modules | Disjoncteurs DX³ - 25KA - courbe C - tétrapolaires - 400V - 40 A - 6 modules
LEG20121015 | L | 409799 | Automaten DX³ 4P C 50A 400V - 25KA - 6 mod | Disj. DX³ 4P C 50A 400V - 25KA - 6 mod | Automaten DX³ 4P C 50A | Disj. DX³ 4P C 50A | 298.6 | 1 | Stuk | Pièce |  |  | 1 | 1 | 5 | Legrand 2013-2014 | 49 | G01 | 38 | B |  | 4 |  |  | 8536.2010 |  | 1 | 0.888 |  | 0 |  | 0 |  | 0 | 8.6 | 11.2 | 10.8 | 1 | 0 | 5 | 0 | 0 |  | 210040 | http://www.ecataleg.be/nl/ref/409799/ | http://www.ecataleg.be/fr/ref/409799/ |  | Automaten DX³ - 25 KA - curve C - vierpolig - 400 V - 50 A - 6 modules | Disjoncteurs DX³ - 25KA - courbe C - tétrapolaires - 400V - 50 A - 6 modules
LEG20121015 | L | 409800 | Automaten DX³ 4P C 63A 400V - 25KA - 6 mod | Disj. DX³ 4P C 63A 400V - 25KA - 6 mod | Automaten DX³ 4P C 63A | Disj. DX³ 4P C 63A | 301.6 | 1 | Stuk | Pièce |  |  | 1 | 1 | 5 | Legrand 2013-2014 | 49 | G01 | 38 | B |  | 4 |  |  | 8536.2010 |  | 1 | 0.891 |  | 0 |  | 0 |  | 0 | 8.6 | 11.2 | 10.8 | 1 | 0 | 5 | 0 | 0 |  | 210040 | http://www.ecataleg.be/nl/ref/409800/ | http://www.ecataleg.be/fr/ref/409800/ |  | Automaten DX³ - 25 KA - curve C - vierpolig - 400 V - 63 A - 6 modules | Disjoncteurs DX³ - 25KA - courbe C - tétrapolaires - 400V - 63 A - 6 modules
LEG20121015 | L | 409801 | Automaten DX³ 4P C 80A 400V - 25KA - 6 mod | Disj. DX³ 4P C 80A 400V - 25KA - 6 mod | Automaten DX³ 4P C 80A | Disj. DX³ 4P C 80A | 335.9 | 1 | Stuk | Pièce |  |  | 1 | 1 | 5 | Legrand 2013-2014 | 49 | G01 | 38 | B |  | 4 |  |  | 8536.2090 |  | 1 | 0.925 |  | 0 |  | 0 |  | 0 | 8.6 | 11.2 | 10.8 | 1 | 3245064098014 | 5 | 0 | 0 |  | 210040 | http://www.ecataleg.be/nl/ref/409801/ | http://www.ecataleg.be/fr/ref/409801/ |  | Automaten DX³ - 25 KA - curve C - vierpolig - 400 V - 80 A - 6 modules | Disjoncteurs DX³ - 25KA - courbe C - tétrapolaires - 400V - 80 A - 6 modules
LEG20121015 | L | 409802 | Automaten DX³ 4P C 100A 400V - 25KA - 6 mod | Disj. DX³ 4P C 100A 400V - 25KA - 6 mod | Automaten DX³ 4P C 100A | Disj. DX³ 4P C 100A | 354.8 | 1 | Stuk | Pièce |  |  | 1 | 1 | 5 | Legrand 2013-2014 | 49 | G01 | 38 | B |  | 4 |  |  | 8536.2090 |  | 1 | 0.913 |  | 0 |  | 0 |  | 0 | 8.6 | 11.2 | 10.8 | 1 | 3245064098021 | 5 | 0 | 0 |  | 210040 | http://www.ecataleg.be/nl/ref/409802/ | http://www.ecataleg.be/fr/ref/409802/ |  | Automaten DX³ - 25 KA - curve C - vierpolig - 400 V - 100 A - 6 modules | Disjoncteurs DX³ - 25KA - courbe C - tétrapolaires - 400V - 100 A - 6 modules
LEG20121015 | L | 409803 | Automaten DX³ 4P C 125A 400V - 25KA - 6 mod | Disj. DX³ 4P C 125A 400V - 25KA - 6 mod |  | DX3 4P C125 25KA | 458.6 | 1 | Stuk | Pièce |  |  | 1 | 1 | 5 | Legrand 2013-2014 | 49 | G01 | 38 | B |  | 4 |  |  | 8536.2090 |  | 1 | 0.908 |  | 0 |  | 0 |  | 0 | 8.6 | 11.2 | 10.8 | 1 | 3245064098038 | 5 | 0 | 0 |  | 210040 | http://www.ecataleg.be/nl/ref/409803/ | http://www.ecataleg.be/fr/ref/409803/ |  | * | * DX3 4P C125 25KA
LEG20121015 | L | 409818 | Automaten DX³ 2P D 6A 230/400V - 25KA - 2 mod | Disj. DX³ 2P D 6A 230/400V - 25KA - 2 mod | Automaten DX³ 2P D 6A | Disj. DX³ 2P D 6A | 61.22 | 1 | Stuk | Pièce |  |  | 1 | 1 | 6 | Legrand 2013-2014 | 50 | G01 | 38 | B |  | 7 |  |  | 8536.2010 |  | 1 | 0.299 |  | 0 |  | 0 |  | 0 | 8.8 | 9.6 | 4.2 | 1 | 0 | 6 | 0 | 0 |  | 210040 | http://www.ecataleg.be/nl/ref/409818/ | http://www.ecataleg.be/fr/ref/409818/ |  | Automaten DX³ - 25 KA - curve D - tweepolig - 230/400 V - 6 A - 2 modules | Disjoncteurs DX³ - 25KA - courbe D - bipolaires - 230/400V - 6 A - 2 modules
LEG20121015 | L | 409819 | Automaten DX³ 2P D 10A 230/400V - 25KA - 2 mod | Disj. DX³ 2P D 10A 230/400V - 25KA - 2 mod | Automaten DX³ 2P D 10A | Disj. DX³ 2P D 10A | 66.46 | 1 | Stuk | Pièce |  |  | 1 | 1 | 6 | Legrand 2013-2014 | 50 | G01 | 38 | B |  | 7 |  |  | 8536.2010 |  | 1 | 0.284 |  | 0 |  | 0 |  | 0 | 8.8 | 9.6 | 4.2 | 1 | 0 | 6 | 0 | 0 |  | 210040 | http://www.ecataleg.be/nl/ref/409819/ | http://www.ecataleg.be/fr/ref/409819/ |  | Automaten DX³ - 25 KA - curve D - tweepolig - 230/400 V - 10 A - 2 modules | Disjoncteurs DX³ - 25KA - courbe D - bipolaires - 230/400V - 10 A - 2 modules
LEG20121015 | L | 409820 | Automaten DX³ 2P D 16A 230/400V - 25KA - 2 mod | Disj. DX³ 2P D 16A 230/400V - 25KA - 2 mod | Automaten DX³ 2P D 16A | Disj. DX³ 2P D 16A | 68.56 | 1 | Stuk | Pièce |  |  | 1 | 1 | 6 | Legrand 2013-2014 | 50 | G01 | 38 | B |  | 4 |  |  | 8536.2010 |  | 1 | 0.295 |  | 0 |  | 0 |  | 0 | 8.8 | 9.6 | 4.2 | 1 | 0 | 6 | 011324506409820230000006 | 0 |  | 210040 | http://www.ecataleg.be/nl/ref/409820/ | http://www.ecataleg.be/fr/ref/409820/ |  | Automaten DX³ - 25 KA - curve D - tweepolig - 230/400 V - 16 A - 2 modules | Disjoncteurs DX³ - 25KA - courbe D - bipolaires - 230/400V - 16 A - 2 modules
LEG20121015 | L | 409821 | Automaten DX³ 2P D 20A 230/400V - 25KA - 2 mod | Disj. DX³ 2P D 20A 230/400V - 25KA - 2 mod | Automaten DX³ 2P D 20A | Disj. DX³ 2P D 20A | 69.96 | 1 | Stuk | Pièce |  |  | 1 | 1 | 6 | Legrand 2013-2014 | 50 | G01 | 38 | B |  | 7 |  |  | 8536.2010 |  | 1 | 0.306 |  | 0 |  | 0 |  | 0 | 8.8 | 9.6 | 4.2 | 1 | 0 | 6 | 0 | 0 |  | 210040 | http://www.ecataleg.be/nl/ref/409821/ | http://www.ecataleg.be/fr/ref/409821/ |  | Automaten DX³ - 25 KA - curve D - tweepolig - 230/400 V - 20 A - 2 modules | Disjoncteurs DX³ - 25KA - courbe D - bipolaires - 230/400V - 20 A - 2 modules
LEG20121015 | L | 409822 | Automaten DX³ 2P D 25A 230/400V - 25KA - 3 mod | Disj. DX³ 2P D 25A 230/400V - 25KA - 3 mod | Automaten DX³ 2P D 25A | Disj. DX³ 2P D 25A | 71.71 | 1 | Stuk | Pièce |  |  | 1 | 1 | 6 | Legrand 2013-2014 | 50 | G01 | 38 | B |  | 7 |  |  | 8536.2010 |  | 1 | 0.307 |  | 0 |  | 0 |  | 0 | 8.8 | 9.6 | 4.2 | 1 | 0 | 6 | 0 | 0 |  | 210040 | http://www.ecataleg.be/nl/ref/409822/ | http://www.ecataleg.be/fr/ref/409822/ |  | Automaten DX³ - 25 KA - curve D - tweepolig - 230/400 V - 25 A - 2 modules | Disjoncteurs DX³ - 25KA - courbe D - bipolaires - 230/400V - 25 A - 2 modules
LEG20121015 | L | 409823 | Automaten DX³ 2P D 32A 230/400V - 25KA - 3 mod | Disj. DX³ 2P D 32A 230/400V - 25KA - 3 mod | Automaten DX³ 2P D 32A | Disj. DX³ 2P D 32A | 63.85 | 1 | Stuk | Pièce |  |  | 1 | 1 | 9 | Legrand 2013-2014 | 50 | G01 | 38 | B |  | 7 |  |  | 8536.2010 |  | 1 | 0.462 |  | 0 |  | 0 |  | 0 | 6 | 11.2 | 9 | 1 | 0 | 9 | 0 | 0 |  | 210040 | http://www.ecataleg.be/nl/ref/409823/ | http://www.ecataleg.be/fr/ref/409823/ |  | Automaten DX³ - 25 KA - curve D - tweepolig - 230/400 V - 32 A - 3 modules | Disjoncteurs DX³ - 25KA - courbe D - bipolaires - 230/400V - 32 A - 3 modules
LEG20121015 | L | 409824 | Automaten DX³ 2P D 40A 230/400V - 25KA - 3 mod | Disj. DX³ 2P D 40A 230/400V - 25KA - 3 mod | Automaten DX³ 2P D 40A | Disj. DX³ 2P D 40A | 75.91 | 1 | Stuk | Pièce |  |  | 1 | 1 | 9 | Legrand 2013-2014 | 50 | G01 | 38 | B |  | 7 |  |  | 8536.2010 |  | 1 | 0.464 |  | 0 |  | 0 |  | 0 | 6 | 11.2 | 9 | 1 | 0 | 9 | 0 | 0 |  | 210040 | http://www.ecataleg.be/nl/ref/409824/ | http://www.ecataleg.be/fr/ref/409824/ |  | Automaten DX³ - 25 KA - curve D - tweepolig - 230/400 V - 40 A - 3 modules | Disjoncteurs DX³ - 25KA - courbe D - bipolaires - 230/400V - 40 A - 3 modules
LEG20121015 | L | 409831 | Automaten DX³ 3P D 6A 400V - 25KA - 3 mod | Disj. DX³ 3P D 6A 400V - 25KA - 3 mod | Automaten DX³ 3P D 6A | Disj. DX³ 3P D 6A | 95.65 | 1 | Stuk | Pièce |  |  | 1 | 1 | 12 | Legrand 2013-2014 | 50 | G01 | 38 | B |  | 7 |  |  | 8536.2010 |  | 1 | 0.439 |  | 0 |  | 0 |  | 0 | 8.6 | 10.4 | 8 | 1 | 0 | 12 | 0 | 0 |  | 210040 | http://www.ecataleg.be/nl/ref/409831/ | http://www.ecataleg.be/fr/ref/409831/ |  | Automaten DX³ - 25 KA - curve D - driepolig - 400 V - 6 A - 3 modules | Disjoncteurs DX³ - 25KA - courbe D - tripolaires - 400V - 6 A - 3 modules
LEG20121015 | L | 409832 | Automaten DX³ 3P D 10A 400V - 25KA - 3 mod | Disj. DX³ 3P D 10A 400V - 25KA - 3 mod | Automaten DX³ 3P D 10A | Disj. DX³ 3P D 10A | 103.8 | 1 | Stuk | Pièce |  |  | 1 | 1 | 12 | Legrand 2013-2014 | 50 | G01 | 38 | B |  | 7 |  |  | 8536.2010 |  | 1 | 0.433 |  | 0 |  | 0 |  | 0 | 8.6 | 10.4 | 8 | 1 | 0 | 12 | 0 | 0 |  | 210040 | http://www.ecataleg.be/nl/ref/409832/ | http://www.ecataleg.be/fr/ref/409832/ |  | Automaten DX³ - 25 KA - curve D - driepolig - 400 V - 10 A - 3 modules | Disjoncteurs DX³ - 25KA - courbe D - tripolaires - 400V - 10 A - 3 modules
LEG20121015 | L | 409833 | Automaten DX³ 3P D 16A 400V - 25KA - 4,5 mod | Disj. DX³ 3P D 16A 400V - 25KA - 4,5 mod | Automaten DX³ 3P D 16A | Disj. DX³ 3P D 16A | 93.74 | 1 | Stuk | Pièce |  |  | 1 | 1 | 5 | Legrand 2013-2014 | 50 | G01 | 38 | B |  | 7 |  |  | 8536.2010 |  | 1 | 0.666 |  | 0 |  | 0 |  | 0 | 8.6 | 11.2 | 10.8 | 1 | 0 | 5 | 0 | 0 |  | 210040 | http://www.ecataleg.be/nl/ref/409833/ | http://www.ecataleg.be/fr/ref/409833/ |  | Automaten DX³ - 25 KA - curve D - driepolig - 400 V - 16 A - 4,5 modules | Disjoncteurs DX³ - 25KA - courbe D - tripolaires - 400V - 16 A - 4,5 modules
LEG20121015 | L | 409834 | Automaten DX³ 3P D 20A 400V - 25KA - 4,5 mod | Disj. DX³ 3P D 20A 400V - 25KA - 4,5 mod | Automaten DX³ 3P D 20A | Disj. DX³ 3P D 20A | 95.65 | 1 | Stuk | Pièce |  |  | 1 | 1 | 5 | Legrand 2013-2014 | 50 | G01 | 38 | B |  | 7 |  |  | 8536.2010 |  | 1 | 0.697 |  | 0 |  | 0 |  | 0 | 8.6 | 11.2 | 10.8 | 1 | 0 | 5 | 0 | 0 |  | 210040 | http://www.ecataleg.be/nl/ref/409834/ | http://www.ecataleg.be/fr/ref/409834/ |  | Automaten DX³ - 25 KA - curve D - driepolig - 400 V - 20 A - 4,5 modules | Disjoncteurs DX³ - 25KA - courbe D - tripolaires - 400V - 20 A - 4,5 modules
LEG20121015 | L | 409835 | Automaten DX³ 3P D 25A 400V - 25KA - 4,5 mod | Disj. DX³ 3P D 25A 400V - 25KA - 4,5 mod | Automaten DX³ 3P D 25A | Disj. DX³ 3P D 25A | 98.04 | 1 | Stuk | Pièce |  |  | 1 | 1 | 5 | Legrand 2013-2014 | 50 | G01 | 38 | B |  | 7 |  |  | 8536.2010 |  | 1 | 0.669 |  | 0 |  | 0 |  | 0 | 8.6 | 11.2 | 10.8 | 1 | 0 | 5 | 0 | 0 |  | 210040 | http://www.ecataleg.be/nl/ref/409835/ | http://www.ecataleg.be/fr/ref/409835/ |  | Automaten DX³ - 25 KA - curve D - driepolig - 400 V - 25 A - 4,5 modules | Disjoncteurs DX³ - 25KA - courbe D - tripolaires - 400V - 25 A - 4,5 modules
LEG20121015 | L | 409836 | Automaten DX³ 3P D 32A 400V - 25KA - 4,5 mod | Disj. DX³ 3P D 32A 400V - 25KA - 4,5 mod | Automaten DX³ 3P D 32A | Disj. DX³ 3P D 32A | 99.76 | 1 | Stuk | Pièce |  |  | 1 | 1 | 5 | Legrand 2013-2014 | 50 | G01 | 38 | B |  | 7 |  |  | 8536.2010 |  | 1 | 0.676 |  | 0 |  | 0 |  | 0 | 8.6 | 11.2 | 10.8 | 1 | 0 | 5 | 0 | 0 |  | 210040 | http://www.ecataleg.be/nl/ref/409836/ | http://www.ecataleg.be/fr/ref/409836/ |  | Automaten DX³ - 25 KA - curve D - driepolig - 400 V - 32 A - 4,5 modules | Disjoncteurs DX³ - 25KA - courbe D - tripolaires - 400V - 32 A - 4,5 modules
LEG20121015 | L | 409837 | Automaten DX³ 3P D 40A 400V - 25KA - 4,5 mod | Disj. DX³ 3P D 40A 400V - 25KA - 4,5 mod | Automaten DX³ 3P D 40A | Disj. DX³ 3P D 40A | 118.6 | 1 | Stuk | Pièce |  |  | 1 | 1 | 5 | Legrand 2013-2014 | 50 | G01 | 38 | B |  | 7 |  |  | 8536.2010 |  | 1 | 0.677 |  | 0 |  | 0 |  | 0 | 8.6 | 11.2 | 10.8 | 1 | 0 | 5 | 0 | 0 |  | 210040 | http://www.ecataleg.be/nl/ref/409837/ | http://www.ecataleg.be/fr/ref/409837/ |  | Automaten DX³ - 25 KA - curve D - driepolig - 400 V - 40 A - 4,5 modules | Disjoncteurs DX³ - 25KA - courbe D - tripolaires - 400V - 40 A - 4,5 modules
LEG20121015 | L | 409838 | Automaten DX³ 3P D 50A 400V - 25KA - 4,5 mod | Disj. DX³ 3P D 50A 400V - 25KA - 4,5 mod | Automaten DX³ 3P D 50A | Disj. DX³ 3P D 50A | 157.1 | 1 | Stuk | Pièce |  |  | 1 | 1 | 5 | Legrand 2013-2014 | 50 | G01 | 38 | B |  | 7 |  |  | 8536.2010 |  | 1 | 0.68 |  | 0 |  | 0 |  | 0 | 8.6 | 11.2 | 10.8 | 1 | 0 | 5 | 0 | 0 |  | 210040 | http://www.ecataleg.be/nl/ref/409838/ | http://www.ecataleg.be/fr/ref/409838/ |  | Automaten DX³ - 25 KA - curve D - driepolig - 400 V - 50 A - 4,5 modules | Disjoncteurs DX³ - 25KA - courbe D - tripolaires - 400V - 50 A - 4,5 modules
LEG20121015 | L | 409839 | Automaten DX³ 3P D 63A 400V - 25KA - 4,5 mod | Disj. DX³ 3P D 63A 400V - 25KA - 4,5 mod | Automaten DX³ 3P D 63A | Disj. DX³ 3P D 63A | 168.1 | 1 | Stuk | Pièce |  |  | 1 | 1 | 5 | Legrand 2013-2014 | 50 | G01 | 38 | B |  | 7 |  |  | 8536.2010 |  | 1 | 0.68 |  | 0 |  | 0 |  | 0 | 8.6 | 11.2 | 10.8 | 1 | 0 | 5 | 0 | 0 |  | 210040 | http://www.ecataleg.be/nl/ref/409839/ | http://www.ecataleg.be/fr/ref/409839/ |  | Automaten DX³ - 25 KA - curve D - driepolig - 400 V - 63 A - 4,5 modules | Disjoncteurs DX³ - 25KA - courbe D - tripolaires - 400V - 63 A - 4,5 modules
LEG20121015 | L | 409840 | Automaten DX³ 3P D 80A 400V - 25KA - 4,5 mod | Disj. DX³ 3P D 80A 400V - 25KA - 4,5 mod | Automaten DX³ 3P D 80A | Disj. DX³ 3P D 80A | 280.8 | 1 | Stuk | Pièce |  |  | 1 | 1 | 5 | Legrand 2013-2014 | 50 | G01 | 38 | B |  | 7 |  |  | 8536.2090 |  | 1 | 0.706 |  | 0 |  | 0 |  | 0 | 8.6 | 11.2 | 10.8 | 1 | 0 | 5 | 0 | 0 |  | 210040 | http://www.ecataleg.be/nl/ref/409840/ | http://www.ecataleg.be/fr/ref/409840/ |  | Automaten DX³ - 25 KA - curve D - driepolig - 400 V - 80 A - 4,5 modules | Disjoncteurs DX³ - 25KA - courbe D - tripolaires - 400V - 80 A - 4,5 modules
LEG20121015 | L | 409841 | Automaten DX³ 3P D 100A 400V - 25KA - 4,5 mod | Disj. DX³ 3P D 100A 400V - 25KA - 4,5 mod | Automaten DX³ 3P D 100A | Disj. DX³ 3P D 100A | 336.1 | 1 | Stuk | Pièce |  |  | 1 | 1 | 5 | Legrand 2013-2014 | 50 | G01 | 38 | B |  | 4 |  |  | 8536.2090 |  | 1 | 0.689 |  | 0 |  | 0 |  | 0 | 8.6 | 11.2 | 10.8 | 1 | 3245064098410 | 5 | 0 | 0 |  | 210040 | http://www.ecataleg.be/nl/ref/409841/ | http://www.ecataleg.be/fr/ref/409841/ |  | Automaten DX³ - 25 KA - curve D - driepolig - 400 V - 100 A - 4,5 modules | Disjoncteurs DX³ - 25KA - courbe D - tripolaires - 400V - 100 A - 4,5 modules
LEG20121015 | L | 409842 | Automaten DX³ 3P D 125A 400V - 25KA - 4,5 mod | Disj. DX³ 3P D 125A 400V - 25KA - 4,5 mod | Automaten DX³ 3P D 125A | Disj. DX³ 3P D 125A | 376.6 | 1 | Stuk | Pièce |  |  | 1 | 1 | 5 | Legrand 2013-2014 | 50 | G01 | 38 | B |  | 4 |  |  | 8536.2090 |  | 1 | 0.69 |  | 0 |  | 0 |  | 0 | 8.6 | 11.2 | 10.8 | 1 | 3245064098427 | 5 | 0 | 0 |  | 210040 | http://www.ecataleg.be/nl/ref/409842/ | http://www.ecataleg.be/fr/ref/409842/ |  | Automaten DX³ - 25 KA - curve D - driepolig - 400 V - 125 A - 4,5 modules | Disjoncteurs DX³ - 25KA - courbe D - tripolaires - 400V - 125 A - 4,5 modules
LEG20121015 | L | 409844 | Automaten DX³ 4P D 6A 400V - 25KA - 4 mod | Disj. DX³ 4P D 6A 400V - 25KA - 4 mod | Automaten DX³ 4P D 6A | Disj. DX³ 4P D 6A | 121.2 | 1 | Stuk | Pièce |  |  | 1 | 1 | 12 | Legrand 2013-2014 | 50 | G01 | 38 | B |  | 7 |  |  | 8536.2010 |  | 1 | 0.575 |  | 0 |  | 0 |  | 0 | 8.6 | 10.4 | 8 | 1 | 0 | 12 | 0 | 0 |  | 210040 | http://www.ecataleg.be/nl/ref/409844/ | http://www.ecataleg.be/fr/ref/409844/ |  | Automaten DX³ - 25 KA - curve D - vierpolig - 400 V - 6 A - 4 modules | Disjoncteurs DX³ - 25KA - courbe D - tétrapolaires - 400V - 6 A - 4 modules
LEG20121015 | L | 409845 | Automaten DX³ 4P D 10A 400V - 25KA - 4 mod | Disj. DX³ 4P D 10A 400V - 25KA - 4 mod | Automaten DX³ 4P D 10A | Disj. DX³ 4P D 10A | 131.5 | 1 | Stuk | Pièce |  |  | 1 | 1 | 12 | Legrand 2013-2014 | 50 | G01 | 38 | B |  | 7 |  |  | 8536.2010 |  | 1 | 0.576 |  | 0 |  | 0 |  | 0 | 8.6 | 10.4 | 8 | 1 | 0 | 12 | 0 | 0 |  | 210040 | http://www.ecataleg.be/nl/ref/409845/ | http://www.ecataleg.be/fr/ref/409845/ |  | Automaten DX³ - 25 KA - curve D - vierpolig - 400 V - 10 A - 4 modules | Disjoncteurs DX³ - 25KA - courbe D - tétrapolaires - 400V - 10 A - 4 modules
LEG20121015 | L | 409846 | Automaten DX³ 4P D 16A 400V - 25KA - 6 mod | Disj. DX³ 4P D 16A 400V - 25KA - 6 mod | Automaten DX³ 4P D 16A | Disj. DX³ 4P D 16A | 118.7 | 1 | Stuk | Pièce |  |  | 1 | 1 | 5 | Legrand 2013-2014 | 50 | G01 | 38 | B |  | 7 |  |  | 8536.2010 |  | 1 | 0.872 |  | 0 |  | 0 |  | 0 | 8.6 | 11.2 | 10.8 | 1 | 0 | 5 | 0 | 0 |  | 210040 | http://www.ecataleg.be/nl/ref/409846/ | http://www.ecataleg.be/fr/ref/409846/ |  | Automaten DX³ - 25 KA - curve D - vierpolig - 400 V - 16 A - 6 modules | Disjoncteurs DX³ - 25KA - courbe D - tétrapolaires - 400V - 16 A - 6 modules
LEG20121015 | L | 409847 | Automaten DX³ 4P D 20A 400V - 25KA - 6 mod | Disj. DX³ 4P D 20A 400V - 25KA - 6 mod | Automaten DX³ 4P D 20A | Disj. DX³ 4P D 20A | 121.2 | 1 | Stuk | Pièce |  |  | 1 | 1 | 5 | Legrand 2013-2014 | 50 | G01 | 38 | B |  | 7 |  |  | 8536.2010 |  | 1 | 0.878 |  | 0 |  | 0 |  | 0 | 8.6 | 11.2 | 10.8 | 1 | 0 | 5 | 0 | 0 |  | 210040 | http://www.ecataleg.be/nl/ref/409847/ | http://www.ecataleg.be/fr/ref/409847/ |  | Automaten DX³ - 25 KA - curve D - vierpolig - 400 V - 20 A - 6 modules | Disjoncteurs DX³ - 25KA - courbe D - tétrapolaires - 400V - 20 A - 6 modules
LEG20121015 | L | 409848 | Automaten DX³ 4P D 25A 400V - 25KA - 6 mod | Disj. DX³ 4P D 25A 400V - 25KA - 6 mod | Automaten DX³ 4P D 25A | Disj. DX³ 4P D 25A | 124.2 | 1 | Stuk | Pièce |  |  | 1 | 1 | 5 | Legrand 2013-2014 | 50 | G01 | 38 | B |  | 7 |  |  | 8536.2010 |  | 1 | 0.88 |  | 0 |  | 0 |  | 0 | 8.6 | 11.2 | 10.8 | 1 | 0 | 5 | 0 | 0 |  | 210040 | http://www.ecataleg.be/nl/ref/409848/ | http://www.ecataleg.be/fr/ref/409848/ |  | Automaten DX³ - 25 KA - curve D - vierpolig - 400 V - 25 A - 6 modules | Disjoncteurs DX³ - 25KA - courbe D - tétrapolaires - 400V - 25 A - 6 modules
LEG20121015 | L | 409849 | Automaten DX³ 4P D 32A 400V - 25KA - 6 mod | Disj. DX³ 4P D 32A 400V - 25KA - 6 mod | Automaten DX³ 4P D 32A | Disj. DX³ 4P D 32A | 126.4 | 1 | Stuk | Pièce |  |  | 1 | 1 | 5 | Legrand 2013-2014 | 50 | G01 | 38 | B |  | 7 |  |  | 8536.2010 |  | 1 | 0.89 |  | 0 |  | 0 |  | 0 | 8.6 | 11.2 | 10.8 | 1 | 0 | 5 | 0 | 0 |  | 210040 | http://www.ecataleg.be/nl/ref/409849/ | http://www.ecataleg.be/fr/ref/409849/ |  | Automaten DX³ - 25 KA - curve D - vierpolig - 400 V - 32 A - 6 modules | Disjoncteurs DX³ - 25KA - courbe D - tétrapolaires - 400V - 32 A - 6 modules
LEG20121015 | L | 409850 | Automaten DX³ 4P D 40A 400V - 25KA - 6 mod | Disj. DX³ 4P D 40A 400V - 25KA - 6 mod | Automaten DX³ 4P D 40A | Disj. DX³ 4P D 40A | 150.2 | 1 | Stuk | Pièce |  |  | 1 | 1 | 5 | Legrand 2013-2014 | 50 | G01 | 38 | B |  | 7 |  |  | 8536.2010 |  | 1 | 0.89 |  | 0 |  | 0 |  | 0 | 8.6 | 11.2 | 10.8 | 1 | 0 | 5 | 0 | 0 |  | 210040 | http://www.ecataleg.be/nl/ref/409850/ | http://www.ecataleg.be/fr/ref/409850/ |  | Automaten DX³ - 25 KA - curve D - vierpolig - 400 V - 40 A - 6 modules | Disjoncteurs DX³ - 25KA - courbe D - tétrapolaires - 400V - 40 A - 6 modules
LEG20121015 | L | 409851 | Automaten DX³ 4P D 50A 400V - 25KA - 6 mod | Disj. DX³ 4P D 50A 400V - 25KA - 6 mod | Automaten DX³ 4P D 50A | Disj. DX³ 4P D 50A | 199 | 1 | Stuk | Pièce |  |  | 1 | 1 | 5 | Legrand 2013-2014 | 50 | G01 | 38 | B |  | 7 |  |  | 8536.2010 |  | 1 | 0.891 |  | 0 |  | 0 |  | 0 | 8.6 | 11.2 | 10.8 | 1 | 0 | 5 | 0 | 0 |  | 210040 | http://www.ecataleg.be/nl/ref/409851/ | http://www.ecataleg.be/fr/ref/409851/ |  | Automaten DX³ - 25 KA - curve D - vierpolig - 400 V - 50 A - 6 modules | Disjoncteurs DX³ - 25KA - courbe D - tétrapolaires - 400V - 50 A - 6 modules
LEG20121015 | L | 409852 | Automaten DX³ 4P D 63A 400V - 25KA - 6 mod | Disj. DX³ 4P D 63A 400V - 25KA - 6 mod | Automaten DX³ 4P D 63A | Disj. DX³ 4P D 63A | 212.9 | 1 | Stuk | Pièce |  |  | 1 | 1 | 5 | Legrand 2013-2014 | 50 | G01 | 38 | B |  | 7 |  |  | 8536.2010 |  | 1 | 0.889 |  | 0 |  | 0 |  | 0 | 8.6 | 11.2 | 10.8 | 1 | 0 | 5 | 0 | 0 |  | 210040 | http://www.ecataleg.be/nl/ref/409852/ | http://www.ecataleg.be/fr/ref/409852/ |  | Automaten DX³ - 25 KA - curve D - vierpolig - 400 V - 63 A - 6 modules | Disjoncteurs DX³ - 25KA - courbe D - tétrapolaires - 400V - 63 A - 6 modules
LEG20121015 | L | 409853 | Automaten DX³ 4P D 80A 400V - 25KA - 6 mod | Disj. DX³ 4P D 80A 400V - 25KA - 6 mod | Automaten DX³ 4P D 80A | Disj. DX³ 4P D 80A | 355.7 | 1 | Stuk | Pièce |  |  | 1 | 1 | 5 | Legrand 2013-2014 | 50 | G01 | 38 | B |  | 7 |  |  | 8536.2090 |  | 1 | 0.925 |  | 0 |  | 0 |  | 0 | 8.6 | 11.2 | 10.8 | 1 | 0 | 5 | 0 | 0 |  | 210040 | http://www.ecataleg.be/nl/ref/409853/ | http://www.ecataleg.be/fr/ref/409853/ |  | Automaten DX³ - 25 KA - curve D - vierpolig - 400 V - 80 A - 6 modules | Disjoncteurs DX³ - 25KA - courbe D - tétrapolaires - 400V - 80 A - 6 modules
LEG20121015 | L | 409854 | Automaten DX³ 4P D 100A 400V - 25KA - 6 mod | Disj. DX³ 4P D 100A 400V - 25KA - 6 mod | Automaten DX³ 4P D 100A | Disj. DX³ 4P D 100A | 425.8 | 1 | Stuk | Pièce |  |  | 1 | 1 | 5 | Legrand 2013-2014 | 50 | G01 | 38 | B |  | 7 |  |  | 8536.2090 |  | 1 | 0.901 |  | 0 |  | 0 |  | 0 | 8.6 | 11.2 | 10.8 | 1 | 0 | 5 | 0 | 0 |  | 210040 | http://www.ecataleg.be/nl/ref/409854/ | http://www.ecataleg.be/fr/ref/409854/ |  | Automaten DX³ - 25 KA - curve D - vierpolig - 400 V - 100 A - 6 modules | Disjoncteurs DX³ - 25KA - courbe D - tétrapolaires - 400V - 100 A - 6 modules
LEG20121015 | L | 409855 | Automaten DX³ 4P D 125A 400V - 25KA - 6 mod | Disj. DX³ 4P D 125A 400V - 25KA - 6 mod | Automaten DX³ 4P D 125A | Disj. DX³ 4P D 125A | 550.4 | 1 | Stuk | Pièce |  |  | 1 | 1 | 5 | Legrand 2013-2014 | 50 | G01 | 38 | B |  | 7 |  |  | 8536.2090 |  | 1 | 0.906 |  | 0 |  | 0 |  | 0 | 8.6 | 11.2 | 10.8 | 1 | 0 | 5 | 0 | 0 |  | 210040 | http://www.ecataleg.be/nl/ref/409855/ | http://www.ecataleg.be/fr/ref/409855/ |  | Automaten DX³ - 25 KA - curve D - vierpolig - 400 V - 125 A - 6 modules | Disjoncteurs DX³ - 25KA - courbe D - tétrapolaires - 400V - 125 A - 6 modules
LEG20121015 | L | 409866 | Automaten DX³ MA 2P 1.6A 230/400V - 25KA - 2mod | Disj. DX³ MA 2P 1.6A 230/400V - 25KA - 2mod | Automaten DX³ MA 2P 1.6A | Disj. DX³ MA 2P 1.6A | 96.92 | 1 | Stuk | Pièce |  |  | 1 | 1 | 6 | Legrand 2013-2014 | 51 | G01 | 38 | B |  | 7 |  |  | 8536.2010 |  | 1 | 0.295 |  | 0 |  | 0 |  | 0 | 8.8 | 9.6 | 4.2 | 1 | 0 | 6 | 0 | 0 |  | 210040 | http://www.ecataleg.be/nl/ref/409866/ | http://www.ecataleg.be/fr/ref/409866/ |  | automaten DX³ MA- 25 kA - enkel magnetisch 20 A - tweepolig 230/400 V - In 1,6 A - 2 modules | disjoncteurs DX³ MA - 25 kA - magnétique seul 20 A - bipolaires 230/400 V - In 1,6 A - 2 modules
LEG20121015 | L | 409867 | Automaten DX³ MA 2P 2.5A 230/400V - 25KA - 2mod | Disj. DX³ MA 2P 2.5A 230/400V - 25KA - 2mod | Automaten DX³ MA 2P 2.5A | Disj. DX³ MA 2P 2.5A | 96.92 | 1 | Stuk | Pièce |  |  | 1 | 1 | 6 | Legrand 2013-2014 | 51 | G01 | 38 | B |  | 7 |  |  | 8536.2010 |  | 1 | 0.305 |  | 0 |  | 0 |  | 0 | 8.2 | 10.5 | 4.1 | 1 | 0 | 6 | 0 | 0 |  | 210040 | http://www.ecataleg.be/nl/ref/409867/ | http://www.ecataleg.be/fr/ref/409867/ |  | automaten DX³ MA- 25 kA - enkel magnetisch 32 A - tweepolig 230/400 V - In 2,5 A - 2 modules | disjoncteurs DX³ MA - 25 kA - magnétique seul 32 A - bipolaires 230/400 V - In 2,5 A - 2 modules
LEG20121015 | L | 409868 | Automaten DX³ MA 2P 4A 230/400V - 25KA - 2mod | Disj. DX³ MA 2P 4A 230/400V - 25KA - 2mod | Automaten DX³ MA 2P 4A | Disj. DX³ MA 2P 4A | 96.92 | 1 | Stuk | Pièce |  |  | 1 | 1 | 6 | Legrand 2013-2014 | 51 | G01 | 38 | B |  | 7 |  |  | 8536.2010 |  | 1 | 0.292 |  | 0 |  | 0 |  | 0 | 8.8 | 9.6 | 4.2 | 1 | 0 | 6 | 0 | 0 |  | 210040 | http://www.ecataleg.be/nl/ref/409868/ | http://www.ecataleg.be/fr/ref/409868/ |  | automaten DX³ MA- 25 kA - enkel magnetisch 50 A - tweepolig 230/400 V - In 4 A - 2 modules | disjoncteurs DX³ MA - 25 kA - magnétique seul 50 A - bipolaires 230/400 V - In 4 A - 2 modules
LEG20121015 | L | 409869 | Automaten DX³ MA 2P 6.3A 230/400V - 25KA - 2mod | Disj. DX³ MA 2P 6.3A 230/400V - 25KA - 2mod | Automaten DX³ MA 2P 6.3A | Disj. DX³ MA 2P 6.3A | 96.92 | 1 | Stuk | Pièce |  |  | 1 | 1 | 6 | Legrand 2013-2014 | 51 | G01 | 38 | B |  | 7 |  |  | 8536.2010 |  | 1 | 0.31 |  | 0 |  | 0 |  | 0 | 8.2 | 10.5 | 4.1 | 1 | 0 | 6 | 0 | 0 |  | 210040 | http://www.ecataleg.be/nl/ref/409869/ | http://www.ecataleg.be/fr/ref/409869/ |  | automaten DX³ MA- 25 kA - enkel magnetisch 80 A - tweepolig 230/400 V - In 6,3 A - 2 modules | disjoncteurs DX³ MA - 25 kA - magnétique seul 80 A - bipolaires 230/400 V - In 6,3 A - 2 modules
LEG20121015 | L | 409870 | Automaten DX³ MA 2P 10A 230/400V - 25KA - 2mod | Disj. DX³ MA 2P 10A 230/400V - 25KA - 2mod | Automaten DX³ MA 2P 10A | Disj. DX³ MA 2P 10A | 102 | 1 | Stuk | Pièce |  |  | 1 | 1 | 6 | Legrand 2013-2014 | 51 | G01 | 38 | B |  | 7 |  |  | 8536.2010 |  | 1 | 0.303 |  | 0 |  | 0 |  | 0 | 8.2 | 10.5 | 4.1 | 1 | 0 | 6 | 0 | 0 |  | 210040 | http://www.ecataleg.be/nl/ref/409870/ | http://www.ecataleg.be/fr/ref/409870/ |  | automaten DX³ MA- 25 kA - enkel magnetisch 125 A - tweepolig 230/400 V - In 10 A - 2 modules | disjoncteurs DX³ MA - 25 kA - magnétique seul 125 A - bipolaires 230/400 V - In 10 A - 2 modules
LEG20121015 | L | 409871 | Automaten DX³ MA 2P 12.5A 230/400V - 25KA - 2mod | Disj. DX³ MA 2P 12.5A 230/400V - 25KA - 2mod | Automaten DX³ MA 2P 12.5A | Disj. DX³ MA 2P 12.5A | 100.2 | 1 | Stuk | Pièce |  |  | 1 | 1 | 6 | Legrand 2013-2014 | 51 | G01 | 38 | B |  | 7 |  |  | 8536.2010 |  | 1 | 0.309 |  | 0 |  | 0 |  | 0 | 8.8 | 9.6 | 4.2 | 1 | 0 | 6 | 0 | 0 |  | 210040 | http://www.ecataleg.be/nl/ref/409871/ | http://www.ecataleg.be/fr/ref/409871/ |  | automaten DX³ MA- 25 kA - enkel magnetisch 160 A - tweepolig 230/400 V - In 12,5 A - 2 modules | disjoncteurs DX³ MA - 25 kA - magnétique seul 160 A - bipolaires 230/400 V - In 12,5 A - 2 modules
LEG20121015 | L | 409872 | Automaten DX³ MA 2P 16A 230/400V - 25KA - 2mod | Disj. DX³ MA 2P 16A 230/400V - 25KA - 2mod | Automaten DX³ MA 2P 16A | Disj. DX³ MA 2P 16A | 100.2 | 1 | Stuk | Pièce |  |  | 1 | 1 | 6 | Legrand 2013-2014 | 51 | G01 | 38 | B |  | 7 |  |  | 8536.2010 |  | 1 | 0.301 |  | 0 |  | 0 |  | 0 | 8.2 | 10.5 | 4.1 | 1 | 0 | 6 | 0 | 0 |  | 210040 | http://www.ecataleg.be/nl/ref/409872/ | http://www.ecataleg.be/fr/ref/409872/ |  | automaten DX³ MA- 25 kA - enkel magnetisch 200 A - tweepolig 230/400 V - In 16 A - 2 modules | disjoncteurs DX³ MA - 25 kA - magnétique seul 200 A - bipolaires 230/400 V - In 16 A - 2 modules
LEG20121015 | L | 409873 | Automaten DX³ MA 2P 25A 230/400V - 25KA - 2mod | Disj. DX³ MA 2P 25A 230/400V - 25KA - 2mod | Automaten DX³ MA 2P 25A | Disj. DX³ MA 2P 25A | 105.2 | 1 | Stuk | Pièce |  |  | 1 | 1 | 6 | Legrand 2013-2014 | 51 | G01 | 38 | B |  | 7 |  |  | 8536.2010 |  | 1 | 0.312 |  | 0 |  | 0 |  | 0 | 8.2 | 10.5 | 4.1 | 1 | 0 | 6 | 0 | 0 |  | 210040 | http://www.ecataleg.be/nl/ref/409873/ | http://www.ecataleg.be/fr/ref/409873/ |  | automaten DX³ MA- 25 kA - enkel magnetisch 320 A - tweepolig 230/400 V - In 25 A - 2 modules | disjoncteurs DX³ MA - 25 kA - magnétique seul 320 A - bipolaires 230/400 V - In 25 A - 2 modules
LEG20121015 | L | 409876 | Automaten DX³ MA 3P 1.6A 400V - 25KA - 3mod | Disj. DX³ MA 3P 1.6A 400V - 25KA - 3mod | Automaten DX³ MA 3P 1.6A | Disj. DX³ MA 3P 1.6A | 151.4 | 1 | Stuk | Pièce |  |  | 1 | 1 | 12 | Legrand 2013-2014 | 51 | G01 | 38 | B |  | 7 |  |  | 8536.2010 |  | 1 | 0.445 |  | 0 |  | 0 |  | 0 | 8.6 | 10.4 | 8 | 1 | 0 | 12 | 0 | 0 |  | 210040 | http://www.ecataleg.be/nl/ref/409876/ | http://www.ecataleg.be/fr/ref/409876/ |  | automaten DX³ MA- 25 kA - enkel magnetisch 20 A - driepolig 400 V - In 1,6 A - 3 modules | disjoncteurs DX³ MA - 25 kA - magnétique seul 20 A - tripolaires 400 V - In 1,6 A - 3 modules
LEG20121015 | L | 409877 | Automaten DX³ MA 3P 2.5A 400V - 25KA - 3mod | Disj. DX³ MA 3P 2.5A 400V - 25KA - 3mod | Automaten DX³ MA 3P 2.5A | Disj. DX³ MA 3P 2.5A | 151.4 | 1 | Stuk | Pièce |  |  | 1 | 1 | 12 | Legrand 2013-2014 | 51 | G01 | 38 | B |  | 7 |  |  | 8536.2010 |  | 1 | 0.44 |  | 0 |  | 0 |  | 0 | 8.6 | 10.4 | 8 | 1 | 0 | 12 | 0 | 0 |  | 210040 | http://www.ecataleg.be/nl/ref/409877/ | http://www.ecataleg.be/fr/ref/409877/ |  | automaten DX³ MA- 25 kA - enkel magnetisch 32 A - driepolig 400 V - In 2,5 A - 3 modules | disjoncteurs DX³ MA - 25 kA - magnétique seul 32 A - tripolaires 400 V - In 2,5 A - 3 modules
LEG20121015 | L | 409878 | Automaten DX³ MA 3P 4A 400V - 25KA - 3mod | Disj. DX³ MA 3P 4A 400V - 25KA - 3mod | Automaten DX³ MA 3P 4A | Disj. DX³ MA 3P 4A | 151.4 | 1 | Stuk | Pièce |  |  | 1 | 1 | 12 | Legrand 2013-2014 | 51 | G01 | 38 | B |  | 7 |  |  | 8536.2010 |  | 1 | 0.445 |  | 0 |  | 0 |  | 0 | 8.6 | 10.4 | 8 | 1 | 0 | 12 | 0 | 0 |  | 210040 | http://www.ecataleg.be/nl/ref/409878/ | http://www.ecataleg.be/fr/ref/409878/ |  | automaten DX³ MA- 25 kA - enkel magnetisch 50 A - driepolig 400 V - In 4 A - 3 modules | disjoncteurs DX³ MA - 25 kA - magnétique seul 50 A - tripolaires 400 V - In 4 A - 3 modules
LEG20121015 | L | 409879 | Automaten DX³ MA 3P 6.3A 400V - 25KA - 3mod | Disj. DX³ MA 3P 6.3A 400V - 25KA - 3mod | Automaten DX³ MA 3P 6.3A | Disj. DX³ MA 3P 6.3A | 151.4 | 1 | Stuk | Pièce |  |  | 1 | 1 | 12 | Legrand 2013-2014 | 51 | G01 | 38 | B |  | 7 |  |  | 8536.2010 |  | 1 | 0.453 |  | 0 |  | 0 |  | 0 | 8.6 | 10.4 | 8 | 1 | 0 | 12 | 0 | 0 |  | 210040 | http://www.ecataleg.be/nl/ref/409879/ | http://www.ecataleg.be/fr/ref/409879/ |  | automaten DX³ MA- 25 kA - enkel magnetisch 80 A - driepolig 400 V - In 6,3 A - 3 modules | disjoncteurs DX³ MA - 25 kA - magnétique seul 80 A - tripolaires 400 V - In 6,3 A - 3 modules
LEG20121015 | L | 409880 | Automaten DX³ MA 3P 10A 400V - 25KA - 3mod | Disj. DX³ MA 3P 10A 400V - 25KA - 3mod | Automaten DX³ MA 3P 10A | Disj. DX³ MA 3P 10A | 159.4 | 1 | Stuk | Pièce |  |  | 1 | 1 | 12 | Legrand 2013-2014 | 51 | G01 | 38 | B |  | 7 |  |  | 8536.2010 |  | 1 | 0.462 |  | 0 |  | 0 |  | 0 | 8.6 | 10.4 | 8 | 1 | 0 | 12 | 0 | 0 |  | 210040 | http://www.ecataleg.be/nl/ref/409880/ | http://www.ecataleg.be/fr/ref/409880/ |  | automaten DX³ MA- 25 kA - enkel magnetisch 125 A - driepolig 400 V - In 10 A - 3 modules | disjoncteurs DX³ MA - 25 kA - magnétique seul 125 A - tripolaires 400 V - In 10 A - 3 modules
LEG20121015 | L | 409881 | Automaten DX³ MA 3P 12.5A 400V - 25KA - 4,5mod | Disj. DX³ MA 3P 12.5A 400V - 25KA - 4,5mod | Automaten DX³ MA 3P 12.5A | Disj. DX³ MA 3P 12.5A | 156.6 | 1 | Stuk | Pièce |  |  | 1 | 1 | 5 | Legrand 2013-2014 | 51 | G01 | 38 | B |  | 7 |  |  | 8536.2010 |  | 1 | 0.664 |  | 0 |  | 0 |  | 0 | 8.6 | 11.2 | 10.8 | 1 | 0 | 5 | 0 | 0 |  | 210040 | http://www.ecataleg.be/nl/ref/409881/ | http://www.ecataleg.be/fr/ref/409881/ |  | automaten DX³ MA- 25 kA - enkel magnetisch 160 A - driepolig 400 V - In 12,5 A - 4,5 modules | disjoncteurs DX³ MA - 25 kA - magnétique seul 160 A - tripolaires 400 V - In 12,5 A - 4,5 modules
LEG20121015 | L | 409882 | Automaten DX³ MA 3P 16A 400V - 25KA - 4,5mod | Disj. DX³ MA 3P 16A 400V - 25KA - 4,5mod | Automaten DX³ MA 3P 16A | Disj. DX³ MA 3P 16A | 156.6 | 1 | Stuk | Pièce |  |  | 1 | 1 | 5 | Legrand 2013-2014 | 51 | G01 | 38 | B |  | 4 |  |  | 8536.2010 |  | 1 | 0.663 |  | 0 |  | 0 |  | 0 | 8.6 | 11.2 | 10.8 | 1 | 0 | 5 | 0 | 0 |  | 210040 | http://www.ecataleg.be/nl/ref/409882/ | http://www.ecataleg.be/fr/ref/409882/ |  | automaten DX³ MA- 25 kA - enkel magnetisch 200 A - driepolig 400 V - In 16 A - 4,5 modules | disjoncteurs DX³ MA - 25 kA - magnétique seul 200 A - tripolaires 400 V - In 16 A - 4,5 modules
LEG20121015 | L | 409883 | Automaten DX³ MA 3P 25A 400V - 25KA - 4,5mod | Disj. DX³ MA 3P 25A 400V - 25KA - 4,5mod | Automaten DX³ MA 3P 25A | Disj. DX³ MA 3P 25A | 164.4 | 1 | Stuk | Pièce |  |  | 1 | 1 | 5 | Legrand 2013-2014 | 51 | G01 | 38 | B |  | 4 |  |  | 8536.2010 |  | 1 | 0.67 |  | 0 |  | 0 |  | 0 | 8.6 | 11.2 | 10.8 | 1 | 0 | 5 | 0 | 0 |  | 210040 | http://www.ecataleg.be/nl/ref/409883/ | http://www.ecataleg.be/fr/ref/409883/ |  | automaten DX³ MA- 25 kA - enkel magnetisch 320 A - driepolig 400 V - In 25 A - 4,5 modules | disjoncteurs DX³ MA - 25 kA - magnétique seul 320 A - tripolaires 400 V - In 25 A - 4,5 modules
LEG20121015 | L | 409884 | Automaten DX³ MA 3P 40A 400V - 25KA - 4,5mod | Disj. DX³ MA 3P 40A 400V - 25KA - 4,5mod | Automaten DX³ MA 3P 40A | Disj. DX³ MA 3P 40A | 170.8 | 1 | Stuk | Pièce |  |  | 1 | 1 | 5 | Legrand 2013-2014 | 51 | G01 | 38 | B |  | 4 |  |  | 8536.2010 |  | 1 | 0.664 |  | 0 |  | 0 |  | 0 | 8.6 | 11.2 | 10.8 | 1 | 0 | 5 | 0 | 0 |  | 210040 | http://www.ecataleg.be/nl/ref/409884/ | http://www.ecataleg.be/fr/ref/409884/ |  | automaten DX³ MA- 25 kA - enkel magnetisch 500 A - driepolig 400 V - In 40 A - 4,5 modules | disjoncteurs DX³ MA - 25 kA - magnétique seul 500 A - tripolaires 400 V - In 40 A - 4,5 modules
LEG20121015 | L | 409885 | Automaten DX³ MA 3P 63A 400V - 25KA - 4,5mod | Disj. DX³ MA 3P 63A 400V - 25KA - 4,5mod | Automaten DX³ MA 3P 63A | Disj. DX³ MA 3P 63A | 192.2 | 1 | Stuk | Pièce |  |  | 1 | 1 | 5 | Legrand 2013-2014 | 51 | G01 | 38 | B |  | 4 |  |  | 8536.2010 |  | 1 | 0.672 |  | 0 |  | 0 |  | 0 | 8.6 | 11.2 | 10.8 | 1 | 0 | 5 | 0 | 0 |  | 210040 | http://www.ecataleg.be/nl/ref/409885/ | http://www.ecataleg.be/fr/ref/409885/ |  | automaten DX³ MA- 25 kA - enkel magnetisch 780 A - driepolig 400 V - In 63 A - 4,5 modules | disjoncteurs DX³ MA - 25 kA - magnétique seul 780 A - tripolaires 400 V - In 63 A - 4,5 modules
LEG20121015 | L | 409886 | Automaten DX³ MA 4P 1.6A 400V - 25KA - 4mod | Disj. DX³ MA 4P 1.6A 400V - 25KA - 4mod | Automaten DX³ MA 4P 1.6A | Disj. DX³ MA 4P 1.6A | 191.8 | 1 | Stuk | Pièce |  |  | 1 | 1 | 12 | Legrand 2013-2014 | 51 | G01 | 38 | B |  | 7 |  |  | 8536.2010 |  | 1 | 0.585 |  | 0 |  | 0 |  | 0 | 8.6 | 10.4 | 8 | 1 | 0 | 12 | 0 | 0 |  | 210040 | http://www.ecataleg.be/nl/ref/409886/ | http://www.ecataleg.be/fr/ref/409886/ |  | automaten DX³ MA- 25 kA - enkel magnetisch 20 A - vierpolig 400 V - In 1,6 A - 4 modules | disjoncteurs DX³ MA - 25 kA - magnétique seul 20 A - tétrapolaires 400 V - In 1,6 A - 4 modules
LEG20121015 | L | 409887 | Automaten DX³ MA 4P 2.5A 400V - 25KA - 4mod | Disj. DX³ MA 4P 2.5A 400V - 25KA - 4mod | Automaten DX³ MA 4P 2.5A | Disj. DX³ MA 4P 2.5A | 191.8 | 1 | Stuk | Pièce |  |  | 1 | 1 | 12 | Legrand 2013-2014 | 51 | G01 | 38 | B |  | 7 |  |  | 8536.2010 |  | 1 | 0.585 |  | 0 |  | 0 |  | 0 | 8.6 | 10.4 | 8 | 1 | 0 | 12 | 0 | 0 |  | 210040 | http://www.ecataleg.be/nl/ref/409887/ | http://www.ecataleg.be/fr/ref/409887/ |  | automaten DX³ MA- 25 kA - enkel magnetisch 32 A - vierpolig 400 V - In 2,5 A - 4 modules | disjoncteurs DX³ MA - 25 kA - magnétique seul 32 A - tétrapolaires 400 V - In 2,5 A - 4 modules
LEG20121015 | L | 409888 | Automaten DX³ MA 4P 4A 400V - 25KA - 4mod | Disj. DX³ MA 4P 4A 400V - 25KA - 4mod | Automaten DX³ MA 4P 4A | Disj. DX³ MA 4P 4A | 191.8 | 1 | Stuk | Pièce |  |  | 1 | 1 | 12 | Legrand 2013-2014 | 51 | G01 | 38 | B |  | 7 |  |  | 8536.2010 |  | 1 | 0.579 |  | 0 |  | 0 |  | 0 | 8.6 | 10.4 | 8 | 1 | 0 | 12 | 0 | 0 |  | 210040 | http://www.ecataleg.be/nl/ref/409888/ | http://www.ecataleg.be/fr/ref/409888/ |  | automaten DX³ MA- 25 kA - enkel magnetisch 50 A - vierpolig 400 V - In 4 A - 4 modules | disjoncteurs DX³ MA - 25 kA - magnétique seul 50 A - tétrapolaires 400 V - In 4 A - 4 modules
LEG20121015 | L | 409889 | Automaten DX³ MA 4P 6.3A 400V - 25KA - 4mod | Disj. DX³ MA 4P 6.3A 400V - 25KA - 4mod | Automaten DX³ MA 4P 6.3A | Disj. DX³ MA 4P 6.3A | 191.8 | 1 | Stuk | Pièce |  |  | 1 | 1 | 12 | Legrand 2013-2014 | 51 | G01 | 38 | B |  | 7 |  |  | 8536.2010 |  | 1 | 0.603 |  | 0 |  | 0 |  | 0 | 8.5 | 10.4 | 7.8 | 1 | 0 | 12 | 0 | 0 |  | 210040 | http://www.ecataleg.be/nl/ref/409889/ | http://www.ecataleg.be/fr/ref/409889/ |  | automaten DX³ MA- 25 kA - enkel magnetisch 80 A - vierpolig 400 V - In 6,3 A - 4 modules | disjoncteurs DX³ MA - 25 kA - magnétique seul 80 A - tétrapolaires 400 V - In 6,3 A - 4 modules
LEG20121015 | L | 409890 | Automaten DX³ MA 4P 10A 400V - 25KA - 4mod | Disj. DX³ MA 4P 10A 400V - 25KA - 4mod | Automaten DX³ MA 4P 10A | Disj. DX³ MA 4P 10A | 201.9 | 1 | Stuk | Pièce |  |  | 1 | 1 | 12 | Legrand 2013-2014 | 51 | G01 | 38 | B |  | 7 |  |  | 8536.2010 |  | 1 | 0.611 |  | 0 |  | 0 |  | 0 | 8.6 | 10.4 | 8 | 1 | 0 | 12 | 0 | 0 |  | 210040 | http://www.ecataleg.be/nl/ref/409890/ | http://www.ecataleg.be/fr/ref/409890/ |  | automaten DX³ MA- 25 kA - enkel magnetisch 125 A - vierpolig 400 V - In 10 A - 4 modules | disjoncteurs DX³ MA - 25 kA - magnétique seul 125 A - tétrapolaires 400 V - In 10 A - 4 modules
LEG20121015 | L | 409891 | Automaten DX³ MA 4P 12.5A 400V - 25KA - 6mod | Disj. DX³ MA 4P 12.5A 400V - 25KA - 6mod | Automaten DX³ MA 4P 12.5A | Disj. DX³ MA 4P 12.5A | 198.3 | 1 | Stuk | Pièce |  |  | 1 | 1 | 5 | Legrand 2013-2014 | 51 | G01 | 38 | B |  | 7 |  |  | 8536.2010 |  | 1 | 0.871 |  | 0 |  | 0 |  | 0 | 8.6 | 11.2 | 10.8 | 1 | 0 | 5 | 0 | 0 |  | 210040 | http://www.ecataleg.be/nl/ref/409891/ | http://www.ecataleg.be/fr/ref/409891/ |  | automaten DX³ MA- 25 kA - enkel magnetisch 160 A - vierpolig 400 V - In 12,5 A - 6 modules | disjoncteurs DX³ MA - 25 kA - magnétique seul 160 A - tétrapolaires 400 V - In 12,5 A - 6 modules
LEG20121015 | L | 409892 | Automaten DX³ MA 4P 16A 400V - 25KA - 6mod | Disj. DX³ MA 4P 16A 400V - 25KA - 6mod | Automaten DX³ MA 4P 16A | Disj. DX³ MA 4P 16A | 198.3 | 1 | Stuk | Pièce |  |  | 1 | 1 | 5 | Legrand 2013-2014 | 51 | G01 | 38 | B |  | 4 |  |  | 8536.2010 |  | 1 | 0.871 |  | 0 |  | 0 |  | 0 | 8.6 | 11.2 | 10.8 | 1 | 0 | 5 | 0 | 0 |  | 210040 | http://www.ecataleg.be/nl/ref/409892/ | http://www.ecataleg.be/fr/ref/409892/ |  | automaten DX³ MA- 25 kA - enkel magnetisch 200 A - vierpolig 400 V - In 16 A - 6 modules | disjoncteurs DX³ MA - 25 kA - magnétique seul 200 A - tétrapolaires 400 V - In 16 A - 6 modules
LEG20121015 | L | 409893 | Automaten DX³ MA 4P 25A 400V - 25KA - 6mod | Disj. DX³ MA 4P 25A 400V - 25KA - 6mod | Automaten DX³ MA 4P 25A | Disj. DX³ MA 4P 25A | 208.2 | 1 | Stuk | Pièce |  |  | 1 | 1 | 5 | Legrand 2013-2014 | 51 | G01 | 38 | B |  | 4 |  |  | 8536.2010 |  | 1 | 0.878 |  | 0 |  | 0 |  | 0 | 8.6 | 11.2 | 10.8 | 1 | 0 | 5 | 0 | 0 |  | 210040 | http://www.ecataleg.be/nl/ref/409893/ | http://www.ecataleg.be/fr/ref/409893/ |  | automaten DX³ MA- 25 kA - enkel magnetisch 320 A - vierpolig 400 V - In 25 A - 6 modules | disjoncteurs DX³ MA - 25 kA - magnétique seul 320 A - tétrapolaires 400 V - In 25 A - 6 modules
LEG20121015 | L | 409894 | Automaten DX³ MA 4P 40A 400V - 25KA - 6mod | Disj. DX³ MA 4P 40A 400V - 25KA - 6mod | Automaten DX³ MA 4P 40A | Disj. DX³ MA 4P 40A | 216.3 | 1 | Stuk | Pièce |  |  | 1 | 1 | 5 | Legrand 2013-2014 | 51 | G01 | 38 | B |  | 4 |  |  | 8536.2010 |  | 1 | 0.876 |  | 0 |  | 0 |  | 0 | 8.6 | 11.2 | 10.8 | 1 | 0 | 5 | 0 | 0 |  | 210040 | http://www.ecataleg.be/nl/ref/409894/ | http://www.ecataleg.be/fr/ref/409894/ |  | automaten DX³ MA- 25 kA - enkel magnetisch 500 A - vierpolig 400 V - In 40 A - 6 modules | disjoncteurs DX³ MA - 25 kA - magnétique seul 500 A - tétrapolaires 400 V - In 40 A - 6 modules
LEG20121015 | L | 409895 | Automaten DX³ MA 4P 63A 400V - 25KA - 6mod | Disj. DX³ MA 4P 63A 400V - 25KA - 6mod | Automaten DX³ MA 4P 63A | Disj. DX³ MA 4P 63A | 243.4 | 1 | Stuk | Pièce |  |  | 1 | 1 | 5 | Legrand 2013-2014 | 51 | G01 | 38 | B |  | 4 |  |  | 8536.2010 |  | 1 | 0.878 |  | 0 |  | 0 |  | 0 | 8.6 | 11.2 | 10.8 | 1 | 0 | 5 | 0 | 0 |  | 210040 | http://www.ecataleg.be/nl/ref/409895/ | http://www.ecataleg.be/fr/ref/409895/ |  | automaten DX³ MA- 25 kA - enkel magnetisch 780 A - vierpolig 400 V - In 63 A - 6 modules | disjoncteurs DX³ MA - 25 kA - magnétique seul 780 A - tétrapolaires 400 V - In 63 A - 6 modules
LEG20121015 | L | 410007 | Automaten DX³ 2P C 10A 230/400V - 36KA - 3mod | Disj. DX³ 2P C 10A 230/400V - 36KA - 3mod | Automaten DX³ 2P C 10A | Disj. DX³ 2P C 10A | 192.3 | 1 | Stuk | Pièce |  |  | 1 | 1 | 9 | Legrand 2013-2014 | 51 | G01 | 38 | B |  | 4 |  |  | 8536.2010 |  | 1 | 0.453 |  | 0 |  | 0 |  | 0 | 6 | 11.2 | 9 | 1 | 3245064100076 | 9 | 0 | 0 |  | 210040 | http://www.ecataleg.be/nl/ref/410007/ | http://www.ecataleg.be/fr/ref/410007/ |  | Automaten DX³ - 36 KA - curve C - tweepolig - 230/400 V - 10 A - 3 modules | Disjoncteurs DX³ - 36KA - courbe C - bipolaires - 230/400V - 10 A - 3 modules
LEG20121015 | L | 410008 | Automaten DX³ 2P C 16A 230/400V - 36KA - 3mod | Disj. DX³ 2P C 16A 230/400V - 36KA - 3mod | Automaten DX³ 2P C 16A | Disj. DX³ 2P C 16A | 198.4 | 1 | Stuk | Pièce |  |  | 1 | 1 | 9 | Legrand 2013-2014 | 51 | G01 | 38 | B |  | 4 |  |  | 8536.2010 |  | 1 | 0.453 |  | 0 |  | 0 |  | 0 | 6 | 11.2 | 9 | 1 | 3245064100083 | 9 | 0 | 0 |  | 210040 | http://www.ecataleg.be/nl/ref/410008/ | http://www.ecataleg.be/fr/ref/410008/ |  | Automaten DX³ - 36 KA - curve C - tweepolig - 230/400 V - 16 A - 3 modules | Disjoncteurs DX³ - 36KA - courbe C - bipolaires - 230/400V - 16 A - 3 modules
LEG20121015 | L | 410009 | Automaten DX³ 2P C 20A 230/400V - 36KA - 3mod | Disj. DX³ 2P C 20A 230/400V - 36KA - 3mod | Automaten DX³ 2P C 20A | Disj. DX³ 2P C 20A | 202.4 | 1 | Stuk | Pièce |  |  | 1 | 1 | 9 | Legrand 2013-2014 | 51 | G01 | 38 | B |  | 4 |  |  | 8536.2010 |  | 1 | 0.457 |  | 0 |  | 0 |  | 0 | 6 | 11.2 | 9 | 1 | 0 | 9 | 0 | 0 |  | 210040 | http://www.ecataleg.be/nl/ref/410009/ | http://www.ecataleg.be/fr/ref/410009/ |  | Automaten DX³ - 36 KA - curve C - tweepolig - 230/400 V - 20 A - 3 modules | Disjoncteurs DX³ - 36KA - courbe C - bipolaires - 230/400V - 20 A - 3 modules
LEG20121015 | L | 410010 | Automaten DX³ 2P C 25A 230/400V - 36KA - 3mod | Disj. DX³ 2P C 25A 230/400V - 36KA - 3mod | Automaten DX³ 2P C 25A | Disj. DX³ 2P C 25A | 207.5 | 1 | Stuk | Pièce |  |  | 1 | 1 | 9 | Legrand 2013-2014 | 51 | G01 | 38 | B |  | 7 |  |  | 8536.2010 |  | 1 | 0.458 |  | 0 |  | 0 |  | 0 | 6 | 11.2 | 9 | 1 | 0 | 9 | 0 | 0 |  | 210040 | http://www.ecataleg.be/nl/ref/410010/ | http://www.ecataleg.be/fr/ref/410010/ |  | Automaten DX³ - 36 KA - curve C - tweepolig - 230/400 V - 25 A - 3 modules | Disjoncteurs DX³ - 36KA - courbe C - bipolaires - 230/400V - 25 A - 3 modules
LEG20121015 | L | 410011 | Automaten DX³ 2P C 32A 230/400V - 36KA - 3mod | Disj. DX³ 2P C 32A 230/400V - 36KA - 3mod | Automaten DX³ 2P C 32A | Disj. DX³ 2P C 32A | 211.1 | 1 | Stuk | Pièce |  |  | 1 | 1 | 9 | Legrand 2013-2014 | 51 | G01 | 38 | B |  | 7 |  |  | 8536.2010 |  | 1 | 0.459 |  | 0 |  | 0 |  | 0 | 6 | 11.2 | 9 | 1 | 0 | 9 | 0 | 0 |  | 210040 | http://www.ecataleg.be/nl/ref/410011/ | http://www.ecataleg.be/fr/ref/410011/ |  | Automaten DX³ - 36 KA - curve C - tweepolig - 230/400 V - 32 A - 3 modules | Disjoncteurs DX³ - 36KA - courbe C - bipolaires - 230/400V - 32 A - 3 modules
LEG20121015 | L | 410012 | Automaten DX³ 2P C 40A 230/400V - 36KA - 3mod | Disj. DX³ 2P C 40A 230/400V - 36KA - 3mod | Automaten DX³ 2P C 40A | Disj. DX³ 2P C 40A | 219.6 | 1 | Stuk | Pièce |  |  | 1 | 1 | 9 | Legrand 2013-2014 | 51 | G01 | 38 | B |  | 4 |  |  | 8536.2010 |  | 1 | 0.464 |  | 0 |  | 0 |  | 0 | 6 | 11.2 | 9 | 1 | 3245064100120 | 9 | 0 | 0 |  | 210040 | http://www.ecataleg.be/nl/ref/410012/ | http://www.ecataleg.be/fr/ref/410012/ |  | Automaten DX³ - 36 KA - curve C - tweepolig - 230/400 V - 40 A - 3 modules | Disjoncteurs DX³ - 36KA - courbe C - bipolaires - 230/400V - 40 A - 3 modules
LEG20121015 | L | 410013 | Automaten DX³ 2P C 50A 230/400V - 36KA - 3mod | Disj. DX³ 2P C 50A 230/400V - 36KA - 3mod | Automaten DX³ 2P C 50A | Disj. DX³ 2P C 50A | 221.2 | 1 | Stuk | Pièce |  |  | 1 | 1 | 9 | Legrand 2013-2014 | 51 | G01 | 38 | B |  | 7 |  |  | 8536.2010 |  | 1 | 0.46 |  | 0 |  | 0 |  | 0 | 6 | 11.2 | 9 | 1 | 0 | 9 | 0 | 0 |  | 210040 | http://www.ecataleg.be/nl/ref/410013/ | http://www.ecataleg.be/fr/ref/410013/ |  | Automaten DX³ - 36 KA - curve C - tweepolig - 230/400 V - 50 A - 3 modules | Disjoncteurs DX³ - 36KA - courbe C - bipolaires - 230/400V - 50 A - 3 modules
LEG20121015 | L | 410014 | Automaten DX³ 2P C 63A 230/400V - 36KA - 3mod | Disj. DX³ 2P C 63A 230/400V - 36KA - 3mod | Automaten DX³ 2P C 63A | Disj. DX³ 2P C 63A | 224.1 | 1 | Stuk | Pièce |  |  | 1 | 1 | 9 | Legrand 2013-2014 | 51 | G01 | 38 | B |  | 7 |  |  | 8536.2010 |  | 1 | 0.462 |  | 0 |  | 0 |  | 0 | 6 | 11.2 | 9 | 1 | 0 | 9 | 0 | 0 |  | 210040 | http://www.ecataleg.be/nl/ref/410014/ | http://www.ecataleg.be/fr/ref/410014/ |  | Automaten DX³ - 36 KA - curve C - tweepolig - 230/400 V - 63 A - 3 modules | Disjoncteurs DX³ - 36KA - courbe C - bipolaires - 230/400V - 63 A - 3 modules
LEG20121015 | L | 410015 | Automaten DX³ 2P C 80A 230/400V - 36KA - 3mod | Disj. DX³ 2P C 80A 230/400V - 36KA - 3mod | Automaten DX³ 2P C 80A | Disj. DX³ 2P C 80A | 249.6 | 1 | Stuk | Pièce |  |  | 1 | 1 | 9 | Legrand 2013-2014 | 51 | G01 | 38 | B |  | 7 |  |  | 8536.2090 |  | 1 | 0.48 |  | 0 |  | 0 |  | 0 | 6 | 11.2 | 9 | 1 | 0 | 9 | 0 | 0 |  | 210040 | http://www.ecataleg.be/nl/ref/410015/ | http://www.ecataleg.be/fr/ref/410015/ |  | Automaten DX³ - 36 KA - curve C - tweepolig - 230/400 V - 80 A - 3 modules | Disjoncteurs DX³ - 36KA - courbe C - bipolaires - 230/400V - 80 A - 3 modules
LEG20121015 | L | 410020 | Automaten DX³ 3P C 10A 400V - 36KA - 4,5mod | Disj. DX³ 3P C 10A 400V - 36KA - 4,5mod | Automaten DX³ 3P C 10A | Disj. DX³ 3P C 10A | 300.5 | 1 | Stuk | Pièce |  |  | 1 | 1 | 5 | Legrand 2013-2014 | 51 | G01 | 38 | B |  | 7 |  |  | 8536.2010 |  | 1 | 0.664 |  | 0 |  | 0 |  | 0 | 8.6 | 11.2 | 10.8 | 1 | 0 | 5 | 0 | 0 |  | 210040 | http://www.ecataleg.be/nl/ref/410020/ | http://www.ecataleg.be/fr/ref/410020/ |  | Automaten DX³ - 36 KA - curve C - driepolig - 400 V - 10 A - 4,5 modules | Disjoncteurs DX³ - 36KA - courbe C - tripolaires - 400V - 10 A - 4,5 modules
LEG20121015 | L | 410021 | Automaten DX³ 3P C 16A 400V - 36KA - 4,5mod | Disj. DX³ 3P C 16A 400V - 36KA - 4,5mod | Automaten DX³ 3P C 16A | Disj. DX³ 3P C 16A | 279 | 1 | Stuk | Pièce |  |  | 1 | 1 | 5 | Legrand 2013-2014 | 51 | G01 | 38 | B |  | 4 |  |  | 8536.2010 |  | 1 | 0.665 |  | 0 |  | 0 |  | 0 | 8.6 | 11.2 | 10.8 | 1 | 0 | 5 | 0 | 0 |  | 210040 | http://www.ecataleg.be/nl/ref/410021/ | http://www.ecataleg.be/fr/ref/410021/ |  | Automaten DX³ - 36 KA - curve C - driepolig - 400 V - 16 A - 4,5 modules | Disjoncteurs DX³ - 36KA - courbe C - tripolaires - 400V - 16 A - 4,5 modules
LEG20121015 | L | 410022 | Automaten DX³ 3P C 20A 400V - 36KA - 4,5mod | Disj. DX³ 3P C 20A 400V - 36KA - 4,5mod | Automaten DX³ 3P C 20A | Disj. DX³ 3P C 20A | 284.7 | 1 | Stuk | Pièce |  |  | 1 | 1 | 5 | Legrand 2013-2014 | 51 | G01 | 38 | B |  | 7 |  |  | 8536.2010 |  | 1 | 0.67 |  | 0 |  | 0 |  | 0 | 8.6 | 11.2 | 10.8 | 1 | 0 | 5 | 0 | 0 |  | 210040 | http://www.ecataleg.be/nl/ref/410022/ | http://www.ecataleg.be/fr/ref/410022/ |  | Automaten DX³ - 36 KA - curve C - driepolig - 400 V - 20 A - 4,5 modules | Disjoncteurs DX³ - 36KA - courbe C - tripolaires - 400V - 20 A - 4,5 modules
LEG20121015 | L | 410023 | Automaten DX³ 3P C 25A 400V - 36KA - 4,5mod | Disj. DX³ 3P C 25A 400V - 36KA - 4,5mod | Automaten DX³ 3P C 25A | Disj. DX³ 3P C 25A | 291.8 | 1 | Stuk | Pièce |  |  | 1 | 1 | 5 | Legrand 2013-2014 | 51 | G01 | 38 | B |  | 7 |  |  | 8536.2010 |  | 1 | 0.669 |  | 0 |  | 0 |  | 0 | 8.6 | 11.2 | 10.8 | 1 | 0 | 5 | 0 | 0 |  | 210040 | http://www.ecataleg.be/nl/ref/410023/ | http://www.ecataleg.be/fr/ref/410023/ |  | Automaten DX³ - 36 KA - curve C - driepolig - 400 V - 25 A - 4,5 modules | Disjoncteurs DX³ - 36KA - courbe C - tripolaires - 400V - 25 A - 4,5 modules
LEG20121015 | L | 410024 | Automaten DX³ 3P C 32A 400V - 36KA - 4,5mod | Disj. DX³ 3P C 32A 400V - 36KA - 4,5mod | Automaten DX³ 3P C 32A | Disj. DX³ 3P C 32A | 296.9 | 1 | Stuk | Pièce |  |  | 1 | 1 | 5 | Legrand 2013-2014 | 51 | G01 | 38 | B |  | 4 |  |  | 8536.2010 |  | 1 | 0.67 |  | 0 |  | 0 |  | 0 | 8.6 | 11.2 | 10.8 | 1 | 0 | 5 | 0 | 0 |  | 210040 | http://www.ecataleg.be/nl/ref/410024/ | http://www.ecataleg.be/fr/ref/410024/ |  | Automaten DX³ - 36 KA - curve C - driepolig - 400 V - 32 A - 4,5 modules | Disjoncteurs DX³ - 36KA - courbe C - tripolaires - 400V - 32 A - 4,5 modules
LEG20121015 | L | 410025 | Automaten DX³ 3P C 40A 400V - 36KA - 4,5mod | Disj. DX³ 3P C 40A 400V - 36KA - 4,5mod | Automaten DX³ 3P C 40A | Disj. DX³ 3P C 40A | 308.9 | 1 | Stuk | Pièce |  |  | 1 | 1 | 5 | Legrand 2013-2014 | 51 | G01 | 38 | B |  | 7 |  |  | 8536.2010 |  | 1 | 0.68 |  | 0 |  | 0 |  | 0 | 8.6 | 11.2 | 10.8 | 1 | 0 | 5 | 0 | 0 |  | 210040 | http://www.ecataleg.be/nl/ref/410025/ | http://www.ecataleg.be/fr/ref/410025/ |  | Automaten DX³ - 36 KA - curve C - driepolig - 400 V - 40 A - 4,5 modules | Disjoncteurs DX³ - 36KA - courbe C - tripolaires - 400V - 40 A - 4,5 modules
LEG20121015 | L | 410026 | Automaten DX³ 3P C 50A 400V - 36KA - 4,5mod | Disj. DX³ 3P C 50A 400V - 36KA - 4,5mod | Automaten DX³ 3P C 50A | Disj. DX³ 3P C 50A | 309.2 | 1 | Stuk | Pièce |  |  | 1 | 1 | 5 | Legrand 2013-2014 | 51 | G01 | 38 | B |  | 7 |  |  | 8536.2010 |  | 1 | 0.678 |  | 0 |  | 0 |  | 0 | 8.6 | 11.2 | 10.8 | 1 | 0 | 5 | 0 | 0 |  | 210040 | http://www.ecataleg.be/nl/ref/410026/ | http://www.ecataleg.be/fr/ref/410026/ |  | Automaten DX³ - 36 KA - curve C - driepolig - 400 V - 50 A - 4,5 modules | Disjoncteurs DX³ - 36KA - courbe C - tripolaires - 400V - 50 A - 4,5 modules
LEG20121015 | L | 410027 | Automaten DX³ 3P C 63A 400V - 36KA - 4,5mod | Disj. DX³ 3P C 63A 400V - 36KA - 4,5mod | Automaten DX³ 3P C 63A | Disj. DX³ 3P C 63A | 330.7 | 1 | Stuk | Pièce |  |  | 1 | 1 | 5 | Legrand 2013-2014 | 51 | G01 | 38 | B |  | 7 |  |  | 8536.2010 |  | 1 | 0.675 |  | 0 |  | 0 |  | 0 | 8.6 | 11.2 | 10.8 | 1 | 0 | 5 | 0 | 0 |  | 210040 | http://www.ecataleg.be/nl/ref/410027/ | http://www.ecataleg.be/fr/ref/410027/ |  | Automaten DX³ - 36 KA - curve C - driepolig - 400 V - 63 A - 4,5 modules | Disjoncteurs DX³ - 36KA - courbe C - tripolaires - 400V - 63 A - 4,5 modules
LEG20121015 | L | 410028 | Automaten DX³ 3P C 80A 400V - 36KA - 4,5mod | Disj. DX³ 3P C 80A 400V - 36KA - 4,5mod | Automaten DX³ 3P C 80A | Disj. DX³ 3P C 80A | 346.7 | 1 | Stuk | Pièce |  |  | 1 | 1 | 5 | Legrand 2013-2014 | 51 | G01 | 38 | B |  | 7 |  |  | 8536.2090 |  | 1 | 0.704 |  | 0 |  | 0 |  | 0 | 8.6 | 11.2 | 10.8 | 1 | 0 | 5 | 0 | 0 |  | 210040 | http://www.ecataleg.be/nl/ref/410028/ | http://www.ecataleg.be/fr/ref/410028/ |  | Automaten DX³ - 36 KA - curve C - driepolig - 400 V - 80 A - 4,5 modules | Disjoncteurs DX³ - 36KA - courbe C - tripolaires - 400V - 80 A - 4,5 modules
LEG20121015 | L | 410033 | Automaten DX³ 4P C 10A 400V - 36KA - 6mod | Disj. DX³ 4P C 10A 400V - 36KA - 6mod | Automaten DX³ 4P C 10A | Disj. DX³ 4P C 10A | 380.6 | 1 | Stuk | Pièce |  |  | 1 | 1 | 5 | Legrand 2013-2014 | 51 | G01 | 38 | B |  | 7 |  |  | 8536.2010 |  | 1 | 0.872 |  | 0 |  | 0 |  | 0 | 8.6 | 11.2 | 10.8 | 1 | 0 | 5 | 0 | 0 |  | 210040 | http://www.ecataleg.be/nl/ref/410033/ | http://www.ecataleg.be/fr/ref/410033/ |  | Automaten DX³ - 36 KA - curve C - vierpolig - 400 V - 10 A - 6 modules | Disjoncteurs DX³ - 36KA - courbe C - tétrapolaires - 400V - 10 A - 6 modules
LEG20121015 | L | 410034 | Automaten DX³ 4P C 16A 400V - 36KA - 6mod | Disj. DX³ 4P C 16A 400V - 36KA - 6mod | Automaten DX³ 4P C 16A | Disj. DX³ 4P C 16A | 353.4 | 1 | Stuk | Pièce |  |  | 1 | 1 | 5 | Legrand 2013-2014 | 51 | G01 | 38 | B |  | 4 |  |  | 8536.2010 |  | 1 | 0.874 |  | 0 |  | 0 |  | 0 | 8.6 | 11.2 | 10.8 | 1 | 0 | 5 | 0 | 0 |  | 210040 | http://www.ecataleg.be/nl/ref/410034/ | http://www.ecataleg.be/fr/ref/410034/ |  | Automaten DX³ - 36 KA - curve C - vierpolig - 400 V - 16 A - 6 modules | Disjoncteurs DX³ - 36KA - courbe C - tétrapolaires - 400V - 16 A - 6 modules
LEG20121015 | L | 410035 | Automaten DX³ 4P C 20A 400V - 36KA - 6mod | Disj. DX³ 4P C 20A 400V - 36KA - 6mod | Automaten DX³ 4P C 20A | Disj. DX³ 4P C 20A | 360.6 | 1 | Stuk | Pièce |  |  | 1 | 1 | 5 | Legrand 2013-2014 | 51 | G01 | 38 | B |  | 4 |  |  | 8536.2010 |  | 1 | 0.879 |  | 0 |  | 0 |  | 0 | 8.6 | 11.2 | 10.8 | 1 | 0 | 5 | 0 | 0 |  | 210040 | http://www.ecataleg.be/nl/ref/410035/ | http://www.ecataleg.be/fr/ref/410035/ |  | Automaten DX³ - 36 KA - curve C - vierpolig - 400 V - 20 A - 6 modules | Disjoncteurs DX³ - 36KA - courbe C - tétrapolaires - 400V - 20 A - 6 modules
LEG20121015 | L | 410036 | Automaten DX³ 4P C 25A 400V - 36KA - 6mod | Disj. DX³ 4P C 25A 400V - 36KA - 6mod | Automaten DX³ 4P C 25A | Disj. DX³ 4P C 25A | 369.6 | 1 | Stuk | Pièce |  |  | 1 | 1 | 5 | Legrand 2013-2014 | 51 | G01 | 38 | B |  | 4 |  |  | 8536.2010 |  | 1 | 0.882 |  | 0 |  | 0 |  | 0 | 8.6 | 11.2 | 10.8 | 1 | 0 | 5 | 0 | 0 |  | 210040 | http://www.ecataleg.be/nl/ref/410036/ | http://www.ecataleg.be/fr/ref/410036/ |  | Automaten DX³ - 36 KA - curve C - vierpolig - 400 V - 25 A - 6 modules | Disjoncteurs DX³ - 36KA - courbe C - tétrapolaires - 400V - 25 A - 6 modules
LEG20121015 | L | 410037 | Automaten DX³ 4P C 32A 400V - 36KA - 6mod | Disj. DX³ 4P C 32A 400V - 36KA - 6mod | Automaten DX³ 4P C 32A | Disj. DX³ 4P C 32A | 376.1 | 1 | Stuk | Pièce |  |  | 1 | 1 | 5 | Legrand 2013-2014 | 51 | G01 | 38 | B |  | 4 |  |  | 8536.2010 |  | 1 | 0.868 |  | 0 |  | 0 |  | 0 | 8.6 | 11.2 | 10.8 | 1 | 0 | 5 | 0 | 0 |  | 210040 | http://www.ecataleg.be/nl/ref/410037/ | http://www.ecataleg.be/fr/ref/410037/ |  | Automaten DX³ - 36 KA - curve C - vierpolig - 400 V - 32 A - 6 modules | Disjoncteurs DX³ - 36KA - courbe C - tétrapolaires - 400V - 32 A - 6 modules
LEG20121015 | L | 410038 | Automaten DX³ 4P C 40A 400V - 36KA - 6mod | Disj. DX³ 4P C 40A 400V - 36KA - 6mod | Automaten DX³ 4P C 40A | Disj. DX³ 4P C 40A | 382.5 | 1 | Stuk | Pièce |  |  | 1 | 1 | 5 | Legrand 2013-2014 | 51 | G01 | 38 | B |  | 4 |  |  | 8536.2010 |  | 1 | 0.893 |  | 0 |  | 0 |  | 0 | 8.6 | 11.2 | 10.8 | 1 | 0 | 5 | 0 | 0 |  | 210040 | http://www.ecataleg.be/nl/ref/410038/ | http://www.ecataleg.be/fr/ref/410038/ |  | Automaten DX³ - 36 KA - curve C - vierpolig - 400 V - 40 A - 6 modules | Disjoncteurs DX³ - 36KA - courbe C - tétrapolaires - 400V - 40 A - 6 modules
LEG20121015 | L | 410039 | Automaten DX³ 4P C 50A 400V - 36KA - 6mod | Disj. DX³ 4P C 50A 400V - 36KA - 6mod | Automaten DX³ 4P C 50A | Disj. DX³ 4P C 50A | 391.6 | 1 | Stuk | Pièce |  |  | 1 | 1 | 5 | Legrand 2013-2014 | 51 | G01 | 38 | B |  | 7 |  |  | 8536.2010 |  | 1 | 0.888 |  | 0 |  | 0 |  | 0 | 8.6 | 11.2 | 10.8 | 1 | 0 | 5 | 0 | 0 |  | 210040 | http://www.ecataleg.be/nl/ref/410039/ | http://www.ecataleg.be/fr/ref/410039/ |  | Automaten DX³ - 36 KA - curve C - vierpolig - 400 V - 50 A - 6 modules | Disjoncteurs DX³ - 36KA - courbe C - tétrapolaires - 400V - 50 A - 6 modules
LEG20121015 | L | 410040 | Automaten DX³ 4P C 63A 400V - 36KA - 6mod | Disj. DX³ 4P C 63A 400V - 36KA - 6mod | Automaten DX³ 4P C 63A | Disj. DX³ 4P C 63A | 418.9 | 1 | Stuk | Pièce |  |  | 1 | 1 | 5 | Legrand 2013-2014 | 51 | G01 | 38 | B |  | 4 |  |  | 8536.2010 |  | 1 | 0.89 |  | 0 |  | 0 |  | 0 | 8.6 | 11.2 | 10.8 | 1 | 0 | 5 | 0 | 0 |  | 210040 | http://www.ecataleg.be/nl/ref/410040/ | http://www.ecataleg.be/fr/ref/410040/ |  | Automaten DX³ - 36 KA - curve C - vierpolig - 400 V - 63 A - 6 modules | Disjoncteurs DX³ - 36KA - courbe C - tétrapolaires - 400V - 63 A - 6 modules
LEG20121015 | L | 410041 | Automaten DX³ 4P C 80A 400V - 36KA - 6mod | Disj. DX³ 4P C 80A 400V - 36KA - 6mod | Automaten DX³ 4P C 80A | Disj. DX³ 4P C 80A | 439.1 | 1 | Stuk | Pièce |  |  | 1 | 1 | 5 | Legrand 2013-2014 | 51 | G01 | 38 | B |  | 7 |  |  | 8536.2090 |  | 1 | 0.925 |  | 0 |  | 0 |  | 0 | 8.6 | 11.2 | 10.8 | 1 | 0 | 5 | 0 | 0 |  | 210040 | http://www.ecataleg.be/nl/ref/410041/ | http://www.ecataleg.be/fr/ref/410041/ |  | Automaten DX³ - 36 KA - curve C - vierpolig - 400 V - 80 A - 6 modules | Disjoncteurs DX³ - 36KA - courbe C - tétrapolaires - 400V - 80 A - 6 modules
LEG20121015 | L | 410097 | Automaten DX³ 2P B 10A 230/400V - 50KA - 3mod | Disj. DX³ 2P B 10A 230/400V - 50KA - 3mod | Automaten DX³ 2P B 10A | Disj. DX³ 2P B 10A | 252 | 1 | Stuk | Pièce |  |  | 1 | 1 | 9 | Legrand 2013-2014 | 52 | G01 | 38 | B |  | 7 |  |  | 8536.2010 |  | 1 | 0.455 |  | 0 |  | 0 |  | 0 | 6 | 11.2 | 9 | 1 | 0 | 9 | 0 | 0 |  | 210040 | http://www.ecataleg.be/nl/ref/410097/ | http://www.ecataleg.be/fr/ref/410097/ |  | Automaten DX³ - 50 KA - curve B - tweepolig - 230/400 V - 10 A - 3 modules | Disjoncteurs DX³ - 50KA - courbe B - bipolaires - 230/400V - 10 A - 3 modules
LEG20121015 | L | 410098 | Automaten DX³ 2P B 16A 230/400V - 50KA - 3mod | Disj. DX³ 2P B 16A 230/400V - 50KA - 3mod | Automaten DX³ 2P B 16A | Disj. DX³ 2P B 16A | 260 | 1 | Stuk | Pièce |  |  | 1 | 1 | 9 | Legrand 2013-2014 | 52 | G01 | 38 | B |  | 4 |  |  | 8536.2010 |  | 1 | 0.457 |  | 0 |  | 0 |  | 0 | 6 | 11.2 | 9 | 1 | 3245064100984 | 9 | 0 | 0 |  | 210040 | http://www.ecataleg.be/nl/ref/410098/ | http://www.ecataleg.be/fr/ref/410098/ |  | Automaten DX³ - 50 KA - curve B - tweepolig - 230/400 V - 16 A - 3 modules | Disjoncteurs DX³ - 50KA - courbe B - bipolaires - 230/400V - 16 A - 3 modules
LEG20121015 | L | 410099 | Automaten DX³ 2P B 20A 230/400V - 50KA - 3mod | Disj. DX³ 2P B 20A 230/400V - 50KA - 3mod | Automaten DX³ 2P B 20A | Disj. DX³ 2P B 20A | 265.3 | 1 | Stuk | Pièce |  |  | 1 | 1 | 9 | Legrand 2013-2014 | 52 | G01 | 38 | B |  | 7 |  |  | 8536.2010 |  | 1 | 0.458 |  | 0 |  | 0 |  | 0 | 6 | 11.2 | 9 | 1 | 0 | 9 | 0 | 0 |  | 210040 | http://www.ecataleg.be/nl/ref/410099/ | http://www.ecataleg.be/fr/ref/410099/ |  | Automaten DX³ - 50 KA - curve B - tweepolig - 230/400 V - 20 A - 3 modules | Disjoncteurs DX³ - 50KA - courbe B - bipolaires - 230/400V - 20 A - 3 modules
LEG20121015 | L | 410100 | Automaten DX³ 2P B 25A 230/400V - 50KA - 3mod | Disj. DX³ 2P B 25A 230/400V - 50KA - 3mod | Automaten DX³ 2P B 25A | Disj. DX³ 2P B 25A | 276.4 | 1 | Stuk | Pièce |  |  | 1 | 1 | 9 | Legrand 2013-2014 | 52 | G01 | 38 | B |  | 7 |  |  | 8536.2010 |  | 1 | 0.462 |  | 0 |  | 0 |  | 0 | 6 | 11.2 | 9 | 1 | 0 | 9 | 0 | 0 |  | 210040 | http://www.ecataleg.be/nl/ref/410100/ | http://www.ecataleg.be/fr/ref/410100/ |  | Automaten DX³ - 50 KA - curve B - tweepolig - 230/400 V - 25 A - 3 modules | Disjoncteurs DX³ - 50KA - courbe B - bipolaires - 230/400V - 25 A - 3 modules
LEG20121015 | L | 410101 | Automaten DX³ 2P B 32A 230/400V - 50KA - 3mod | Disj. DX³ 2P B 32A 230/400V - 50KA - 3mod | Automaten DX³ 2P B 32A | Disj. DX³ 2P B 32A | 281.3 | 1 | Stuk | Pièce |  |  | 1 | 1 | 9 | Legrand 2013-2014 | 52 | G01 | 38 | B |  | 7 |  |  | 8536.2010 |  | 1 | 0.46 |  | 0 |  | 0 |  | 0 | 6 | 11.2 | 9 | 1 | 0 | 9 | 0 | 0 |  | 210040 | http://www.ecataleg.be/nl/ref/410101/ | http://www.ecataleg.be/fr/ref/410101/ |  | Automaten DX³ - 50 KA - curve B - tweepolig - 230/400 V - 32 A - 3 modules | Disjoncteurs DX³ - 50KA - courbe B - bipolaires - 230/400V - 32 A - 3 modules
LEG20121015 | L | 410102 | Automaten DX³ 2P B 40A 230/400V - 50KA - 3mod | Disj. DX³ 2P B 40A 230/400V - 50KA - 3mod | Automaten DX³ 2P B 40A | Disj. DX³ 2P B 40A | 287.8 | 1 | Stuk | Pièce |  |  | 1 | 1 | 9 | Legrand 2013-2014 | 52 | G01 | 38 | B |  | 7 |  |  | 8536.2010 |  | 1 | 0.464 |  | 0 |  | 0 |  | 0 | 6 | 11.2 | 9 | 1 | 0 | 9 | 0 | 0 |  | 210040 | http://www.ecataleg.be/nl/ref/410102/ | http://www.ecataleg.be/fr/ref/410102/ |  | Automaten DX³ - 50 KA - curve B - tweepolig - 230/400 V - 40 A - 3 modules | Disjoncteurs DX³ - 50KA - courbe B - bipolaires - 230/400V - 40 A - 3 modules
LEG20121015 | L | 410121 | Automaten DX³ 4P B 10A 400V - 50KA - 6mod | Disj. DX³ 4P B 10A 400V - 50KA - 6mod | Automaten DX³ 4P B 10A | Disj. DX³ 4P B 10A | 457.2 | 1 | Stuk | Pièce |  |  | 1 | 1 | 5 | Legrand 2013-2014 | 52 | G01 | 38 | B |  | 7 |  |  | 8536.2010 |  | 1 | 0.877 |  | 0 |  | 0 |  | 0 | 8.6 | 11.2 | 10.8 | 1 | 0 | 5 | 0 | 0 |  | 210040 | http://www.ecataleg.be/nl/ref/410121/ | http://www.ecataleg.be/fr/ref/410121/ |  | Automaten DX³ - 50 KA - curve B - vierpolig - 400 V - 10 A - 6 modules | Disjoncteurs DX³ - 50KA - courbe B - tétrapolaires - 400V - 10 A - 6 modules
LEG20121015 | L | 410122 | Automaten DX³ 4P B 16A 400V - 50KA - 6mod | Disj. DX³ 4P B 16A 400V - 50KA - 6mod | Automaten DX³ 4P B 16A | Disj. DX³ 4P B 16A | 471.6 | 1 | Stuk | Pièce |  |  | 1 | 1 | 5 | Legrand 2013-2014 | 52 | G01 | 38 | B |  | 7 |  |  | 8536.2010 |  | 1 | 0.877 |  | 0 |  | 0 |  | 0 | 8.6 | 11.2 | 10.8 | 1 | 0 | 5 | 0 | 0 |  | 210040 | http://www.ecataleg.be/nl/ref/410122/ | http://www.ecataleg.be/fr/ref/410122/ |  | Automaten DX³ - 50 KA - curve B - vierpolig - 400 V - 16 A - 6 modules | Disjoncteurs DX³ - 50KA - courbe B - tétrapolaires - 400V - 16 A - 6 modules
LEG20121015 | L | 410123 | Automaten DX³ 4P B 20A 400V - 50KA - 6mod | Disj. DX³ 4P B 20A 400V - 50KA - 6mod | Automaten DX³ 4P B 20A | Disj. DX³ 4P B 20A | 481.3 | 1 | Stuk | Pièce |  |  | 1 | 1 | 5 | Legrand 2013-2014 | 52 | G01 | 38 | B |  | 7 |  |  | 8536.2010 |  | 1 | 0.903 |  | 0 |  | 0 |  | 0 | 8.6 | 11.2 | 10.8 | 1 | 0 | 5 | 0 | 0 |  | 210040 | http://www.ecataleg.be/nl/ref/410123/ | http://www.ecataleg.be/fr/ref/410123/ |  | Automaten DX³ - 50 KA - curve B - vierpolig - 400 V - 20 A - 6 modules | Disjoncteurs DX³ - 50KA - courbe B - tétrapolaires - 400V - 20 A - 6 modules
LEG20121015 | L | 410124 | Automaten DX³ 4P B 25A 400V - 50KA - 6mod | Disj. DX³ 4P B 25A 400V - 50KA - 6mod | Automaten DX³ 4P B 25A | Disj. DX³ 4P B 25A | 493.3 | 1 | Stuk | Pièce |  |  | 1 | 1 | 5 | Legrand 2013-2014 | 52 | G01 | 38 | B |  | 7 |  |  | 8536.2010 |  | 1 | 0.905 |  | 0 |  | 0 |  | 0 | 8.6 | 11.2 | 10.8 | 1 | 0 | 5 | 0 | 0 |  | 210040 | http://www.ecataleg.be/nl/ref/410124/ | http://www.ecataleg.be/fr/ref/410124/ |  | Automaten DX³ - 50 KA - curve B - vierpolig - 400 V - 25 A - 6 modules | Disjoncteurs DX³ - 50KA - courbe B - tétrapolaires - 400V - 25 A - 6 modules
LEG20121015 | L | 410125 | Automaten DX³ 4P B 32A 400V - 50KA - 6mod | Disj. DX³ 4P B 32A 400V - 50KA - 6mod | Automaten DX³ 4P B 32A | Disj. DX³ 4P B 32A | 501.9 | 1 | Stuk | Pièce |  |  | 1 | 1 | 5 | Legrand 2013-2014 | 52 | G01 | 38 | B |  | 7 |  |  | 8536.2010 |  | 1 | 0.883 |  | 0 |  | 0 |  | 0 | 8.6 | 11.2 | 10.8 | 1 | 0 | 5 | 0 | 0 |  | 210040 | http://www.ecataleg.be/nl/ref/410125/ | http://www.ecataleg.be/fr/ref/410125/ |  | Automaten DX³ - 50 KA - curve B - vierpolig - 400 V - 32 A - 6 modules | Disjoncteurs DX³ - 50KA - courbe B - tétrapolaires - 400V - 32 A - 6 modules
LEG20121015 | L | 410126 | Automaten DX³ 4P B 40A 400V - 50KA - 6mod | Disj. DX³ 4P B 40A 400V - 50KA - 6mod | Automaten DX³ 4P B 40A | Disj. DX³ 4P B 40A | 522.2 | 1 | Stuk | Pièce |  |  | 1 | 1 | 5 | Legrand 2013-2014 | 52 | G01 | 38 | B |  | 7 |  |  | 8536.2010 |  | 1 | 0.891 |  | 0 |  | 0 |  | 0 | 8.6 | 11.2 | 10.8 | 1 | 0 | 5 | 0 | 0 |  | 210040 | http://www.ecataleg.be/nl/ref/410126/ | http://www.ecataleg.be/fr/ref/410126/ |  | Automaten DX³ - 50 KA - curve B - vierpolig - 400 V - 40 A - 6 modules | Disjoncteurs DX³ - 50KA - courbe B - tétrapolaires - 400V - 40 A - 6 modules
LEG20121015 | L | 410127 | Automaten DX³ 4P B 50A 400V - 50KA - 6mod | Disj. DX³ 4P B 50A 400V - 50KA - 6mod | Automaten DX³ 4P B 50A | Disj. DX³ 4P B 50A | 528.3 | 1 | Stuk | Pièce |  |  | 1 | 1 | 5 | Legrand 2013-2014 | 52 | G01 | 38 | B |  | 7 |  |  | 8536.2010 |  | 1 | 0.897 |  | 0 |  | 0 |  | 0 | 8.6 | 11.2 | 10.8 | 1 | 0 | 5 | 0 | 0 |  | 210040 | http://www.ecataleg.be/nl/ref/410127/ | http://www.ecataleg.be/fr/ref/410127/ |  | Automaten DX³ - 50 KA - curve B - vierpolig - 400 V - 50 A - 6 modules | Disjoncteurs DX³ - 50KA - courbe B - tétrapolaires - 400V - 50 A - 6 modules
LEG20121015 | L | 410128 | Automaten DX³ 4P B 63A 400V - 50KA - 6mod | Disj. DX³ 4P B 63A 400V - 50KA - 6mod | Automaten DX³ 4P B 63A | Disj. DX³ 4P B 63A | 538.1 | 1 | Stuk | Pièce |  |  | 1 | 1 | 6 | Legrand 2013-2014 | 52 | G01 | 38 | B |  | 7 |  |  | 8536.2010 |  | 1 | 0.89 |  | 0 |  | 0 |  | 0 | 8.6 | 11.2 | 10.8 | 1 | 0 | 6 | 0 | 0 |  | 210040 | http://www.ecataleg.be/nl/ref/410128/ | http://www.ecataleg.be/fr/ref/410128/ |  | Automaten DX³ - 50 KA - curve B - vierpolig - 400 V - 63 A - 6 modules | Disjoncteurs DX³ - 50KA - courbe B - tétrapolaires - 400V - 63 A - 6 modules
LEG20121015 | L | 410147 | Automaten DX³ 2P C 10A 230/400V - 50KA - 3mod | Disj. DX³ 2P C 10A 230/400V - 50KA - 3mod | Automaten DX³ 2P C 10A | Disj. DX³ 2P C 10A | 240 | 1 | Stuk | Pièce |  |  | 1 | 1 | 9 | Legrand 2013-2014 | 52 | G01 | 38 | B |  | 7 |  |  | 8536.2010 |  | 1 | 0.465 |  | 0 |  | 0 |  | 0 | 6 | 11.2 | 9 | 1 | 0 | 9 | 0 | 0 |  | 210040 | http://www.ecataleg.be/nl/ref/410147/ | http://www.ecataleg.be/fr/ref/410147/ |  | Automaten DX³ - 50 KA - curve C - tweepolig - 230/400 V - 10 A - 3 modules | Disjoncteurs DX³ - 50KA - courbe C - bipolaires - 230/400V - 10 A - 3 modules
LEG20121015 | L | 410148 | Automaten DX³ 2P C 16A 230/400V - 50KA - 3mod | Disj. DX³ 2P C 16A 230/400V - 50KA - 3mod | Automaten DX³ 2P C 16A | Disj. DX³ 2P C 16A | 247.6 | 1 | Stuk | Pièce |  |  | 1 | 1 | 9 | Legrand 2013-2014 | 52 | G01 | 38 | B |  | 4 |  |  | 8536.2010 |  | 1 | 0.454 |  | 0 |  | 0 |  | 0 | 6 | 11.2 | 9 | 1 | 0 | 9 | 0 | 0 |  | 210040 | http://www.ecataleg.be/nl/ref/410148/ | http://www.ecataleg.be/fr/ref/410148/ |  | Automaten DX³ - 50 KA - curve C - tweepolig - 230/400 V - 16 A - 3 modules | Disjoncteurs DX³ - 50KA - courbe C - bipolaires - 230/400V - 16 A - 3 modules
LEG20121015 | L | 410149 | Automaten DX³ 2P C 20A 230/400V - 50KA - 3mod | Disj. DX³ 2P C 20A 230/400V - 50KA - 3mod | Automaten DX³ 2P C 20A | Disj. DX³ 2P C 20A | 252.6 | 1 | Stuk | Pièce |  |  | 1 | 1 | 9 | Legrand 2013-2014 | 52 | G01 | 38 | B |  | 4 |  |  | 8536.2010 |  | 1 | 0.457 |  | 0 |  | 0 |  | 0 | 6 | 11.2 | 9 | 1 | 3245064101493 | 9 | 0 | 0 |  | 210040 | http://www.ecataleg.be/nl/ref/410149/ | http://www.ecataleg.be/fr/ref/410149/ |  | Automaten DX³ - 50 KA - curve C - tweepolig - 230/400 V - 20 A - 3 modules | Disjoncteurs DX³ - 50KA - courbe C - bipolaires - 230/400V - 20 A - 3 modules
LEG20121015 | L | 410150 | Automaten DX³ 2P C 25A 230/400V - 50KA - 3mod | Disj. DX³ 2P C 25A 230/400V - 50KA - 3mod | Automaten DX³ 2P C 25A | Disj. DX³ 2P C 25A | 263.3 | 1 | Stuk | Pièce |  |  | 1 | 1 | 9 | Legrand 2013-2014 | 52 | G01 | 38 | B |  | 4 |  |  | 8536.2010 |  | 1 | 0.457 |  | 0 |  | 0 |  | 0 | 6 | 11.2 | 9 | 1 | 3245064101509 | 9 | 0 | 0 |  | 210040 | http://www.ecataleg.be/nl/ref/410150/ | http://www.ecataleg.be/fr/ref/410150/ |  | Automaten DX³ - 50 KA - curve C - tweepolig - 230/400 V - 25 A - 3 modules | Disjoncteurs DX³ - 50KA - courbe C - bipolaires - 230/400V - 25 A - 3 modules
LEG20121015 | L | 410151 | Automaten DX³ 2P C 32A 230/400V - 50KA - 3mod | Disj. DX³ 2P C 32A 230/400V - 50KA - 3mod | Automaten DX³ 2P C 32A | Disj. DX³ 2P C 32A | 267.9 | 1 | Stuk | Pièce |  |  | 1 | 1 | 9 | Legrand 2013-2014 | 52 | G01 | 38 | B |  | 7 |  |  | 8536.2010 |  | 1 | 0.456 |  | 0 |  | 0 |  | 0 | 6 | 11.2 | 9 | 1 | 0 | 9 | 0 | 0 |  | 210040 | http://www.ecataleg.be/nl/ref/410151/ | http://www.ecataleg.be/fr/ref/410151/ |  | Automaten DX³ - 50 KA - curve C - tweepolig - 230/400 V - 32 A - 3 modules | Disjoncteurs DX³ - 50KA - courbe C - bipolaires - 230/400V - 32 A - 3 modules
LEG20121015 | L | 410152 | Automaten DX³ 2P C 40A 230/400V - 50KA - 3mod | Disj. DX³ 2P C 40A 230/400V - 50KA - 3mod | Automaten DX³ 2P C 40A | Disj. DX³ 2P C 40A | 274.1 | 1 | Stuk | Pièce |  |  | 1 | 1 | 9 | Legrand 2013-2014 | 52 | G01 | 38 | B |  | 7 |  |  | 8536.2010 |  | 1 | 0.464 |  | 0 |  | 0 |  | 0 | 6 | 11.2 | 9 | 1 | 0 | 9 | 0 | 0 |  | 210040 | http://www.ecataleg.be/nl/ref/410152/ | http://www.ecataleg.be/fr/ref/410152/ |  | Automaten DX³ - 50 KA - curve C - tweepolig - 230/400 V - 40 A - 3 modules | Disjoncteurs DX³ - 50KA - courbe C - bipolaires - 230/400V - 40 A - 3 modules
LEG20121015 | L | 410153 | Automaten DX³ 2P C 50A 230/400V - 50KA - 3mod | Disj. DX³ 2P C 50A 230/400V - 50KA - 3mod | Automaten DX³ 2P C 50A | Disj. DX³ 2P C 50A | 278.4 | 1 | Stuk | Pièce |  |  | 1 | 1 | 9 | Legrand 2013-2014 | 52 | G01 | 38 | B |  | 4 |  |  | 8536.2010 |  | 1 | 0.463 |  | 0 |  | 0 |  | 0 | 6 | 11.2 | 9 | 1 | 3245064101530 | 9 | 0 | 0 |  | 210040 | http://www.ecataleg.be/nl/ref/410153/ | http://www.ecataleg.be/fr/ref/410153/ |  | Automaten DX³ - 50 KA - curve C - tweepolig - 230/400 V - 50 A - 3 modules | Disjoncteurs DX³ - 50KA - courbe C - bipolaires - 230/400V - 50 A - 3 modules
LEG20121015 | L | 410154 | Automaten DX³ 2P C 63A 230/400V - 50KA - 3mod | Disj. DX³ 2P C 63A 230/400V - 50KA - 3mod | Automaten DX³ 2P C 63A | Disj. DX³ 2P C 63A | 284.8 | 1 | Stuk | Pièce |  |  | 1 | 1 | 9 | Legrand 2013-2014 | 52 | G01 | 38 | B |  | 7 |  |  | 8536.2010 |  | 1 | 0.461 |  | 0 |  | 0 |  | 0 | 6 | 11.2 | 9 | 1 | 0 | 9 | 0 | 0 |  | 210040 | http://www.ecataleg.be/nl/ref/410154/ | http://www.ecataleg.be/fr/ref/410154/ |  | Automaten DX³ - 50 KA - curve C - tweepolig - 230/400 V - 63 A - 3 modules | Disjoncteurs DX³ - 50KA - courbe C - bipolaires - 230/400V - 63 A - 3 modules
LEG20121015 | L | 410160 | Automaten DX³ 3P C 10A 400V - 50KA - 4,5mod | Disj. DX³ 3P C 10A 400V - 50KA - 4,5mod | Automaten DX³ 3P C 10A | Disj. DX³ 3P C 10A | 343.8 | 1 | Stuk | Pièce |  |  | 1 | 1 | 5 | Legrand 2013-2014 | 52 | G01 | 38 | B |  | 7 |  |  | 8536.2010 |  | 1 | 0.662 |  | 0 |  | 0 |  | 0 | 8.6 | 11.2 | 10.8 | 1 | 0 | 5 | 0 | 0 |  | 210040 | http://www.ecataleg.be/nl/ref/410160/ | http://www.ecataleg.be/fr/ref/410160/ |  | Automaten DX³ - 50 KA - curve C - driepolig - 400 V - 10 A - 4,5 modules | Disjoncteurs DX³ - 50KA - courbe C - tripolaires - 400V - 10 A - 4,5 modules
LEG20121015 | L | 410161 | Automaten DX³ 3P C 16A 400V - 50KA - 4,5mod | Disj. DX³ 3P C 16A 400V - 50KA - 4,5mod | Automaten DX³ 3P C 16A | Disj. DX³ 3P C 16A | 354.6 | 1 | Stuk | Pièce |  |  | 1 | 1 | 5 | Legrand 2013-2014 | 52 | G01 | 38 | B |  | 4 |  |  | 8536.2010 |  | 1 | 0.665 |  | 0 |  | 0 |  | 0 | 8.6 | 11.2 | 10.8 | 1 | 0 | 5 | 0 | 0 |  | 210040 | http://www.ecataleg.be/nl/ref/410161/ | http://www.ecataleg.be/fr/ref/410161/ |  | Automaten DX³ - 50 KA - curve C - driepolig - 400 V - 16 A - 4,5 modules | Disjoncteurs DX³ - 50KA - courbe C - tripolaires - 400V - 16 A - 4,5 modules
LEG20121015 | L | 410162 | Automaten DX³ 3P C 20A 400V - 50KA - 4,5mod | Disj. DX³ 3P C 20A 400V - 50KA - 4,5mod | Automaten DX³ 3P C 20A | Disj. DX³ 3P C 20A | 361.8 | 1 | Stuk | Pièce |  |  | 1 | 1 | 5 | Legrand 2013-2014 | 52 | G01 | 38 | B |  | 7 |  |  | 8536.2010 |  | 1 | 0.668 |  | 0 |  | 0 |  | 0 | 8.6 | 11.2 | 10.8 | 1 | 0 | 5 | 0 | 0 |  | 210040 | http://www.ecataleg.be/nl/ref/410162/ | http://www.ecataleg.be/fr/ref/410162/ |  | Automaten DX³ - 50 KA - curve C - driepolig - 400 V - 20 A - 4,5 modules | Disjoncteurs DX³ - 50KA - courbe C - tripolaires - 400V - 20 A - 4,5 modules
LEG20121015 | L | 410163 | Automaten DX³ 3P C 25A 400V - 50KA - 4,5mod | Disj. DX³ 3P C 25A 400V - 50KA - 4,5mod | Automaten DX³ 3P C 25A | Disj. DX³ 3P C 25A | 370.9 | 1 | Stuk | Pièce |  |  | 1 | 1 | 5 | Legrand 2013-2014 | 52 | G01 | 38 | B |  | 7 |  |  | 8536.2010 |  | 1 | 0.637 |  | 0 |  | 0 |  | 0 | 8.6 | 11.2 | 10.8 | 1 | 0 | 5 | 0 | 0 |  | 210040 | http://www.ecataleg.be/nl/ref/410163/ | http://www.ecataleg.be/fr/ref/410163/ |  | Automaten DX³ - 50 KA - curve C - driepolig - 400 V - 25 A - 4,5 modules | Disjoncteurs DX³ - 50KA - courbe C - tripolaires - 400V - 25 A - 4,5 modules
LEG20121015 | L | 410164 | Automaten DX³ 3P C 32A 400V - 50KA - 4,5mod | Disj. DX³ 3P C 32A 400V - 50KA - 4,5mod | Automaten DX³ 3P C 32A | Disj. DX³ 3P C 32A | 377.4 | 1 | Stuk | Pièce |  |  | 1 | 1 | 5 | Legrand 2013-2014 | 52 | G01 | 38 | B |  | 7 |  |  | 8536.2010 |  | 1 | 0.67 |  | 0 |  | 0 |  | 0 | 8.6 | 11.2 | 10.8 | 1 | 0 | 5 | 0 | 0 |  | 210040 | http://www.ecataleg.be/nl/ref/410164/ | http://www.ecataleg.be/fr/ref/410164/ |  | Automaten DX³ - 50 KA - curve C - driepolig - 400 V - 32 A - 4,5 modules | Disjoncteurs DX³ - 50KA - courbe C - tripolaires - 400V - 32 A - 4,5 modules
LEG20121015 | L | 410165 | Automaten DX³ 3P C 40A 400V - 50KA - 4,5mod | Disj. DX³ 3P C 40A 400V - 50KA - 4,5mod | Automaten DX³ 3P C 40A | Disj. DX³ 3P C 40A | 392.6 | 1 | Stuk | Pièce |  |  | 1 | 1 | 5 | Legrand 2013-2014 | 52 | G01 | 38 | B |  | 7 |  |  | 8536.2010 |  | 1 | 0.681 |  | 0 |  | 0 |  | 0 | 8.6 | 11.2 | 10.8 | 1 | 0 | 5 | 0 | 0 |  | 210040 | http://www.ecataleg.be/nl/ref/410165/ | http://www.ecataleg.be/fr/ref/410165/ |  | Automaten DX³ - 50 KA - curve C - driepolig - 400 V - 40 A - 4,5 modules | Disjoncteurs DX³ - 50KA - courbe C - tripolaires - 400V - 40 A - 4,5 modules
LEG20121015 | L | 410166 | Automaten DX³ 3P C 50A 400V - 50KA - 4,5mod | Disj. DX³ 3P C 50A 400V - 50KA - 4,5mod | Automaten DX³ 3P C 50A | Disj. DX³ 3P C 50A | 416.1 | 1 | Stuk | Pièce |  |  | 1 | 1 | 5 | Legrand 2013-2014 | 52 | G01 | 38 | B |  | 7 |  |  | 8536.2010 |  | 1 | 0.678 |  | 0 |  | 0 |  | 0 | 8.6 | 11.2 | 10.8 | 1 | 0 | 5 | 0 | 0 |  | 210040 | http://www.ecataleg.be/nl/ref/410166/ | http://www.ecataleg.be/fr/ref/410166/ |  | Automaten DX³ - 50 KA - curve C - driepolig - 400 V - 50 A - 4,5 modules | Disjoncteurs DX³ - 50KA - courbe C - tripolaires - 400V - 50 A - 4,5 modules
LEG20121015 | L | 410167 | Automaten DX³ 3P C 63A 400V - 50KA - 4,5mod | Disj. DX³ 3P C 63A 400V - 50KA - 4,5mod | Automaten DX³ 3P C 63A | Disj. DX³ 3P C 63A | 424.8 | 1 | Stuk | Pièce |  |  | 1 | 1 | 5 | Legrand 2013-2014 | 52 | G01 | 38 | B |  | 7 |  |  | 8536.2010 |  | 1 | 0.677 |  | 0 |  | 0 |  | 0 | 8.6 | 11.2 | 10.8 | 1 | 0 | 5 | 0 | 0 |  | 210040 | http://www.ecataleg.be/nl/ref/410167/ | http://www.ecataleg.be/fr/ref/410167/ |  | Automaten DX³ - 50 KA - curve C - driepolig - 400 V - 63 A - 4,5 modules | Disjoncteurs DX³ - 50KA - courbe C - tripolaires - 400V - 63 A - 4,5 modules
LEG20121015 | L | 410173 | Automaten DX³ 4P C 10A 400V - 50KA - 6mod | Disj. DX³ 4P C 10A 400V - 50KA - 6mod | Automaten DX³ 4P C 10A | Disj. DX³ 4P C 10A | 435.4 | 1 | Stuk | Pièce |  |  | 1 | 1 | 5 | Legrand 2013-2014 | 52 | G01 | 38 | B |  | 7 |  |  | 8536.2010 |  | 1 | 0.869 |  | 0 |  | 0 |  | 0 | 8.6 | 11.2 | 10.8 | 1 | 0 | 5 | 0 | 0 |  | 210040 | http://www.ecataleg.be/nl/ref/410173/ | http://www.ecataleg.be/fr/ref/410173/ |  | Automaten DX³ - 50 KA - curve C - vierpolig - 400 V - 10 A - 6 modules | Disjoncteurs DX³ - 50KA - courbe C - tétrapolaires - 400V - 10 A - 6 modules
LEG20121015 | L | 410174 | Automaten DX³ 4P C 16A 400V - 50KA - 6mod | Disj. DX³ 4P C 16A 400V - 50KA - 6mod | Automaten DX³ 4P C 16A | Disj. DX³ 4P C 16A | 449.2 | 1 | Stuk | Pièce |  |  | 1 | 1 | 5 | Legrand 2013-2014 | 52 | G01 | 38 | B |  | 4 |  |  | 8536.2010 |  | 1 | 0.872 |  | 0 |  | 0 |  | 0 | 8.6 | 11.2 | 10.8 | 1 | 0 | 5 | 0 | 0 |  | 210040 | http://www.ecataleg.be/nl/ref/410174/ | http://www.ecataleg.be/fr/ref/410174/ |  | Automaten DX³ - 50 KA - curve C - vierpolig - 400 V - 16 A - 6 modules | Disjoncteurs DX³ - 50KA - courbe C - tétrapolaires - 400V - 16 A - 6 modules
LEG20121015 | L | 410175 | Automaten DX³ 4P C 20A 400V - 50KA - 6mod | Disj. DX³ 4P C 20A 400V - 50KA - 6mod | Automaten DX³ 4P C 20A | Disj. DX³ 4P C 20A | 458.3 | 1 | Stuk | Pièce |  |  | 1 | 1 | 5 | Legrand 2013-2014 | 52 | G01 | 38 | B |  | 4 |  |  | 8536.2010 |  | 1 | 0.878 |  | 0 |  | 0 |  | 0 | 8.6 | 11.2 | 10.8 | 1 | 0 | 5 | 0 | 0 |  | 210040 | http://www.ecataleg.be/nl/ref/410175/ | http://www.ecataleg.be/fr/ref/410175/ |  | Automaten DX³ - 50 KA - curve C - vierpolig - 400 V - 20 A - 6 modules | Disjoncteurs DX³ - 50KA - courbe C - tétrapolaires - 400V - 20 A - 6 modules
LEG20121015 | L | 410176 | Automaten DX³ 4P C 25A 400V - 50KA - 6mod | Disj. DX³ 4P C 25A 400V - 50KA - 6mod | Automaten DX³ 4P C 25A | Disj. DX³ 4P C 25A | 469.8 | 1 | Stuk | Pièce |  |  | 1 | 1 | 5 | Legrand 2013-2014 | 52 | G01 | 38 | B |  | 4 |  |  | 8536.2010 |  | 1 | 0.881 |  | 0 |  | 0 |  | 0 | 8.6 | 11.2 | 10.8 | 1 | 0 | 5 | 0 | 0 |  | 210040 | http://www.ecataleg.be/nl/ref/410176/ | http://www.ecataleg.be/fr/ref/410176/ |  | Automaten DX³ - 50 KA - curve C - vierpolig - 400 V - 25 A - 6 modules | Disjoncteurs DX³ - 50KA - courbe C - tétrapolaires - 400V - 25 A - 6 modules
LEG20121015 | L | 410177 | Automaten DX³ 4P C 32A 400V - 50KA - 6mod | Disj. DX³ 4P C 32A 400V - 50KA - 6mod | Automaten DX³ 4P C 32A | Disj. DX³ 4P C 32A | 478 | 1 | Stuk | Pièce |  |  | 1 | 1 | 5 | Legrand 2013-2014 | 52 | G01 | 38 | B |  | 4 |  |  | 8536.2010 |  | 1 | 0.879 |  | 0 |  | 0 |  | 0 | 8.6 | 11.2 | 10.8 | 1 | 0 | 5 | 0 | 0 |  | 210040 | http://www.ecataleg.be/nl/ref/410177/ | http://www.ecataleg.be/fr/ref/410177/ |  | Automaten DX³ - 50 KA - curve C - vierpolig - 400 V - 32 A - 6 modules | Disjoncteurs DX³ - 50KA - courbe C - tétrapolaires - 400V - 32 A - 6 modules
LEG20121015 | L | 410178 | Automaten DX³ 4P C 40A 400V - 50KA - 6mod | Disj. DX³ 4P C 40A 400V - 50KA - 6mod | Automaten DX³ 4P C 40A | Disj. DX³ 4P C 40A | 497.3 | 1 | Stuk | Pièce |  |  | 1 | 1 | 5 | Legrand 2013-2014 | 52 | G01 | 38 | B |  | 4 |  |  | 8536.2010 |  | 1 | 0.874 |  | 0 |  | 0 |  | 0 | 8.6 | 11.2 | 10.8 | 1 | 0 | 5 | 0 | 0 |  | 210040 | http://www.ecataleg.be/nl/ref/410178/ | http://www.ecataleg.be/fr/ref/410178/ |  | Automaten DX³ - 50 KA - curve C - vierpolig - 400 V - 40 A - 6 modules | Disjoncteurs DX³ - 50KA - courbe C - tétrapolaires - 400V - 40 A - 6 modules
LEG20121015 | L | 410179 | Automaten DX³ 4P C 50A 400V - 50KA - 6mod | Disj. DX³ 4P C 50A 400V - 50KA - 6mod | Automaten DX³ 4P C 50A | Disj. DX³ 4P C 50A | 503.1 | 1 | Stuk | Pièce |  |  | 1 | 1 | 5 | Legrand 2013-2014 | 52 | G01 | 38 | B |  | 7 |  |  | 8536.2010 |  | 1 | 0.89 |  | 0 |  | 0 |  | 0 | 8.6 | 11.2 | 10.8 | 1 | 0 | 5 | 0 | 0 |  | 210040 | http://www.ecataleg.be/nl/ref/410179/ | http://www.ecataleg.be/fr/ref/410179/ |  | Automaten DX³ - 50 KA - curve C - vierpolig - 400 V - 50 A - 6 modules | Disjoncteurs DX³ - 50KA - courbe C - tétrapolaires - 400V - 50 A - 6 modules
LEG20121015 | L | 410180 | Automaten DX³ 4P C 63A 400V - 50KA - 6mod | Disj. DX³ 4P C 63A 400V - 50KA - 6mod | Automaten DX³ 4P C 63A | Disj. DX³ 4P C 63A | 512.5 | 1 | Stuk | Pièce |  |  | 1 | 1 | 5 | Legrand 2013-2014 | 52 | G01 | 38 | B |  | 4 |  |  | 8536.2010 |  | 1 | 0.888 |  | 0 |  | 0 |  | 0 | 8.6 | 11.2 | 10.8 | 1 | 0 | 5 | 0 | 0 |  | 210040 | http://www.ecataleg.be/nl/ref/410180/ | http://www.ecataleg.be/fr/ref/410180/ |  | Automaten DX³ - 50 KA - curve C - vierpolig - 400 V - 63 A - 6 modules | Disjoncteurs DX³ - 50KA - courbe C - tétrapolaires - 400V - 63 A - 6 modules
LEG20121015 | L | 410199 | Automaten DX³ 2P D 10A 230/400V - 50KA - 3mod | Disj. DX³ 2P D 10A 230/400V - 50KA - 3mod | Automaten DX³ 2P D 10A | Disj. DX³ 2P D 10A | 240 | 1 | Stuk | Pièce |  |  | 1 | 1 | 9 | Legrand 2013-2014 | 53 | G01 | 38 | B |  | 7 |  |  | 8536.2010 |  | 1 | 0.457 |  | 0 |  | 0 |  | 0 | 6 | 11.2 | 9 | 1 | 0 | 9 | 0 | 0 |  | 210040 | http://www.ecataleg.be/nl/ref/410199/ | http://www.ecataleg.be/fr/ref/410199/ |  | Automaten DX³ - 50 KA - curve D - tweepolig - 230/400 V - 10 A - 3 modules | Disjoncteurs DX³ - 50KA - courbe D - bipolaires - 230/400V - 10 A - 3 modules
LEG20121015 | L | 410200 | Automaten DX³ 2P D 16A 230/400V - 50KA - 3mod | Disj. DX³ 2P D 16A 230/400V - 50KA - 3mod | Automaten DX³ 2P D 16A | Disj. DX³ 2P D 16A | 247.6 | 1 | Stuk | Pièce |  |  | 1 | 1 | 9 | Legrand 2013-2014 | 53 | G01 | 38 | B |  | 7 |  |  | 8536.2010 |  | 1 | 0.457 |  | 0 |  | 0 |  | 0 | 6 | 11.2 | 9 | 1 | 0 | 9 | 0 | 0 |  | 210040 | http://www.ecataleg.be/nl/ref/410200/ | http://www.ecataleg.be/fr/ref/410200/ |  | Automaten DX³ - 50 KA - curve D - tweepolig - 230/400 V - 16 A - 3 modules | Disjoncteurs DX³ - 50KA - courbe D - bipolaires - 230/400V - 16 A - 3 modules
LEG20121015 | L | 410201 | Automaten DX³ 2P D 20A 230/400V - 50KA - 3mod | Disj. DX³ 2P D 20A 230/400V - 50KA - 3mod | Automaten DX³ 2P D 20A | Disj. DX³ 2P D 20A | 252.6 | 1 | Stuk | Pièce |  |  | 1 | 1 | 9 | Legrand 2013-2014 | 53 | G01 | 38 | B |  | 7 |  |  | 8536.2010 |  | 1 | 0.456 |  | 0 |  | 0 |  | 0 | 6 | 11.2 | 9 | 1 | 0 | 9 | 0 | 0 |  | 210040 | http://www.ecataleg.be/nl/ref/410201/ | http://www.ecataleg.be/fr/ref/410201/ |  | Automaten DX³ - 50 KA - curve D - tweepolig - 230/400 V - 20 A - 3 modules | Disjoncteurs DX³ - 50KA - courbe D - bipolaires - 230/400V - 20 A - 3 modules
LEG20121015 | L | 410202 | Automaten DX³ 2P D 25A 230/400V - 50KA - 3mod | Disj. DX³ 2P D 25A 230/400V - 50KA - 3mod | Automaten DX³ 2P D 25A | Disj. DX³ 2P D 25A | 258.9 | 1 | Stuk | Pièce |  |  | 1 | 1 | 9 | Legrand 2013-2014 | 53 | G01 | 38 | B |  | 7 |  |  | 8536.2010 |  | 1 | 0.458 |  | 0 |  | 0 |  | 0 | 6 | 11.2 | 9 | 1 | 0 | 9 | 0 | 0 |  | 210040 | http://www.ecataleg.be/nl/ref/410202/ | http://www.ecataleg.be/fr/ref/410202/ |  | Automaten DX³ - 50 KA - curve D - tweepolig - 230/400 V - 25 A - 3 modules | Disjoncteurs DX³ - 50KA - courbe D - bipolaires - 230/400V - 25 A - 3 modules
LEG20121015 | L | 410203 | Automaten DX³ 2P D 32A 230/400V - 50KA - 3mod | Disj. DX³ 2P D 32A 230/400V - 50KA - 3mod | Automaten DX³ 2P D 32A | Disj. DX³ 2P D 32A | 263.5 | 1 | Stuk | Pièce |  |  | 1 | 1 | 9 | Legrand 2013-2014 | 53 | G01 | 38 | B |  | 7 |  |  | 8536.2010 |  | 1 | 0.46 |  | 0 |  | 0 |  | 0 | 6 | 11.2 | 9 | 1 | 0 | 9 | 0 | 0 |  | 210040 | http://www.ecataleg.be/nl/ref/410203/ | http://www.ecataleg.be/fr/ref/410203/ |  | Automaten DX³ - 50 KA - curve D - tweepolig - 230/400 V - 32 A - 3 modules | Disjoncteurs DX³ - 50KA - courbe D - bipolaires - 230/400V - 32 A - 3 modules
LEG20121015 | L | 410204 | Automaten DX³ 2P D 40A 230/400V - 50KA - 3mod | Disj. DX³ 2P D 40A 230/400V - 50KA - 3mod | Automaten DX³ 2P D 40A | Disj. DX³ 2P D 40A | 274.1 | 1 | Stuk | Pièce |  |  | 1 | 1 | 9 | Legrand 2013-2014 | 53 | G01 | 38 | B |  | 7 |  |  | 8536.2010 |  | 1 | 0.463 |  | 0 |  | 0 |  | 0 | 6 | 11.2 | 9 | 1 | 0 | 9 | 0 | 0 |  | 210040 | http://www.ecataleg.be/nl/ref/410204/ | http://www.ecataleg.be/fr/ref/410204/ |  | Automaten DX³ - 50 KA - curve D - tweepolig - 230/400 V - 40 A - 3 modules | Disjoncteurs DX³ - 50KA - courbe D - bipolaires - 230/400V - 40 A - 3 modules
LEG20121015 | L | 410212 | Automaten DX³ 3P D 10A 400V - 50KA - 4,5mod | Disj. DX³ 3P D 10A 400V - 50KA - 4,5mod | Automaten DX³ 3P D 10A | Disj. DX³ 3P D 10A | 375 | 1 | Stuk | Pièce |  |  | 1 | 1 | 5 | Legrand 2013-2014 | 53 | G01 | 38 | B |  | 7 |  |  | 8536.2010 |  | 1 | 0.666 |  | 0 |  | 0 |  | 0 | 8.6 | 11.2 | 10.8 | 1 | 0 | 5 | 0 | 0 |  | 210040 | http://www.ecataleg.be/nl/ref/410212/ | http://www.ecataleg.be/fr/ref/410212/ |  | Automaten DX³ - 50 KA - curve D - driepolig - 400 V - 10 A - 4,5 modules | Disjoncteurs DX³ - 50KA - courbe D - tripolaires - 400V - 10 A - 4,5 modules
LEG20121015 | L | 410213 | Automaten DX³ 3P D 16A 400V - 50KA - 4,5mod | Disj. DX³ 3P D 16A 400V - 50KA - 4,5mod | Automaten DX³ 3P D 16A | Disj. DX³ 3P D 16A | 386.8 | 1 | Stuk | Pièce |  |  | 1 | 1 | 5 | Legrand 2013-2014 | 53 | G01 | 38 | B |  | 4 |  |  | 8536.2010 |  | 1 | 0.667 |  | 0 |  | 0 |  | 0 | 8.6 | 11.2 | 10.8 | 1 | 0 | 5 | 0 | 0 |  | 210040 | http://www.ecataleg.be/nl/ref/410213/ | http://www.ecataleg.be/fr/ref/410213/ |  | Automaten DX³ - 50 KA - curve D - driepolig - 400 V - 16 A - 4,5 modules | Disjoncteurs DX³ - 50KA - courbe D - tripolaires - 400V - 16 A - 4,5 modules
LEG20121015 | L | 410214 | Automaten DX³ 3P D 20A 400V - 50KA - 4,5mod | Disj. DX³ 3P D 20A 400V - 50KA - 4,5mod | Automaten DX³ 3P D 20A | Disj. DX³ 3P D 20A | 394.7 | 1 | Stuk | Pièce |  |  | 1 | 1 | 5 | Legrand 2013-2014 | 53 | G01 | 38 | B |  | 4 |  |  | 8536.2010 |  | 1 | 0.693 |  | 0 |  | 0 |  | 0 | 8.6 | 11.2 | 10.8 | 1 | 0 | 5 | 0 | 0 |  | 210040 | http://www.ecataleg.be/nl/ref/410214/ | http://www.ecataleg.be/fr/ref/410214/ |  | Automaten DX³ - 50 KA - curve D - driepolig - 400 V - 20 A - 4,5 modules | Disjoncteurs DX³ - 50KA - courbe D - tripolaires - 400V - 20 A - 4,5 modules
LEG20121015 | L | 410215 | Automaten DX³ 3P D 25A 400V - 50KA - 4,5mod | Disj. DX³ 3P D 25A 400V - 50KA - 4,5mod | Automaten DX³ 3P D 25A | Disj. DX³ 3P D 25A | 404.6 | 1 | Stuk | Pièce |  |  | 1 | 1 | 5 | Legrand 2013-2014 | 53 | G01 | 38 | B |  | 7 |  |  | 8536.2010 |  | 1 | 0.671 |  | 0 |  | 0 |  | 0 | 8.6 | 11.2 | 10.8 | 1 | 0 | 5 | 0 | 0 |  | 210040 | http://www.ecataleg.be/nl/ref/410215/ | http://www.ecataleg.be/fr/ref/410215/ |  | Automaten DX³ - 50 KA - curve D - driepolig - 400 V - 25 A - 4,5 modules | Disjoncteurs DX³ - 50KA - courbe D - tripolaires - 400V - 25 A - 4,5 modules
LEG20121015 | L | 410216 | Automaten DX³ 3P D 32A 400V - 50KA - 4,5mod | Disj. DX³ 3P D 32A 400V - 50KA - 4,5mod | Automaten DX³ 3P D 32A | Disj. DX³ 3P D 32A | 411.7 | 1 | Stuk | Pièce |  |  | 1 | 1 | 5 | Legrand 2013-2014 | 53 | G01 | 38 | B |  | 7 |  |  | 8536.2010 |  | 1 | 0.674 |  | 0 |  | 0 |  | 0 | 8.6 | 11.2 | 10.8 | 1 | 0 | 5 | 0 | 0 |  | 210040 | http://www.ecataleg.be/nl/ref/410216/ | http://www.ecataleg.be/fr/ref/410216/ |  | Automaten DX³ - 50 KA - curve D - driepolig - 400 V - 32 A - 4,5 modules | Disjoncteurs DX³ - 50KA - courbe D - tripolaires - 400V - 32 A - 4,5 modules
LEG20121015 | L | 410217 | Automaten DX³ 3P D 40A 400V - 50KA - 4,5mod | Disj. DX³ 3P D 40A 400V - 50KA - 4,5mod | Automaten DX³ 3P D 40A | Disj. DX³ 3P D 40A | 428.3 | 1 | Stuk | Pièce |  |  | 1 | 1 | 5 | Legrand 2013-2014 | 53 | G01 | 38 | B |  | 7 |  |  | 8536.2010 |  | 1 | 0.677 |  | 0 |  | 0 |  | 0 | 8.6 | 11.2 | 10.8 | 1 | 0 | 5 | 0 | 0 |  | 210040 | http://www.ecataleg.be/nl/ref/410217/ | http://www.ecataleg.be/fr/ref/410217/ |  | Automaten DX³ - 50 KA - curve D - driepolig - 400 V - 40 A - 4,5 modules | Disjoncteurs DX³ - 50KA - courbe D - tripolaires - 400V - 40 A - 4,5 modules
LEG20121015 | L | 410218 | Automaten DX³ 3P D 50A 400V - 50KA - 4,5mod | Disj. DX³ 3P D 50A 400V - 50KA - 4,5mod | Automaten DX³ 3P D 50A | Disj. DX³ 3P D 50A | 454 | 1 | Stuk | Pièce |  |  | 1 | 1 | 5 | Legrand 2013-2014 | 53 | G01 | 38 | B |  | 7 |  |  | 8536.2010 |  | 1 | 0.679 |  | 0 |  | 0 |  | 0 | 8.6 | 11.2 | 10.8 | 1 | 0 | 5 | 0 | 0 |  | 210040 | http://www.ecataleg.be/nl/ref/410218/ | http://www.ecataleg.be/fr/ref/410218/ |  | Automaten DX³ - 50 KA - curve D - driepolig - 400 V - 50 A - 4,5 modules | Disjoncteurs DX³ - 50KA - courbe D - tripolaires - 400V - 50 A - 4,5 modules
LEG20121015 | L | 410219 | Automaten DX³ 3P D 63A 400V - 50KA - 4,5mod | Disj. DX³ 3P D 63A 400V - 50KA - 4,5mod | Automaten DX³ 3P D 63A | Disj. DX³ 3P D 63A | 485.5 | 1 | Stuk | Pièce |  |  | 1 | 1 | 5 | Legrand 2013-2014 | 53 | G01 | 38 | B |  | 7 |  |  | 8536.2010 |  | 1 | 0.677 |  | 0 |  | 0 |  | 0 | 8.6 | 11.2 | 10.8 | 1 | 0 | 5 | 0 | 0 |  | 210040 | http://www.ecataleg.be/nl/ref/410219/ | http://www.ecataleg.be/fr/ref/410219/ |  | Automaten DX³ - 50 KA - curve D - driepolig - 400 V - 63 A - 4,5 modules | Disjoncteurs DX³ - 50KA - courbe D - tripolaires - 400V - 63 A - 4,5 modules
LEG20121015 | L | 410225 | Automaten DX³ 4P D 10A 400V - 50KA - 6mod | Disj. DX³ 4P D 10A 400V - 50KA - 6mod | Automaten DX³ 4P D 10A | Disj. DX³ 4P D 10A | 475 | 1 | Stuk | Pièce |  |  | 1 | 1 | 5 | Legrand 2013-2014 | 53 | G01 | 38 | B |  | 7 |  |  | 8536.2010 |  | 1 | 0.875 |  | 0 |  | 0 |  | 0 | 8.6 | 11.2 | 10.8 | 1 | 0 | 5 | 0 | 0 |  | 210040 | http://www.ecataleg.be/nl/ref/410225/ | http://www.ecataleg.be/fr/ref/410225/ |  | Automaten DX³ - 50 KA - curve D - vierpolig - 400 V - 10 A - 6 modules | Disjoncteurs DX³ - 50KA - courbe D - tétrapolaires - 400V - 10 A - 6 modules
LEG20121015 | L | 410226 | Automaten DX³ 4P D 16A 400V - 50KA - 6mod | Disj. DX³ 4P D 16A 400V - 50KA - 6mod | Automaten DX³ 4P D 16A | Disj. DX³ 4P D 16A | 490 | 1 | Stuk | Pièce |  |  | 1 | 1 | 5 | Legrand 2013-2014 | 53 | G01 | 38 | B |  | 4 |  |  | 8536.2010 |  | 1 | 0.872 |  | 0 |  | 0 |  | 0 | 8.6 | 11.2 | 10.8 | 1 | 0 | 5 | 0 | 0 |  | 210040 | http://www.ecataleg.be/nl/ref/410226/ | http://www.ecataleg.be/fr/ref/410226/ |  | Automaten DX³ - 50 KA - curve D - vierpolig - 400 V - 16 A - 6 modules | Disjoncteurs DX³ - 50KA - courbe D - tétrapolaires - 400V - 16 A - 6 modules
LEG20121015 | L | 410227 | Automaten DX³ 4P D 20A 400V - 50KA - 6mod | Disj. DX³ 4P D 20A 400V - 50KA - 6mod | Automaten DX³ 4P D 20A | Disj. DX³ 4P D 20A | 500 | 1 | Stuk | Pièce |  |  | 1 | 1 | 5 | Legrand 2013-2014 | 53 | G01 | 38 | B |  | 4 |  |  | 8536.2010 |  | 1 | 0.878 |  | 0 |  | 0 |  | 0 | 8.6 | 11.2 | 10.8 | 1 | 0 | 5 | 0 | 0 |  | 210040 | http://www.ecataleg.be/nl/ref/410227/ | http://www.ecataleg.be/fr/ref/410227/ |  | Automaten DX³ - 50 KA - curve D - vierpolig - 400 V - 20 A - 6 modules | Disjoncteurs DX³ - 50KA - courbe D - tétrapolaires - 400V - 20 A - 6 modules
LEG20121015 | L | 410228 | Automaten DX³ 4P D 25A 400V - 50KA - 6mod | Disj. DX³ 4P D 25A 400V - 50KA - 6mod | Automaten DX³ 4P D 25A | Disj. DX³ 4P D 25A | 512.5 | 1 | Stuk | Pièce |  |  | 1 | 1 | 5 | Legrand 2013-2014 | 53 | G01 | 38 | B |  | 4 |  |  | 8536.2010 |  | 1 | 0.881 |  | 0 |  | 0 |  | 0 | 8.6 | 11.2 | 10.8 | 1 | 0 | 5 | 0 | 0 |  | 210040 | http://www.ecataleg.be/nl/ref/410228/ | http://www.ecataleg.be/fr/ref/410228/ |  | Automaten DX³ - 50 KA - curve D - vierpolig - 400 V - 25 A - 6 modules | Disjoncteurs DX³ - 50KA - courbe D - tétrapolaires - 400V - 25 A - 6 modules
LEG20121015 | L | 410229 | Automaten DX³ 4P D 32A 400V - 50KA - 6mod | Disj. DX³ 4P D 32A 400V - 50KA - 6mod | Automaten DX³ 4P D 32A | Disj. DX³ 4P D 32A | 521.5 | 1 | Stuk | Pièce |  |  | 1 | 1 | 5 | Legrand 2013-2014 | 53 | G01 | 38 | B |  | 7 |  |  | 8536.2010 |  | 1 | 0.886 |  | 0 |  | 0 |  | 0 | 8.6 | 11.2 | 10.8 | 1 | 0 | 5 | 0 | 0 |  | 210040 | http://www.ecataleg.be/nl/ref/410229/ | http://www.ecataleg.be/fr/ref/410229/ |  | Automaten DX³ - 50 KA - curve D - vierpolig - 400 V - 32 A - 6 modules | Disjoncteurs DX³ - 50KA - courbe D - tétrapolaires - 400V - 32 A - 6 modules
LEG20121015 | L | 410230 | Automaten DX³ 4P D 40A 400V - 50KA - 6mod | Disj. DX³ 4P D 40A 400V - 50KA - 6mod | Automaten DX³ 4P D 40A | Disj. DX³ 4P D 40A | 542.5 | 1 | Stuk | Pièce |  |  | 1 | 1 | 5 | Legrand 2013-2014 | 53 | G01 | 38 | B |  | 7 |  |  | 8536.2010 |  | 1 | 0.891 |  | 0 |  | 0 |  | 0 | 8.6 | 11.2 | 10.8 | 1 | 0 | 5 | 0 | 0 |  | 210040 | http://www.ecataleg.be/nl/ref/410230/ | http://www.ecataleg.be/fr/ref/410230/ |  | Automaten DX³ - 50 KA - curve D - vierpolig - 400 V - 40 A - 6 modules | Disjoncteurs DX³ - 50KA - courbe D - tétrapolaires - 400V - 40 A - 6 modules
LEG20121015 | L | 410231 | Automaten DX³ 4P D 50A 400V - 50KA - 6mod | Disj. DX³ 4P D 50A 400V - 50KA - 6mod | Automaten DX³ 4P D 50A | Disj. DX³ 4P D 50A | 575 | 1 | Stuk | Pièce |  |  | 1 | 1 | 5 | Legrand 2013-2014 | 53 | G01 | 38 | B |  | 7 |  |  | 8536.2010 |  | 1 | 0.888 |  | 0 |  | 0 |  | 0 | 8.6 | 11.2 | 10.8 | 1 | 0 | 5 | 0 | 0 |  | 210040 | http://www.ecataleg.be/nl/ref/410231/ | http://www.ecataleg.be/fr/ref/410231/ |  | Automaten DX³ - 50 KA - curve D - vierpolig - 400 V - 50 A - 6 modules | Disjoncteurs DX³ - 50KA - courbe D - tétrapolaires - 400V - 50 A - 6 modules
LEG20121015 | L | 410232 | Automaten DX³ 4P D 63A 400V - 50KA - 6mod | Disj. DX³ 4P D 63A 400V - 50KA - 6mod | Automaten DX³ 4P D 63A | Disj. DX³ 4P D 63A | 615 | 1 | Stuk | Pièce |  |  | 1 | 1 | 5 | Legrand 2013-2014 | 53 | G01 | 38 | B |  | 7 |  |  | 8536.2010 |  | 1 | 0.887 |  | 0 |  | 0 |  | 0 | 8.6 | 11.2 | 10.8 | 1 | 0 | 5 | 0 | 0 |  | 210040 | http://www.ecataleg.be/nl/ref/410232/ | http://www.ecataleg.be/fr/ref/410232/ |  | Automaten DX³ - 50 KA - curve D - vierpolig - 400 V - 63 A - 6 modules | Disjoncteurs DX³ - 50KA - courbe D - tétrapolaires - 400V - 63 A - 6 modules
LEG20121015 | L | 410246 | Automaten DX³ MA 3P 1.6A 400V - 50KA - 4,5mod | Disj. DX³ MA 3P 1.6A 400V - 50KA - 4,5mod | Automaten DX³ MA 3P 1.6A | Disj. DX³ MA 3P 1.6A | 175.8 | 1 | Stuk | Pièce |  |  | 1 | 1 | 5 | Legrand 2013-2014 | 53 | G01 | 38 | B |  | 7 |  |  | 8536.2010 |  | 1 | 0.65 |  | 0 |  | 0 |  | 0 | 8.6 | 11.2 | 10.8 | 1 | 0 | 5 | 0 | 0 |  | 210040 | http://www.ecataleg.be/nl/ref/410246/ | http://www.ecataleg.be/fr/ref/410246/ |  | Automaten DX³ MA - 50 KA - enkel magnetisch 20 A - driepolig 400 V - In 1,6 A - 4,5 modules | disjoncteurs DX³ MA - 50 kA - magnetique seul 20 A - tripolaire 400V - In 1,6 A - 4,5 modules
LEG20121015 | L | 410247 | Automaten DX³ MA 3P 2.5A 400V - 50KA - 4,5mod | Disj. DX³ MA 3P 2.5A 400V - 50KA - 4,5mod | Automaten DX³ MA 3P 2.5A | Disj. DX³ MA 3P 2.5A | 175.8 | 1 | Stuk | Pièce |  |  | 1 | 1 | 5 | Legrand 2013-2014 | 53 | G01 | 38 | B |  | 7 |  |  | 8536.2010 |  | 1 | 0.67 |  | 0 |  | 0 |  | 0 | 8.6 | 11.2 | 10.8 | 1 | 0 | 5 | 0 | 0 |  | 210040 | http://www.ecataleg.be/nl/ref/410247/ | http://www.ecataleg.be/fr/ref/410247/ |  | Automaten DX³ MA - 50 KA - enkel magnetisch 32 A - driepolig 400 V - In 2,5 A - 4,5 modules | disjoncteurs DX³ MA - 50 kA - magnetique seul 32 A - tripolaire 400V - In 2,5 A - 4,5 modules
LEG20121015 | L | 410248 | Automaten DX³ MA 3P 4A 400V - 50KA - 4,5mod | Disj. DX³ MA 3P 4A 400V - 50KA - 4,5mod | Automaten DX³ MA 3P 4A | Disj. DX³ MA 3P 4A | 175.8 | 1 | Stuk | Pièce |  |  | 1 | 1 | 5 | Legrand 2013-2014 | 53 | G01 | 38 | B |  | 7 |  |  | 8536.2010 |  | 1 | 0.661 |  | 0 |  | 0 |  | 0 | 8.6 | 11.2 | 10.8 | 1 | 0 | 5 | 0 | 0 |  | 210040 | http://www.ecataleg.be/nl/ref/410248/ | http://www.ecataleg.be/fr/ref/410248/ |  | Automaten DX³ MA - 50 KA - enkel magnetisch 50 A - driepolig 400 V - In 4 A - 4,5 modules | disjoncteurs DX³ MA - 50 kA - magnetique seul 50 A - tripolaire 400V - In 4 A - 4,5 modules
LEG20121015 | L | 410249 | Automaten DX³ MA 3P 6.3A 400V - 50KA - 4,5mod | Disj. DX³ MA 3P 6.3A 400V - 50KA - 4,5mod | Automaten DX³ MA 3P 6.3A | Disj. DX³ MA 3P 6.3A | 175.8 | 1 | Stuk | Pièce |  |  | 1 | 1 | 5 | Legrand 2013-2014 | 53 | G01 | 38 | B |  | 7 |  |  | 8536.2010 |  | 1 | 0.659 |  | 0 |  | 0 |  | 0 | 8.6 | 11.2 | 10.8 | 1 | 0 | 5 | 0 | 0 |  | 210040 | http://www.ecataleg.be/nl/ref/410249/ | http://www.ecataleg.be/fr/ref/410249/ |  | Automaten DX³ MA - 50 KA - enkel magnetisch 80 A - driepolig 400 V - In 6,3 A - 4,5 modules | disjoncteurs DX³ MA - 50 kA - magnetique seul 80 A - tripolaire 400V - In 6,3 A - 4,5 modules
LEG20121015 | L | 410250 | Automaten DX³ MA 3P 10A 400V - 50KA - 4,5mod | Disj. DX³ MA 3P 10A 400V - 50KA - 4,5mod | Automaten DX³ MA 3P 10A | Disj. DX³ MA 3P 10A | 185 | 1 | Stuk | Pièce |  |  | 1 | 1 | 5 | Legrand 2013-2014 | 53 | G01 | 38 | B |  | 7 |  |  | 8536.2010 |  | 1 | 0.66 |  | 0 |  | 0 |  | 0 | 8.6 | 11.2 | 10.8 | 1 | 0 | 5 | 0 | 0 |  | 210040 | http://www.ecataleg.be/nl/ref/410250/ | http://www.ecataleg.be/fr/ref/410250/ |  | Automaten DX³ MA - 50 KA - enkel magnetisch 125 A - driepolig 400 V - In 10 A - 4,5 modules | disjoncteurs DX³ MA - 50 kA - magnetique seul 125 A - tripolaire 400V - In 10 A - 4,5 modules
LEG20121015 | L | 410251 | Automaten DX³ MA 3P 12.5A 400V - 50KA - 4,5mod | Disj. DX³ MA 3P 12.5A 400V - 50KA - 4,5mod | Automaten DX³ MA 3P 12.5A | Disj. DX³ MA 3P 12.5A | 185 | 1 | Stuk | Pièce |  |  | 1 | 1 | 5 | Legrand 2013-2014 | 53 | G01 | 38 | B |  | 7 |  |  | 8536.2010 |  | 1 | 0.666 |  | 0 |  | 0 |  | 0 | 8.6 | 11.2 | 10.8 | 1 | 0 | 5 | 0 | 0 |  | 210040 | http://www.ecataleg.be/nl/ref/410251/ | http://www.ecataleg.be/fr/ref/410251/ |  | Automaten DX³ MA - 50 KA - enkel magnetisch 160 A - driepolig 400 V - In 12,5 A - 4,5 modules | disjoncteurs DX³ MA - 50 kA - magnetique seul 160 A - tripolaire 400V - In 12,5 A - 4,5 modules
LEG20121015 | L | 410252 | Automaten DX³ MA 3P 16A 400V - 50KA - 4,5mod | Disj. DX³ MA 3P 16A 400V - 50KA - 4,5mod | Automaten DX³ MA 3P 16A | Disj. DX³ MA 3P 16A | 185 | 1 | Stuk | Pièce |  |  | 1 | 1 | 5 | Legrand 2013-2014 | 53 | G01 | 38 | B |  | 7 |  |  | 8536.2010 |  | 1 | 0.663 |  | 0 |  | 0 |  | 0 | 8.6 | 11.2 | 10.8 | 1 | 0 | 5 | 0 | 0 |  | 210040 | http://www.ecataleg.be/nl/ref/410252/ | http://www.ecataleg.be/fr/ref/410252/ |  | Automaten DX³ MA - 50 KA - enkel magnetisch 200 A - driepolig 400 V - In 16 A - 4,5 modules | disjoncteurs DX³ MA - 50 kA - magnetique seul 200 A - tripolaire 400V - In 16 A - 4,5 modules
LEG20121015 | L | 410253 | Automaten DX³ MA 3P 25A 400V - 50KA - 4,5mod | Disj. DX³ MA 3P 25A 400V - 50KA - 4,5mod | Automaten DX³ MA 3P 25A | Disj. DX³ MA 3P 25A | 194.3 | 1 | Stuk | Pièce |  |  | 1 | 1 | 5 | Legrand 2013-2014 | 53 | G01 | 38 | B |  | 7 |  |  | 8536.2010 |  | 1 | 0.67 |  | 0 |  | 0 |  | 0 | 8.6 | 11.2 | 10.8 | 1 | 0 | 5 | 0 | 0 |  | 210040 | http://www.ecataleg.be/nl/ref/410253/ | http://www.ecataleg.be/fr/ref/410253/ |  | Automaten DX³ MA - 50 KA - enkel magnetisch 320 A - driepolig 400 V - In 25 A - 4,5 modules | disjoncteurs DX³ MA - 50 kA - magnetique seul 320 A - tripolaire 400V - In 25 A - 4,5 modules
LEG20121015 | L | 410254 | Automaten DX³ MA 3P 40A 400V - 50KA - 4,5mod | Disj. DX³ MA 3P 40A 400V - 50KA - 4,5mod | Automaten DX³ MA 3P 40A | Disj. DX³ MA 3P 40A | 197.4 | 1 | Stuk | Pièce |  |  | 1 | 1 | 5 | Legrand 2013-2014 | 53 | G01 | 38 | B |  | 7 |  |  | 8536.2010 |  | 1 | 0.669 |  | 0 |  | 0 |  | 0 | 8.6 | 11.2 | 10.8 | 1 | 0 | 5 | 0 | 0 |  | 210040 | http://www.ecataleg.be/nl/ref/410254/ | http://www.ecataleg.be/fr/ref/410254/ |  | Automaten DX³ MA - 50 KA - enkel magnetisch 500 A - driepolig 400 V - In 40 A - 4,5 modules | disjoncteurs DX³ MA - 50 kA - magnetique seul 500 A - tripolaire 400V - In 40 A - 4,5 modules
LEG20121015 | L | 410255 | Automaten DX³ MA 3P 63A 400V - 50KA - 4,5mod | Disj. DX³ MA 3P 63A 400V - 50KA - 4,5mod | Automaten DX³ MA 3P 63A | Disj. DX³ MA 3P 63A | 222 | 1 | Stuk | Pièce |  |  | 1 | 1 | 5 | Legrand 2013-2014 | 53 | G01 | 38 | B |  | 7 |  |  | 8536.2010 |  | 1 | 0.672 |  | 0 |  | 0 |  | 0 | 8.6 | 11.2 | 10.8 | 1 | 0 | 5 | 0 | 0 |  | 210040 | http://www.ecataleg.be/nl/ref/410255/ | http://www.ecataleg.be/fr/ref/410255/ |  | Automaten DX³ MA - 50 KA - enkel magnetisch 780 A - driepolig 400 V - In 63 A - 4,5 modules | disjoncteurs DX³ MA - 50 kA - magnetique seul 780 A - tripolaire 400V - In 63 A - 4,5 modules
LEG20121015 | L | 410256 | Automaten DX³ MA 4P 1.6A 400V - 50KA - 6mod | Disj. DX³ MA 4P 1.6A 400V - 50KA - 6mod | Automaten DX³ MA 4P 1.6A | Disj. DX³ MA 4P 1.6A | 222.7 | 1 | Stuk | Pièce |  |  | 1 | 1 | 5 | Legrand 2013-2014 | 53 | G01 | 38 | B |  | 7 |  |  | 8536.2010 |  | 1 | 0.85 |  | 0 |  | 0 |  | 0 | 8.6 | 11.2 | 10.8 | 1 | 0 | 5 | 0 | 0 |  | 210040 | http://www.ecataleg.be/nl/ref/410256/ | http://www.ecataleg.be/fr/ref/410256/ |  | Automaten DX³ MA - 50 KA - enkel magnetisch 20 A - vierpolig 400 V - In 1,6 A - 6 modules | disjoncteurs DX³ MA - 50 kA - magnetique seul 20 A - tétrapolaire 400V - In 1,6 A - 6 modules
LEG20121015 | L | 410257 | Automaten DX³ MA 4P 2.5A 400V - 50KA - 6mod | Disj. DX³ MA 4P 2.5A 400V - 50KA - 6mod | Automaten DX³ MA 4P 2.5A | Disj. DX³ MA 4P 2.5A | 222.7 | 1 | Stuk | Pièce |  |  | 1 | 1 | 5 | Legrand 2013-2014 | 53 | G01 | 38 | B |  | 7 |  |  | 8536.2010 |  | 1 | 0.875 |  | 0 |  | 0 |  | 0 | 8.6 | 11.2 | 10.8 | 1 | 0 | 5 | 0 | 0 |  | 210040 | http://www.ecataleg.be/nl/ref/410257/ | http://www.ecataleg.be/fr/ref/410257/ |  | Automaten DX³ MA - 50 KA - enkel magnetisch 32 A - vierpolig 400 V - In 2,5 A - 6 modules | disjoncteurs DX³ MA - 50 kA - magnetique seul 32 A - tétrapolaire 400V - In 2,5 A - 6 modules
LEG20121015 | L | 410258 | Automaten DX³ MA 4P 4A 400V - 50KA - 6mod | Disj. DX³ MA 4P 4A 400V - 50KA - 6mod | Automaten DX³ MA 4P 4A | Disj. DX³ MA 4P 4A | 222.7 | 1 | Stuk | Pièce |  |  | 1 | 1 | 5 | Legrand 2013-2014 | 53 | G01 | 38 | B |  | 7 |  |  | 8536.2010 |  | 1 | 0.866 |  | 0 |  | 0 |  | 0 | 8.6 | 11.2 | 10.8 | 1 | 0 | 5 | 0 | 0 |  | 210040 | http://www.ecataleg.be/nl/ref/410258/ | http://www.ecataleg.be/fr/ref/410258/ |  | Automaten DX³ MA - 50 KA - enkel magnetisch 50 A - vierpolig 400 V - In 4 A - 6 modules | disjoncteurs DX³ MA - 50 kA - magnetique seul 50 A - tétrapolaire 400V - In 4 A - 6 modules
LEG20121015 | L | 410259 | Automaten DX³ MA 4P 6.3A 400V - 50KA - 6mod | Disj. DX³ MA 4P 6.3A 400V - 50KA - 6mod | Automaten DX³ MA 4P 6.3A | Disj. DX³ MA 4P 6.3A | 222.7 | 1 | Stuk | Pièce |  |  | 1 | 1 | 5 | Legrand 2013-2014 | 53 | G01 | 38 | B |  | 7 |  |  | 8536.2010 |  | 1 | 0.865 |  | 0 |  | 0 |  | 0 | 8.6 | 11.2 | 10.8 | 1 | 0 | 5 | 0 | 0 |  | 210040 | http://www.ecataleg.be/nl/ref/410259/ | http://www.ecataleg.be/fr/ref/410259/ |  | Automaten DX³ MA - 50 KA - enkel magnetisch 80 A - vierpolig 400 V - In 6,3 A - 6 modules | disjoncteurs DX³ MA - 50 kA - magnetique seul 80 A - tétrapolaire 400V - In 6,3 A - 6 modules
LEG20121015 | L | 410260 | Automaten DX³ MA 4P 10A 400V - 50KA - 6mod | Disj. DX³ MA 4P 10A 400V - 50KA - 6mod | Automaten DX³ MA 4P 10A | Disj. DX³ MA 4P 10A | 234.4 | 1 | Stuk | Pièce |  |  | 1 | 1 | 5 | Legrand 2013-2014 | 53 | G01 | 38 | B |  | 7 |  |  | 8536.2010 |  | 1 | 0.864 |  | 0 |  | 0 |  | 0 | 8.6 | 11.2 | 10.8 | 1 | 0 | 5 | 0 | 0 |  | 210040 | http://www.ecataleg.be/nl/ref/410260/ | http://www.ecataleg.be/fr/ref/410260/ |  | Automaten DX³ MA - 50 KA - enkel magnetisch 125 A - vierpolig 400 V - In 10 A - 6 modules | disjoncteurs DX³ MA - 50 kA - magnetique seul 125 A - tétrapolaire 400V - In 10 A - 6 modules
LEG20121015 | L | 410261 | Automaten DX³ MA 4P 12.5A 400V - 50KA - 6mod | Disj. DX³ MA 4P 12.5A 400V - 50KA - 6mod | Automaten DX³ MA 4P 12.5A | Disj. DX³ MA 4P 12.5A | 234.4 | 1 | Stuk | Pièce |  |  | 1 | 1 | 5 | Legrand 2013-2014 | 53 | G01 | 38 | B |  | 7 |  |  | 8536.2010 |  | 1 | 0.869 |  | 0 |  | 0 |  | 0 | 8.6 | 11.2 | 10.8 | 1 | 0 | 5 | 0 | 0 |  | 210040 | http://www.ecataleg.be/nl/ref/410261/ | http://www.ecataleg.be/fr/ref/410261/ |  | Automaten DX³ MA - 50 KA - enkel magnetisch 160 A - vierpolig 400 V - In 12,5 A - 6 modules | disjoncteurs DX³ MA - 50 kA - magnetique seul 160 A - tétrapolaire 400V - In 12,5 A - 6 modules
LEG20121015 | L | 410262 | Automaten DX³ MA 4P 16A 400V - 50KA - 6mod | Disj. DX³ MA 4P 16A 400V - 50KA - 6mod | Automaten DX³ MA 4P 16A | Disj. DX³ MA 4P 16A | 234.4 | 1 | Stuk | Pièce |  |  | 1 | 1 | 5 | Legrand 2013-2014 | 53 | G01 | 38 | B |  | 7 |  |  | 8536.2010 |  | 1 | 0.869 |  | 0 |  | 0 |  | 0 | 8.6 | 11.2 | 10.8 | 1 | 0 | 5 | 0 | 0 |  | 210040 | http://www.ecataleg.be/nl/ref/410262/ | http://www.ecataleg.be/fr/ref/410262/ |  | Automaten DX³ MA - 50 KA - enkel magnetisch 200 A - vierpolig 400 V - In 16 A - 6 modules | disjoncteurs DX³ MA - 50 kA - magnetique seul 200 A - tétrapolaire 400V - In 16 A - 6 modules
LEG20121015 | L | 410263 | Automaten DX³ MA 4P 25A 400V - 50KA - 6mod | Disj. DX³ MA 4P 25A 400V - 50KA - 6mod | Automaten DX³ MA 4P 25A | Disj. DX³ MA 4P 25A | 246.1 | 1 | Stuk | Pièce |  |  | 1 | 1 | 5 | Legrand 2013-2014 | 53 | G01 | 38 | B |  | 7 |  |  | 8536.2010 |  | 1 | 0.88 |  | 0 |  | 0 |  | 0 | 8.6 | 11.2 | 10.8 | 1 | 0 | 5 | 0 | 0 |  | 210040 | http://www.ecataleg.be/nl/ref/410263/ | http://www.ecataleg.be/fr/ref/410263/ |  | Automaten DX³ MA - 50 KA - enkel magnetisch 320 A - vierpolig 400 V - In 25 A - 6 modules | disjoncteurs DX³ MA - 50 kA - magnetique seul 320 A - tétrapolaire 400V - In 25 A - 6 modules
LEG20121015 | L | 410264 | Automaten DX³ MA 4P 40A 400V - 50KA - 6mod | Disj. DX³ MA 4P 40A 400V - 50KA - 6mod | Automaten DX³ MA 4P 40A | Disj. DX³ MA 4P 40A | 250 | 1 | Stuk | Pièce |  |  | 1 | 1 | 5 | Legrand 2013-2014 | 53 | G01 | 38 | B |  | 7 |  |  | 8536.2010 |  | 1 | 0.878 |  | 0 |  | 0 |  | 0 | 8.6 | 11.2 | 10.8 | 1 | 0 | 5 | 0 | 0 |  | 210040 | http://www.ecataleg.be/nl/ref/410264/ | http://www.ecataleg.be/fr/ref/410264/ |  | Automaten DX³ MA - 50 KA - enkel magnetisch 500 A - vierpolig 400 V - In 40 A - 6 modules | disjoncteurs DX³ MA - 50 kA - magnetique seul 500 A - tétrapolaire 400V - In 40 A - 6 modules
LEG20121015 | L | 410265 | Automaten DX³ MA 4P 63A 400V - 50KA - 6mod | Disj. DX³ MA 4P 63A 400V - 50KA - 6mod | Automaten DX³ MA 4P 63A | Disj. DX³ MA 4P 63A | 281.3 | 1 | Stuk | Pièce |  |  | 1 | 1 | 5 | Legrand 2013-2014 | 53 | G01 | 38 | B |  | 7 |  |  | 8536.2010 |  | 1 | 0.88 |  | 0 |  | 0 |  | 0 | 8.6 | 11.2 | 10.8 | 1 | 0 | 5 | 0 | 0 |  | 210040 | http://www.ecataleg.be/nl/ref/410265/ | http://www.ecataleg.be/fr/ref/410265/ |  | Automaten DX³ MA - 50 KA - enkel magnetisch 780 A - vierpolig 400 V - In 63 A - 6 modules | disjoncteurs DX³ MA - 50 kA - magnetique seul 780 A - tétrapolaire 400V - In 63 A - 6 modules
LEG20121015 | L | 410401 | Kdb DX³ 2P 40A AC 30mA 230/400V - 1mod/p - 2 mod | Bda DX³ 2P 40A AC 30mA 230/400V - 1mod/p - 2 mod | Kdb DX³ 2P 40A AC 30mA | Bda DX³ 2P 40A AC 30mA | 166.8 | 1 | Stuk | Pièce |  |  | 1 | 1 | 12 | Legrand 2013-2014 | 54 | G01 | 92 | B |  | 4 |  |  | 8536.2010 |  | 1 | 0.241 |  | 0 |  | 0 |  | 0 | 10 | 15 | 10.5 | 1 | 3245064104012 | 12 | 0 | 0 |  | 210040 | http://www.ecataleg.be/nl/ref/410401/ | http://www.ecataleg.be/fr/ref/410401/ |  | koppelbare differentieelblokken DX³ voor automaten 1 module/pool - tweepolig - type AC - 230/400 V - 40 A - 30 mA - 2 modules | Blocs differtentiels adaptables DX³ pour disjoncteurs pour 1 module/pôle - bipolaires - type AC - 230/400V - 40A - 30mA - 2 modules
LEG20121015 | L | 410413 | Kdb DX³ 2P 40A AC 300mA 230/400V - 1mod/p - 2 mod | Bda DX³ 2P 40A AC 300mA 230/400V - 1mod/p - 2 mod | Kdb DX³ 2P 40A AC 300mA | Bda DX³ 2P 40A AC 300mA | 125.1 | 1 | Stuk | Pièce |  |  | 1 | 1 | 12 | Legrand 2013-2014 | 54 | G01 | 92 | B |  | 4 |  |  | 8536.2010 |  | 1 | 0.242 |  | 0 |  | 0 |  | 0 | 10 | 15 | 10.5 | 1 | 3245064104135 | 12 | 0 | 0 |  | 210040 | http://www.ecataleg.be/nl/ref/410413/ | http://www.ecataleg.be/fr/ref/410413/ |  | koppelbare differentieelblokken DX³ voor automaten 1 module/pool - tweepolig - type AC - 230/400 V - 40 A - 300 mA - 2 modules | Blocs differtentiels adaptables DX³ pour disjoncteurs pour 1 module/pôle - bipolaires - type AC - 230/400V - 40A - 300mA - 2 modules
LEG20121015 | L | 410434 | Kdb DX³ 2P 40A Hpi 30mA 230/400V - 1mod/p - 2 mod | Bda DX³ 2P 40A Hpi 30mA 230/400V - 1mod/p - 2 mod | Kdb DX³ 2P 40A Hpi 30mA | Bda DX³ 2P 40A Hpi 30mA | 233.5 | 1 | Stuk | Pièce |  |  | 1 | 1 | 12 | Legrand 2013-2014 | 54 | G01 | 92 | B |  | 4 |  |  | 8536.2010 |  | 1 | 0.261 |  | 0 |  | 0 |  | 0 | 10 | 15 | 10.5 | 1 | 0 | 12 | 0 | 0 |  | 210040 | http://www.ecataleg.be/nl/ref/410434/ | http://www.ecataleg.be/fr/ref/410434/ |  | koppelbare differentieelblokken DX³ voor automaten 1 module/pool - tweepolig - type Hpi - 230/400 V - 40 A - 30 mA - 2 modules | Blocs differtentiels adaptables DX³ pour disjoncteurs pour 1 module/pôle - bipolaires - type Hpi - 230/400V - 40A - 30mA - 2 modules
LEG20121015 | L | 410446 | Kdb DX³ 2P 40A Hpi 300mA 230/400V - 1mod/p - 2 mod | Bda DX³ 2P 40A Hpi 300mA 230/400V - 1mod/p - 2 mod | Kdb DX³ 2P 40A Hpi 300mA | Bda DX³ 2P 40A Hpi 300mA | 175.1 | 1 | Stuk | Pièce |  |  | 1 | 1 | 12 | Legrand 2013-2014 | 54 | G01 | 92 | B |  | 4 |  |  | 8536.2010 |  | 1 | 0.24 |  | 0 |  | 0 |  | 0 | 10 | 15 | 10.5 | 1 | 3245064104463 | 12 | 0 | 0 |  | 210040 | http://www.ecataleg.be/nl/ref/410446/ | http://www.ecataleg.be/fr/ref/410446/ |  | koppelbare differentieelblokken DX³ voor automaten 1 module/pool - tweepolig - type Hpi - 230/400 V - 40 A - 300 mA - 2 modules | Blocs differtentiels adaptables DX³ pour disjoncteurs pour 1 module/pôle - bipolaires - type Hpi - 230/400V - 40A - 300mA - 2 modules
LEG20121015 | L | 410457 | Kdb DX³ 2P 63A Hpi-sel. 300mA 230/400V - 1mod/p - 2 mod | Bda DX³ 2P 63A Hpi-sél. 300mA 230/400V - 1mod/p - 2 mod | Kdb DX³ 2P 63A Hpi-sel. 300mA | Bda DX³ 2P 63A Hpi-sél. 300mA | 283.7 | 1 | Stuk | Pièce |  |  | 1 | 1 | 12 | Legrand 2013-2014 | 54 | G01 | 92 | B |  | 4 |  |  | 8536.2010 |  | 1 | 0.28 |  | 0 |  | 0 |  | 0 | 10 | 15 | 10.5 | 1 | 3245064104579 | 12 | 0 | 0 |  | 210040 | http://www.ecataleg.be/nl/ref/410457/ | http://www.ecataleg.be/fr/ref/410457/ |  | koppelbare differentieelblokken DX³ voor automaten 1 module/pool - tweepolig - type Hpi - 230/400 V - 40 A - 300 mA selectief - 2 modules | Blocs differtentiels adaptables DX³ pour disjoncteurs pour 1 module/pôle - bipolaires - type Hpi - 230/400V - 63A - 300mA sélectif - 2 modules
LEG20121015 | L | 410462 | Kdb DX³ 2P 63A Hpi-sel. 1000mA 230/400V - 1mod/p - 2 mod | Bda DX³ 2P 63A Hpi-sél. 1000mA 230/400V - 1mod/p - 2 mod | Kdb DX³ 2P 63A Hpi-sel. 1000mA | Bda DX³ 2P 63A Hpi-sél. 1000mA | 302.6 | 1 | Stuk | Pièce |  |  | 1 | 1 | 8 | Legrand 2013-2014 | 54 | G01 | 92 | B |  | 7 |  |  | 8536.2010 |  | 1 | 0.307 |  | 0 |  | 0 |  | 0 | 10 | 15 | 10.5 | 1 | 0 | 8 | 0 | 0 |  | 210040 | http://www.ecataleg.be/nl/ref/410462/ | http://www.ecataleg.be/fr/ref/410462/ |  | koppelbare differentieelblokken DX³ voor automaten 1 module/pool - tweepolig - type Hpi - 230/400 V - 40 A - 1000 mA selectief - 2 modules | Blocs differtentiels adaptables DX³ pour disjoncteurs pour 1 module/pôle - bipolaires - type Hpi - 230/400V - 63A - 1000mA sélectif - 2 modules
LEG20121015 | L | 410471 | Kdb DX³ 3P 40A AC 30mA 400V - 1mod/p - 3mod | Bda DX³ 3P 40A AC 30mA 400V - 1mod/p - 3mod | Kdb DX³ 3P 40A AC 30mA | Bda DX³ 3P 40A AC 30mA | 188.4 | 1 | Stuk | Pièce |  |  | 1 | 1 | 8 | Legrand 2013-2014 | 54 | G01 | 92 | B |  | 4 |  |  | 8536.2010 |  | 1 | 0.315 |  | 0 |  | 0 |  | 0 | 10 | 15.5 | 15 | 1 | 3245064104715 | 8 | 0 | 0 |  | 210040 | http://www.ecataleg.be/nl/ref/410471/ | http://www.ecataleg.be/fr/ref/410471/ |  | koppelbare differentieelblokken DX³ voor automaten 1 module/pool - driepolig - type AC - 400 V - 40 A - 30 mA - 3 modules | Blocs differtentiels adaptables DX³ pour disjoncteurs pour 1 module/pôle - tripolaires - type AC - 400V - 40A - 30mA - 3 modules
LEG20121015 | L | 410474 | Kdb DX³ 3P 40A AC 300mA 400V - 1mod/p - 3mod | Bda DX³ 3P 40A AC 300mA 400V - 1mod/p - 3mod | Kdb DX³ 3P 40A AC 300mA | Bda DX³ 3P 40A AC 300mA | 141.3 | 1 | Stuk | Pièce |  |  | 1 | 1 | 8 | Legrand 2013-2014 | 54 | G01 | 92 | B |  | 4 |  |  | 8536.2010 |  | 1 | 0.316 |  | 0 |  | 0 |  | 0 | 10 | 15.5 | 15 | 1 | 3245064104746 | 8 | 0 | 0 |  | 210040 | http://www.ecataleg.be/nl/ref/410474/ | http://www.ecataleg.be/fr/ref/410474/ |  | koppelbare differentieelblokken DX³ voor automaten 1 module/pool - driepolig - type AC - 400 V - 40 A - 300 mA - 3 modules | Blocs differtentiels adaptables DX³ pour disjoncteurs pour 1 module/pôle - tripolaires - type AC - 400V - 40A - 300mA - 3 modules
LEG20121015 | L | 410486 | Kdb DX³ 3P 63A Hpi 30mA 400V - 1mod/p - 3mod | Bda DX³ 3P 63A Hpi 30mA 400V - 1mod/p - 3mod | Kdb DX³ 3P 63A Hpi 30mA | Bda DX³ 3P 63A Hpi 30mA | 356.2 | 1 | Stuk | Pièce |  |  | 1 | 1 | 8 | Legrand 2013-2014 | 54 | G01 | 92 | B |  | 4 |  |  | 8536.2010 |  | 1 | 0.374 |  | 0 |  | 0 |  | 0 | 10 | 17 | 15 | 1 | 3245064104869 | 8 | 0 | 0 |  | 210040 | http://www.ecataleg.be/nl/ref/410486/ | http://www.ecataleg.be/fr/ref/410486/ |  | koppelbare differentieelblokken DX³ voor automaten 1 module/pool - driepolig - type Hpi - 400 V - 63 A - 30 mA - 3 modules | Blocs differtentiels adaptables DX³ pour disjoncteurs pour 1 module/pôle - tripolaires - type Hpi - 400V - 63A - 30mA - 3 modules
LEG20121015 | L | 410489 | Kdb DX³ 3P 63A Hpi 300mA 400V - 1mod/p - 3mod | Bda DX³ 3P 63A Hpi 300mA 400V - 1mod/p - 3mod | Kdb DX³ 3P 63A Hpi 300mA | Bda DX³ 3P 63A Hpi 300mA | 267.1 | 1 | Stuk | Pièce |  |  | 1 | 1 | 8 | Legrand 2013-2014 | 54 | G01 | 92 | B |  | 4 |  |  | 8536.2010 |  | 1 | 0.352 |  | 0 |  | 0 |  | 0 | 10 | 15.5 | 15 | 1 | 3245064104890 | 8 | 0 | 0 |  | 210040 | http://www.ecataleg.be/nl/ref/410489/ | http://www.ecataleg.be/fr/ref/410489/ |  | koppelbare differentieelblokken DX³ voor automaten 1 module/pool - driepolig - type Hpi - 400 V - 63 A - 300 mA - 3 modules | Blocs differtentiels adaptables DX³ pour disjoncteurs pour 1 module/pôle - tripolaires - type Hpi - 400V - 63A - 300mA - 3 modules
LEG20121015 | L | 410493 | Kdb DX³ 3P 63A Hpi-s 300mA 400V - 1mod/p - 3mod | Bda DX³ 3P 63A Hpi-s 300mA 400V - 1mod/p - 3mod | Kdb DX³ 3P 63A Hpi-s 300mA | Bda DX³ 3P 63A Hpi-s 300mA | 320.5 | 1 | Stuk | Pièce |  |  | 1 | 1 | 8 | Legrand 2013-2014 | 54 | G01 | 92 | B |  | 4 |  |  | 8536.2010 |  | 1 | 0.368 |  | 0 |  | 0 |  | 0 | 10 | 15.5 | 15 | 1 | 3245064104937 | 8 | 0 | 0 |  | 210040 | http://www.ecataleg.be/nl/ref/410493/ | http://www.ecataleg.be/fr/ref/410493/ |  | koppelbare differentieelblokken DX³ voor automaten 1 module/pool - driepolig - type Hpi - 400 V - 63 A - 300 mA selectief - 2 modules | Blocs differtentiels adaptables DX³ pour disjoncteurs pour 1 module/pôle - tripolaires - type Hpi - 400V - 63A - 300mA sélectif - 3 modules
LEG20121015 | L | 410499 | Kdb DX³ 4P 40A AC 30mA 400V - 1mod/p - 3mod | Bda DX³ 4P 40A AC 30mA 400V - 1mod/p - 3mod | Kdb DX³ 4P 40A AC 30mA | Bda DX³ 4P 40A AC 30mA | 200.1 | 1 | Stuk | Pièce |  |  | 1 | 1 | 8 | Legrand 2013-2014 | 54 | G01 | 92 | B |  | 4 |  |  | 8536.2010 |  | 1 | 0.44 |  | 0 |  | 0 |  | 0 | 10 | 17 | 15 | 1 | 3245064104999 | 8 | 0 | 0 |  | 210040 | http://www.ecataleg.be/nl/ref/410499/ | http://www.ecataleg.be/fr/ref/410499/ |  | koppelbare differentieelblokken DX³ voor automaten 1 module/pool - vierpolig - type AC - 400 V - 40 A - 30 mA - 3 modules | Blocs differtentiels adaptables DX³ pour disjoncteurs pour 1 module/pôle - tétrapolaires - type AC - 400V - 40A - 30mA - 3 modules
LEG20121015 | L | 410511 | Kdb DX³ 4P 40A AC 300mA 400V - 1mod/p - 3mod | Bda DX³ 4P 40A AC 300mA 400V - 1mod/p - 3mod | Kdb DX³ 4P 40A AC 300mA | Bda DX³ 4P 40A AC 300mA | 150.1 | 1 | Stuk | Pièce |  |  | 1 | 1 | 8 | Legrand 2013-2014 | 54 | G01 | 92 | B |  | 4 |  |  | 8536.2010 |  | 1 | 0.35 |  | 0 |  | 0 |  | 0 | 10 | 17 | 15 | 1 | 3245064105118 | 8 | 0 | 0 |  | 210040 | http://www.ecataleg.be/nl/ref/410511/ | http://www.ecataleg.be/fr/ref/410511/ |  | koppelbare differentieelblokken DX³ voor automaten 1 module/pool - vierpolig - type AC - 400 V - 40 A - 300 mA - 3 modules | Blocs differtentiels adaptables DX³ pour disjoncteurs pour 1 module/pôle - tétrapolaires - type AC - 400V - 40A - 300mA - 3 modules
LEG20121015 | L | 410533 | Kdb DX³ 4P 40A Hpi 30mA 400V - 1mod/p - 3mod | Bda DX³ 4P 40A Hpi 30mA 400V - 1mod/p - 3mod | Kdb DX³ 4P 40A Hpi 30mA | Bda DX³ 4P 40A Hpi 30mA | 280.2 | 1 | Stuk | Pièce |  |  | 1 | 1 | 8 | Legrand 2013-2014 | 54 | G01 | 92 | B |  | 4 |  |  | 8536.2010 |  | 1 | 0.368 |  | 0 |  | 0 |  | 0 | 8.6 | 11.2 | 10.8 | 1 | 3245064105330 | 8 | 0 | 0 |  | 210040 | http://www.ecataleg.be/nl/ref/410533/ | http://www.ecataleg.be/fr/ref/410533/ |  | koppelbare differentieelblokken DX³ voor automaten 1 module/pool - vierpolig - type Hpi - 400 V - 40 A - 30 mA - 3 modules | Blocs differtentiels adaptables DX³ pour disjoncteurs pour 1 module/pôle - tétrapolaires - type Hpi - 400V - 40A - 30mA - 3 modules
LEG20121015 | L | 410545 | Kdb DX³ 4P 40A Hpi 300mA 400V - 1mod/p - 3mod | Bda DX³ 4P 40A Hpi 300mA 400V - 1mod/p - 3mod | Kdb DX³ 4P 40A Hpi 300mA | Bda DX³ 4P 40A Hpi 300mA | 210.1 | 1 | Stuk | Pièce |  |  | 1 | 1 | 8 | Legrand 2013-2014 | 54 | G01 | 92 | B |  | 4 |  |  | 8536.2010 |  | 1 | 0.347 |  | 0 |  | 0 |  | 0 | 10 | 17 | 15 | 1 | 3245064105453 | 8 | 0 | 0 |  | 210040 | http://www.ecataleg.be/nl/ref/410545/ | http://www.ecataleg.be/fr/ref/410545/ |  | koppelbare differentieelblokken DX³ voor automaten 1 module/pool - vierpolig - type Hpi - 400 V - 40 A - 300 mA - 3 modules | Blocs differtentiels adaptables DX³ pour disjoncteurs pour 1 module/pôle - tétrapolaires - type Hpi - 400V - 40A - 300mA - 3 modules
LEG20121015 | L | 410555 | Kdb DX³ 4P 63A Hpi-s 300mA 400V - 1mod/p - 3mod | Bda DX³ 4P 63A Hpi-s 300mA 400V - 1mod/p - 3mod | Kdb DX³ 4P 63A Hpi-s 300mA | Bda DX³ 4P 63A Hpi-s 300mA | 340.4 | 1 | Stuk | Pièce |  |  | 1 | 1 | 8 | Legrand 2013-2014 | 54 | G01 | 92 | B |  | 4 |  |  | 8536.2010 |  | 1 | 0.41 |  | 0 |  | 0 |  | 0 | 10 | 17 | 15 | 1 | 3245064105552 | 8 | 0 | 0 |  | 210040 | http://www.ecataleg.be/nl/ref/410555/ | http://www.ecataleg.be/fr/ref/410555/ |  | koppelbare differentieelblokken DX³ voor automaten 1 module/pool - vierpolig - type Hpi - 400 V - 63 A - 300 mA selectief - 3 modules | Blocs differtentiels adaptables DX³ pour disjoncteurs pour 1 module/pôle - tétrapolaires - type Hpi - 400V - 63A - 300mA sélectif - 3 modules
LEG20121015 | L | 410560 | Kdb DX³ 4P 63A Hpi-s 1000mA 400V - 1mod/p - 3mod | Bda DX³ 4P 63A Hpi-s 1000mA 400V - 1mod/p - 3mod | Kdb DX³ 4P 63A Hpi-s 1000mA | Bda DX³ 4P 63A Hpi-s 1000mA | 363.1 | 1 | Stuk | Pièce |  |  | 1 | 1 | 8 | Legrand 2013-2014 | 54 | G01 | 92 | B |  | 4 |  |  | 8536.2010 |  | 1 | 0.411 |  | 0 |  | 0 |  | 0 | 10 | 17 | 15 | 1 | 3245064105606 | 8 | 0 | 0 |  | 210040 | http://www.ecataleg.be/nl/ref/410560/ | http://www.ecataleg.be/fr/ref/410560/ |  | koppelbare differentieelblokken DX³ voor automaten 1 module/pool - vierpolig - type Hpi - 400 V - 63 A - 1000 mA selectief - 3 modules | Blocs differtentiels adaptables DX³ pour disjoncteurs pour 1 module/pôle - tétrapolaires - type Hpi - 400V - 63A - 1000mA sélectif - 3 modules
LEG20121015 | L | 410576 | Kdb DX³ 2P 63A Hpi 30mA 230/400V - 1.5mod/p - 2mod | Bda DX³ 2P 63A Hpi 30mA 230/400V - 1.5mod/p - 2mod | Kdb DX³ 2P 63A Hpi 30mA | Bda DX³ 2P 63A Hpi 30mA | 315.2 | 1 | Stuk | Pièce |  |  | 1 | 1 | 9 | Legrand 2013-2014 | 54 | G01 | 92 | B |  | 7 |  |  | 8536.2010 |  | 1 | 0.327 |  | 0 |  | 0 |  | 0 | 10 | 16 | 13.5 | 1 | 0 | 9 | 0 | 0 |  | 210040 | http://www.ecataleg.be/nl/ref/410576/ | http://www.ecataleg.be/fr/ref/410576/ |  | koppelbare differentieelblokken DX³ voor automaten 1,5 modules/pool - tweepolig - type Hpi - 230/400 V - 63 A - 30 mA - 2 modules | Blocs differtentiels adaptables DX³ pour disjoncteurs pour 1,5 modules/pôle - bipolaires - type Hpi - 230/400V - 63A - 30mA - 2 modules
LEG20121015 | L | 410577 | Kdb DX³ 2P 125A Hpi 30mA 230/400V - 1.5mod/p - 4mod | Bda DX³ 2P 125A Hpi 30mA 230/400V - 1.5mod/p - 4mod | Kdb DX³ 2P 125A Hpi 30mA | Bda DX³ 2P 125A Hpi 30mA | 560.3 | 1 | Stuk | Pièce |  |  | 1 | 1 | 6 | Legrand 2013-2014 | 54 | G01 | 92 | B |  | 7 |  |  | 8536.2090 |  | 1 | 0.524 |  | 0 |  | 0 |  | 0 | 10.5 | 17.5 | 17 | 1 | 0 | 6 | 0 | 0 |  | 210040 | http://www.ecataleg.be/nl/ref/410577/ | http://www.ecataleg.be/fr/ref/410577/ |  | koppelbare differentieelblokken DX³ voor automaten 1,5 modules/pool - tweepolig - type Hpi - 230/400 V - 125 A - 30 mA - 4 modules | Blocs differtentiels adaptables DX³ pour disjoncteurs pour 1,5 modules/pôle - bipolaires - type Hpi - 230/400V - 125A - 30mA - 4 modules
LEG20121015 | L | 410583 | Kdb DX³ 2P 63A Hpi regelbaar 300-1000mA - 1.5mod/p - 4mod | Bda DX³ 2P 63A Hpi réglable 300-1000mA - 1.5mod/p - 4mod | Kdb DX³ 2P 63A Hpi regelbaar | Bda DX³ 2P 63A Hpi réglable | 378.2 | 1 | Stuk | Pièce |  |  | 1 | 1 | 6 | Legrand 2013-2014 | 54 | G01 | 92 | B |  | 4 |  |  | 8536.2010 |  | 1 | 0.437 |  | 0 |  | 0 |  | 0 | 10.5 | 17.5 | 17 | 1 | 0 | 6 | 0 | 0 |  | 210040 | http://www.ecataleg.be/nl/ref/410583/ | http://www.ecataleg.be/fr/ref/410583/ |  | koppelbare differentieelblokken DX³ voor automaten 1,5 modules/pool - tweepolig - type Hpi regelbaar - 230/400 V - 63 A - 300 tot 1000 mA - 4 modules | Blocs differtentiels adaptables DX³ pour disjoncteurs pour 1,5 modules/pôle - bipolaires - type Hpi réglables - 230/400V - 63A - 300 à 1000mA - 4 modules
LEG20121015 | L | 410584 | Kdb DX³ 2P 125a Hpi regelbaar 300-1000mA - 1.5mod/p - 4mod | Bda DX³ 2P 125a Hpi réglable 300-1000mA - 1.5mod/p - 4mod | Kdb DX³ 2P 125a Hpi regelbaar | Bda DX³ 2P 125a Hpi réglable | 672.4 | 1 | Stuk | Pièce |  |  | 1 | 1 | 6 | Legrand 2013-2014 | 54 | G01 | 92 | B |  | 4 |  |  | 8536.2090 |  | 1 | 0.55 |  | 0 |  | 0 |  | 0 | 10.5 | 17.5 | 17 | 1 | 0 | 6 | 0 | 0 |  | 210040 | http://www.ecataleg.be/nl/ref/410584/ | http://www.ecataleg.be/fr/ref/410584/ |  | koppelbare differentieelblokken DX³ voor automaten 1,5 modules/pool - tweepolig - type Hpi regelbaar - 230/400 V - 125 A - 300 tot 1000 mA - 4 modules | Blocs differtentiels adaptables DX³ pour disjoncteurs pour 1,5 modules/pôle - bipolaires - type Hpi réglables - 230/400V - 125A - 300 à 1000mA - 4 modules
LEG20121015 | L | 410605 | Kdb DX³ 3P 63A Hpi 30mA 400V - 1.5mod/p - 3mod | Bda DX³ 3P 63A Hpi 30mA 400V - 1.5mod/p - 3mod | Kdb DX³ 3P 63A Hpi 30mA | Bda DX³ 3P 63A Hpi 30mA | 356.2 | 1 | Stuk | Pièce |  |  | 1 | 1 | 5 | Legrand 2013-2014 | 54 | G01 | 92 | B |  | 4 |  |  | 8536.2010 |  | 1 | 0.432 |  | 0 |  | 0 |  | 0 | 10 | 21.5 | 16 | 1 | 0 | 5 | 0 | 0 |  | 210040 | http://www.ecataleg.be/nl/ref/410605/ | http://www.ecataleg.be/fr/ref/410605/ |  | koppelbare differentieelblokken DX³ voor automaten 1,5 modules/pool - driepolig - type Hpi - 400 V - 63 A - 30 mA - 3 modules | Blocs differtentiels adaptables DX³ pour disjoncteurs pour 1,5 modules/pôle - tripolaires - type Hpi - 400V - 63A - 30mA - 3 modules
LEG20121015 | L | 410606 | Kdb DX³ 3P 125A Hpi 30mA 400V - 1.5mod/p - 6mod | Bda DX³ 3P 125A Hpi 30mA 400V - 1.5mod/p - 6mod | Kdb DX³ 3P 125A Hpi 30mA | Bda DX³ 3P 125A Hpi 30mA | 633.2 | 1 | Stuk | Pièce |  |  | 1 | 1 | 4 | Legrand 2013-2014 | 54 | G01 | 92 | B |  | 4 |  |  | 8536.2090 |  | 1 | 0.484 |  | 0 |  | 0 |  | 0 | 10.5 | 26.5 | 17.5 | 1 | 0 | 4 | 0 | 0 |  | 210040 | http://www.ecataleg.be/nl/ref/410606/ | http://www.ecataleg.be/fr/ref/410606/ |  | koppelbare differentieelblokken DX³ voor automaten 1,5 modules/pool - driepolig - type Hpi - 400 V - 125 A - 30 mA - 6 modules | Blocs differtentiels adaptables DX³ pour disjoncteurs pour 1,5 modules/pôle - tripolaires - type Hpi - 400V - 125A - 30mA - 6 modules
LEG20121015 | L | 410608 | Kdb DX³ 3P 63A Hpi 300mA 400V - 1.5mod/p - 3mod | Bda DX³ 3P 63A Hpi 300mA 400V - 1.5mod/p - 3mod | Kdb DX³ 3P 63A Hpi 300mA | Bda DX³ 3P 63A Hpi 300mA | 267.1 | 1 | Stuk | Pièce |  |  | 1 | 1 | 5 | Legrand 2013-2014 | 54 | G01 | 92 | B |  | 4 |  |  | 8536.2010 |  | 1 | 0.405 |  | 0 |  | 0 |  | 0 | 10 | 21.5 | 16 | 1 | 0 | 5 | 0 | 0 |  | 210040 | http://www.ecataleg.be/nl/ref/410608/ | http://www.ecataleg.be/fr/ref/410608/ |  | koppelbare differentieelblokken DX³ voor automaten 1,5 modules/pool - driepolig - type Hpi - 400 V - 63 A - 300 mA - 3 modules | Blocs differtentiels adaptables DX³ pour disjoncteurs pour 1,5 modules/pôle - tripolaires - type Hpi - 400V - 63A - 300mA - 3 modules
LEG20121015 | L | 410611 | Kdb DX³ 3P 63A Hpi regelbaar 300-1000mA - 1.5mod/p - 6mod | Bda DX³ 3P 63A Hpi réglable 300-1000mA - 1.5mod/p - 6mod | Kdb DX³ 3P 63A Hpi regelbaar | Bda DX³ 3P 63A Hpi réglable | 427.4 | 1 | Stuk | Pièce |  |  | 1 | 1 | 4 | Legrand 2013-2014 | 54 | G01 | 92 | B |  | 4 |  |  | 8536.2010 |  | 1 | 0.434 |  | 0 |  | 0 |  | 0 | 10.5 | 17.5 | 17 | 1 | 0 | 4 | 0 | 0 |  | 210040 | http://www.ecataleg.be/nl/ref/410611/ | http://www.ecataleg.be/fr/ref/410611/ |  | koppelbare differentieelblokken DX³ voor automaten 1,5 modules/pool - driepolig - type Hpi regelbaar - 400 V - 63 A - 300 tot 1000 mA - 6 modules | Blocs differtentiels adaptables DX³ pour disjoncteurs pour 1,5 modules/pôle - tripolaires - type Hpi réglables - 400V - 63A - 300 à 1000mA - 6 modules
LEG20121015 | L | 410612 | Kdb DX³ 3P 125A Hpi regelbaar 300-1000mA - 1.5mod/p - 6mod | Bda DX³ 3P 125A Hpi réglable 300-1000mA - 1.5mod/p - 6mod | Kdb DX³ 3P 125A Hpi regelbaar | Bda DX³ 3P 125A Hpi réglable | 759.8 | 1 | Stuk | Pièce |  |  | 1 | 1 | 4 | Legrand 2013-2014 | 54 | G01 | 92 | B |  | 4 |  |  | 8536.2090 |  | 1 | 0.835 |  | 0 |  | 0 |  | 0 | 10.5 | 26.5 | 17.5 | 1 | 0 | 4 | 0 | 0 |  | 210040 | http://www.ecataleg.be/nl/ref/410612/ | http://www.ecataleg.be/fr/ref/410612/ |  | koppelbare differentieelblokken DX³ voor automaten 1,5 modules/pool - driepolig - type Hpi regelbaar - 400 V - 125 A - 300 tot 1000 mA - 6 modules | Blocs differtentiels adaptables DX³ pour disjoncteurs pour 1,5 modules/pôle - tripolaires - type Hpi réglables - 400V - 125A - 300 à 1000mA - 6 modules
LEG20121015 | L | 410624 | Kdb DX³ 4P 125A AC 30mA 400V - 1.5mod/p - 6mod | Bda DX³ 4P 125A AC 30mA 400V - 1.5mod/p - 6mod | Kdb DX³ 4P 125A AC 30mA | Bda DX³ 4P 125A AC 30mA | 480.3 | 1 | Stuk | Pièce |  |  | 1 | 1 | 4 | Legrand 2013-2014 | 54 | G01 | 92 | B |  | 4 |  |  | 8536.2090 |  | 1 | 0.881 |  | 0 |  | 0 |  | 0 | 10.5 | 26.5 | 17.5 | 1 | 0 | 4 | 0 | 0 |  | 210040 | http://www.ecataleg.be/nl/ref/410624/ | http://www.ecataleg.be/fr/ref/410624/ |  | koppelbare differentieelblokken DX³ voor automaten 1,5 modules/pool - vierpolig - type AC - 400 V - 125 A - 30 mA - 6 modules | Blocs differtentiels adaptables DX³ pour disjoncteurs pour 1,5 modules/pôle - tétrapolaires - type AC - 400V - 125A - 30mA - 6 modules
LEG20121015 | L | 410628 | Kdb DX³ 4P 125A AC 300mA 400V - 1.5mod/p - 6mod | Bda DX³ 4P 125A AC 300mA 400V - 1.5mod/p - 6mod |  | DX3 BDA 4P 125A AC 300MA | 360.2 | 1 | Stuk | Pièce |  |  | 1 | 1 | 4 | Legrand 2013-2014 | 54 | G01 | 38 | B |  | 4 |  |  | 8536.2090 |  | 1 | 0.855 |  | 0 |  | 0 |  | 0 | 10.5 | 26.5 | 17.5 | 1 | 0 | 4 | 0 | 0 |  | 210040 | http://www.ecataleg.be/nl/ref/410628/ | http://www.ecataleg.be/fr/ref/410628/ |  | * | * DX3 BDA 4P 125A AC 300MA
LEG20121015 | L | 410636 | Kdb DX³ 4P 63A Hpi 30mA 400V - 1.5mod/p - 3mod | Bda DX³ 4P 63A Hpi 30mA 400V - 1.5mod/p - 3mod | Kdb DX³ 4P 63A Hpi 30mA | Bda DX³ 4P 63A Hpi 30mA | 378.2 | 1 | Stuk | Pièce |  |  | 1 | 1 | 5 | Legrand 2013-2014 | 54 | G01 | 92 | B |  | 4 |  |  | 8536.2010 |  | 1 | 0.835 |  | 0 |  | 0 |  | 0 | 10 | 21.5 | 16 | 1 | 0 | 5 | 0 | 0 |  | 210040 | http://www.ecataleg.be/nl/ref/410636/ | http://www.ecataleg.be/fr/ref/410636/ |  | koppelbare differentieelblokken DX³ voor automaten 1,5 modules/pool - vierpolig - type Hpi - 400 V - 63 A - 30 mA - 3 modules | Blocs differtentiels adaptables DX³ pour disjoncteurs pour 1,5 modules/pôle - tétrapolaires - type Hpi - 400V - 63A - 30mA - 3 modules
LEG20121015 | L | 410637 | Kdb DX³ 4P 125A Hpi 30ma 400V - 1.5mod/p - 6mod | Bda DX³ 4P 125A Hpi 30ma 400V - 1.5mod/p - 6mod | Kdb DX³ 4P 125A Hpi 30ma | Bda DX³ 4P 125A Hpi 30ma | 672.4 | 1 | Stuk | Pièce |  |  | 1 | 1 | 4 | Legrand 2013-2014 | 54 | G01 | 92 | B |  | 4 |  |  | 8536.2090 |  | 1 | 0.882 |  | 0 |  | 0 |  | 0 | 10.5 | 26.5 | 17.5 | 1 | 0 | 4 | 0 | 0 |  | 210040 | http://www.ecataleg.be/nl/ref/410637/ | http://www.ecataleg.be/fr/ref/410637/ |  | koppelbare differentieelblokken DX³ voor automaten 1,5 modules/pool - vierpolig - type Hpi - 400 V - 125 A - 30 mA - 6 modules | Blocs differtentiels adaptables DX³ pour disjoncteurs pour 1,5 modules/pôle - tétrapolaires - type Hpi - 400V - 125A - 30mA - 6 modules
LEG20121015 | L | 410640 | Kdb DX³ 4P 63A Hpi 300mA 400V - 1.5mod/p - 3mod | Bda DX³ 4P 63A Hpi 300mA 400V - 1.5mod/p - 3mod | Kdb DX³ 4P 63A Hpi 300mA | Bda DX³ 4P 63A Hpi 300mA | 283.7 | 1 | Stuk | Pièce |  |  | 1 | 1 | 5 | Legrand 2013-2014 | 54 | G01 | 92 | B |  | 4 |  |  | 8536.2010 |  | 1 | 0.766 |  | 0 |  | 0 |  | 0 | 10 | 21.5 | 16 | 1 | 0 | 5 | 0 | 0 |  | 210040 | http://www.ecataleg.be/nl/ref/410640/ | http://www.ecataleg.be/fr/ref/410640/ |  | koppelbare differentieelblokken DX³ voor automaten 1,5 modules/pool - vierpolig - type Hpi - 400 V - 63 A - 300 mA - 3 modules | Blocs differtentiels adaptables DX³ pour disjoncteurs pour 1,5 modules/pôle - tétrapolaires - type Hpi - 400V - 63A - 300mA - 3 modules
LEG20121015 | L | 410643 | Kdb DX³ 4P 63A Hpi regelbaar 300-1000mA - 1.5mod/p - 6mod | Bda DX³ 4P 63A Hpi réglable 300-1000mA - 1.5mod/p - 6mod | Kdb DX³ 4P 63A Hpi regelbaar | Bda DX³ 4P 63A Hpi réglable | 453.9 | 1 | Stuk | Pièce |  |  | 1 | 1 | 4 | Legrand 2013-2014 | 54 | G01 | 92 | B |  | 4 |  |  | 8536.2010 |  | 1 | 0.655 |  | 0 |  | 0 |  | 0 | 10.5 | 26.5 | 17.5 | 1 | 0 | 4 | 0 | 0 |  | 210040 | http://www.ecataleg.be/nl/ref/410643/ | http://www.ecataleg.be/fr/ref/410643/ |  | koppelbare differentieelblokken DX³ voor automaten 1,5 modules/pool - vierpolig - type Hpi regelbaar - 400 V - 63 A - 300 tot 1000 mA - 6 modules | Blocs differtentiels adaptables DX³ pour disjoncteurs pour 1,5 modules/pôle - tétrapolaires - type Hpi réglables - 400V - 63A - 300 à 1000mA - 6 modules
LEG20121015 | L | 410644 | Bda DX³ 4P 125A Hpi regelbaar 300-1000mA - 1.5mod/p - 6mod | Bda DX³ 4P 125A Hpi réglable 300-1000mA - 1.5mod/p - 6mod | Bda DX³ 4P 125A Hpi regelbaar | Bda DX³ 4P 125A Hpi réglable | 806.9 | 1 | Stuk | Pièce |  |  | 1 | 1 | 4 | Legrand 2013-2014 | 54 | G01 | 92 | B |  | 4 |  |  | 8536.2090 |  | 1 | 0.9 |  | 0 |  | 0 |  | 0 | 10.5 | 26.5 | 17.5 | 1 | 0 | 4 | 0 | 0 |  | 210040 | http://www.ecataleg.be/nl/ref/410644/ | http://www.ecataleg.be/fr/ref/410644/ |  | koppelbare differentieelblokken DX³ voor automaten 1,5 modules/pool - vierpolig - type Hpi regelbaar - 400 V - 125 A - 300 tot 1000 mA - 6 modules | Blocs differtentiels adaptables DX³ pour disjoncteurs pour 1,5 modules/pôle - tétrapolaires - type Hpi réglables - 400V - 125A - 300 à 1000mA - 6 modules
LEG20121015 | L | 411842 | Diff.schak.type B - 2P - 40A 230V - 30mA - 4 mod | Inter diff type B - 2P - 40A 230V - 30mA - 4 mod | Diff.schak.type B - 2P - 40A | Inter diff type B - 2P - 40A | 1455 | 1 | Stuk | Pièce |  |  | 1 | 1 | 12 | Legrand 2013-2014 | 58 | G01 | 73 | B |  | 7 |  |  | 8536.5080 |  | 1 | 0.389 |  | 0 |  | 0 |  | 0 | 8.9 | 10.1 | 7.8 | 1 | 0 | 12 | 0 | 0 |  | 210040 | http://www.ecataleg.be/nl/ref/411842/ | http://www.ecataleg.be/fr/ref/411842/ |  | Differentieelschakelaar - type B - tweepolig 230 V - 30 mA - 40 A - 4 modules | Interrupteurs différentiels - type B - bipolaires 230V - 30mA - 40A - 4 modules
LEG20121015 | L | 411843 | Diff.schak.type B - 2P - 63A 230V - 30mA - 4 mod | Inter diff type B - 2P - 63A 230V - 30mA - 4 mod | Diff.schak.type B - 2P - 63A | Inter diff type B - 2P - 63A | 1961 | 1 | Stuk | Pièce |  |  | 1 | 1 | 12 | Legrand 2013-2014 | 58 | G01 | 73 | B |  | 7 |  |  | 8536.5080 |  | 1 | 0.389 |  | 0 |  | 0 |  | 0 | 8.9 | 10.1 | 7.8 | 1 | 0 | 12 | 0 | 0 |  | 210040 | http://www.ecataleg.be/nl/ref/411843/ | http://www.ecataleg.be/fr/ref/411843/ |  | Differentieelschakelaar - type B - tweepolig 230 V - 30 mA - 63 A - 4 modules | Interrupteurs différentiels - type B - bipolaires 230V - 30mA - 63A - 4 modules
LEG20121015 | L | 411844 | Diff.schak.type B - 2P - 40A 230V - 300mA - 4 mod | Inter diff type B - 2P - 40A 230V - 300mA - 4 mod | Diff.schak.type B - 2P - 40A | Inter diff type B - 2P - 40A | 1309 | 1 | Stuk | Pièce |  |  | 1 | 1 | 12 | Legrand 2013-2014 | 58 | G01 | 73 | B |  | 7 |  |  | 8536.5080 |  | 1 | 0.392 |  | 0 |  | 0 |  | 0 | 8.9 | 10.1 | 7.8 | 1 | 0 | 12 | 0 | 0 |  | 210040 | http://www.ecataleg.be/nl/ref/411844/ | http://www.ecataleg.be/fr/ref/411844/ |  | Differentieelschakelaar - type B - tweepolig 230 V - 300 mA - 40 A - 4 modules | Interrupteurs différentiels - type B - bipolaires 230V - 300mA - 40A - 4 modules
LEG20121015 | L | 411845 | Diff.schak.type B - 2P - 63A 230V - 300mA - 4 mod | Inter diff type B - 2P - 63A 230V - 300mA - 4 mod | Diff.schak.type B - 2P - 63A | Inter diff type B - 2P - 63A | 1569 | 1 | Stuk | Pièce |  |  | 1 | 1 | 12 | Legrand 2013-2014 | 58 | G01 | 73 | B |  | 7 |  |  | 8536.5080 |  | 1 | 0.39 |  | 0 |  | 0 |  | 0 | 8.9 | 10.1 | 7.8 | 1 | 0 | 12 | 0 | 0 |  | 210040 | http://www.ecataleg.be/nl/ref/411845/ | http://www.ecataleg.be/fr/ref/411845/ |  | Differentieelschakelaar - type B - tweepolig 230 V - 300 mA - 63 A - 4 modules | Interrupteurs différentiels - type B - bipolaires 230V - 300mA - 63A - 4 modules
LEG20121015 | L | 411846 | Diff.schak.type B - 2P - 40A 230/400V - 30mA - 4 mod | Inter diff type B - 4P - 40A 230/400V - 30mA - 4 mod | Diff.schak.type B - 2P - 40A | Inter diff type B - 4P - 40A | 1581 | 1 | Stuk | Pièce |  |  | 1 | 1 | 12 | Legrand 2013-2014 | 58 | G01 | 73 | B |  | 7 |  |  | 8536.5080 |  | 1 | 0.478 |  | 0 |  | 0 |  | 0 | 8.9 | 10.1 | 7.8 | 1 | 0 | 12 | 0 | 0 |  | 210040 | http://www.ecataleg.be/nl/ref/411846/ | http://www.ecataleg.be/fr/ref/411846/ |  | Differentieelschakelaar - type B - vierpolig 230/400 V - 30 mA - 40 A - 4 modules | Interrupteurs différentiels - type B - tétrapolaires 230/400V - 30mA - 40A - 4 modules
LEG20121015 | L | 411847 | Diff.schak.type B - 2P - 63A 230/400V - 30mA - 4 mod | Inter diff type B - 4P - 63A 230/400V - 30mA - 4 mod | Diff.schak.type B - 2P - 63A | Inter diff type B - 4P - 63A | 2131 | 1 | Stuk | Pièce |  |  | 1 | 1 | 12 | Legrand 2013-2014 | 58 | G01 | 73 | B |  | 7 |  |  | 8536.5080 |  | 1 | 0.478 |  | 0 |  | 0 |  | 0 | 8.9 | 10.1 | 7.8 | 1 | 0 | 12 | 0 | 0 |  | 210040 | http://www.ecataleg.be/nl/ref/411847/ | http://www.ecataleg.be/fr/ref/411847/ |  | Differentieelschakelaar - type B - vierpolig 230/400 V - 30 mA - 63 A - 4 modules | Interrupteurs différentiels - type B - tétrapolaires 230/400V - 30mA - 63A - 4 modules
LEG20121015 | L | 411848 | Diff.schak.type B - 2P - 40A 230/400V - 300mA - 4 mod | Inter diff type B - 4P - 40A 230/400V - 300mA - 4 mod | Diff.schak.type B - 2P - 40A | Inter diff type B - 4P - 40A | 1423 | 1 | Stuk | Pièce |  |  | 1 | 1 | 12 | Legrand 2013-2014 | 58 | G01 | 73 | B |  | 7 |  |  | 8536.5080 |  | 1 | 0.479 |  | 0 |  | 0 |  | 0 | 8.9 | 10.1 | 7.8 | 1 | 0 | 12 | 0 | 0 |  | 210040 | http://www.ecataleg.be/nl/ref/411848/ | http://www.ecataleg.be/fr/ref/411848/ |  | Differentieelschakelaar - type B - vierpolig 230/400 V - 300 mA - 40 A - 4 modules | Interrupteurs différentiels - type B - tétrapolaires 230/400V - 300mA - 40A - 4 modules
LEG20121015 | L | 411849 | Diff.schak.type B - 2P - 63A 230/400V - 300mA - 4 mod | Inter diff type B - 4P - 63A 230/400V - 300mA - 4 mod | Diff.schak.type B - 2P - 63A | Inter diff type B - 4P - 63A | 1705 | 1 | Stuk | Pièce |  |  | 1 | 1 | 12 | Legrand 2013-2014 | 58 | G01 | 73 | B |  | 7 |  |  | 8536.5080 |  | 1 | 0.48 |  | 0 |  | 0 |  | 0 | 8.9 | 10.1 | 7.8 | 1 | 0 | 12 | 0 | 0 |  | 210040 | http://www.ecataleg.be/nl/ref/411849/ | http://www.ecataleg.be/fr/ref/411849/ |  | Differentieelschakelaar - type B - vierpolig 230/400 V - 300 mA - 63 A - 4 modules | Interrupteurs différentiels - type B - tétrapolaires 230/400V - 300mA - 63A - 4 modules
LEG20121015 | L | 412400 | CX³ geluidsarm.tele 230V 16A NO - schroefklemmen - 1mod | CX³ télé. silenc. 230V - 16A NO - bornes vis - 1mod | CX³ geluidsarm.tele 230V 16A | CX³ télé. silenc. 230V - 16A | 28.73 | 1 | Stuk | Pièce |  |  | 1 | 1 | 100 | Legrand 2013-2014 | 39 | G01 | 21 | B |  | 4 |  |  | 8536.2010 |  | 1 | 0.083 |  | 0 |  | 0 |  | 0 | 2.1 | 9.7 | 8.9 | 1 | 0 | 100 | 0 | 0 |  | 210040 | http://www.ecataleg.be/nl/ref/412400/ | http://www.ecataleg.be/fr/ref/412400/ |  | CX³ Geluidsarme teleruptor - éénpolig - 16 A - 250 V - 1 NO - 1 module - met schroefklemmen | CX³ télérupteur silencieux - unipolaire - 16A - 230V - 1 NO - 1 module - bornes à vis
LEG20121015 | L | 412401 | CX³ gel.arm tijdvertr. 230 16A NO - schroefklemmen - 1mod | CX³ télé silen.temp. 230V 16A NO - bornes vis - 1mod | CX³ gel.arm tijdvertr. 230 16A | CX³ télé silen.temp. 230V 16A | 44.89 | 1 | Stuk | Pièce |  |  | 1 | 1 | 100 | Legrand 2013-2014 | 39 | G01 | 21 | B |  | 4 |  |  | 8536.5080 |  | 1 | 0.084 |  | 0 |  | 0 |  | 0 | 2.1 | 9.7 | 8.9 | 1 | 3245064124010 | 100 | 0 | 0 |  | 210040 | http://www.ecataleg.be/nl/ref/412401/ | http://www.ecataleg.be/fr/ref/412401/ |  | CX³ Tijdsvertragende geluidsarme teleruptor (5 tot 60 min) - met uitdovingssein - éénpolig - 16A - 230V - 1 NO - 1 module - met schroefklemmen | CX³ télérupteur silencieux temporisé ( 5 à 60 min) - avec préavis d'extinction - unipolaire - 16A - 230V - 1 NO - 1 module - bornes à vis
LEG20121015 | L | 412404 | CX³ stand.tele - 1P - 12V 16A NO - schroefklemmen - 1mod | CX³ télé stand. 1P - 12V 16A NO - bornes vis - 1mod | CX³ stand.tele - 1P - 12V 16A | CX³ télé stand. 1P - 12V 16A | 30.34 | 1 | Stuk | Pièce |  |  | 1 | 1 | 42 | Legrand 2013-2014 | 39 | G01 | 21 | B |  | 4 |  |  | 8536.5080 |  | 1 | 0.123 |  | 0 |  | 0 |  | 0 | 8.9 | 10.1 | 2.2 | 1 | 3245064124041 | 42 | 0 | 0 |  | 210040 | http://www.ecataleg.be/nl/ref/412404/ | http://www.ecataleg.be/fr/ref/412404/ |  | CX³ standaardteleruptoren - éénpolig -16A - 12 V - 1 NO - 1 module - met schroefklemmen | CX³ télérupteur standard - unipolaire -16A - 12V - 1 NO - 1 module - bornes à vis
LEG20121015 | L | 412405 | CX³ stand.tele - 1P - 24V 16A NO - schroefklemmen - 1mod | CX³ télé stand. 1P - 24V 16A NO - bornes vis - 1mod | CX³ stand.tele - 1P - 24V 16A | CX³ télé stand. 1P - 24V 16A | 27.59 | 1 | Stuk | Pièce |  |  | 1 | 1 | 42 | Legrand 2013-2014 | 39 | G01 | 21 | B |  | 4 |  |  | 8536.5080 |  | 1 | 0.124 |  | 0 |  | 0 |  | 0 | 8.9 | 10.1 | 2.2 | 1 | 0 | 42 | 011324506412405530000042 | 0 |  | 210040 | http://www.ecataleg.be/nl/ref/412405/ | http://www.ecataleg.be/fr/ref/412405/ |  | CX³ standaardteleruptoren - éénpolig -16A - 24 V - 1 NO - 1 module - met schroefklemmen | CX³ télérupteur standard - unipolaire -16A - 24V - 1 NO - 1 module - bornes à vis
LEG20121015 | L | 412408 | CX³ stand.tele - 1P - 230V 16A NO - schroefklemmen - 1mod | CX³ télé stand. 1P - 230V 16A NO - bornes vis - 1mod | CX³ stand.tele - 1P - 230V 16A | CX³ télé stand. 1P - 230V 16A | 25.28 | 1 | Stuk | Pièce |  |  | 10 | 10 | 100 | Legrand 2013-2014 | 39 | G01 | 21 | B |  | 4 |  |  | 8536.5080 |  | 1 | 0.116 |  | 0 |  | 0 |  | 0 | 8.8 | 18.4 | 10 | 10 | 0 | 100 | 012324506412408330000100 | 0 |  | 210040 | http://www.ecataleg.be/nl/ref/412408/ | http://www.ecataleg.be/fr/ref/412408/ |  | CX³ standaardteleruptoren - éénpolig -16A - 230 V - 1 NO - 1 module - met schroefklemmen | CX³ télérupteur standard - unipolaire -16A - 230V - 1 NO - 1 module - bornes à vis
LEG20121015 | L | 412410 | CX³ stand.tele - 2P - 24V 16A 2NO - auto klemmen - 2mod | CX³ télé stand. 2P - 24V 16A 2NO - bornes auto - 2mod | CX³ stand.tele - 2P - 24V 16A | CX³ télé stand. 2P - 24V 16A | 33.9 | 1 | Stuk | Pièce |  |  | 1 | 1 | 42 | Legrand 2013-2014 | 39 | G01 | 21 | B |  | 4 |  |  | 8536.5080 |  | 1 | 0.13 |  | 0 |  | 0 |  | 0 | 8.9 | 10.1 | 2.2 | 1 | 0 | 42 | 011324506412410930000042 | 0 |  | 210040 | http://www.ecataleg.be/nl/ref/412410/ | http://www.ecataleg.be/fr/ref/412410/ |  | CX³ standaardteleruptoren - tweepolig -16A - 24 V - 2 NO - 2 modules - met automatische klemmen | CX³ télérupteur standard - bipolaire -16A - 24V - 2 NO - 2 modules - bornes automatiques
LEG20121015 | L | 412411 | CX³ stand.tele - 2P - 48V 16A 2NO - auto klemmen - 2mod | CX³ télé stand. 2P - 48V 16A 2NO - bornes auto - 2mod | CX³ stand.tele - 2P - 48V 16A | CX³ télé stand. 2P - 48V 16A | 32.84 | 1 | Stuk | Pièce |  |  | 1 | 1 | 42 | Legrand 2013-2014 | 110 | G01 | 21 | B |  | 4 |  |  | 8536.5080 |  | 1 | 0.124 |  | 0 |  | 0 |  | 0 | 8.9 | 10.1 | 2.2 | 1 | 3245064124119 | 42 | 0 | 0 |  | 210040 | http://www.ecataleg.be/nl/ref/412411/ | http://www.ecataleg.be/fr/ref/412411/ |  | CX³ standaardteleruptoren - tweepolig -16A - 48 V - 2 NO - 2 modules - met automatische klemmen | CX³ télérupteur standard - bipolaire -16A - 48V - 2 NO - 2 modules - bornes automatiques
LEG20121015 | L | 412412 | CX³ stand.tele - 2P - 230V 16A 2NO - auto klemmen - 2mod | CX³ télé stand. 2P - 230V 16A 2NO - bornes auto - 2mod | CX³ stand.tele - 2P - 230V 16A | CX³ télé stand. 2P - 230V 16A | 33.78 | 1 | Stuk | Pièce |  |  | 10 | 10 | 100 | Legrand 2013-2014 | 39 | G01 | 21 | B |  | 4 |  |  | 8536.5080 |  | 1 | 0.125 |  | 0 |  | 0 |  | 0 | 8.8 | 18.4 | 10 | 10 | 0 | 100 | 0 | 0 |  | 210040 | http://www.ecataleg.be/nl/ref/412412/ | http://www.ecataleg.be/fr/ref/412412/ |  | CX³ standaardteleruptoren - tweepolig -16A - 230 V - 2 NO - 2 modules - met automatische klemmen | CX³ télérupteur standard - bipolaire -16A - 230V - 2 NO - 2 modules - bornes automatiques
LEG20121015 | L | 412414 | CX³ stand.tele - 4P - 24V 16A 4NO - auto klemmen - 2mod | CX³ télé stand. 4P - 24V 16A 4NO - bornes auto - 2mod | CX³ stand.tele - 4P - 24V 16A | CX³ télé stand. 4P - 24V 16A | 66.36 | 1 | Stuk | Pièce |  |  | 1 | 1 | 24 | Legrand 2013-2014 | 39 | G01 | 21 | B |  | 7 |  |  | 8536.5080 |  | 1 | 0.234 |  | 0 |  | 0 |  | 0 | 8.9 | 10.1 | 4.1 | 1 | 0 | 24 | 0 | 0 |  | 210040 | http://www.ecataleg.be/nl/ref/412414/ | http://www.ecataleg.be/fr/ref/412414/ |  | CX³ standaardteleruptoren - vierpolig -16A - 24 V - 4 NO - 2 modules - met automatische klemmen | CX³ télérupteur standard - tétrapolaire -16A - 24V - 4 NO - 2 modules - bornes automatiques
LEG20121015 | L | 412416 | CX³ stand.tele - 4P - 230V 16A 4NO - auto klemmen - 2mod | CX³ télé stand. 4P - 230V 16A 4NO - bornes auto - 2mod | CX³ stand.tele - 4P - 230V 16A | CX³ télé stand. 4P - 230V 16A | 56.65 | 1 | Stuk | Pièce |  |  | 1 | 1 | 24 | Legrand 2013-2014 | 39 | G01 | 21 | B |  | 4 |  |  | 8536.5080 |  | 1 | 0.238 |  | 0 |  | 0 |  | 0 | 8.9 | 10.1 | 4.1 | 1 | 3245064124164 | 24 | 0 | 0 |  | 210040 | http://www.ecataleg.be/nl/ref/412416/ | http://www.ecataleg.be/fr/ref/412416/ |  | CX³ standaardteleruptoren - vierpolig -16A - 230 V - 4 NO - 2 modules - met automatische klemmen | CX³ télérupteur standard - tétrapolaire -16A - 230V - 4 NO - 2 modules - bornes automatiques
LEG20121015 | L | 412420 | CX³ stand.tele - 1P - 230V 16A NO - auto klemmen - 1 mod | CX³ télé stand. 1P - 230V 16A NO - bornes auto - 1 mod | CX³ stand.tele - 1P - 230V 16A | CX³ télé stand. 1P - 230V 16A | 25.28 | 1 | Stuk | Pièce |  |  | 10 | 10 | 100 | Legrand 2013-2014 | 39 | G01 | 21 | B |  | 4 |  |  | 8536.5080 |  | 1 | 0.11 |  | 0 |  | 0 |  | 0 | 8.8 | 18.4 | 10 | 10 | 011324506412420830000010 | 100 | 0 | 0 |  | 210040 | http://www.ecataleg.be/nl/ref/412420/ | http://www.ecataleg.be/fr/ref/412420/ |  | CX³ standaardteleruptoren - éénpolig -16A - 230 V - 1 NO - 1 module - met automatische klemmen | CX³ télérupteur standard - unipolaire -16A - 230V - 1 NO - 1 module - bornes automatiques
LEG20121015 | L | 412429 | CX³ hulpst. vr tl/ct 25A 1mod 250V - 50/60Hz - NO+NF | CX³ aux pr tl et ct 25A 1mod 250V - 50/60Hz - NO+NF | CX³ hulpst. vr tl/ct 25A 1mod | CX³ aux pr tl et ct 25A 1mod | 16.94 | 1 | Stuk | Pièce |  |  | 1 | 1 | 42 | Legrand 2013-2014 | 111 | G01 | 21 | B |  | 4 |  |  | 8538.9099 |  | 1 | 0.053 |  | 0 |  | 0 |  | 0 | 8.9 | 10.1 | 2.2 | 1 | 3245064124294 | 42 | 0 | 0 |  | 210040 | http://www.ecataleg.be/nl/ref/412429/ | http://www.ecataleg.be/fr/ref/412429/ |  | CX³ signalisatiehulpstukken voor teleruptoren en contactoren - hulpcontacten - 25A - 250V - 50/60Hz - NO+NF - voor 1 module | CX³ auxiliaires de signalisation pour télerupteurs et contacteurs - contact auxiliaries - 25A - 250V - 50/60Hz - NO+NF - pour 1 module
LEG20121015 | L | 412430 | CX³ hulpst. vr tl/ct 25A 2mod 250V - 50/60Hz - NO+NF | CX³ aux pr tl et ct 25A 2mod 250V - 50/60Hz - NO+NF | CX³ hulpst. vr tl/ct 25A 2mod | CX³ aux pr tl et ct 25A 2mod | 18.58 | 1 | Stuk | Pièce |  |  | 1 | 1 | 42 | Legrand 2013-2014 | 113 | G01 | 21 | B |  | 4 |  |  | 8538.9099 |  | 1 | 0.053 |  | 0 |  | 0 |  | 0 | 8.9 | 10.1 | 2.2 | 1 | 3245064124300 | 42 | 0 | 0 |  | 210040 | http://www.ecataleg.be/nl/ref/412430/ | http://www.ecataleg.be/fr/ref/412430/ |  | CX³ signalisatiehulpstukken voor teleruptoren en contactoren - hulpcontacten - 25A - 250V - 50/60Hz - NO+NF - voor 2 modules | CX³ auxiliaires de signalisation pour télerupteurs et contacteurs - contact auxiliaires - 25A - 250V - 50/60Hz - NO+NF - pour 2 modules
LEG20121015 | L | 412431 | CX³ hulpst. vr tl/ct 40/63A 250V - 50/60Hz - NO+NF - 2mod | CX³ aux pr tl et ct 40/63A 250V - 50/60Hz - NO+NF - 2mod | CX³ hulpst. vr tl/ct 40/63A | CX³ aux pr tl et ct 40/63A | 18.41 | 1 | Stuk | Pièce |  |  | 1 | 1 | 42 | Legrand 2013-2014 | 113 | G01 | 21 | B |  | 4 |  |  | 8536.9085 |  | 1 | 0.054 |  | 0 |  | 0 |  | 0 | 8.9 | 10.1 | 2.2 | 1 | 3245064124317 | 42 | 0 | 0 |  | 210040 | http://www.ecataleg.be/nl/ref/412431/ | http://www.ecataleg.be/fr/ref/412431/ |  | CX³ signalisatiehulpstukken voor teleruptoren en contactoren - hulpcontacten - 40 en 63A - 250V - 50/60Hz - NO+NF - voor 2 modules | CX³ auxiliaires de signalisation pour télerupteurs et contacteurs - contact auxiliaires - 40A et 63A - 250V - 50/60Hz - NO+NF - pour 2 modules
LEG20121015 | L | 412433 | hulpst.bed. vr tele - 24-48V gecentraliseerd | CX³ cmde pr tl 24-48V centralisé | hulpst.bed. vr tele - 24-48V | CX³ cmde pr tl 24-48V | 38.35 | 1 | Stuk | Pièce |  |  | 1 | 1 | 42 | Legrand 2013-2014 | 111 | G01 | 21 | B |  | 4 |  |  | 8538.9099 |  | 1 | 0.056 |  | 0 |  | 0 |  | 0 | 8.9 | 10.1 | 2.2 | 1 | 3245064124331 | 42 | 0 | 0 |  | 210040 | http://www.ecataleg.be/nl/ref/412433/ | http://www.ecataleg.be/fr/ref/412433/ |  | CX³ Hulpstukken voor bediening - gecentraliseerde bedieningen - voor teleruptoren 24 V tot 48 V | CX³ auxiliaires de commande pour télérupteur - commande centralisée pour 24 à 48V
LEG20121015 | L | 412434 | hulpst.bed. vr tele - 230V gecentraliseerd | CX³ cmde pr tl 230V centralisé | hulpst.bed. vr tele - 230V | CX³ cmde pr tl 230V | 23.64 | 1 | Stuk | Pièce |  |  | 1 | 1 | 42 | Legrand 2013-2014 | 111 | G01 | 21 | B |  | 4 |  |  | 8538.9099 |  | 1 | 0.056 |  | 0 |  | 0 |  | 0 | 8.9 | 10.1 | 2.2 | 1 | 3245064124348 | 42 | 0 | 0 |  | 210040 | http://www.ecataleg.be/nl/ref/412434/ | http://www.ecataleg.be/fr/ref/412434/ |  | CX³ Hulpstukken voor bediening - gecentraliseerde bedieningen - voor teleruptoren 230 V | CX³ auxiliaires de commande pour télérupteur - commande centralisée pour 230V
LEG20121015 | L | 412436 | hulpst.bed. vr tele - 230V alg. gecentraliseerd | CX³ aux cmde pr tl 230V centralisé générale | hulpst.bed. vr tele - 230V | CX³ aux cmde pr tl 230V | 55.6 | 1 | Stuk | Pièce |  |  | 1 | 1 | 42 | Legrand 2013-2014 | 111 | G01 | 21 | B |  | 7 |  |  | 8538.9099 |  | 1 | 0.085 |  | 0 |  | 0 |  | 0 | 8.9 | 10.1 | 2.2 | 1 | 0 | 42 | 0 | 0 |  | 210040 | http://www.ecataleg.be/nl/ref/412436/ | http://www.ecataleg.be/fr/ref/412436/ |  | CX³ Hulpstukken voor bediening - algemene gecentraliseerde bediening van 230 V | CX³ auxiliaires de commande pour télérupteur - commande centralisée générale pour 230V
LEG20121015 | L | 412437 | CX³ hulpst.bed vr teleruptor vastgehouden contact | CX³ aux cmde pr télerupteur contact maintenue | CX³ hulpst.bed vr teleruptor | CX³ aux cmde pr télerupteur | 31.18 | 1 | Stuk | Pièce |  |  | 1 | 1 | 42 | Legrand 2013-2014 | 111 | G01 | 21 | B |  | 7 |  |  | 8538.9099 |  | 1 | 0.05 |  | 0 |  | 0 |  | 0 | 8.9 | 10.1 | 2.2 | 1 | 0 | 42 | 0 | 0 |  | 210040 | http://www.ecataleg.be/nl/ref/412437/ | http://www.ecataleg.be/fr/ref/412437/ |  | CX³ Hulpstukken voor bediening - bediening voor vastgehouden contact - | CX³ auxiliaires de commande pour télérupteur - commande pour contact maintenue
LEG20121015 | L | 412439 | CX³ compensator vor tl 230V 50/60Hz | CX³ compensateur pr tl 230V 50/60Hz | CX³ compensator vor tl 230V | CX³ compensateur pr tl 230V | 18.24 | 1 | Stuk | Pièce |  |  | 1 | 1 | 42 | Legrand 2013-2014 | 111 | G01 | 21 | B |  | 7 |  |  | 8538.9099 |  | 1 | 0.118 |  | 0 |  | 0 |  | 0 | 8.9 | 10.1 | 2.2 | 1 | 0 | 42 | 0 | 0 |  | 210040 | http://www.ecataleg.be/nl/ref/412439/ | http://www.ecataleg.be/fr/ref/412439/ |  | CX³ Impedantiecompensator voor teleruptoren van 230 VA - 50/60 Hz | CX³ compensateur en impédance pour télérupteurs - 230V - 50/60 Hz
LEG20121015 | L | 412500 | gel.arm daluur cont. - NO+NG 25A - 230V - 1 mod | CX³ cont. heure creuse - NO+NF 25A - 230V - 1 mod | gel.arm daluur cont. - NO+NG | CX³ cont. heure creuse - NO+NF | 62.25 | 1 | Stuk | Pièce |  |  | 1 | 1 | 42 | Legrand 2013-2014 | 112 | G01 | 21 | B |  | 7 |  |  | 8536.2010 |  | 1 | 0.129 |  | 0 |  | 0 |  | 0 | 8.9 | 10.1 | 2.2 | 1 | 0 | 42 | 0 | 0 |  | 210040 | http://www.ecataleg.be/nl/ref/412500/ | http://www.ecataleg.be/fr/ref/412500/ |  | CX³ Geluidsarme daluurcontactoren - tweepolig - 230 V - 25 A - NO + NG - 1 module | CX³ contacteur silencieux pour tarifs heures creuses - bipolaires - 230V - 25A - NO+NF - 1 module
LEG20121015 | L | 412501 | gel.arm daluur cont. - 2NO 25A - 230V - 1 mod | CX³ cont. heure creuse - 2NO 25A - 230V - 1 mod | gel.arm daluur cont. - 2NO | CX³ cont. heure creuse - 2NO | 62.25 | 1 | Stuk | Pièce |  |  | 10 | 10 | 100 | Legrand 2013-2014 | 112 | G01 | 21 | B |  | 4 |  |  | 8536.2010 |  | 1 | 0.125 |  | 0 |  | 0 |  | 0 | 8.8 | 18.4 | 10 | 10 | 011324506412501430000010 | 100 | 0 | 0 |  | 210040 | http://www.ecataleg.be/nl/ref/412501/ | http://www.ecataleg.be/fr/ref/412501/ |  | CX³ Geluidsarme daluurcontactoren - tweepolig - 230 V - 25 A - 2 NO - 1 module | CX³ contacteur silencieux pour tarifs heures creuses - bipolaires - 230V - 25A - 2NO - 1 module
LEG20121015 | L | 412502 | gel.arm daluur cont. - 3NO 25A - 230V - 2 mod | CX³ cont. heure creuse - 3NO 25A - 230V - 2 mod | gel.arm daluur cont. - 3NO | CX³ cont. heure creuse - 3NO | 80.72 | 1 | Stuk | Pièce |  |  | 1 | 1 | 24 | Legrand 2013-2014 | 112 | G01 | 21 | B |  | 4 |  |  | 8536.2010 |  | 1 | 0.217 |  | 0 |  | 0 |  | 0 | 8.9 | 10.1 | 4.1 | 1 | 3245064125024 | 24 | 0 | 0 |  | 210040 | http://www.ecataleg.be/nl/ref/412502/ | http://www.ecataleg.be/fr/ref/412502/ |  | CX³ Geluidsarme daluurcontactoren - tweepolig - 230 V - 25 A - 3 NO - 2 modules | CX³ contacteur silencieux pour tarifs heures creuses - tripolaires - 230V - 25A - 3NO - 2 modules
LEG20121015 | L | 412503 | CX³ verm. ct 24V - 2P-16A 250V - NO+NG - 1mod | CX³ ct puis 24V- 2P-16A 250V - NO+NF - 1mod | CX³ verm. ct 24V - 2P-16A | CX³ ct puis 24V- 2P-16A | 43.27 | 1 | Stuk | Pièce |  |  | 1 | 1 | 42 | Legrand 2013-2014 | 113 | G01 | 21 | B |  | 4 |  |  | 8536.2010 |  | 1 | 0.129 |  | 0 |  | 0 |  | 0 | 8.9 | 10.1 | 2.2 | 1 | 3245064125031 | 42 | 0 | 0 |  | 210040 | http://www.ecataleg.be/nl/ref/412503/ | http://www.ecataleg.be/fr/ref/412503/ |  | CX³ Vermogencontactoren spoel 24 V - tweepolig 250 V - 16 A - NO + NG - 1 module | CX³ contacteur de puissance bobine 24V - bipolaires 250V - 16A - NO+NF - 1 module
LEG20121015 | L | 412505 | CX³ verm. ct 24V - 2P-25A 250V - 2NO - 1mod | CX³ ct puis 24V- 2P-25A 250V - 2NO - 1mod | CX³ verm. ct 24V - 2P-25A | CX³ ct puis 24V- 2P-25A | 46.25 | 1 | Stuk | Pièce |  |  | 1 | 1 | 42 | Legrand 2013-2014 | 113 | G01 | 21 | B |  | 4 |  |  | 8536.2010 |  | 1 | 0.131 |  | 0 |  | 0 |  | 0 | 8.9 | 10.1 | 2.2 | 1 | 3245064125055 | 42 | 0 | 0 |  | 210040 | http://www.ecataleg.be/nl/ref/412505/ | http://www.ecataleg.be/fr/ref/412505/ |  | CX³ Vermogencontactoren spoel 24 V - tweepolig 250 V - 25 A - 2 NO - 1 module | CX³ contacteur de puissance bobine 24V - bipolaires 250V - 25A - 2NO - 1 module
LEG20121015 | L | 412509 | CX³ verm. ct 24V - 4P-25A 400V - 2NO+2NG - 2mod | CX³ ct puis 24V- 4P-25A 400V - 2NO+2NF - 2mod | CX³ verm. ct 24V - 4P-25A | CX³ ct puis 24V- 4P-25A | 60.75 | 1 | Stuk | Pièce |  |  | 1 | 1 | 24 | Legrand 2013-2014 | 113 | G01 | 21 | B |  | 7 |  |  | 8536.2010 |  | 1 | 0.233 |  | 0 |  | 0 |  | 0 | 8.9 | 10.1 | 4.1 | 1 | 0 | 24 | 0 | 0 |  | 210040 | http://www.ecataleg.be/nl/ref/412509/ | http://www.ecataleg.be/fr/ref/412509/ |  | CX³ Vermogencontactoren spoel 24 V - vierpolig 400 V - 25 A - 2 NO+ 2 NF - 2 modules | CX³ contacteur de puissance bobine 24V - tétrapolaires 400V - 25A - 2NO + 2F - 2 modules
LEG20121015 | L | 412510 | CX³ verm. ct 24V - 4P-25A 400V - 4NO - 2mod | CX³ ct puis 24V- 4P-25A 400V - 4NO - 2mod | CX³ verm. ct 24V - 4P-25A | CX³ ct puis 24V- 4P-25A | 54.88 | 1 | Stuk | Pièce |  |  | 1 | 1 | 24 | Legrand 2013-2014 | 113 | G01 | 21 | B |  | 4 |  |  | 8536.2010 |  | 1 | 0.233 |  | 0 |  | 0 |  | 0 | 8.9 | 10.1 | 4.1 | 1 | 3245064125109 | 24 | 0 | 0 |  | 210040 | http://www.ecataleg.be/nl/ref/412510/ | http://www.ecataleg.be/fr/ref/412510/ |  | CX³ Vermogencontactoren spoel 24 V - vierpolig 400 V - 25 A - 4 NO - 2 modules | CX³ contacteur de puissance bobine 24V - tétrapolaires 400V - 25A - 4NO - 2 modules
LEG20121015 | L | 412514 | CX³ verm. ct 24V - 2P-25A hen. 250V - 2NO - 1mod | CX³ ct puis 24V- 2P-25A man. 250V - 2NO - 1mod | CX³ verm. ct 24V - 2P-25A hen. | CX³ ct puis 24V- 2P-25A man. | 48.68 | 1 | Stuk | Pièce |  |  | 1 | 1 | 42 | Legrand 2013-2014 | 112 | G01 | 21 | B |  | 4 |  |  | 8536.2010 |  | 1 | 0.133 |  | 0 |  | 0 |  | 0 | 8.9 | 10.1 | 2.2 | 1 | 3245064125147 | 42 | 0 | 0 |  | 210040 | http://www.ecataleg.be/nl/ref/412514/ | http://www.ecataleg.be/fr/ref/412514/ |  | CX³ Vermogencontactoren spoel 24 V - tweepolig 250 V - 25 A - 2 NO - 1 module - hendel bereikbaar na opening van de afsluiter | CX³ contacteur de puissance bobine 24V - bipolaires 250V - 25A - 2NO - 1 module - manette accessible après ouverture de l'obturateur
LEG20121015 | L | 412515 | CX³ verm. ct 24V - 2P-40A hen. 250V - 2NO - 2mod | CX³ ct puis 24V- 2P-40A man. 250V - 2NO - 2mod | CX³ verm. ct 24V - 2P-40A hen. | CX³ ct puis 24V- 2P-40A man. | 69.76 | 1 | Stuk | Pièce |  |  | 1 | 1 | 24 | Legrand 2013-2014 | 112 | G01 | 21 | B |  | 7 |  |  | 8536.9085 |  | 1 | 0.255 |  | 0 |  | 0 |  | 0 | 8.9 | 10.1 | 4.1 | 1 | 0 | 24 | 0 | 0 |  | 210040 | http://www.ecataleg.be/nl/ref/412515/ | http://www.ecataleg.be/fr/ref/412515/ |  | CX³ Vermogencontactoren spoel 24 V - tweepolig 250 V - 40 A - 2 NO - 2 modules - hendel bereikbaar na opening van de afsluiter | CX³ contacteur de puissance bobine 24V - bipolaires 250V - 40A - 2NO - 2 modules - manette accessible après ouverture de l'obturateur
LEG20121015 | L | 412516 | CX³ verm. ct 24V - 2P-63A hen. 250V - 2NO - 2mod | CX³ ct puis 24V- 2P-63A man. 250V - 2NO - 2mod | CX³ verm. ct 24V - 2P-63A hen. | CX³ ct puis 24V- 2P-63A man. | 85.61 | 1 | Stuk | Pièce |  |  | 1 | 1 | 24 | Legrand 2013-2014 | 112 | G01 | 21 | B |  | 4 |  |  | 8536.9085 |  | 1 | 0.248 |  | 0 |  | 0 |  | 0 | 8.9 | 10.1 | 4.1 | 1 | 3245064125161 | 24 | 0 | 0 |  | 210040 | http://www.ecataleg.be/nl/ref/412516/ | http://www.ecataleg.be/fr/ref/412516/ |  | CX³ Vermogencontactoren spoel 24 V - tweepolig 250 V - 63 A - 2 NO - 2 modules - hendel bereikbaar na opening van de afsluiter | CX³ contacteur de puissance bobine 24V - bipolaires 250V - 63A - 2NO - 2 modules - manette accessible après ouverture de l'obturateur
LEG20121015 | L | 412517 | CX³ verm. ct 24V - 4P-25A hen. 400V - 4NO - 2mod | CX³ ct puis 24V- 4P-25A man. 400V - 4NO - 2mod | CX³ verm. ct 24V - 4P-25A hen. | CX³ ct puis 24V- 4P-25A man. | 57.77 | 1 | Stuk | Pièce |  |  | 1 | 1 | 24 | Legrand 2013-2014 | 112 | G01 | 21 | B |  | 4 |  |  | 8536.2010 |  | 1 | 0.234 |  | 0 |  | 0 |  | 0 | 8.9 | 10.1 | 4.1 | 1 | 3245064125178 | 24 | 0 | 0 |  | 210040 | http://www.ecataleg.be/nl/ref/412517/ | http://www.ecataleg.be/fr/ref/412517/ |  | CX³ Vermogencontactoren spoel 24 V - vierpolig 400 V - 25 A - 4 NO - 2 modules - hendel bereikbaar na opening van de afsluiter | CX³ contacteur de puissance bobine 24V - tétrapolaires 400V - 25A - 4NO - 2 modules - manette accessible après ouverture de l'obturateur
LEG20121015 | L | 412518 | CX³ verm. ct 24V - 4P-40A hen. 400V - 4NO - 3mod | CX³ ct puis 24V- 4P-40A man. 400V - 4NO - 3mod | CX³ verm. ct 24V - 4P-40A hen. | CX³ ct puis 24V- 4P-40A man. | 102.6 | 1 | Stuk | Pièce |  |  | 1 | 1 | 20 | Legrand 2013-2014 | 112 | G01 | 21 | B |  | 4 |  |  | 8536.9085 |  | 1 | 0.344 |  | 0 |  | 0 |  | 0 | 8.9 | 10.1 | 5.8 | 1 | 3245064125185 | 20 | 0 | 0 |  | 210040 | http://www.ecataleg.be/nl/ref/412518/ | http://www.ecataleg.be/fr/ref/412518/ |  | CX³ Vermogencontactoren spoel 24 V - vierpolig 400 V - 40 A - 4 NO - 3 modules - hendel bereikbaar na opening van de afsluiter | CX³ contacteur de puissance bobine 24V - tétrapolaires 400V - 40A - 4NO - 3 modules - manette accessible après ouverture de l'obturateur
LEG20121015 | L | 412519 | CX³ verm. ct 24V - 4P-63A hen. 400V - 4NO - 3mod | CX³ ct puis 24V- 4P-63A man. 400V - 4NO - 3mod | CX³ verm. ct 24V - 4P-63A hen. | CX³ ct puis 24V- 4P-63A man. | 132.9 | 1 | Stuk | Pièce |  |  | 1 | 1 | 20 | Legrand 2013-2014 | 112 | G01 | 21 | B |  | 4 |  |  | 8536.9085 |  | 1 | 0.377 |  | 0 |  | 0 |  | 0 | 8.9 | 10.1 | 5.8 | 1 | 3245064125192 | 20 | 0 | 0 |  | 210040 | http://www.ecataleg.be/nl/ref/412519/ | http://www.ecataleg.be/fr/ref/412519/ |  | CX³ Vermogencontactoren spoel 24 V - vierpolig 400 V - 63 A - 4 NO - 3 modules - hendel bereikbaar na opening van de afsluiter | CX³ contacteur de puissance bobine 24V - tétrapolaires 400V - 63A - 4NO - 3 modules - manette accessible après ouverture de l'obturateur
LEG20121015 | L | 412521 | CX³ verm. ct 230V - 2P-16A 250V - NO+NG - 1mod | CX³ ct puis 230V- 2P-16A 250V - NO+NF - 1mod | CX³ verm. ct 230V - 2P-16A | CX³ ct puis 230V- 2P-16A | 31.13 | 1 | Stuk | Pièce |  |  | 4 | 4 | 48 | Legrand 2013-2014 | 113 | G01 | 21 | B |  | 4 |  |  | 8536.2010 |  | 1 | 0.122 |  | 0 |  | 0 |  | 0 | 8.9 | 10.1 | 7.8 | 4 | 011324506412521230000004 | 48 | 0 | 0 |  | 210040 | http://www.ecataleg.be/nl/ref/412521/ | http://www.ecataleg.be/fr/ref/412521/ |  | CX³ Vermogencontactoren spoel 24 V - tweepolig 250 V - 16 A - NO + NG - 1 module | CX³ contacteur de puissance bobine 230V - bipolaires 250V - 16A - NO+NF - 1 module
LEG20121015 | L | 412523 | CX³ verm. ct 230V - 2P-25A 250V - 2NO - 1mod | CX³ ct puis 230V- 2P-25A 250V - 2NO - 1mod | CX³ verm. ct 230V - 2P-25A | CX³ ct puis 230V- 2P-25A | 33.84 | 1 | Stuk | Pièce |  |  | 10 | 10 | 100 | Legrand 2013-2014 | 113 | G01 | 21 | B |  | 4 |  |  | 8536.2010 |  | 1 | 0.124 |  | 0 |  | 0 |  | 0 | 8.8 | 18.4 | 10 | 10 | 0 | 100 | 012324506412523330000100 | 0 |  | 210040 | http://www.ecataleg.be/nl/ref/412523/ | http://www.ecataleg.be/fr/ref/412523/ |  | CX³ Vermogencontactoren spoel 24 V - tweepolig 250 V - 25 A - 2 NO - 1 module | CX³ contacteur de puissance bobine 230V - bipolaires 250V - 25A - 2NO - 1 module
LEG20121015 | L | 412524 | CX³ verm. ct 230V - 2P-25A 250V - 2NG- 1mod | CX³ ct puis 230V- 2P-25A 250V - 2NF- 1mod | CX³ verm. ct 230V - 2P-25A | CX³ ct puis 230V- 2P-25A | 41.16 | 1 | Stuk | Pièce |  |  | 1 | 1 | 42 | Legrand 2013-2014 | 113 | G01 | 21 | B |  | 4 |  |  | 8536.2010 |  | 1 | 0.128 |  | 0 |  | 0 |  | 0 | 8.9 | 10.1 | 2.2 | 1 | 3245064125246 | 42 | 0 | 0 |  | 210040 | http://www.ecataleg.be/nl/ref/412524/ | http://www.ecataleg.be/fr/ref/412524/ |  | CX³ Vermogencontactoren spoel 24 V - tweepolig 250 V - 25 A - 2 NG - 1 module | CX³ contacteur de puissance bobine 230V - bipolaires 250V - 25A - 2NF - 1 module
LEG20121015 | L | 412527 | CX³ verm. ct 230V - 2P-63A 250V - 2NO - 2mod | CX³ ct puis 230V- 2P-63A 250V - 2NO - 2mod | CX³ verm. ct 230V - 2P-63A | CX³ ct puis 230V- 2P-63A | 105.6 | 1 | Stuk | Pièce |  |  | 1 | 1 | 24 | Legrand 2013-2014 | 113 | G01 | 21 | B |  | 7 |  |  | 8536.9085 |  | 1 | 0.248 |  | 0 |  | 0 |  | 0 | 8.9 | 10.1 | 4.1 | 1 | 0 | 24 | 0 | 0 |  | 210040 | http://www.ecataleg.be/nl/ref/412527/ | http://www.ecataleg.be/fr/ref/412527/ |  | CX³ Vermogencontactoren spoel 24 V - tweepolig 250 V - 63 A - 2 NO - 2 modules | CX³ contacteur de puissance bobine 230V - bipolaires 250V - 63A - 2NO - 2 modules
LEG20121015 | L | 412533 | CX³ verm. ct 230V - 4P-25A 400V - 2NO+2NG - 2mod | CX³ ct puis 230V- 4P-25A 400V - 2NO+2NF - 2mod | CX³ verm. ct 230V - 4P-25A | CX³ ct puis 230V- 4P-25A | 66.36 | 1 | Stuk | Pièce |  |  | 1 | 1 | 24 | Legrand 2013-2014 | 113 | G01 | 21 | B |  | 4 |  |  | 8536.2010 |  | 1 | 0.229 |  | 0 |  | 0 |  | 0 | 8.9 | 10.1 | 4.1 | 1 | 3245064125338 | 24 | 0 | 0 |  | 210040 | http://www.ecataleg.be/nl/ref/412533/ | http://www.ecataleg.be/fr/ref/412533/ |  | CX³ Vermogencontactoren spoel 24 V - vierpolig 400 V - 25 A - 2 NO + 2 NG - 2 modules | CX³ contacteur de puissance bobine 230V - tétrapolaires 400V - 25A - 2NO + 2NF - 2 modules
LEG20121015 | L | 412535 | CX³ verm. ct 230V - 4P-25A 400V - 4NO - 2mod | CX³ ct puis 230V- 4P-25A 400V - 4NO - 2mod | CX³ verm. ct 230V - 4P-25A | CX³ ct puis 230V- 4P-25A | 44.35 | 1 | Stuk | Pièce |  |  | 5 | 5 | 50 | Legrand 2013-2014 | 113 | G01 | 21 | B |  | 4 |  |  | 8536.2010 |  | 1 | 0.226 |  | 0 |  | 0 |  | 0 | 8.8 | 18.4 | 10 | 5 | 011324506412535930000005 | 50 | 0 | 0 |  | 210040 | http://www.ecataleg.be/nl/ref/412535/ | http://www.ecataleg.be/fr/ref/412535/ |  | CX³ Vermogencontactoren spoel 24 V - vierpolig 400 V - 25 A - 4 NO - 2 modules | CX³ contacteur de puissance bobine 230V - tétrapolaires 400V - 25A - 4NO - 2 modules
LEG20121015 | L | 412536 | CX³ verm. ct 230V - 4P-25A 400V - 4NG - 2mod | CX³ ct puis 230V- 4P-25A 400V - 4NF - 2mod | CX³ verm. ct 230V - 4P-25A | CX³ ct puis 230V- 4P-25A | 58.58 | 1 | Stuk | Pièce |  |  | 1 | 1 | 24 | Legrand 2013-2014 | 113 | G01 | 21 | B |  | 4 |  |  | 8536.2010 |  | 1 | 0.23 |  | 0 |  | 0 |  | 0 | 8.9 | 10.1 | 4.1 | 1 | 3245064125369 | 24 | 0 | 0 |  | 210040 | http://www.ecataleg.be/nl/ref/412536/ | http://www.ecataleg.be/fr/ref/412536/ |  | CX³ Vermogencontactoren spoel 24 V - vierpolig 400 V - 25 A - 4 NG - 2 modules | CX³ contacteur de puissance bobine 230V - tétrapolaires 400V - 25A - 4NF - 2 modules
LEG20121015 | L | 412541 | CX³ verm. ct 230V - 4P-63A 400V - 4NO - 3mod | CX³ ct puis 230V- 4P-63A 400V - 4NO - 3mod | CX³ verm. ct 230V - 4P-63A | CX³ ct puis 230V- 4P-63A | 136.6 | 1 | Stuk | Pièce |  |  | 1 | 1 | 20 | Legrand 2013-2014 | 113 | G01 | 21 | B |  | 4 |  |  | 8536.9085 |  | 1 | 0.348 |  | 0 |  | 0 |  | 0 | 8.9 | 10.1 | 5.8 | 1 | 3245064125413 | 20 | 0 | 0 |  | 210040 | http://www.ecataleg.be/nl/ref/412541/ | http://www.ecataleg.be/fr/ref/412541/ |  | CX³ Vermogencontactoren spoel 24 V - vierpolig 400 V - 63 A - 4 NO - 2 modules | CX³ contacteur de puissance bobine 230V - tétrapolaires 400V - 63A - 4NO - 3 modules
LEG20121015 | L | 412544 | CX³ verm. ct 230V - 2P-25A 250V - 2NO - 1mod | CX³ ct puis 230V- 2P-25A 250V - 2NO - 1mod | CX³ verm. ct 230V - 2P-25A | CX³ ct puis 230V- 2P-25A | 35.64 | 1 | Stuk | Pièce |  |  | 4 | 4 | 48 | Legrand 2013-2014 | 112 | G01 | 21 | B |  | 4 |  |  | 8536.2010 |  | 1 | 0.125 |  | 0 |  | 0 |  | 0 | 8.9 | 10.1 | 7.8 | 4 | 0 | 48 | 012324506412544830000048 | 0 |  | 210040 | http://www.ecataleg.be/nl/ref/412544/ | http://www.ecataleg.be/fr/ref/412544/ |  | CX³ Vermogencontactoren spoel 230 V - tweepolig 250 V - 25 A - 2 NO - 1 module - hendel bereikbaar na opening van de afsluiter | CX³ contacteur de puissance bobine 230V - bipolaires 250V - 25A - 2NO - 1 module - manette accessible après ouverture de l'obturateur
LEG20121015 | L | 412545 | CX³ verm. ct 230V- 2P-40A hen. 250V - 2NO - 2mod | CX³ ct puis. 230V- 2P-40A man. 250V - 2NO - 2mod | CX³ verm. ct 230V- 2P-40A hen. | CX³ ct puis. 230V- 2P-40A man. | 60.93 | 1 | Stuk | Pièce |  |  | 1 | 1 | 24 | Legrand 2013-2014 | 112 | G01 | 21 | B |  | 4 |  |  | 8536.9085 |  | 1 | 0.251 |  | 0 |  | 0 |  | 0 | 8.9 | 10.1 | 4.1 | 1 | 3245064125451 | 24 | 0 | 0 |  | 210040 | http://www.ecataleg.be/nl/ref/412545/ | http://www.ecataleg.be/fr/ref/412545/ |  | CX³ Vermogencontactoren spoel 230 V - tweepolig 250 V - 40 A - 2 NO - 2 modules - hendel bereikbaar na opening van de afsluiter | CX³ contacteur de puissance bobine 230V - bipolaires 250V - 40A - 2NO - 2 modules - manette accessible après ouverture de l'obturateur
LEG20121015 | L | 412547 | CX³ verm. ct 230V- 2P-63A hen. 250V - 2NO - 2mod | CX³ ct puis. 230V- 2P-63A man. 250V - 2NO - 2mod | CX³ verm. ct 230V- 2P-63A hen. | CX³ ct puis. 230V- 2P-63A man. | 105.6 | 1 | Stuk | Pièce |  |  | 1 | 1 | 24 | Legrand 2013-2014 | 112 | G01 | 21 | B |  | 4 |  |  | 8536.9085 |  | 1 | 0.25 |  | 0 |  | 0 |  | 0 | 8.9 | 10.1 | 4.1 | 1 | 0 | 24 | 011324506412547230000024 | 0 |  | 210040 | http://www.ecataleg.be/nl/ref/412547/ | http://www.ecataleg.be/fr/ref/412547/ |  | CX³ Vermogencontactoren spoel 230 V - tweepolig 250 V - 63 A - 2 NO - 2 modules - hendel bereikbaar na opening van de afsluiter | CX³ contacteur de puissance bobine 230V - bipolaires 250V - 63A - 2NO - 2 modules - manette accessible après ouverture de l'obturateur
LEG20121015 | L | 412548 | CX³ verm. ct 230V- 2P-63A hen. 250V - 2NG - 2mod | CX³ ct puis. 230V- 2P-63A man. 250V - 2NF - 2mod | CX³ verm. ct 230V- 2P-63A hen. | CX³ ct puis. 230V- 2P-63A man. | 118.3 | 1 | Stuk | Pièce |  |  | 1 | 1 | 24 | Legrand 2013-2014 | 112 | G01 | 21 | B |  | 7 |  |  | 8536.9085 |  | 1 | 0.247 |  | 0 |  | 0 |  | 0 | 8.9 | 10.1 | 4.1 | 1 | 0 | 24 | 0 | 0 |  | 210040 | http://www.ecataleg.be/nl/ref/412548/ | http://www.ecataleg.be/fr/ref/412548/ |  | CX³ Vermogencontactoren spoel 230 V - tweepolig 250 V - 63 A - 2 NG - 2 modules - hendel bereikbaar na opening van de afsluiter | CX³ contacteur de puissance bobine 230V - bipolaires 250V - 63A - 2NF - 2 modules - manette accessible après ouverture de l'obturateur
LEG20121015 | L | 412549 | CX³ verm. ct 230V- 3P-40A hen. 400V - 3NO - 3mod | CX³ ct puis. 230V- 3P-40A man. 400V - 3NO - 3mod | CX³ verm. ct 230V- 3P-40A hen. | CX³ ct puis. 230V- 3P-40A man. | 84.43 | 1 | Stuk | Pièce |  |  | 1 | 1 | 20 | Legrand 2013-2014 | 112 | G01 | 21 | B |  | 4 |  |  | 8536.9085 |  | 1 | 0.326 |  | 0 |  | 0 |  | 0 | 8.9 | 10.1 | 5.8 | 1 | 3245064125499 | 20 | 0 | 0 |  | 210040 | http://www.ecataleg.be/nl/ref/412549/ | http://www.ecataleg.be/fr/ref/412549/ |  | CX³ Vermogencontactoren spoel 230 V - driepolig 400 V - 40 A - 3 NO - 3 modules - hendel bereikbaar na opening van de afsluiter | CX³ contacteur de puissance bobine 230V - tripolaires 400V - 40A - 3NO - 3 modules - manette accessible après ouverture de l'obturateur
LEG20121015 | L | 412550 | CX³ verm. ct 230V- 3P-63A hen. 400V - 3NO - 3mod | CX³ ct puis. 230V- 3P-63A man. 400V - 3NO - 3mod | CX³ verm. ct 230V- 3P-63A hen. | CX³ ct puis. 230V- 3P-63A man. | 105.8 | 1 | Stuk | Pièce |  |  | 1 | 1 | 20 | Legrand 2013-2014 | 112 | G01 | 21 | B |  | 4 |  |  | 8536.9085 |  | 1 | 0.321 |  | 0 |  | 0 |  | 0 | 8.9 | 10.1 | 5.8 | 1 | 3245064125505 | 20 | 0 | 0 |  | 210040 | http://www.ecataleg.be/nl/ref/412550/ | http://www.ecataleg.be/fr/ref/412550/ |  | CX³ Vermogencontactoren spoel 230 V - driepolig 400 V - 63 A - 3 NO - 3 modules - hendel bereikbaar na opening van de afsluiter | CX³ contacteur de puissance bobine 230V - tripolaires 400V - 63A - 3NO - 3 modules - manette accessible après ouverture de l'obturateur
LEG20121015 | L | 412551 | CX³ verm. ct 230V- 2P-25A hen. 400V - 4NO - 2mod | CX³ ct puis. 230V- 4P-25A man. 400V - 4NO - 2mod | CX³ verm. ct 230V- 2P-25A hen. | CX³ ct puis. 230V- 4P-25A man. | 46.7 | 1 | Stuk | Pièce |  |  | 2 | 2 | 24 | Legrand 2013-2014 | 112 | G01 | 21 | B |  | 4 |  |  | 8536.2010 |  | 1 | 0.244 |  | 0 |  | 0 |  | 0 | 8.9 | 10.1 | 7.8 | 2 | 0 | 24 | 012324506412551630000024 | 0 |  | 210040 | http://www.ecataleg.be/nl/ref/412551/ | http://www.ecataleg.be/fr/ref/412551/ |  | CX³ Vermogencontactoren spoel 230 V - vierpolig 400 V - 25 A - 4 NO - 2 modules - hendel bereikbaar na opening van de afsluiter | CX³ contacteur de puissance bobine 230V - tétrapolaires 400V - 25A - 4NO - 2 modules - manette accessible après ouverture de l'obturateur
LEG20121015 | L | 412553 | CX³ verm. ct 230V- 2P-40A hen. 400V - 4NO - 3mod | CX³ ct puis. 230V- 4P-40A man. 400V - 4NO - 3mod | CX³ verm. ct 230V- 2P-40A hen. | CX³ ct puis. 230V- 4P-40A man. | 91.29 | 1 | Stuk | Pièce |  |  | 1 | 1 | 20 | Legrand 2013-2014 | 112 | G01 | 21 | B |  | 4 |  |  | 8536.9085 |  | 1 | 0.35 |  | 0 |  | 0 |  | 0 | 8.9 | 10.1 | 5.8 | 1 | 0 | 20 | 0 | 0 |  | 210040 | http://www.ecataleg.be/nl/ref/412553/ | http://www.ecataleg.be/fr/ref/412553/ |  | CX³ Vermogencontactoren spoel 230 V - vierpolig 400 V - 40 A - 4 NO - 3 modules - hendel bereikbaar na opening van de afsluiter | CX³ contacteur de puissance bobine 230V - tétrapolaires 400V - 40A - 4NO - 3 modules - manette accessible après ouverture de l'obturateur
LEG20121015 | L | 412556 | CX³ verm. ct 230V- 2P-63A hen. 400V - 4NO - 3mod | CX³ ct puis. 230V- 4P-63A man. 400V - 4NO - 3mod | CX³ verm. ct 230V- 2P-63A hen. | CX³ ct puis. 230V- 4P-63A man. | 130 | 1 | Stuk | Pièce |  |  | 1 | 1 | 20 | Legrand 2013-2014 | 112 | G01 | 21 | B |  | 4 |  |  | 8536.9085 |  | 1 | 0.344 |  | 0 |  | 0 |  | 0 | 8.9 | 10.1 | 5.8 | 1 | 3245064125567 | 20 | 0 | 0 |  | 210040 | http://www.ecataleg.be/nl/ref/412556/ | http://www.ecataleg.be/fr/ref/412556/ |  | CX³ Vermogencontactoren spoel 230 V - vierpolig 400 V - 63 A - 4 NO - 3 modules - hendel bereikbaar na opening van de afsluiter | CX³ contacteur de puissance bobine 230V - tétrapolaires 400V - 63A - 4NO - 3 modules - manette accessible après ouverture de l'obturateur
LEG20121015 | L | 412557 | CX³ verm. ct 230V- 2P-63A hen. 400V - 4NG - 3mod | CX³ ct puis. 230V- 4P-63A man. 400V - 4NF - 3mod | CX³ verm. ct 230V- 2P-63A hen. | CX³ ct puis. 230V- 4P-63A man. | 145.5 | 1 | Stuk | Pièce |  |  | 1 | 1 | 20 | Legrand 2013-2014 | 112 | G01 | 21 | B |  | 4 |  |  | 8536.9085 |  | 1 | 0.347 |  | 0 |  | 0 |  | 0 | 8.9 | 10.1 | 5.8 | 1 | 3245064125574 | 20 | 0 | 0 |  | 210040 | http://www.ecataleg.be/nl/ref/412557/ | http://www.ecataleg.be/fr/ref/412557/ |  | CX³ Vermogencontactoren spoel 230 V - vierpolig 400 V - 63 A - 4 NF - 3 modules - hendel bereikbaar na opening van de afsluiter | CX³ contacteur de puissance bobine 230V - tétrapolaires 400V - 63A - 4NF - 3 modules - manette accessible après ouverture de l'obturateur
LEG20121015 | L | 412558 | CX³ verm.ct 230V-2P-25A stil - 250V - 2NO - 1mod | CX³ contact 230V- 2P-25A silencieux 250V - 2NO - 1mod | CX³ verm.ct 230V-2P-25A | CX³ contact 230V- 2P-25A | 39.46 | 1 | Stuk | Pièce |  |  | 1 | 1 | 42 | Legrand 2013-2014 | 112 | G01 | 21 | B |  | 4 |  |  | 8536.2010 |  | 1 | 0.131 |  | 0 |  | 0 |  | 0 | 8.9 | 10.1 | 2.2 | 1 | 3245064125581 | 42 | 0 | 0 |  | 210040 | http://www.ecataleg.be/nl/ref/412558/ | http://www.ecataleg.be/fr/ref/412558/ |  | CX³ Geluidsarme vermogencontactor spoel 230 V - tweepolig 250 V - 25A - 2NO - 1 module | CX³ contacteur de puissance silencieux bobine 230V - bipolaires 250V - 25A - 2NO - 1 module
LEG20121015 | L | 412559 | CX³ verm. ct 230V - 2P-40A stil - 250V - 2NO - 2mod | CX³ ct puis 230V- 2P-40A silencieux 250V - 2NO - 2mod | CX³ verm. ct 230V - 2P-40A | CX³ ct puis 230V- 2P-40A | 67.63 | 1 | Stuk | Pièce |  |  | 1 | 1 | 24 | Legrand 2013-2014 | 112 | G01 | 21 | B |  | 4 |  |  | 8536.9085 |  | 1 | 0.245 |  | 0 |  | 0 |  | 0 | 8.9 | 10.1 | 4.1 | 1 | 3245064125598 | 24 | 0 | 0 |  | 210040 | http://www.ecataleg.be/nl/ref/412559/ | http://www.ecataleg.be/fr/ref/412559/ |  | * CX³ verm. ct 230V - 2P-40A stil - 250V - 2NO - 2mod | * CX³ ct puis 230V- 2P-40A silencieux 250V - 2NO - 2mod
LEG20121015 | L | 412560 | CX³ verm. ct 230V - 2P-63A stil - 250V - 2NO - 2mod | CX³ ct puis 230V- 2P-63A silencieux 250V - 2NO - 2mod | CX³ verm. ct 230V - 2P-63A | CX³ ct puis 230V- 2P-63A | 117.2 | 1 | Stuk | Pièce |  |  | 1 | 1 | 24 | Legrand 2013-2014 | 112 | G01 | 21 | B |  | 7 |  |  | 8536.9085 |  | 1 | 0.265 |  | 0 |  | 0 |  | 0 | 8.9 | 10.1 | 4.1 | 1 | 0 | 24 | 0 | 0 |  | 210040 | http://www.ecataleg.be/nl/ref/412560/ | http://www.ecataleg.be/fr/ref/412560/ |  | * CX³ verm. ct 230V - 2P-63A stil - 250V - 2NO - 2mod | * CX³ ct puis 230V- 2P-63A silencieux 250V - 2NO - 2mod
LEG20121015 | L | 412561 | CX³ verm.ct 230V-4P-25A stil - 250V - 4NO - 1mod | CX³ contact 230V- 4P-25A silencieux 250V - 4NO - 1mod | CX³ verm.ct 230V-4P-25A | CX³ contact 230V- 4P-25A | 51.84 | 1 | Stuk | Pièce |  |  | 1 | 1 | 24 | Legrand 2013-2014 | 112 | G01 | 21 | B |  | 4 |  |  | 8536.2010 |  | 1 | 0.224 |  | 0 |  | 0 |  | 0 | 8.9 | 10.1 | 4.1 | 1 | 0 | 24 | 0 | 0 |  | 210040 | http://www.ecataleg.be/nl/ref/412561/ | http://www.ecataleg.be/fr/ref/412561/ |  | * CX³ verm.ct 230V-4P-25A stil - 250V - 4NO - 1mod | * CX³ contact 230V- 4P-25A silencieux 250V - 4NO - 1mod
LEG20121015 | L | 412562 | CX³ verm. ct 230V - 4P-40A stil - 250V - 4NO - 2mod | CX³ ct puis 230V- 4P-40A silencieux 250V - 4NO - 2mod | CX³ verm. ct 230V - 4P-40A | CX³ ct puis 230V- 4P-40A | 101.3 | 1 | Stuk | Pièce |  |  | 1 | 1 | 20 | Legrand 2013-2014 | 112 | G01 | 21 | B |  | 7 |  |  | 8536.9085 |  | 1 | 0.36 |  | 0 |  | 0 |  | 0 | 8.9 | 10.1 | 5.8 | 1 | 0 | 20 | 0 | 0 |  | 210040 | http://www.ecataleg.be/nl/ref/412562/ | http://www.ecataleg.be/fr/ref/412562/ |  | * CX³ verm. ct 230V - 4P-40A stil - 250V - 4NO - 2mod | * CX³ ct puis 230V- 4P-40A silencieux 250V - 4NO - 2mod
LEG20121015 | L | 412563 | CX³ verm. ct 230V - 4P-63A stil - 250V - 4NO - 2mod | CX³ ct puis 230V- 4P-63A silencieux 250V - 4NO - 2mod | CX³ verm. ct 230V - 4P-63A | CX³ ct puis 230V- 4P-63A | 144.3 | 1 | Stuk | Pièce |  |  | 1 | 1 | 20 | Legrand 2013-2014 | 112 | G01 | 21 | B |  | 7 |  |  | 8536.9085 |  | 1 | 0.36 |  | 0 |  | 0 |  | 0 | 8.9 | 10.1 | 5.8 | 1 | 0 | 20 | 0 | 0 |  | 210040 | http://www.ecataleg.be/nl/ref/412563/ | http://www.ecataleg.be/fr/ref/412563/ |  | * CX³ verm. ct 230V - 4P-63A stil - 250V - 4NO - 2mod | * CX³ ct puis 230V- 4P-63A silencieux 250V - 4NO - 2mod
LEG20121015 | L | 412623 | Schemerschakelaar 1 functie 250 V - 5 A - 1 module | Inter crépusculaire 1 fonction 250 V - 5 A - 1 module | Schemerschakelaar 1 functie | Inter crépusculaire 1 fonction | 101.7 | 1 | Stuk | Pièce |  |  | 1 | 1 | 40 | Legrand 2013-2014 | 120 | G01 | 21 |  |  | 3 |  |  | 9107.0000 | P/ST | 1 | 0.159 |  | 0 |  | 0 |  | 0 | 8.3 | 9.7 | 2.1 | 1 | 3245064126236 | 40 | 13245064126233 | 0 |  | 210040 | http://www.ecataleg.be/nl/ref/412623/ | http://www.ecataleg.be/fr/ref/412623/ |  | - Schemerschakelaar 1 functie 250 V - 5 A - 1 module | - Inter crépusculaire 1 fonction 250 V - 5 A - 1 module
LEG20121015 | L | 412629 | Schakelklok jaar 1s 16A 230V 50/60Hz - 2 mod | Int.hor annuel 1s 16A 230V 50/60Hz - 2 mod | Schakelklok jaar 1s 16A 230V | Int.hor annuel 1s 16A 230V | 225 | 1 | Stuk | Pièce |  |  | 1 | 1 | 30 | Legrand 2013-2014 | 127 | G01 | 19 | B |  | 4 |  |  | 9107.0000 | P/ST | 1 | 0 |  | 0 |  | 0 |  | 0 | 1 | 0 | 1 | 1 | 0 | 30 | 0 | 0 |  | 210040 | http://www.ecataleg.be/nl/ref/412629/ | http://www.ecataleg.be/fr/ref/412629/ |  | AlphaRex³ schakelklokken - jaarprogramma - 230V - 50/60Hz - 1 uitgang 16A - 2 modules | Inter horaire Alpharex³ - programme annuel - 230V - 50/60Hz - 1 sortie 16A - 2 modules
LEG20121015 | L | 412630 | Schakelklok jaar 2s 16A 230V 50/60Hz - 2 mod | Int.hor annuel 2s 16A 230V 50/60Hz - 2 mod | Schakelklok jaar 2s 16A 230V | Int.hor annuel 2s 16A 230V | 285.7 | 1 | Stuk | Pièce |  |  | 1 | 1 | 30 | Legrand 2013-2014 | 127 | G01 | 19 | B |  | 4 |  |  | 9107.0000 | P/ST | 1 | 0.199 |  | 0 |  | 0 |  | 0 | 8.3 | 9.6 | 8 | 1 | 3245064126304 | 30 | 0 | 0 |  | 210040 | http://www.ecataleg.be/nl/ref/412630/ | http://www.ecataleg.be/fr/ref/412630/ |  | AlphaRex³ schakelklokken - jaarprogramma - 230V - 50/60Hz - 2 uitgangen 16A - 2 modules | Inter horaire Alpharex³ - programme annuel - 230V - 50/60Hz - 2 sorties 16A - 2 modules
LEG20121015 | L | 412631 | Schakelklok week 1s 16A 230V 50/60Hz - 2 mod | Int.hor hebdo. 1s 16A 230V 50/60Hz - 2 mod | Schakelklok week 1s 16A 230V | Int.hor hebdo. 1s 16A 230V | 109.6 | 1 | Stuk | Pièce |  |  | 1 | 1 | 30 | Legrand 2013-2014 | 127 | G01 | 19 | B |  | 4 |  |  | 9107.0000 | P/ST | 1 | 0.175 |  | 0 |  | 0 |  | 0 | 8.3 | 9.7 | 5.6 | 1 | 0 | 30 | 0 | 0 |  | 210040 | http://www.ecataleg.be/nl/ref/412631/ | http://www.ecataleg.be/fr/ref/412631/ |  | AlphaRex³ schakelklokken - weekprogramma - 230V - 50/60Hz - 1 uitgang 16A - 2 modules | Inter horaire Alpharex³ - programme hebdomadaire - 230V - 50/60Hz - 1 sortie 16A - 2 modules
LEG20121015 | L | 412633 | Schakelklok week 1s 16A 24V 50/60Hz - 2 mod | Int.hor hebdo. 1s 16A 24V 50/60Hz - 2 mod | Schakelklok week 1s 16A 24V | Int.hor hebdo. 1s 16A 24V | 125.2 | 1 | Stuk | Pièce |  |  | 1 | 1 | 30 | Legrand 2013-2014 | 127 | G01 | 19 | B |  | 3 |  |  | 9107.0000 | P/ST | 1 | 0.187 |  | 0 |  | 0 |  | 0 | 8.3 | 9.7 | 5.6 | 1 | 3245064126335 | 30 | 0 | 0 |  | 210040 | http://www.ecataleg.be/nl/ref/412633/ | http://www.ecataleg.be/fr/ref/412633/ |  | AlphaRex³ schakelklokken - weekprogramma - 24V - 50/60Hz - 1 uitgang 16A - 2 modules | Inter horaire Alpharex³ - programme hebdomadaire - 24V - 50/60Hz - 1 sortie 16A - 2 modules
LEG20121015 | L | 412634 | Schakelklok AlphaRex3 digitaal 230V - 1 uitg.- ext. signaal | Interhoraire AlphaRex3 digital 230V - 1 sortie signal ext. | Schakelklok AlphaRex3 digitaal | Interhoraire AlphaRex3 digital | 131.9 | 1 | Stuk | Pièce |  |  | 1 | 1 | 30 | Legrand 2013-2014 | 127 | G01 | 19 | B |  | 4 |  | 604768 | 9107.0000 | P/ST | 1 | 0 |  | 0 |  | 0 |  | 0 | 1 | 0 | 1 | 1 | 0 | 30 | 0 | 0 |  | 210040 | http://www.ecataleg.be/nl/ref/412634/ | http://www.ecataleg.be/fr/ref/412634/ |  | * Schakelklok AlphaRex3 digitaal 230V - 1 uitg.- ext. signaal | * Interhoraire AlphaRex3 digital 230V - 1 sortie signal ext.
LEG20121015 | L | 412641 | Schakelklok week 2s 16A 230V 50/60Hz - 2 mod | Int.hor hebdo. 2s 16A 230V 50/60Hz - 2 mod | Schakelklok week 2s 16A 230V | Int.hor hebdo. 2s 16A 230V | 156.1 | 1 | Stuk | Pièce |  |  | 1 | 1 | 30 | Legrand 2013-2014 | 127 | G01 | 19 | B |  | 4 |  |  | 9107.0000 | P/ST | 1 | 0.2 |  | 0 |  | 0 |  | 0 | 8.3 | 9.7 | 5.6 | 1 | 0 | 30 | 0 | 0 |  | 210040 | http://www.ecataleg.be/nl/ref/412641/ | http://www.ecataleg.be/fr/ref/412641/ |  | AlphaRex³ schakelklokken - weekprogramma - 230V - 50/60Hz - 2 uitgangen 16A - 2 modules | Inter horaire Alpharex³ - programme hebdomadaire - 230V - 50/60Hz - 2 sorties 16A - 2 modules
LEG20121015 | L | 412654 | Schemerschak. 1uitg. 16A 230V - 2 mod | Int.crépus. 1s 16A - astro 230V - 2 mod | Schemerschak. 1uitg. 16A | Int.crépus. 1s 16A - astro | 147 | 1 | Stuk | Pièce |  |  | 1 | 1 | 30 | Legrand 2013-2014 | 121 | G01 | 19 | B |  | 4 |  |  | 9107.0000 | P/ST | 1 | 0.177 |  | 0 |  | 0 |  | 0 | 8.3 | 9.7 | 5.6 | 1 | 0 | 30 | 0 | 0 |  | 210040 | http://www.ecataleg.be/nl/ref/412654/ | http://www.ecataleg.be/fr/ref/412654/ |  | schemerschakelaars Alpha-AstroRex³ - 1 uitgang - 1 wisselcontact 16A - 230V - 2 modules | Inter crépusculaires Alpha-Astrorex³ - 1 sortie - 1 contact inverseur 16A - 230V - 2 modules
LEG20121015 | L | 412657 | Schemerschak. 2uitg. 16A 230V - 2 mod | Int.crépus. 2s 16A - astro 230V - 2 mod | Schemerschak. 2uitg. 16A | Int.crépus. 2s 16A - astro | 183.6 | 1 | Stuk | Pièce |  |  | 1 | 1 | 30 | Legrand 2013-2014 | 121 | G01 | 19 | B |  | 4 |  |  | 9107.0000 | P/ST | 1 | 0.197 |  | 0 |  | 0 |  | 0 | 8.3 | 9.7 | 5.6 | 1 | 0 | 30 | 0 | 0 |  | 210040 | http://www.ecataleg.be/nl/ref/412657/ | http://www.ecataleg.be/fr/ref/412657/ |  | schemerschakelaars Alpha-AstroRex³ - 2 uitgangen - 2 wisselcontacten 16A - 230V - 2 modules | Inter crépusculaires Alpha-Astrorex³ - 2 sorties - 2 contacts inverseurs 16A - 230V - 2 modules
LEG20121015 | L | 412780 | Schakelkok.dagprog. 1 mod vert - 50Hz - man. | Inter horaire journalier 1mod vert - 50Hz - man. | Schakelkok.dagprog. 1 mod | Inter horaire journalier 1mod | 49.5 | 1 | Stuk | Pièce |  |  | 1 | 1 | 100 | Legrand 2013-2014 | 124 | G01 | 19 | B |  | 4 |  |  | 9107.0000 | P/ST | 1 | 0.082 |  | 0 |  | 0 |  | 0 | 2.1 | 9.7 | 8.9 | 1 | 0 | 100 | 011324506412780330000100 | 0 |  | 210040 | http://www.ecataleg.be/nl/ref/412780/ | http://www.ecataleg.be/fr/ref/412780/ |  | modulaire schakelklokken - Analoog - manuele versie - dagprogramma - vertikale wijzerplaat - zonder gangreserve - 50 Hz - 1 module | Inter horaire modulaire - analogique manuelle - programme journalier - cadran vertical - sans réserve de marche - 50Hz - 1 module
LEG20121015 | L | 412783 | Schakelkok.weekprog. 1 mod vert - 50Hz - man. | Inter horaire hebdo 1 mod vert - 50Hz - man. | Schakelkok.weekprog. 1 mod | Inter horaire hebdo 1 mod | 56.16 | 1 | Stuk | Pièce |  |  | 1 | 1 | 100 | Legrand 2013-2014 | 124 | G01 | 19 | B |  | 4 |  |  | 9107.0000 | P/ST | 1 | 0 |  | 0 |  | 0 |  | 0 | 1 | 0 | 1 | 1 | 0 | 100 | 0 | 0 |  | 210040 | http://www.ecataleg.be/nl/ref/412783/ | http://www.ecataleg.be/fr/ref/412783/ |  | modulaire schakelklokken - Analoog - manuele versie - weekprogramma - vertikale wijzerplaat - zonder gangreserve - 50 Hz - 1 module | Inter horaire modulaire - analogique manuelle - programme hebdomadaire - cadran vertical - sans réserve de marche - 50Hz - 1 module
LEG20121015 | L | 412790 | Schakelkok.dagprog. 1 mod vert - 100h - 50/60Hz - man. | Inter horaire journalier 1mod vert - 100h - 50/60Hz - man. | Schakelkok.dagprog. 1 mod | Inter horaire journalier 1mod | 84.89 | 1 | Stuk | Pièce |  |  | 1 | 1 | 100 | Legrand 2013-2014 | 124 | G01 | 19 | B |  | 4 |  |  | 9107.0000 | P/ST | 1 | 0.088 |  | 0 |  | 0 |  | 0 | 2.1 | 9.7 | 8.9 | 1 | 0 | 100 | 011324506412790230000100 | 0 |  | 210040 | http://www.ecataleg.be/nl/ref/412790/ | http://www.ecataleg.be/fr/ref/412790/ |  | modulaire schakelklokken - Analoog - manuele versie - dagprogramma - vertikale wijzerplaat - met gangreserve van 100 u - 50/60 Hz - 1 module | Inter horaire modulaire - analogique manuelle - programme journalier - cadran vertical - avec réserve de marche 100 heures - 50/60Hz - 1 module
LEG20121015 | L | 412794 | Schakelkok.weekprog. 1 mod vert - 100h - 50/60Hz - man. | Inter horaire hebdo 1 mod vert - 100h - 50/60Hz - man. | Schakelkok.weekprog. 1 mod | Inter horaire hebdo 1 mod | 84.89 | 1 | Stuk | Pièce |  |  | 1 | 1 | 100 | Legrand 2013-2014 | 124 | G01 | 19 | B |  | 4 |  |  | 9107.0000 | P/ST | 1 | 0.088 |  | 0 |  | 0 |  | 0 | 2.1 | 9.7 | 8.9 | 1 | 3245064127943 | 100 | 0 | 0 |  | 210040 | http://www.ecataleg.be/nl/ref/412794/ | http://www.ecataleg.be/fr/ref/412794/ |  | modulaire schakelklokken - Analoog - manuele versie - weekprogramma - vertikale wijzerplaat - met gangreserve van 100 u - 50/60 Hz - 1 module | Inter horaire modulaire - analogique manuelle - programme hebdomadaire - cadran vertical - avec réserve de marche 100 heures - 50/60Hz - 1 module
LEG20121015 | L | 412795 | Schakelkok.weekprog. 3 mod horiz - 100h - 50/60Hz - man. | Inter horaire hebdo 3 mod horiz - 100h - 50/60Hz - man. | Schakelkok.weekprog. 3 mod | Inter horaire hebdo 3 mod | 111.7 | 1 | Stuk | Pièce |  |  | 1 | 1 | 30 | Legrand 2013-2014 | 124 | G01 | 19 | B |  | 4 |  |  | 9107.0000 | P/ST | 1 | 0.161 |  | 0 |  | 0 |  | 0 | 8.3 | 9.7 | 5.6 | 1 | 3245064127950 | 30 | 0 | 0 |  | 210040 | http://www.ecataleg.be/nl/ref/412795/ | http://www.ecataleg.be/fr/ref/412795/ |  | modulaire schakelklokken - Analoog - manuele versie - weekprogramma - horizontale wijzerplaat - met gangreserve van 100 u - 50/60 Hz - 3 modules | Inter horaire modulaire - analogique manuelle - programme hebdomadaire - cadran horizontal - avec réserve de marche 100 heures - 50/60Hz - 3 modules
LEG20121015 | L | 412812 | Schakelkok.dagprog. 3 mod horiz - 50Hz - man. | Inter horaire journalier 3mod horiz - 50Hz - man. | Schakelkok.dagprog. 3 mod | Inter horaire journalier 3mod | 54.71 | 1 | Stuk | Pièce |  |  | 1 | 1 | 30 | Legrand 2013-2014 | 124 | G01 | 19 | B |  | 4 |  |  | 9107.0000 | P/ST | 1 | 0.152 |  | 0 |  | 0 |  | 0 | 8.3 | 9.7 | 5.6 | 1 | 0 | 30 | 0 | 0 |  | 210040 | http://www.ecataleg.be/nl/ref/412812/ | http://www.ecataleg.be/fr/ref/412812/ |  | modulaire schakelklokken - Analoog - manuele versie - dagprogramma - horizontale wijzerplaat - zonder gangreserve - 50 Hz - 3 modules | Inter horaire modulaire - analogique manuelle - programme journalier - cadran horizontal - sans réserve de marche - 50Hz - 3 modules
LEG20121015 | L | 412813 | Schakelkok.dagprog. 3 mod horiz - 100h - 50/60Hz - man. | Inter horaire journalier 3mod horiz - 100h - 50/60Hz - man. | Schakelkok.dagprog. 3 mod | Inter horaire journalier 3mod | 95.19 | 1 | Stuk | Pièce |  |  | 1 | 1 | 30 | Legrand 2013-2014 | 124 | G01 | 19 | B |  | 4 |  |  | 9107.0000 | P/ST | 1 | 0.159 |  | 0 |  | 0 |  | 0 | 8.3 | 9.7 | 5.6 | 1 | 0 | 30 | 0 | 0 |  | 210040 | http://www.ecataleg.be/nl/ref/412813/ | http://www.ecataleg.be/fr/ref/412813/ |  | modulaire schakelklokken - Analoog - manuele versie - dagprogramma - horizontale wijzerplaat - met gangreserve van 100 u- 50/60 Hz - 3 modules | Inter horaire modulaire - analogique manuelle - programme journalier - cadran horizontal - avec réserve de marche 100 heures - 50/60Hz - 3 modules
LEG20121015 | L | 412814 | Schakelkok.weekprog. 3 mod horiz - 50Hz - man. | Inter horaire hebdo 3 mod horiz - 50Hz - man. | Schakelkok.weekprog. 3 mod | Inter horaire hebdo 3 mod | 74.17 | 1 | Stuk | Pièce |  |  | 1 | 1 | 30 | Legrand 2013-2014 | 124 | G01 | 19 | B |  | 4 |  |  | 9107.0000 | P/ST | 1 | 0 |  | 0 |  | 0 |  | 0 | 1 | 0 | 1 | 1 | 0 | 30 | 0 | 0 |  | 210040 | http://www.ecataleg.be/nl/ref/412814/ | http://www.ecataleg.be/fr/ref/412814/ |  | modulaire schakelklokken - Analoog - manuele versie - weekprogramma - horizontale wijzerplaat - zonder gangreserve - 50 Hz - 3 modules | Inter horaire modulaire - analogique manuelle - programme hebdomadaire - cadran horizontal - sans réserve de marche - 50Hz - 3 modules
LEG20121015 | L | 412823 | Schakelkok.dagprog. 3 mod 1s 16 A - 250V - auto. | Inter horaire journalier 3mod 1s 16 A - 250V - auto. | Schakelkok.dagprog. 3 mod | Inter horaire journalier 3mod | 104.6 | 1 | Stuk | Pièce |  |  | 1 | 1 | 30 | Legrand 2013-2014 | 124 | G01 | 19 | B |  | 4 |  |  | 9107.0000 | P/ST | 1 | 0.175 |  | 0 |  | 0 |  | 0 | 8.3 | 9.7 | 5.6 | 1 | 0 | 30 | 0 | 0 |  | 210040 | http://www.ecataleg.be/nl/ref/412823/ | http://www.ecataleg.be/fr/ref/412823/ |  | modulaire schakelklokken - Analoog - automatische versie - dagprogramma - 1 segment = 15 minuten - 3 modules | Inter horaire modulaire - analogique automatiques - programme journalier - 1 segment = 15 minutes - 3 modules
LEG20121015 | L | 412828 | Schakelkok.weekprog. 3 mod 1s 16 A - 250V - auto. | Inter horaire hebdo 3 mod 1s 16 A - 250V - auto. | Schakelkok.weekprog. 3 mod | Inter horaire hebdo 3 mod | 122.6 | 1 | Stuk | Pièce |  |  | 1 | 1 | 30 | Legrand 2013-2014 | 124 | G01 | 19 | B |  | 4 |  |  | 9107.0000 | P/ST | 1 | 0.177 |  | 0 |  | 0 |  | 0 | 8.3 | 9.7 | 5.6 | 1 | 3245064128285 | 30 | 0 | 0 |  | 210040 | http://www.ecataleg.be/nl/ref/412828/ | http://www.ecataleg.be/fr/ref/412828/ |  | modulaire schakelklokken - Analoog - automatische versie - weekprogramma - 1 segment = 2 uur - 3 modules | Inter horaire modulaire - analogique automatiques - programme hebdomadaire - 1 segment = 2 heures - 3 modules
LEG20121015 | L | 412858 | Vervangdetector voor ref. 412623 | Détecteur de rechange pour réf. 412623 | Vervangdetector | Détecteur de rechange | 46.16 | 1 | Stuk | Pièce |  |  | 1 | 1 | 40 | Legrand 2013-2014 | 120 | G01 | 21 |  | M | 4 |  |  | 9107.0000 | P/ST | 1 | 0.08 |  | 0 |  | 0 |  | 0 | 8.3 | 9.7 | 2.1 | 1 | 3245064128582 | 40 | 0 | 0 |  | 210040 | http://www.ecataleg.be/nl/ref/412858/ | http://www.ecataleg.be/fr/ref/412858/ |  | Vervangdetector voor ref. 412623 | - Détecteur de rechange pour réf. 412623
LEG20121015 | L | 412872 | Programmasleutel vr schak.kl. en schemersch. | Clé programmation pr inter horaire et crépus. | Programmasleutel | Clé programmation | 14.32 | 1 | Stuk | Pièce |  |  | 10 | 10 | 100 | Legrand 2013-2014 | 126 | G01 | 19 | B |  | 4 |  |  | 9107.0000 | P/ST | 1 | 0.021 |  | 0 |  | 0 |  | 0 | 9.6 | 22.2 | 10.5 | 10 | 011324506412872530000010 | 100 | 0 | 0 |  | 210040 | http://www.ecataleg.be/nl/ref/412872/ | http://www.ecataleg.be/fr/ref/412872/ |  | Programmasleutels - voor multifunctionele schakelklokken AlphaRex³ en schemerschakelaars Alpha-AstroRex³ | Clé transfert de programme - pour inters horaires Alpharex³ multifonctions et inters crépusculaires Alpha-Astrorex³
LEG20121015 | L | 412873 | Programmeer software vr schak.kl. en schemersch. | Logiciel de progammation inter horaire et crépus. | Programmeer software | Logiciel de progammation | 122.1 | 1 | Stuk | Pièce |  |  | 1 | 1 | 30 | Legrand 2013-2014 | 126 | G01 | 19 | B |  | 4 |  |  | 8523.4190 |  | 1 | 0.108 |  | 0 |  | 0 |  | 0 | 8.3 | 9.7 | 5.6 | 1 | 0 | 30 | 0 | 0 |  | 210040 | http://www.ecataleg.be/nl/ref/412873/ | http://www.ecataleg.be/fr/ref/412873/ |  | Programmeersoftware - pakket bestaande uit de programmasoftware op cd-rom en een datalader | Logiciel de programmation - création, sauvegarde et transfert d’une programmation pour les inters horaires AlphaRex³ et crépuculaires Alpha-AstroRex³
LEG20121015 | L | 413001 | Verdeelmodule Cat 6 UTP Modulair - multimedia | Module de brassage Cat 6 UTP fixation modulaire-multimédia | Verdeelmodule Cat 6 UTP | Module de brassage Cat 6 UTP | 10.83 | 1 | Stuk | Pièce |  |  | 4 | 4 | 40 | Legrand 2013-2014 | 840 | G10 | 40 |  |  | 3 |  |  | 8536.6990 |  | 1 | 0.044 |  | 0 |  | 0 |  | 0 | 8.9 | 10.1 | 7.8 | 4 | 3245064130011 | 40 |  | 0 |  | 250 | http://www.ecataleg.be/nl/ref/413001/ | http://www.ecataleg.be/fr/ref/413001/ |  | Modulaire verdeeluitrusting Cat 6 UTP Modulair - multimedia - RJ45 - IP20 - IK 04 | Equipement de brassage modulaire - Cat 6 UTP -multimédia - RJ45 - IP20 - IK04
LEG20121015 | L | 413001KI | Kit ADSL oplossing 13 contactdozen RJ45 | Kit solution ADSL 13 prises RJ45 | Kit ADSL oplossing | Kit solution ADSL | 623.2 | 1 | Stuk | Pièce |  |  | 1 | 1 | 1 |  | 0 | G10 | 40 |  |  | 40 |  |  |  |  | 1 | 0 |  | 0 |  | 0 |  | 0 | 0 | 0 | 0 | 1 | 0 | 0 |  | 0 |  | 250 | http://www.ecataleg.be/nl/ref/413001KI/ | http://www.ecataleg.be/fr/ref/413001KI/ |  | - Kit ADSL oplossing 13 contactdozen RJ45 | - Kit solution ADSL 13 prises RJ45
LEG20121015 | L | 413003 | Verdeelmodule Cat 6 STP Modulair - multimedia | Module de brassage Cat 6 STP fixation modulaire-multimédia | Verdeelmodule Cat 6 STP | Module de brassage Cat 6 STP | 12.78 | 1 | Stuk | Pièce |  |  | 4 | 4 | 40 | Legrand 2013-2014 | 838 | G10 | 40 |  |  | 2 |  |  | 8536.6990 |  | 1 | 0.074 |  | 0 |  | 0 |  | 0 | 8.9 | 10.1 | 7.8 | 4 | 3245064130035 | 40 |  | 0 |  | 250 | http://www.ecataleg.be/nl/ref/413003/ | http://www.ecataleg.be/fr/ref/413003/ |  | Modulaire verdeeluitrusting Cat 6 STP Modulair - multimedia - RJ45 - IP20 - IK 04 | Equipement de brassage modulaire - Cat 6 STP -multimédia - RJ45 - IP20 - IK04
LEG20121015 | L | 413010 | Switch modulair 5 poorten multimedia | Switch 5 ports modulaire multimédia | Switch modulair 5 poorten | Switch 5 ports modulaire | 160.3 | 1 | Stuk | Pièce |  |  | 1 | 1 | 10 | Legrand 2013-2014 | 839 | G10 | 40 |  |  | 5 |  |  | 8536.5080 |  | 1 | 0.139 |  | 0 | 03.02 | 1 |  | 0 | 8.9 | 10.1 | 7.8 | 1 | 3245064130103 | 10 |  | 0 |  | 250 | http://www.ecataleg.be/nl/ref/413010/ | http://www.ecataleg.be/fr/ref/413010/ |  | Switch uitrusting voor informatica - IP - IK 04 modulair multimedia - Ethernetswitch 4 uitgangen - RJ 45 - 4 modules | Switch équipement pour l'informatique IP20 - IK04 - switch Ethernet 4 sorties - RJ45 - 4 modules
LEG20121015 | L | 413011 | Master ADSL filter Modulair - multimedia | Filtre maître ADSL fixation modulaire-multimédia | Master ADSL filter | Filtre maître ADSL | 43.27 | 1 | Stuk | Pièce |  |  | 1 | 1 | 10 | Legrand 2013-2014 | 838 | G10 | 40 |  |  | 4 |  |  | 8538.9099 |  | 1 | 0.125 |  | 0 |  | 0 |  | 0 | 8.9 | 10.1 | 7.8 | 1 | 3245064130110 | 10 |  | 0 |  | 250 | http://www.ecataleg.be/nl/ref/413011/ | http://www.ecataleg.be/fr/ref/413011/ |  | Modulaire uitrusting - voor ingang en distributie telefoon - ADSL-filter- 1 modemuitgang - multimedia | Equipement modulaire - pour arrivée et répartition téléphone - Filtre ADSL - 1 sortie modem pour liaison filtre ADSL - 2 modules - multimédia
LEG20121015 | L | 413012 | Telefonie verdeelblok modulair 8 uitgangen - multimedia | Répartiteur téléphone modulair 8 sorties - multimédia | Telefonie verdeelblok modulair | Répartiteur téléphone modulair | 39.34 | 1 | Stuk | Pièce |  |  | 1 | 1 | 10 | Legrand 2013-2014 | 839 | G10 | 40 |  |  | 4 |  |  | 8536.6990 |  | 1 | 0.13 |  | 0 |  | 0 |  | 0 | 8.9 | 10.1 | 7.8 | 1 | 3245064130127 | 10 |  | 0 |  | 250 | http://www.ecataleg.be/nl/ref/413012/ | http://www.ecataleg.be/fr/ref/413012/ |  | Modulaire uitrusting - voor ingang en distributie telefoon - Telefoonverdeler 2 x 4 uitgangen te verdelen over 8 muurcontactdozen RJ 45 - 4 modules | Equipement modulaire - pour arrivée et répartition téléphone - répartiteur téléphone 2 x 4 sorties - 4 modules - multimédia
LEG20121015 | L | 413013 | Verdeelblok TV coax 6 uitgang. Modulair - multimedia | Répartiteur TV coax 6 sorties fixation modulaire-multimédia | Verdeelblok TV coax 6 uitgang. | Répartiteur TV coax 6 sorties | 34.71 | 1 | Stuk | Pièce |  |  | 1 | 1 | 10 | Legrand 2013-2014 | 841 | G10 | 40 |  |  | 4 |  |  | 8536.6990 |  | 1 | 0.221 |  | 0 |  | 0 |  | 0 | 8.9 | 10.1 | 7.8 | 1 | 3245064130134 | 10 |  | 0 |  | 250 | http://www.ecataleg.be/nl/ref/413013/ | http://www.ecataleg.be/fr/ref/413013/ |  | Uitrusting voor televisiedistributie IP20 - IK 04 - 6 uitgangen - 4 modules - verdeler voor TV- en DVB-T signalen - modulair multimedia | Equipement modulaire - pour diffusion télévision - IP 20 - IK 04 - 6 sorties - 4 modules
LEG20121015 | L | 413013KI | Kit gemengde oplossing 11 x RJ45 + 5 x coax | Kit solution mixte 11 x RJ45 + 5 x coax | Kit gemengde oplossing | Kit solution mixte | 669.5 | 1 | Stuk | Pièce |  |  | 1 | 1 | 1 |  | 0 | G10 | 40 |  |  | 40 |  |  |  |  | 1 | 0 |  | 0 |  | 0 |  | 0 | 0 | 0 | 0 | 1 | 0 | 0 |  | 0 |  | 250 | http://www.ecataleg.be/nl/ref/413013KI/ | http://www.ecataleg.be/fr/ref/413013KI/ |  | - Kit gemengde oplossing 11 x RJ45 + 5 x coax | - Kit solution mixte 11 x RJ45 + 5 x coax
LEG20121015 | L | 413015 | ADSL filter + tel Verdeelblok 3 uitgangen tel. Modulair | Filtre ADSL +répart. Téléph. 3 sorties tél. modulaire | ADSL filter + tel Verdeelblok | Filtre ADSL +répart. Téléph. | 52.23 | 1 | Stuk | Pièce |  |  | 1 | 1 | 10 | Legrand 2013-2014 | 838 | G10 | 40 |  |  | 2 |  |  | 8538.9099 |  | 1 | 0.096 |  | 0 |  | 0 |  | 0 | 8.9 | 10.1 | 4.1 | 1 | 3245064130158 | 10 |  | 0 |  | 250 | http://www.ecataleg.be/nl/ref/413015/ | http://www.ecataleg.be/fr/ref/413015/ |  | Modulaire uitrusting - ADSL-filter/telefoonverdeler 3 uitgangen - 1 modemuitgang - multimedia | Equipement modulaire - pour arrivée et répartition téléphone - filtre ADSL/répartiteur téléphone 3 sorties - 1 sortie modem - multimédia
LEG20121015 | L | 413017 | Voeding 2 modules multimedia systeem | Alimentation 2 modules système multimédia | Voeding 2 modules | Alimentation 2 modules | 40.13 | 1 | Stuk | Pièce |  |  | 1 | 1 | 10 | Legrand 2013-2014 | 838 | G10 | 40 |  |  | 2 |  |  | 8504.3129 |  | 1 | 0.106 |  | 0 |  | 0 |  | 0 | 8.9 | 10.1 | 4.1 | 1 | 3245064130172 | 10 |  | 0 |  | 250 | http://www.ecataleg.be/nl/ref/413017/ | http://www.ecataleg.be/fr/ref/413017/ |  | Modulaire uitrusting - voeding - 9V DC - 1,6A - 1,5 modules | Equipement modulaire - alimentation 9V DC - 1,6 A - 1,5 modules
LEG20121015 | L | 413018 | TV verdeler coax/RJ 45 4 uitgangen - RJ 45 | Répartiteur TV coax/RJ 45 4 sorties - RJ 45 | TV verdeler coax/RJ 45 | Répartiteur TV coax/RJ 45 | 489.5 | 1 | Stuk | Pièce |  |  | 1 | 1 | 10 | Legrand 2013-2014 | 839 | G10 | 40 |  |  | 4 |  |  | 8536.9010 |  | 1 | 0.545 |  | 0 | 03.02 | 1 |  | 0 | 9.1 | 18.1 | 17.9 | 1 | 3245064130189 | 10 |  | 0 |  | 250 | http://www.ecataleg.be/nl/ref/413018/ | http://www.ecataleg.be/fr/ref/413018/ |  | Modulaire uitrusting - TV verdeler coax/RJ 45 - 4 modules - 9V - regelkit - | Equipements modulaire - pour diffusion télévision coax/RJ 45 - 4 modules - 9 V - avec kit de réglage
LEG20121015 | L | 413019 | Converter TV coax/RJ 45 4 uitgangen - multimedia | Convertisseur TV coax/RJ 45 4 sorties RJ 45 - multimédia | Converter TV coax/RJ 45 | Convertisseur TV coax/RJ 45 | 395.6 | 1 | Stuk | Pièce |  |  | 1 | 1 | 10 | Legrand 2013-2014 | 839 | G10 | 40 |  |  | 2 |  |  | 8536.9010 |  | 1 | 0.423 |  | 0 | 03.02 | 1 |  | 0 | 9.1 | 18.1 | 17.9 | 1 | 3245064130196 | 10 |  | 0 |  | 250 | http://www.ecataleg.be/nl/ref/413019/ | http://www.ecataleg.be/fr/ref/413019/ |  | Modulaire uitrusting - converter TV coax/RJ 45 4 modules - 9 V - transmissie afstand 5 tot 30 meter | Equipement modulaire - pour diffusion télévision - répartiteur TV hertzien TNT - télédistributeur avec voie de retour - distance de transmission 5 à 30 mètres
LEG20121015 | L | 413019KI | Kit oplossing volledig RJ45 15 contactdozen RJ45 | Kit solution tout RJ45 15 prises RJ45 | Kit oplossing volledig RJ45 | Kit solution tout RJ45 | 1648 | 1 | Stuk | Pièce |  |  | 1 | 1 | 1 |  | 0 | G10 | 40 |  |  | 40 |  |  |  |  | 1 | 0 |  | 0 |  | 0 |  | 0 | 0 | 0 | 0 | 1 | 0 | 0 |  | 0 |  | 250 | http://www.ecataleg.be/nl/ref/413019KI/ | http://www.ecataleg.be/fr/ref/413019KI/ |  | - Kit oplossing volledig RJ45 15 contactdozen RJ45 | - Kit solution tout RJ45 15 prises RJ45
LEG20121015 | L | 413038 | Centrale Optimun auto multimedia + SAT | Centrale Optimun auto multimédia+SAT | Centrale Optimun auto | Centrale Optimun auto | 1120 | 1 | Stuk | Pièce |  |  | 1 | 1 | 10 | Legrand 2013-2014 | 838 | G10 | 40 | B |  | 4 |  |  | 9030.2099 |  | 1 | 0.867 |  | 0 |  | 0 |  | 0 | 10.6 | 23.3 | 18.4 | 1 | 3245064130387 | 10 | 0 | 0 |  | 250 | http://www.ecataleg.be/nl/ref/413038/ | http://www.ecataleg.be/fr/ref/413038/ |  | Multimedia netwerk Optimum auto - uitrusting voor ingang en verdeling van telefonie, informatica, televisie, satelliet- of kabelindustrie - IP20 –IK04 - 12 modules - 8 uitgangen | Réseau multimédia Optimum auto - équipements pour la répartition du téléphone IP, de l’informatique, de la télévision IP, TNT satellite ou câble - IP 20 - IK 04 - 12 modules - 8 sorties
LEG20121015 | L | 413039 | Centrale Optimun auto multimedia | Centrale Optimun auto multimédia | Centrale Optimun auto | Centrale Optimun auto | 1080 | 1 | Stuk | Pièce |  |  | 1 | 1 | 10 | Legrand 2013-2014 | 838 | G10 | 40 | B |  | 4 |  |  | 9030.2099 |  | 1 | 0.785 |  | 0 |  | 0 |  | 0 | 10.6 | 23.3 | 18.4 | 1 | 0 | 10 | 0 | 0 |  | 250 | http://www.ecataleg.be/nl/ref/413039/ | http://www.ecataleg.be/fr/ref/413039/ |  | Multimedia netwerk Optimum auto - uitrusting voor ingang en verdeling van telefonie, informatica, televisie - IP 20 - IK 04 - 12 modules - 8 uitgangen | Réseau multimédia Optimum auto - équipements pour la répartition du téléphone IP, de l'informatique, de la télévision IP ou cable - IP 20 - IK 04 - 12 modules - 8 sorties
LEG20121015 | L | 413040 | Snoer TV : RJ45/IEC/F RJ45 naar coax | Cordon TV : RJ45/IEC/F RJ45 vers coax | Snoer TV : RJ45/IEC/F | Cordon TV : RJ45/IEC/F | 33.04 | 1 | Stuk | Pièce |  |  | 1 | 1 | 5 | Legrand 2013-2014 | 843 | G10 | 40 |  |  | 3 |  |  | 8544.4210 |  | 1 | 0.14 |  | 0 |  | 0 |  | 0 | 24.8 | 9.6 | 2.9 | 1 | 3245064130400 | 5 | 13245064130407 | 0 |  | 250 | http://www.ecataleg.be/nl/ref/413040/ | http://www.ecataleg.be/fr/ref/413040/ |  | - Snoer TV : RJ45/IEC/F RJ45 naar coax | - Cordon TV : RJ45/IEC/F RJ45 vers coax
LEG20121015 | L | 413044 | Triple play centrale 8 uitgang multimedia - volledig ADSL | Centrale triple play 8 sorties multimédia - tout ADSL | Triple play centrale 8 uitgang | Centrale triple play 8 sorties | 475 | 1 | Stuk | Pièce |  |  | 1 | 1 | 10 | Legrand 2013-2014 | 840 | G10 | 40 |  | P | 2 |  |  | 9030.2099 |  | 1 | 0.403 |  | 0 | 03.02 | 1 |  | 0 | 9.1 | 18.1 | 17.9 | 1 | 3245064130448 | 10 |  | 0 |  | 250 | http://www.ecataleg.be/nl/ref/413044/ | http://www.ecataleg.be/fr/ref/413044/ |  | Modulaire uitrusting - automatische centrale triple play - 8 contactdozen RJ45 - 8 modules - multimedia | Equipement modulaire - centrale automatique triple play - 8 prises RJ 45 - 8 modules - multimédia
LEG20121015 | L | 413045 | Multimediasnoer 0,2 meter soepel | Cordon multimedia 0,2 mètres souple | Multimediasnoer 0,2 meter | Cordon multimedia 0,2 mètres | 9.813 | 1 | Stuk | Pièce |  |  | 4 | 4 | 40 | Legrand 2013-2014 | 838 | G10 | 40 |  |  | 5 |  |  | 8544.4920 |  | 1 | 0.018 |  | 0 |  | 0 |  | 0 | 2 | 23.5 | 5.5 | 4 | 3245064130455 | 40 |  | 0 |  | 250 | http://www.ecataleg.be/nl/ref/413045/ | http://www.ecataleg.be/fr/ref/413045/ |  | Modulaire uitrusting - multimediasnoer 0,2 meter soepel RJ45/RJ45 | Equipement modulaire - cordon multimedia 0,2 mètres souple RJ 45/RJ 45
LEG20121015 | L | 413046 | Multimediasnoer 0,4 meter soepel | Cordon multimedia 0,4 mètres souple | Multimediasnoer 0,4 meter | Cordon multimedia 0,4 mètres | 11.29 | 1 | Stuk | Pièce |  |  | 4 | 4 | 40 | Legrand 2013-2014 | 838 | G10 | 40 |  |  | 4 |  |  | 8544.4920 |  | 1 | 0.025 |  | 0 |  | 0 |  | 0 | 3 | 21.7 | 13.1 | 4 | 3245064130462 | 40 |  | 0 |  | 250 | http://www.ecataleg.be/nl/ref/413046/ | http://www.ecataleg.be/fr/ref/413046/ |  | Modulaire uitrusting - multimediasnoer 0,4 meter soepel RJ45/RJ45 | Equipement modulaire - cordon multimedia 0,4 mètres souple RJ 45/RJ 45
LEG20121015 | L | 413047 | Multimediasnoer 0,2 meter soepel | Cordon cat 6 0,2 mètres souple | Multimediasnoer 0,2 meter | Cordon cat 6 0,2 mètres | 4.262 | 1 | Stuk | Pièce |  |  | 4 | 4 | 40 | Legrand 2013-2014 | 840 | G10 | 40 |  |  | 4 |  |  | 8544.4920 |  | 1 | 0.013 |  | 0 |  | 0 |  | 0 | 1 | 14 | 11 | 4 | 3245064130479 | 40 |  | 0 |  | 250 | http://www.ecataleg.be/nl/ref/413047/ | http://www.ecataleg.be/fr/ref/413047/ |  | Modulaire uitrusting - multimediasnoer 0,2 meter soepel - cat.6 | Equipement modulaire - cordon cat 6 0,2 mètres souple
LEG20121015 | L | 413048 | Multimediasnoer 0,4 meter soepel | Cordon cat 6 0,4 mètres souple | Multimediasnoer 0,4 meter | Cordon cat 6 0,4 mètres | 5.683 | 1 | Stuk | Pièce |  |  | 4 | 4 | 40 | Legrand 2013-2014 | 840 | G10 | 40 |  |  | 4 |  |  | 8544.4920 |  | 1 | 0.017 |  | 0 |  | 0 |  | 0 | 1.6 | 24 | 20 | 4 | 3245064130486 | 40 |  | 0 |  | 250 | http://www.ecataleg.be/nl/ref/413048/ | http://www.ecataleg.be/fr/ref/413048/ |  | Modulaire uitrusting - multimediasnoer 0,4 meter soepel - cat. 6 | Equipement modulaire - cordon cat 6 0,4 mètres souple
LEG20121015 | L | 413049 | Houder Box operator | Support Box operateur | Houder Box operator | Support Box operateur | 140.5 | 1 | Stuk | Pièce |  |  | 1 | 1 | 5 | Legrand 2013-2014 | 838 | G10 | 40 | B |  | 4 |  |  | 8537.1099 |  | 1 | 0.964 |  | 0 |  | 0 |  | 0 | 49.2 | 25.5 | 11.2 | 1 | 3245064130493 | 5 | 0 | 0 |  | 250 | http://www.ecataleg.be/nl/ref/413049/ | http://www.ecataleg.be/fr/ref/413049/ |  | Multimedia netwerk Optimum auto - toebehoren - houder voor verbinding box/vloerkast uitgerust met 2 RJ 45, 1 woning optische vezel, 2P+T | Réseau multimédia Optimum auto - support pour liaison box/coffret équipé de 2 RJ 45, 1 logement fibre optique, 2P+T
LEG20121015 | L | 413050 | Optische verdeeldoos 1 vezel SC/APC | Boîtier optique 1 fibre SC/APC | Optische verdeeldoos | Boîtier optique | 30.51 | 1 | Stuk | Pièce |  |  | 1 | 1 | 10 | Legrand 2013-2014 | 817 | G10 | 40 | B |  | 4 |  |  | 8536.6990 |  | 1 | 0.135 |  | 0 |  | 0 |  | 0 | 5.5 | 12.7 | 9 | 1 | 0 | 10 | 0 | 0 |  | 250 | http://www.ecataleg.be/nl/ref/413050/ | http://www.ecataleg.be/fr/ref/413050/ |  | LCS2 optische vezel voor geoptimaliseerde verdeling - klaar voor gebruik - optische verdeeldoos/eindcontactdoos glasvezel - 1 vezel + aansluiting SC/APC | LCS2 fibre optique déploiement optimisé - offre prête à l’emploi - dispositif de terminaison intérieure optique/prise terminale optique - boîtier optique 1 fibre + raccord SC/APC
LEG20121015 | L | 413051 | Optische verdeeldoos 4 vezels SC/APC | Boîtier optique 4 fibres SC/APC | Optische verdeeldoos | Boîtier optique | 47.34 | 1 | Stuk | Pièce |  |  | 1 | 1 | 10 | Legrand 2013-2014 | 817 | G10 | 40 | B |  | 4 |  |  | 8536.6990 |  | 1 | 0.145 |  | 0 |  | 0 |  | 0 | 5.5 | 12.7 | 9 | 1 | 0 | 10 | 0 | 0 |  | 250 | http://www.ecataleg.be/nl/ref/413051/ | http://www.ecataleg.be/fr/ref/413051/ |  | LCS2 optische vezel voor geoptimaliseerde verdeling - klaar voor gebruik - optische verdeeldoos/eindcontactdoos glasvezel - 4 vezel + aansluiting SC/APC | LCS2 fibre optique déploiement optimisé - offre prête à l’emploi - dispositif de terminaison intérieure optique/prise terminale optique - boîtier optique 4 fibres + raccord SC/APC
LEG20121015 | L | 413052 | Optische verdeeldoos+pigtail 1 vezel SC/APC | Boiîier optique+pigtail 1 fibre SC/APC | Optische verdeeldoos+pigtail | Boiîier optique+pigtail | 50.22 | 1 | Stuk | Pièce |  |  | 1 | 1 | 10 | Legrand 2013-2014 | 817 | G10 | 40 | B |  | 4 |  |  | 8536.6990 |  | 1 | 0.132 |  | 0 |  | 0 |  | 0 | 5.5 | 12.7 | 9 | 1 | 0 | 10 | 0 | 0 |  | 250 | http://www.ecataleg.be/nl/ref/413052/ | http://www.ecataleg.be/fr/ref/413052/ |  | LCS2 optische vezel voor geoptimaliseerde verdeling - klaar voor gebruik - optische verdeeldoos/eindcontactdoos glasvezel - 1 vezel + 1 pigtail SC/APC | LCS2 fibre optique déploiement optimisé - offre prête à l’emploi - dispositif de terminaison intérieure optique/prise terminale optique - boîtier optique 1 fibre + 1 pigtail SC/APC
LEG20121015 | L | 413053 | Optische verdeeldoos+pigtail 4 vezels SC/APC | Boîtier optique+pigtail 4 fibres SC/APC | Optische verdeeldoos+pigtail | Boîtier optique+pigtail | 115 | 1 | Stuk | Pièce |  |  | 1 | 1 | 10 | Legrand 2013-2014 | 817 | G10 | 40 | B |  | 4 |  |  | 8536.6990 |  | 1 | 0.15 |  | 0 |  | 0 |  | 0 | 5.5 | 12.7 | 9 | 1 | 0 | 10 | 0 | 0 |  | 250 | http://www.ecataleg.be/nl/ref/413053/ | http://www.ecataleg.be/fr/ref/413053/ |  | LCS2 optische vezel voor geoptimaliseerde verdeling - klaar voor gebruik - optische verdeeldoos/eindcontactdoos glasvezel - 4 vezels vooruitgerust met 4 pigtails | LCS2 fibre optique déploiement optimisé - offre prête à l’emploi - dispositif de terminaison intérieure optique/prise terminale optique - boîtier optique 4 fibres pré-équipées de 4 pigtails SC/APC
LEG20121015 | L | 413054 | Optische verdeeldoos+30m kabel 1 vezel SC/APC | Boîtier optique+câble 30m 1 fibre SC/APC | Optische verdeeldoos+30m kabel | Boîtier optique+câble 30m | 133.2 | 1 | Stuk | Pièce |  |  | 1 | 1 | 1 | Legrand 2013-2014 | 817 | G10 | 40 | B |  | 4 |  |  | 8536.6990 |  | 1 | 0.827 |  | 0 |  | 0 |  | 0 | 6.5 | 29.9 | 31.5 | 1 | 0 | 0 |  | 0 |  | 250 | http://www.ecataleg.be/nl/ref/413054/ | http://www.ecataleg.be/fr/ref/413054/ |  | LCS2 optische vezel voor geoptimaliseerde verdeling - klaar voor gebruik - optische verdeeldoos/eindcontactdoos glasvezel - 1 vezel uitgerust met 4 SC/APC + 30 m kabel | LCS2 fibre optique déploiement optimisé - offre prête à l’emploi - dispositif de terminaison intérieure optique/prise terminale optique - boîtier optique 1 fibre équipée de 4 SC/APC + 30 m de câble
LEG20121015 | L | 413055 | Optische verdeeldoos+30m kabel 4 vezels SC/APC | Boîtier optique+câble 30m 4 fibres SC/APC | Optische verdeeldoos+30m kabel | Boîtier optique+câble 30m | 252.9 | 1 | Stuk | Pièce |  |  | 1 | 1 | 1 | Legrand 2013-2014 | 817 | G10 | 40 | B |  | 4 |  |  | 8536.6990 |  | 1 | 0.587 |  | 0 |  | 0 |  | 0 | 6.5 | 29.9 | 31.5 | 1 | 0 | 0 |  | 0 |  | 250 | http://www.ecataleg.be/nl/ref/413055/ | http://www.ecataleg.be/fr/ref/413055/ |  | LCS2 optische vezel voor geoptimaliseerde verdeling - klaar voor gebruik - optische verdeeldoos/eindcontactdoos glasvezel - 4 vezels uitgerust met 4 SC/APC + 30 m kabel | LCS2 fibre optique déploiement optimisé - offre prête à l’emploi - dispositif de terminaison intérieure optique/prise terminale optique - boîtier optique 4 fibres équipée de 4 SC/APC + 30 m de câble
LEG20121015 | L | 413090 | Transfo bell. 8V - 4VA 0.5A - 4 mod | Transfo son. 8V - 4VA 0.5A - 4 mod | Transfo bell. 8V - 4VA | Transfo son. 8V - 4VA | 30.08 | 1 | Stuk | Pièce |  |  | 1 | 1 | 27 | Legrand 2013-2014 | 129 | G01 | 21 | B |  | 4 |  |  | 8504.3129 |  | 1 | 0.315 |  | 0 |  | 0 |  | 0 | 8.5 | 10 | 4 | 1 | 3245064130905 | 27 | 0 | 0 |  | 210040 | http://www.ecataleg.be/nl/ref/413090/ | http://www.ecataleg.be/fr/ref/413090/ |  | Transformatoren voor bellen - 8V - 0,5A - 4VA - 4 modules | Transformateurs pour sonneries - 8V - 0,5A - 4VA - 4 modules
LEG20121015 | L | 413091 | Transfo bell. 12/8V - 8VA 0.66/1A - 2 mod | Transfo son. 12/8V - 8VA 0.66/1A - 2 mod | Transfo bell. 12/8V - 8VA | Transfo son. 12/8V - 8VA | 41.16 | 1 | Stuk | Pièce |  |  | 1 | 1 | 27 | Legrand 2013-2014 | 129 | G01 | 21 | B |  | 4 |  |  | 8504.3129 |  | 1 | 0.325 |  | 0 |  | 0 |  | 0 | 8.5 | 10 | 4 | 1 | 0 | 27 | 011324506413091930000027 | 0 |  | 210040 | http://www.ecataleg.be/nl/ref/413091/ | http://www.ecataleg.be/fr/ref/413091/ |  | Transformatoren voor bellen - 12/8V - 0,66/1A - 8VA - 2 modules | Transformateurs pour sonneries - 12/8V - 0,66/1A - 8VA - 2 modules
LEG20121015 | L | 413092 | Transfo bell. 12/8V - 24VA 2/3A - 4 mod | Transfo son. 12/8V - 24VA 2/3A - 4 mod | Transfo bell. 12/8V - 24VA | Transfo son. 12/8V - 24VA | 50.11 | 1 | Stuk | Pièce |  |  | 1 | 1 | 15 | Legrand 2013-2014 | 129 | G01 | 21 | B |  | 4 |  |  | 8504.3129 |  | 1 | 0.635 |  | 0 |  | 0 |  | 0 | 8.8 | 10 | 7.8 | 1 | 3245064130929 | 15 | 0 | 0 |  | 210040 | http://www.ecataleg.be/nl/ref/413092/ | http://www.ecataleg.be/fr/ref/413092/ |  | Transformatoren voor bellen - 12/8V - 2/3A - 24VA - 4 modules | Transformateurs pour sonneries - 12/8V - 2/3A - 24VA - 4 modules
LEG20121015 | L | 413093 | Transfo bell. 24/12V - 24-18VA 1/1.5A - 4 mod | Transfo son. 24/12V - 24-18VA 1/1.5A - 4 mod | Transfo bell. 24/12V - 24-18VA | Transfo son. 24/12V - 24-18VA | 50.63 | 1 | Stuk | Pièce |  |  | 1 | 1 | 15 | Legrand 2013-2014 | 129 | G01 | 21 | B |  | 4 |  |  | 8504.3129 |  | 1 | 0.647 |  | 0 |  | 0 |  | 0 | 8.8 | 10 | 7.8 | 1 | 0 | 15 | 011324506413093330000015 | 0 |  | 210040 | http://www.ecataleg.be/nl/ref/413093/ | http://www.ecataleg.be/fr/ref/413093/ |  | Transformatoren voor bellen - 24/12V - 1/1,5A - 24-18VA - 4 modules | Transformateurs pour sonneries - 24/12V - 1/1,5A - 24-18VA - 4 modules
LEG20121015 | L | 413095 | Veil.transf. 12/24V - 16VA 4 mod | Transfo sec. 12/24V - 16VA 4 mod | Veil.transf. 12/24V - 16VA | Transfo sec. 12/24V - 16VA | 46.7 | 1 | Stuk | Pièce |  |  | 1 | 1 | 15 | Legrand 2013-2014 | 129 | G01 | 21 | B |  | 4 |  |  | 8504.3180 |  | 1 | 0.635 |  | 0 |  | 0 |  | 0 | 8.9 | 10.1 | 7.8 | 1 | 3245064130950 | 15 | 0 | 0 |  | 210040 | http://www.ecataleg.be/nl/ref/413095/ | http://www.ecataleg.be/fr/ref/413095/ |  | Veiligheid transformatoren - 16 VA - 12/24 V - 4 modules | Transformateurs pour sécurité - 16VA - 12/24 V - 4 modules
LEG20121015 | L | 413096 | Veil.transf. 12/24V - 25VA 4 mod | Transfo sec. 12/24V - 25VA 4 mod | Veil.transf. 12/24V - 25VA | Transfo sec. 12/24V - 25VA | 50.89 | 1 | Stuk | Pièce |  |  | 1 | 1 | 15 | Legrand 2013-2014 | 129 | G01 | 21 | B |  | 4 |  |  | 8504.3129 |  | 1 | 0.667 |  | 0 |  | 0 |  | 0 | 8.9 | 10.1 | 7.8 | 1 | 0 | 15 | 011324506413096430000015 | 0 |  | 210040 | http://www.ecataleg.be/nl/ref/413096/ | http://www.ecataleg.be/fr/ref/413096/ |  | Veiligheid transformatoren - 25 VA - 12/24 V - 4 modules | Transformateurs pour sécurité - 25VA - 12/24 V - 4 modules
LEG20121015 | L | 413097 | Veil.transf. 12/24V - 40VA 5 mod | Transfo sec. 12/24V - 40VA 5 mod | Veil.transf. 12/24V - 40VA | Transfo sec. 12/24V - 40VA | 82.2 | 1 | Stuk | Pièce |  |  | 1 | 1 | 10 | Legrand 2013-2014 | 129 | G01 | 21 | B |  | 4 |  |  | 8504.3129 |  | 1 | 1.138 |  | 0 |  | 0 |  | 0 | 8.8 | 11.2 | 10.2 | 1 | 3245064130974 | 10 | 0 | 0 |  | 210040 | http://www.ecataleg.be/nl/ref/413097/ | http://www.ecataleg.be/fr/ref/413097/ |  | Veiligheid transformatoren - 40 VA - 12/24 V - 4 modules | Transformateurs pour sécurité - 40VA - 12/24 V - 5 modules
LEG20121015 | L | 413098 | Veil.transf. 12/24V - 63VA 5 mod | Transfo sec. 12/24V - 63VA 5 mod | Veil.transf. 12/24V - 63VA | Transfo sec. 12/24V - 63VA | 102.2 | 1 | Stuk | Pièce |  |  | 1 | 1 | 10 | Legrand 2013-2014 | 129 | G01 | 21 | B |  | 4 |  |  | 8504.3129 |  | 1 | 1.202 |  | 0 |  | 0 |  | 0 | 8.8 | 11.2 | 10.2 | 1 | 3245064130981 | 10 | 0 | 0 |  | 210040 | http://www.ecataleg.be/nl/ref/413098/ | http://www.ecataleg.be/fr/ref/413098/ |  | Veiligheid transformatoren - 63 VA - 12/24 V - 4 modules | Transformateurs pour sécurité - 63VA - 12/24 V - 5 modules
LEG20121015 | L | 413105 | Gel.ger.voed. 12V 15W 1.3A 5 mod | Ali red fil 12V 15W 1.3A 5 mod | Gel.ger.voed. 12V 15W 1.3A | Ali red fil 12V 15W 1.3A | 126.1 | 1 | Stuk | Pièce |  |  | 1 | 1 | 10 | Legrand 2013-2014 | 129 | G01 | 21 | B |  | 4 |  |  | 8504.3129 |  | 1 | 0.941 |  | 0 |  | 0 |  | 0 | 8.8 | 11.2 | 10.2 | 1 | 3245064131056 | 10 | 0 | 0 |  | 210040 | http://www.ecataleg.be/nl/ref/413105/ | http://www.ecataleg.be/fr/ref/413105/ |  | Gelijkgerichte gefilterde voedingen - 12V - 15W - 1,3A - 5 modules | Alimentations redressées filtrées - 12V - 15W - 1,3A - 5 modules
LEG20121015 | L | 413107 | Gel.ger.voed. 24V 12W 0.5A 5 mod | Ali red fil 24V 12W 0.5A 5 mod | Gel.ger.voed. 24V 12W 0.5A | Ali red fil 24V 12W 0.5A | 120.1 | 1 | Stuk | Pièce |  |  | 1 | 1 | 10 | Legrand 2013-2014 | 129 | G01 | 21 | B |  | 4 |  |  | 8504.3129 |  | 1 | 0.926 |  | 0 |  | 0 |  | 0 | 8.8 | 11.2 | 10.2 | 1 | 3245064131070 | 10 | 0 | 0 |  | 210040 | http://www.ecataleg.be/nl/ref/413107/ | http://www.ecataleg.be/fr/ref/413107/ |  | Gelijkgerichte gefilterde voedingen - 24V - 12 W - 0,5A - 5 modules | Alimentations redressées filtrées - 24V - 12 W - 0,5A - 5 modules
LEG20121015 | L | 413108 | Gel.ger.voed. 24V 21.5W 0.9A 5 mod | Ali red fil 24V 21.5W 0.9A 5 mod | Gel.ger.voed. 24V 21.5W 0.9A | Ali red fil 24V 21.5W 0.9A | 121.2 | 1 | Stuk | Pièce |  |  | 1 | 1 | 10 | Legrand 2013-2014 | 129 | G01 | 21 | B |  | 4 |  |  | 8504.3129 |  | 1 | 0.948 |  | 0 |  | 0 |  | 0 | 8.8 | 11.2 | 10.2 | 1 | 3245064131087 | 10 | 0 | 0 |  | 210040 | http://www.ecataleg.be/nl/ref/413108/ | http://www.ecataleg.be/fr/ref/413108/ |  | Gelijkgerichte gefilterde voedingen - 24V - 21,5 W - 0,9A - 5 modules | Alimentations redressées filtrées - 24V - 21,5 W - 0,9A - 5 modules
LEG20121015 | L | 413270 | Prestichoc douille E27 à équip IP44-IK08 wit | Prestichoc douille E27 à équip IP44-IK08 blanc | Prestichoc douille E27 à équip | Prestichoc douille E27 à équip | 28.28 | 1 | Stuk | Pièce |  |  | 1 | 1 | 1 |  | 0 | G05 | 56 |  |  | 13 |  |  | 9405.1098 |  | 1 | 0.468 |  | 0 | 05.02 | 1 |  | 0 | 16.3 | 31 | 28.5 | 1 | 3245064132701 | 0 |  | 0 |  | 320020 | http://www.ecataleg.be/nl/ref/413270/ | http://www.ecataleg.be/fr/ref/413270/ |  | - Prestichoc douille E27 à équip IP44-IK08 wit | - Prestichoc douille E27 à équip IP44-IK08 blanc
LEG20121015 | L | 413274 | Prestichoc douille E27 CFLi 15 IP44-IK08 wit | Prestichoc douille E27 CFLi 15 IP44-IK08 blanc | Prestichoc douille E27 CFLi 15 | Prestichoc douille E27 CFLi 15 | 37.24 | 1 | Stuk | Pièce |  |  | 1 | 1 | 5 |  | 0 | G05 | 56 |  |  | 40 |  |  | 9405.1098 |  | 1 | 0.535 |  | 0 | 05.02 | 1 | 05.01 | 1 | 11.5 | 22.8 | 22.8 | 1 | 3245064132749 | 5 |  | 0 |  | 320020 | http://www.ecataleg.be/nl/ref/413274/ | http://www.ecataleg.be/fr/ref/413274/ |  | - Prestichoc douille E27 CFLi 15 IP44-IK08 wit | - Prestichoc douille E27 CFLi 15 IP44-IK08 blanc
LEG20121015 | L | 414033 | Plexo³ kast 1x12 modules - 800Vdc - fotovoltaïsch | Coffret Plexo³ 1x12 modules - 800Vdc - photovoltaïque | Plexo³ kast 1x12 modules - | Coffret Plexo³ 1x12 modules - | 49.17 | 1 | Stuk | Pièce |  |  | 1 | 1 | 1 | Legrand 2013-2014 | 168 | G00 | L11 |  | M | 7 |  |  | 8538.1000 |  | 1 | 2.131 |  | 0 |  | 0 |  | 0 | 16.2 | 35.2 | 29.7 | 1 | 3245064140331 | 0 |  | 0 |  | 240060 | http://www.ecataleg.be/nl/ref/414033/ | http://www.ecataleg.be/fr/ref/414033/ |  | Plexo³ - DC-wandkast 1x12 modules - 800Vdc - fotovoltaïsch | Coffret DC Plexo³ 1x12 modules - 800Vdc - photovoltaïque
LEG20121015 | L | 414034 | Plexo³ kast 2x12 modules - 800Vdc - fotovoltaïsch | Coffret Plexo³ 2x12 modules - 800Vdc - photovoltaïque | Plexo³ kast 2x12 modules - | Coffret Plexo³ 2x12 modules - | 82.74 | 1 | Stuk | Pièce |  |  | 1 | 1 | 1 | Legrand 2013-2014 | 168 | G00 | L11 |  | M | 7 |  |  | 8538.1000 |  | 1 | 3.562 |  | 0 |  | 0 |  | 0 | 18.2 | 44.7 | 35.2 | 1 | 3245064140348 | 0 |  | 0 |  | 240060 | http://www.ecataleg.be/nl/ref/414034/ | http://www.ecataleg.be/fr/ref/414034/ |  | Plexo³ - DC-wandkast 2x12 modules - 800Vdc - fotovoltaïsch | Coffret DC Plexo³ 2x12 modules - 800Vdc - photovoltaïque
LEG20121015 | L | 414035 | Plexo3 kast 1x18 modules 800Vdc - fotovoltaïsch | Coffret Plexo3 1x18 modules 800Vdc - photovoltaïque | Plexo3 kast 1x18 modules | Coffret Plexo3 1x18 modules | 87.88 | 1 | Stuk | Pièce |  |  | 1 | 1 | 1 | Legrand 2013-2014 | 168 | G00 | L11 |  | M | 7 |  |  | 8538.1000 |  | 1 | 2.782 |  | 0 |  | 0 |  | 0 | 16.2 | 46 | 29.7 | 1 | 3245064140355 | 0 |  | 0 |  | 240060 | http://www.ecataleg.be/nl/ref/414035/ | http://www.ecataleg.be/fr/ref/414035/ |  | Plexo³ - DC-wandkast 1x18 modules 800Vdc - fotovoltaïsch | Coffret DC Plexo³ 1x18 modules 800Vdc - photovoltaïque
LEG20121015 | L | 414036 | Plexo³ kast 2x18 modules - 800Vdc - fotovoltaïsch | Coffret Plexo³ 2x18 modules - 800Vdc - photovoltaïque | Plexo³ kast 2x18 modules - | Coffret Plexo³ 2x18 modules - | 135.9 | 1 | Stuk | Pièce |  |  | 1 | 1 | 1 | Legrand 2013-2014 | 168 | G00 | L11 |  | M | 7 |  |  | 8538.1000 |  | 1 | 4.541 |  | 0 |  | 0 |  | 0 | 18.2 | 46 | 44.7 | 1 | 3245064140362 | 0 |  | 0 |  | 240060 | http://www.ecataleg.be/nl/ref/414036/ | http://www.ecataleg.be/fr/ref/414036/ |  | Plexo³ - DC-wandkast 2x18 modules 800Vdc - fotovoltaïsch | Coffret DC Plexo³ 2x18 modules - 800Vdc - photovoltaïque
LEG20121015 | L | 414037 | Plexo³ kast 3x18 modules - 800Vdc - fotovoltaïsch | Coffret Plexo³ 3x18 modules - 800Vdc - photovoltaïque | Plexo³ kast 3x18 modules - | Coffret Plexo³ 3x18 modules - | 188.1 | 1 | Stuk | Pièce |  |  | 1 | 1 | 1 | Legrand 2013-2014 | 168 | G00 | L11 |  | M | 7 |  |  | 8538.1000 |  | 1 | 6.287 |  | 0 |  | 0 |  | 0 | 18.2 | 63.7 | 46 | 1 | 3245064140379 | 0 |  | 0 |  | 240060 | http://www.ecataleg.be/nl/ref/414037/ | http://www.ecataleg.be/fr/ref/414037/ |  | Plexo³ - DC-wandkast 3x18 modules 800Vdc - fotovoltaïsch | Coffret DC Plexo³ 3x18 modules - 800Vdc - photovoltaïque
LEG20121015 | L | 414038 | Plexo³ kast 4x18 modules - 800Vdc - fotovoltaïsch | Coffret Plexo³ 4x18 modules - 800Vdc - photovoltaïque | Plexo³ kast 4x18 modules - | Coffret Plexo³ 4x18 modules - | 291.5 | 1 | Stuk | Pièce |  |  | 1 | 1 | 1 | Legrand 2013-2014 | 168 | G00 | L11 |  | M | 7 |  |  | 8538.1000 |  | 1 | 8.528 |  | 0 |  | 0 |  | 0 | 8.9 | 83.6 | 46 | 1 | 3245064140386 | 0 |  | 0 |  | 240060 | http://www.ecataleg.be/nl/ref/414038/ | http://www.ecataleg.be/fr/ref/414038/ |  | Plexo³ - DC-wandkast 4x18 modules 800Vdc - fotovoltaïsch | Coffret DC Plexo³ 4x18 modules - 800Vdc - photovoltaïque
LEG20121015 | L | 414050 | Fotovoltaïsche omvormer max. vermogen 3.1 kWp | Onduleur photovoltaïque puissance max. 3.1 kWc | Fotovoltaïsche omvormer | Onduleur photovoltaïque | 1698 | 1 | Stuk | Pièce |  |  | 1 | 1 | 1 | Legrand 2013-2014 | 400 | G00 | L11 |  | M | 7 |  |  | 8536.1050 |  | 1 | 20.025 |  | 0 |  | 0 |  | 0 | 38 | 73 | 40 | 1 | 3245064140508 | 0 |  | 0 |  | 240060 | http://www.ecataleg.be/nl/ref/414050/ | http://www.ecataleg.be/fr/ref/414050/ |  | Fotovoltaïsche omvormer max. vermogen 3.1 kWp - 600V - 2 ingangen | Onduleur photovoltaïque puissance max. 3.1 kWc - 600V - 2 entrées
LEG20121015 | L | 414051 | Fotovoltaïsche omvormer max. vermogen 6.2 kWp | Onduleur photovoltaïque puissance max. 6.2 kWc | Fotovoltaïsche omvormer | Onduleur photovoltaïque | 2696 | 1 | Stuk | Pièce |  |  | 1 | 1 | 1 | Legrand 2013-2014 | 400 | G00 | L11 |  | M | 7 |  |  | 8536.1050 |  | 1 | 31.2 |  | 0 |  | 0 |  | 0 | 60 | 90 | 43 | 1 | 3245064140515 | 0 |  | 0 |  | 240060 | http://www.ecataleg.be/nl/ref/414051/ | http://www.ecataleg.be/fr/ref/414051/ |  | Fotovoltaïsche omvormer max. vermogen 6.2 kWp - 600V - 4 ingangen | Onduleur photovoltaïque puissance max. 6.2 kWc - 600V - 4 entrées
LEG20121015 | L | 414052 | Fotovoltaïsche omvormer max. vermogen 12.8 kWp | Onduleur photovoltaïque puissance max. 12.8 kWc | Fotovoltaïsche omvormer | Onduleur photovoltaïque | 5306 | 1 | Stuk | Pièce |  |  | 1 | 1 | 1 | Legrand 2013-2014 | 400 | G00 | L11 |  | M | 7 |  |  | 8536.1050 |  | 1 | 62 |  | 0 |  | 0 |  | 0 | 36 | 84 | 78 | 1 | 3245064140522 | 0 |  | 0 |  | 240060 | http://www.ecataleg.be/nl/ref/414052/ | http://www.ecataleg.be/fr/ref/414052/ |  | Fotovoltaïsche omvormer max. vermogen 12.8 kWp - 800V - 6 ingangen | Onduleur photovoltaïque puissance max. 12.8 kWc - 800V - 6 entrées
LEG20121015 | L | 414080 | Controle-unit omvormer fotovoltaisch | Unité de contrôle onduleur photovoltaïque | Controle-unit omvormer | Unité de contrôle onduleur | 681.2 | 1 | Stuk | Pièce |  |  | 1 | 1 | 1 | Legrand 2013-2014 | 400 | G00 | L11 | B |  | 7 |  |  | 8504.3280 |  | 1 | 2.031 |  | 0 |  | 0 |  | 0 | 20.6 | 39.8 | 29.8 | 1 | 0 | 0 |  | 0 |  | 240060 | http://www.ecataleg.be/nl/ref/414080/ | http://www.ecataleg.be/fr/ref/414080/ |  | Fotovoltaïsche omvormers - residentiële supervisie voor ref. 414050/51/52 - controle-eenheid voor omvormers Power-One | Onduleurs photovoltaïques - supervision résidentielle pour réf. 414050/51/52 - unité de contrôle pour onduleurs Power-One
LEG20121015 | L | 414090 | Krimptang + 2 steeksleutels voor connectoren type MC4 | Pince à sertir + 2 clés fourch pour connecteurs type MC4 | Krimptang + 2 steeksleutels | Pince à sertir + 2 clés fourch | 797.6 | 1 | Stuk | Pièce |  |  | 1 | 1 | 1 | Legrand 2013-2014 | 401 | G00 | L11 |  | M | 7 |  |  | 8538.9099 |  | 1 | 1.819 |  | 0 |  | 0 |  | 0 | 11.4 | 39.8 | 29.8 | 1 | 3245064140904 | 0 |  | 0 |  | 240060 | http://www.ecataleg.be/nl/ref/414090/ | http://www.ecataleg.be/fr/ref/414090/ |  | Kit met 1 krimptang en 2 steeksleutels voor connectoren type - MC4 | Kit comprenant 1 pince à sertir + 2 clés à fourches pour connecteurs type - MC4
LEG20121015 | L | 414091 | Set van 2 steeksleutels voor connectoren type MC4 | Kit de 2 clés à fourches pour connecteurs type MC4 | Set van 2 steeksleutels | Kit de 2 clés à fourches | 9.631 | 1 | Stuk | Pièce |  |  | 1 | 1 | 20 | Legrand 2013-2014 | 401 | G00 | L11 |  | M | 7 |  |  | 8538.9099 |  | 1 | 0.045 |  | 0 |  | 0 |  | 0 | 3 | 12 | 4 | 1 | 3245064140911 | 20 | 13245064140918 | 0 |  | 240060 | http://www.ecataleg.be/nl/ref/414091/ | http://www.ecataleg.be/fr/ref/414091/ |  | Kit met 2 steeksleutels voor connectoren type - MC4 | Kit de 2 clés à fourches pour connecteurs type - MC4
LEG20121015 | L | 414092 | Set van connectoren te krimpen type MC4 - fotovoltaïsch | Kit de connecteurs à sertir type MC4 - photovoltaïque | Set van connectoren te krimpen | Kit de connecteurs à sertir | 93.52 | 1 | Stuk | Pièce |  |  | 1 | 1 | 10 | Legrand 2013-2014 | 401 | G00 | L11 |  | M | 7 |  |  | 8538.9099 |  | 1 | 0.321 |  | 0 |  | 0 |  | 0 | 7.7 | 28.8 | 10.6 | 1 | 3245064140928 | 10 | 13245064140925 | 0 |  | 240060 | http://www.ecataleg.be/nl/ref/414092/ | http://www.ecataleg.be/fr/ref/414092/ |  | Set van connectoren te krimpen voor montage op kabels 4/6mm² - type - MC4 - fotovoltaïsch | Kit de connecteurs à sertir pour montage sur câbles 4/6mm² - type - MC4 - photovoltaïque
LEG20121015 | L | 414093 | Set connectoren met voetstuk type MC4 - fotovoltaïsch | Kit de connecteurs à embases type MC4 - photovoltaïque | Set connectoren met voetstuk | Kit de connecteurs à embases | 139.8 | 1 | Stuk | Pièce |  |  | 1 | 1 | 10 | Legrand 2013-2014 | 401 | G00 | L11 |  | M | 7 |  |  | 8538.9099 |  | 1 | 0.318 |  | 0 |  | 0 |  | 0 | 7.7 | 28.8 | 10.6 | 1 | 3245064140935 | 10 | 13245064140932 | 0 |  | 240060 | http://www.ecataleg.be/nl/ref/414093/ | http://www.ecataleg.be/fr/ref/414093/ |  | Kit van flensconnectoren voor montage op kastwanden - MC4 - fotovoltaïsch | Kit de connecteurs à embases pour montage sur parois coffrets - type - MC4 - photovoltaïque
LEG20121015 | L | 414150 | Bliksembev.type 2 -40kA-600Vdc fotovolaïsch - 3 modules | Parafoudre type 2-40kA-600Vdc photovoltaïque - 3 modules | Bliksembev.type 2 -40kA-600Vdc | Parafoudre type 2-40kA-600Vdc | 177.2 | 1 | Stuk | Pièce |  |  | 1 | 1 | 10 | Legrand 2013-2014 | 402 | G00 | L11 |  | M | 7 |  |  | 8535.4000 |  | 1 | 0.343 |  | 0 |  | 0 |  | 0 | 8.9 | 10.1 | 5.8 | 1 | 3245064141505 | 10 | 13245064141502 | 0 |  | 240060 | http://www.ecataleg.be/nl/ref/414150/ | http://www.ecataleg.be/fr/ref/414150/ |  | Bliksembeveiliging type 2- 40kA -600Vdc fotovolaïsch - 2 beveiligede polen - 3 modules | Parafoudre type 2- 40kA - 600Vdc photovoltaïque - 2 pôles protégés - 3 modules
LEG20121015 | L | 414151 | Bliksembev. Type 2-40kA-1000Vd fotovoltaïsch - 3 modules | Parafoudre type 2-40kA-1000Vdc photovoltaïque - 3 modules | Bliksembev. Type 2-40kA-1000Vd | Parafoudre type 2-40kA-1000Vdc | 229.9 | 1 | Stuk | Pièce |  |  | 1 | 1 | 10 | Legrand 2013-2014 | 402 | G00 | L11 |  | M | 7 |  |  | 8535.4000 |  | 1 | 0.392 |  | 0 |  | 0 |  | 0 | 8.9 | 10.1 | 5.8 | 1 | 3245064141512 | 10 | 13245064141519 | 0 |  | 240060 | http://www.ecataleg.be/nl/ref/414151/ | http://www.ecataleg.be/fr/ref/414151/ |  | Bliksembeveiliging type 2- 40kA -1000Vdc fotovolaïsch - 2 beveiligede polen - 3 modules | Parafoudre type 2- 40kA - 1000Vdc photovoltaïque - 2 pôles protégés - 3 modules
LEG20121015 | L | 414160 | Overspanningsbev. 600Vdc 25kA 2 polen - fotovoltaisch | Parafoudre 600Vdc - 25kA 2 pôles - photovoltaïques | Overspanningsbev. 600Vdc 25kA | Parafoudre 600Vdc - 25kA | 177.2 | 1 | Stuk | Pièce |  |  | 1 | 1 | 20 | Legrand 2013-2014 | 402 | G00 | L11 | B |  | 7 |  |  | 8535.4000 |  | 1 | 0.318 |  | 0 |  | 0 |  | 0 | 8.9 | 10.1 | 5.8 | 1 | 0 | 20 | 0 | 0 |  | 240060 | http://www.ecataleg.be/nl/ref/414160/ | http://www.ecataleg.be/fr/ref/414160/ |  | Fotovoltaïsche beveiliging - overspanningsbeveiliger type 2 - 600 V - 25 kA - 3 modules | Protection photovoltaïque - parafoudres type 2 - 600 V - 25 kA - 3 modules
LEG20121015 | L | 414180 | Loskoppelbare reservecassette voor bliksembev. ref. 414150 | Cassette rechange débrochable pour parafoudre réf. 414150 | Loskoppelbare reservecassette | Cassette rechange débrochable | 61.86 | 1 | Stuk | Pièce |  |  | 1 | 1 | 15 | Legrand 2013-2014 | 402 | G00 | L11 |  | M | 40 |  |  | 8535.4000 |  | 1 | 0.066 |  | 0 |  | 0 |  | 0 | 8.9 | 10.1 | 2.2 | 1 | 3245064141802 | 15 | 13245064141809 | 0 |  | 240060 | http://www.ecataleg.be/nl/ref/414180/ | http://www.ecataleg.be/fr/ref/414180/ |  | Loskoppelbare reservecassette voor bliksembev. ref. 414150 | Cassette rechange débrochable pour parafoudre réf. 414150
LEG20121015 | L | 414181 | Loskoppelbare reservecassette voor bliksembev. ref. 414151 | Cassette rechange débrochable pour parafoudre réf. 414151 | Loskoppelbare reservecassette | Cassette rechange débrochable | 63.56 | 1 | Stuk | Pièce |  |  | 1 | 1 | 15 | Legrand 2013-2014 | 402 | G00 | L11 |  | M | 7 |  |  | 8535.4000 |  | 1 | 0.081 |  | 0 |  | 0 |  | 0 | 8.9 | 10.1 | 2.2 | 1 | 3245064141819 | 15 | 13245064141816 | 0 |  | 240060 | http://www.ecataleg.be/nl/ref/414181/ | http://www.ecataleg.be/fr/ref/414181/ |  | Loskoppelbare reservecassette voor bliksembev. ref. 414151 | Cassette rechange débrochable pour parafoudre réf. 414151
LEG20121015 | L | 414221 | Hoofdlastschakelaar 2P-16A 800Vdc - 4 modules | Inter-sectionneur 2P-16A 800Vdc - 4 modules | Hoofdlastschakelaar 2P-16A | Inter-sectionneur 2P-16A | 79.5 | 1 | Stuk | Pièce |  |  | 1 | 1 | 6 | Legrand 2013-2014 | 403 | G00 | L11 |  | M | 7 |  |  | 8536.2010 |  | 1 | 0.599 |  | 0 |  | 0 |  | 0 | 8.8 | 14.8 | 10.1 | 1 | 3245064142212 | 6 | 13245064142219 | 0 |  | 240060 | http://www.ecataleg.be/nl/ref/414221/ | http://www.ecataleg.be/fr/ref/414221/ |  | Hoofdlastschakelaar 2P- 16A 800Vdc - 4 modules - 2 beveiligde polen | Inter-sectionneur 2P- 16A 800Vdc - 4 modules - 2 pôles protégés
LEG20121015 | L | 414223 | Hoofdlastschakelaar 2P - 25A 800Vdc - 4 modules | Inter-sectionneur 2P - 25A 800Vdc - 4 modules | Hoofdlastschakelaar 2P - 25A | Inter-sectionneur 2P - 25A | 79.5 | 1 | Stuk | Pièce |  |  | 1 | 1 | 6 | Legrand 2013-2014 | 403 | G00 | L11 |  | M | 7 |  |  | 8536.2010 |  | 1 | 0.595 |  | 0 |  | 0 |  | 0 | 8.8 | 14.8 | 10.1 | 1 | 3245064142236 | 6 | 13245064142233 | 0 |  | 240060 | http://www.ecataleg.be/nl/ref/414223/ | http://www.ecataleg.be/fr/ref/414223/ |  | Hoofdlastschakelaar 2P - 25A 800Vdc - 4 modules - 2 beveiligde polen | Inter-sectionneur 2P - 25A 800Vdc - 4 modules - 2 pôles protégés
LEG20121015 | L | 414224 | Hoofdlastschakelaar 2P - 32A 800Vdc - 4 modules | Inter-sectionneur 2P - 32A 800Vdc - 4 modules | Hoofdlastschakelaar 2P - 32A | Inter-sectionneur 2P - 32A | 79.5 | 1 | Stuk | Pièce |  |  | 1 | 1 | 6 | Legrand 2013-2014 | 403 | G00 | L11 |  | M | 7 |  |  | 8536.2010 |  | 1 | 0.602 |  | 0 |  | 0 |  | 0 | 8.8 | 14.8 | 10.1 | 1 | 3245064142243 | 6 | 13245064142240 | 0 |  | 240060 | http://www.ecataleg.be/nl/ref/414224/ | http://www.ecataleg.be/fr/ref/414224/ |  | Hoofdlastschakelaar 2P - 32A 800Vdc - 4 modules - 2 beveiligde polen | Inter-sectionneur 2P - 32A 800Vdc - 4 modules - 2 pôles protégés
LEG20121015 | L | 414226 | Hoofdlastschakelaar 2P - 63A 800Vdc - 4 modules | Inter-sectionneur 2P - 63A 800Vdc - 4 modules | Hoofdlastschakelaar 2P - 63A | Inter-sectionneur 2P - 63A | 119 | 1 | Stuk | Pièce |  |  | 1 | 1 | 6 | Legrand 2013-2014 | 403 | G00 | L11 |  | M | 7 |  |  | 8536.2010 |  | 1 | 0.6 |  | 0 |  | 0 |  | 0 | 8.8 | 14.8 | 10.1 | 1 | 3245064142267 | 6 | 13245064142264 | 0 |  | 240060 | http://www.ecataleg.be/nl/ref/414226/ | http://www.ecataleg.be/fr/ref/414226/ |  | Hoofdlastschakelaar 2P - 63A 800Vdc - 4 modules - 2 beveiligde polen | Inter-sectionneur 2P - 63A 800Vdc - 4 modules - 2 pôles protégés
LEG20121015 | L | 414261 | Draaischakelaar 600Vdc - 16A 2 poles - 4 modules | Sectionn. rotatif 600Vdc - 16A 2 pôles - 4 modules | Draaischakelaar 600Vdc - 16A | Sectionn. rotatif 600Vdc - 16A | 56.1 | 1 | Stuk | Pièce |  |  | 1 | 1 | 12 | Legrand 2013-2014 | 403 | G00 | L11 | B |  | 7 |  |  | 8536.1050 |  | 1 | 0.392 |  | 0 |  | 0 |  | 0 | 8.8 | 11.2 | 10.2 | 1 | 0 | 12 | 0 | 0 |  | 240060 | http://www.ecataleg.be/nl/ref/414261/ | http://www.ecataleg.be/fr/ref/414261/ |  | * Draaischakelaar 600Vdc - 16A 2 poles - 4 modules | * Sectionn. rotatif 600Vdc - 16A 2 pôles - 4 modules
LEG20121015 | L | 414262 | Draaischakelaar 600Vdc - 25A 2 poles - 4 modules | Sectionn. rotatif 600Vdc - 25A 2 pôles - 4 modules | Draaischakelaar 600Vdc - 25A | Sectionn. rotatif 600Vdc - 25A | 61.38 | 1 | Stuk | Pièce |  |  | 1 | 1 | 12 | Legrand 2013-2014 | 403 | G00 | L11 | B |  | 7 |  |  | 8536.1050 |  | 1 | 0.392 |  | 0 |  | 0 |  | 0 | 8.8 | 11.2 | 10.2 | 1 | 0 | 12 | 0 | 0 |  | 240060 | http://www.ecataleg.be/nl/ref/414262/ | http://www.ecataleg.be/fr/ref/414262/ |  | * Draaischakelaar 600Vdc - 25A 2 poles - 4 modules | * Sectionn. rotatif 600Vdc - 25A 2 pôles - 4 modules
LEG20121015 | L | 414263 | Draaischakelaar 600Vdc - 40A 2 poles - 4 modules | Sectionn. rotatif 600Vdc - 40A 2 pôles - 4 modules | Draaischakelaar 600Vdc - 40A | Sectionn. rotatif 600Vdc - 40A | 76.56 | 1 | Stuk | Pièce |  |  | 1 | 1 | 12 | Legrand 2013-2014 | 403 | G00 | L11 | B |  | 7 |  |  | 8536.1050 |  | 1 | 0.391 |  | 0 |  | 0 |  | 0 | 8.8 | 11.2 | 10.2 | 1 | 0 | 12 | 0 | 0 |  | 240060 | http://www.ecataleg.be/nl/ref/414263/ | http://www.ecataleg.be/fr/ref/414263/ |  | * Draaischakelaar 600Vdc - 40A 2 poles - 4 modules | * Sectionn. rotatif 600Vdc - 40A 2 pôles - 4 modules
LEG20121015 | L | 414281 | Draaischak. 1000Vdc - 32A 2 poles - 9 modules | Sect. rotatif 1000Vdc - 32A 2 pôles - 9 modules | Draaischak. 1000Vdc - 32A | Sect. rotatif 1000Vdc - 32A | 91.74 | 1 | Stuk | Pièce |  |  | 1 | 1 | 10 | Legrand 2013-2014 | 403 | G00 | L11 | B |  | 7 |  |  | 8536.5080 |  | 1 | 0.785 |  | 0 |  | 0 |  | 0 | 7.7 | 21 | 14.3 | 1 | 0 | 10 | 0 | 0 |  | 240060 | http://www.ecataleg.be/nl/ref/414281/ | http://www.ecataleg.be/fr/ref/414281/ |  | * Draaischak. 1000Vdc - 32A 2 poles - 9 modules | * Sect. rotatif 1000Vdc - 32A 2 pôles - 9 modules
LEG20121015 | L | 414282 | Draaischak. 1000Vdc - 63A 2 poles - 9 modules | Sect. rotatif 1000Vdc - 63A 2 pôles - 9 modules | Draaischak. 1000Vdc - 63A | Sect. rotatif 1000Vdc - 63A | 108.9 | 1 | Stuk | Pièce |  |  | 1 | 1 | 10 | Legrand 2013-2014 | 403 | G00 | L11 | B |  | 7 |  |  | 8536.5080 |  | 1 | 0.786 |  | 0 |  | 0 |  | 0 | 7.7 | 21 | 14.3 | 1 | 0 | 10 | 0 | 0 |  | 240060 | http://www.ecataleg.be/nl/ref/414282/ | http://www.ecataleg.be/fr/ref/414282/ |  | * Draaischak. 1000Vdc - 63A 2 poles - 9 modules | * Sect. rotatif 1000Vdc - 63A 2 pôles - 9 modules
LEG20121015 | L | 414283 | Draaischak. 1000Vdc - 125A 2 poles - 9 modules | Sect. rotatif 1000Vdc - 125A 2 pôles - 9 modules | Draaischak. 1000Vdc - 125A | Sect. rotatif 1000Vdc - 125A | 131.3 | 1 | Stuk | Pièce |  |  | 1 | 1 | 10 | Legrand 2013-2014 | 403 | G00 | L11 | B |  | 7 |  |  | 8536.5080 |  | 1 | 0.849 |  | 0 |  | 0 |  | 0 | 7.7 | 21 | 14.3 | 1 | 0 | 10 | 0 | 0 |  | 240060 | http://www.ecataleg.be/nl/ref/414283/ | http://www.ecataleg.be/fr/ref/414283/ |  | * Draaischak. 1000Vdc - 125A 2 poles - 9 modules | * Sect. rotatif 1000Vdc - 125A 2 pôles - 9 modules
LEG20121015 | L | 414424 | Automaat 2P - 6A - 800Vdc 4 modules | Disjoncteur 2P - 6A - 800Vdc 4 modules | Automaat 2P - 6A - 800Vdc | Disjoncteur 2P - 6A - 800Vdc | 96.03 | 1 | Stuk | Pièce |  |  | 1 | 1 | 6 | Legrand 2013-2014 | 402 | G00 | L11 |  | M | 7 |  |  | 8536.2010 |  | 1 | 0.616 |  | 0 |  | 0 |  | 0 | 8.8 | 14.8 | 10.1 | 1 | 3245064144247 | 6 | 13245064144244 | 0 |  | 240060 | http://www.ecataleg.be/nl/ref/414424/ | http://www.ecataleg.be/fr/ref/414424/ |  | Automaat 2P - 6A - 800Vdc 4 modules - 2 beveiligde polen | Disjoncteur 2P - 6A - 800Vdc 4 modules - 2 pôles protégés
LEG20121015 | L | 414425 | Automaat 2P - 8A - 800Vdc 4 modules | Disjoncteur 2P - 8A - 800Vdc 4 modules | Automaat 2P - 8A - 800Vdc | Disjoncteur 2P - 8A - 800Vdc | 88.3 | 1 | Stuk | Pièce |  |  | 1 | 1 | 6 | Legrand 2013-2014 | 402 | G00 | L11 |  | M | 7 |  |  | 8536.2010 |  | 1 | 0.613 |  | 0 |  | 0 |  | 0 | 8.8 | 14.8 | 10.1 | 1 | 3245064144254 | 6 | 13245064144251 | 0 |  | 240060 | http://www.ecataleg.be/nl/ref/414425/ | http://www.ecataleg.be/fr/ref/414425/ |  | Automaat 2P - 8A - 800Vdc 4 modules - 2 beveiligde polen | Disjoncteur 2P - 8A - 800Vdc 4 modules - 2 pôles protégés
LEG20121015 | L | 414426 | Automaat 2P - 10A - 800Vdc 4 modules | Disjoncteur 2P - 10A - 800Vdc 4 modules | Automaat 2P - 10A - 800Vdc | Disjoncteur 2P - 10A - 800Vdc | 88.3 | 1 | Stuk | Pièce |  |  | 1 | 1 | 6 | Legrand 2013-2014 | 402 | G00 | L11 |  | M | 7 |  |  | 8536.2010 |  | 1 | 0.603 |  | 0 |  | 0 |  | 0 | 8.8 | 14.8 | 10.1 | 1 | 3245064144261 | 6 | 13245064144268 | 0 |  | 240060 | http://www.ecataleg.be/nl/ref/414426/ | http://www.ecataleg.be/fr/ref/414426/ |  | Automaat 2P - 10A - 800Vdc 4 modules - 2 beveiligde polen | Disjoncteur 2P - 10A - 800Vdc 4 modules - 2 pôles protégés
LEG20121015 | L | 414427 | Automaat 2P - 13A - 800Vdc 4 modules | Disjoncteur 2P - 13A - 800Vdc 4 modules | Automaat 2P - 13A - 800Vdc | Disjoncteur 2P - 13A - 800Vdc | 88.3 | 1 | Stuk | Pièce |  |  | 1 | 1 | 6 | Legrand 2013-2014 | 402 | G00 | L11 |  | M | 7 |  |  | 8536.2010 |  | 1 | 0.61 |  | 0 |  | 0 |  | 0 | 8.8 | 14.8 | 10.1 | 1 | 3245064144278 | 6 | 13245064144275 | 0 |  | 240060 | http://www.ecataleg.be/nl/ref/414427/ | http://www.ecataleg.be/fr/ref/414427/ |  | Automaat 2P - 13A - 800Vdc 4 modules - 2 beveiligde polen | Disjoncteur 2P - 13A - 800Vdc 4 modules - 2 pôles protégés
LEG20121015 | L | 414428 | Automaat 2P - 16A - 800Vdc 4 modules | Disjoncteur 2P - 16A - 800Vdc 4 modules | Automaat 2P - 16A - 800Vdc | Disjoncteur 2P - 16A - 800Vdc | 88.3 | 1 | Stuk | Pièce |  |  | 1 | 1 | 6 | Legrand 2013-2014 | 402 | G00 | L11 |  | M | 7 |  |  | 8536.2010 |  | 1 | 0.602 |  | 0 |  | 0 |  | 0 | 8.8 | 14.8 | 10.1 | 1 | 3245064144285 | 6 | 13245064144282 | 0 |  | 240060 | http://www.ecataleg.be/nl/ref/414428/ | http://www.ecataleg.be/fr/ref/414428/ |  | Automaat 2P - 16A - 800Vdc 4 modules - 2 beveiligde polen | Disjoncteur 2P - 16A - 800Vdc 4 modules - 2 pôles protégés
LEG20121015 | L | 414429 | Automaat 2P - 20A - 800Vdc 4 modules | Disjoncteur 2P - 20A - 800Vdc 4 modules | Automaat 2P - 20A - 800Vdc | Disjoncteur 2P - 20A - 800Vdc | 96.03 | 1 | Stuk | Pièce |  |  | 1 | 1 | 6 | Legrand 2013-2014 | 402 | G00 | L11 |  | M | 7 |  |  | 8536.2010 |  | 1 | 0.621 |  | 0 |  | 0 |  | 0 | 8.8 | 14.8 | 10.1 | 1 | 3245064144292 | 6 | 13245064144299 | 0 |  | 240060 | http://www.ecataleg.be/nl/ref/414429/ | http://www.ecataleg.be/fr/ref/414429/ |  | Automaat 2P - 20A - 800Vdc 4 modules - 2 beveiligde polen | Disjoncteur 2P - 20A - 800Vdc 4 modules - 2 pôles protégés
LEG20121015 | L | 414446 | Automaat 1000Vdc - 10A 2 poles - 4 modules | Disjoncteur 1000Vdc - 10A 2 pôles - 4 modules | Automaat 1000Vdc - 10A | Disjoncteur 1000Vdc - 10A | 141.9 | 1 | Stuk | Pièce |  |  | 1 | 1 | 4 | Legrand 2013-2014 | 402 | G00 | L11 | B |  | 7 |  |  | 8536.2010 |  | 1 | 0.921 |  | 0 |  | 0 |  | 0 | 9.4 | 13.7 | 12.8 | 1 | 0 | 4 | 0 | 0 |  | 240060 | http://www.ecataleg.be/nl/ref/414446/ | http://www.ecataleg.be/fr/ref/414446/ |  | * Automaat 1000Vdc - 10A 2 poles - 4 modules | * Disjoncteur 1000Vdc - 10A 2 pôles - 4 modules
LEG20121015 | L | 414447 | Automaat 1000Vdc - 13A 2 poles - 4 modules | Disjoncteur 1000Vdc - 13A 2 pôles - 4 modules | Automaat 1000Vdc - 13A | Disjoncteur 1000Vdc - 13A | 141.9 | 1 | Stuk | Pièce |  |  | 1 | 1 | 4 | Legrand 2013-2014 | 402 | G00 | L11 | B |  | 7 |  |  | 8536.2010 |  | 1 | 0.888 |  | 0 |  | 0 |  | 0 | 9.4 | 13.7 | 12.8 | 1 | 0 | 4 | 0 | 0 |  | 240060 | http://www.ecataleg.be/nl/ref/414447/ | http://www.ecataleg.be/fr/ref/414447/ |  | * Automaat 1000Vdc - 13A 2 poles - 4 modules | * Disjoncteur 1000Vdc - 13A 2 pôles - 4 modules
LEG20121015 | L | 414448 | Automaat 1000Vdc - 16A 2 poles - 4 modules | Disjoncteur 1000Vdc - 16A 2 pôles - 4 modules | Automaat 1000Vdc - 16A | Disjoncteur 1000Vdc - 16A | 141.9 | 1 | Stuk | Pièce |  |  | 1 | 1 | 4 | Legrand 2013-2014 | 402 | G00 | L11 | B |  | 7 |  |  | 8536.2010 |  | 1 | 0.887 |  | 0 |  | 0 |  | 0 | 9.4 | 13.7 | 12.8 | 1 | 0 | 4 | 0 | 0 |  | 240060 | http://www.ecataleg.be/nl/ref/414448/ | http://www.ecataleg.be/fr/ref/414448/ |  | * Automaat 1000Vdc - 16A 2 poles - 4 modules | * Disjoncteur 1000Vdc - 16A 2 pôles - 4 modules
LEG20121015 | L | 414449 | Automaat 1000Vdc - 20A 2 poles - 4 modules | Disjoncteur 1000Vdc - 20A 2 pôles - 4 modules | Automaat 1000Vdc - 20A | Disjoncteur 1000Vdc - 20A | 141.9 | 1 | Stuk | Pièce |  |  | 1 | 1 | 6 | Legrand 2013-2014 | 402 | G00 | L11 | B |  | 7 |  |  | 8536.2010 |  | 1 | 0 |  | 0 |  | 0 |  | 0 | 1 | 0 | 1 | 1 | 0 | 6 | 0 | 0 |  | 240060 | http://www.ecataleg.be/nl/ref/414449/ | http://www.ecataleg.be/fr/ref/414449/ |  | * Automaat 1000Vdc - 20A 2 poles - 4 modules | * Disjoncteur 1000Vdc - 20A 2 pôles - 4 modules
LEG20121015 | L | 414625 | Cilindr.smeltzek. 5A - 1000Vdc 10x38mm | Fusible cylindr. 5A - 1000Vdc 10x38 mm | Cilindr.smeltzek. 5A - 1000Vdc | Fusible cylindr. 5A - 1000Vdc | 6.101 | 1 | Stuk | Pièce |  |  | 10 | 10 | 600 | Legrand 2013-2014 | 402 | G00 | L11 |  | M | 7 |  |  | 8536.1010 |  | 1 | 0.007 |  | 0 |  | 0 |  | 0 | 8 | 5.4 | 1.3 | 10 | 13245064146255 | 600 | 13245064146255 | 0 |  | 240060 | http://www.ecataleg.be/nl/ref/414625/ | http://www.ecataleg.be/fr/ref/414625/ |  | - Cilindr.smeltzek. 5A - 1000Vdc 10x38mm | - Fusible cylindr. 5A - 1000Vdc 10x38 mm
LEG20121015 | L | 414626 | Cylindr.smeltzek. 8A - 1000Vdc 10x38 mm | Fusible cylindr. 8A - 1000Vdc 10x38 mm | Cylindr.smeltzek. 8A - 1000Vdc | Fusible cylindr. 8A - 1000Vdc | 6.101 | 1 | Stuk | Pièce |  |  | 10 | 10 | 600 | Legrand 2013-2014 | 402 | G00 | L11 |  | M | 10 |  |  | 8536.1010 |  | 1 | 0.007 |  | 0 |  | 0 |  | 0 | 8 | 5.4 | 1.3 | 10 | 13245064146262 | 600 | 13245064146262 | 0 |  | 240060 | http://www.ecataleg.be/nl/ref/414626/ | http://www.ecataleg.be/fr/ref/414626/ |  | - Cylindr.smeltzek. 8A - 1000Vdc 10x38 mm | - Fusible cylindr. 8A - 1000Vdc 10x38 mm
LEG20121015 | L | 414627 | Cylindr.smeltzek. 10A- 1000Vdc 10x38 mm | Fusible cylindr. 10A - 1000Vdc 10x38 mm | Cylindr.smeltzek. 10A- 1000Vdc | Fusible cylindr. 10A - 1000Vdc | 6.101 | 1 | Stuk | Pièce |  |  | 10 | 10 | 600 | Legrand 2013-2014 | 402 | G00 | L11 |  | M | 7 |  |  | 8536.1010 |  | 1 | 0.007 |  | 0 |  | 0 |  | 0 | 8 | 5.4 | 1.3 | 10 | 3245064146272 | 600 | 13245064146279 | 0 |  | 240060 | http://www.ecataleg.be/nl/ref/414627/ | http://www.ecataleg.be/fr/ref/414627/ |  | - Cylindr.smeltzek. 10A- 1000Vdc 10x38 mm | - Fusible cylindr. 10A - 1000Vdc 10x38 mm
LEG20121015 | L | 414628 | Cylindr.smeltzek.12A - 1000Vdc 10x38 mm | Fusible cylindr. 12A - 1000Vdc 10x38 mm | Cylindr.smeltzek.12A - 1000Vdc | Fusible cylindr. 12A - 1000Vdc | 6.101 | 1 | Stuk | Pièce |  |  | 10 | 10 | 600 | Legrand 2013-2014 | 402 | G00 | L11 |  | M | 7 |  |  | 8536.1050 |  | 1 | 0.008 |  | 0 |  | 0 |  | 0 | 8 | 5.4 | 1.3 | 10 | 3245064146289 | 600 | 13245064146286 | 0 |  | 240060 | http://www.ecataleg.be/nl/ref/414628/ | http://www.ecataleg.be/fr/ref/414628/ |  | - Cylindr.smeltzek.12A - 1000Vdc 10x38 mm | - Fusible cylindr. 12A - 1000Vdc 10x38 mm
LEG20121015 | L | 414629 | Cilindr.smeltzek. 15A-1000Vdc 10x38mm | Fusible cylindr. 15A-1000Vdc 10x38 mm | Cilindr.smeltzek. 15A-1000Vdc | Fusible cylindr. 15A-1000Vdc | 6.101 | 1 | Stuk | Pièce |  |  | 10 | 10 | 600 | Legrand 2013-2014 | 402 | G00 | L11 |  | M | 7 |  |  | 8536.1050 |  | 1 | 0.006 |  | 0 |  | 0 |  | 0 | 8 | 5.4 | 1.3 | 10 | 13245064146293 | 600 | 13245064146293 | 0 |  | 240060 | http://www.ecataleg.be/nl/ref/414629/ | http://www.ecataleg.be/fr/ref/414629/ |  | - Cilindr.smeltzek. 15A-1000Vdc 10x38mm | - Fusible cylindr. 15A-1000Vdc 10x38 mm
LEG20121015 | L | 414630 | Cilindr.smeltzek. 20A-1000Vdc 10x38mm | Fusible cylindr. 20A-1000Vdc 10x38 mm | Cilindr.smeltzek. 20A-1000Vdc | Fusible cylindr. 20A-1000Vdc | 6.101 | 1 | Stuk | Pièce |  |  | 10 | 10 | 600 | Legrand 2013-2014 | 402 | G00 | L11 |  | M | 7 |  |  | 8536.1050 |  | 1 | 0.006 |  | 0 |  | 0 |  | 0 | 8 | 5.4 | 1.3 | 10 | 13245064146309 | 600 | 13245064146309 | 0 |  | 240060 | http://www.ecataleg.be/nl/ref/414630/ | http://www.ecataleg.be/fr/ref/414630/ |  | - Cilindr.smeltzek. 20A-1000Vdc 10x38mm | - Fusible cylindr. 20A-1000Vdc 10x38 mm
LEG20121015 | L | 414681 | Scheider 1P - 1000V - 20A 1 module - fotovoltaïsch | Coupe-circuit 1P - 1000V - 20A 1 module - photovoltaïque | Scheider 1P - 1000V - 20A | Coupe-circuit 1P - 1000V - 20A | 5.541 | 1 | Stuk | Pièce |  |  | 1 | 1 | 15 | Legrand 2013-2014 | 402 | G00 | L11 |  | M | 7 |  |  | 8536.1050 |  | 1 | 0.088 |  | 0 |  | 0 |  | 0 | 8.9 | 10.1 | 2.2 | 1 | 3245064146814 | 15 | 13245064146811 | 0 |  | 240060 | http://www.ecataleg.be/nl/ref/414681/ | http://www.ecataleg.be/fr/ref/414681/ |  | - Scheider 1P - 1000V - 20A 1 module - fotovoltaïsch | - Coupe-circuit 1P - 1000V - 20A 1 module - photovoltaïque
LEG20121015 | L | 414682 | scheider 2P-1000V-20A 2 modules - fotovoltaïsch | Coupe-circuit 2P-1000V-20A 2 modules - photovoltaïque | scheider 2P-1000V-20A | Coupe-circuit 2P-1000V-20A | 10.18 | 1 | Stuk | Pièce |  |  | 1 | 1 | 25 | Legrand 2013-2014 | 402 | G00 | L11 |  | M | 7 |  |  | 8536.1050 |  | 1 | 0.173 |  | 0 |  | 0 |  | 0 | 8.9 | 10.1 | 4.1 | 1 | 3245064146821 | 25 | 13245064146828 | 0 |  | 240060 | http://www.ecataleg.be/nl/ref/414682/ | http://www.ecataleg.be/fr/ref/414682/ |  | - scheider 2P-1000V-20A 2 modules - fotovoltaïsch | - Coupe-circuit 2P-1000V-20A 2 modules - photovoltaïque
LEG20121015 | L | 414800 | Klem Viking - 1000Vdc - 4mm² Spoed 8mm - kleur zwart | Borne Viking - 1000Vdc - 4mm² Pas 8mm - couleur noire | Klem Viking - 1000Vdc - 4mm² | Borne Viking - 1000Vdc - 4mm² | 1.368 | 1 | Stuk | Pièce |  |  | 40 | 40 | 800 | Legrand 2013-2014 | 401 | G07 | 28 | B |  | 7 |  |  | 8536.9010 |  | 1 | 0.014 |  | 0 |  | 0 |  | 0 | 6.3 | 17.3 | 12.6 | 40 | 0 | 800 | 0 | 0 |  | 220100 | http://www.ecataleg.be/nl/ref/414800/ | http://www.ecataleg.be/fr/ref/414800/ |  | * Klem Viking - 1000Vdc - 4mm² Spoed 8mm - kleur zwart | * Borne Viking - 1000Vdc - 4mm² Pas 8mm - couleur noire
LEG20121015 | L | 414801 | Klem Viking - 1000Vdc - 6mm² Spoed 10mm - kleur zwart | Borne Viking - 1000Vdc - 6mm² Pas 10mm - couleur noire | Klem Viking - 1000Vdc - 6mm² | Borne Viking - 1000Vdc - 6mm² | 1.496 | 1 | Stuk | Pièce |  |  | 30 | 30 | 600 | Legrand 2013-2014 | 401 | G07 | 28 | B |  | 7 |  |  | 8536.9010 |  | 1 | 0.018 |  | 0 |  | 0 |  | 0 | 6.3 | 17.3 | 12.6 | 30 | 0 | 600 | 0 | 0 |  | 220100 | http://www.ecataleg.be/nl/ref/414801/ | http://www.ecataleg.be/fr/ref/414801/ |  | * Klem Viking - 1000Vdc - 6mm² Spoed 10mm - kleur zwart | * Borne Viking - 1000Vdc - 6mm² Pas 10mm - couleur noire
LEG20121015 | L | 414802 | Klem Viking - 1000Vdc - 10mm² Spoed 12mm - kleur zwart | Borne Viking - 1000Vdc - 10mm² Pas 12mm - couleur noire | Klem Viking - 1000Vdc - 10mm² | Borne Viking - 1000Vdc - 10mm² | 2.688 | 1 | Stuk | Pièce |  |  | 20 | 20 | 180 | Legrand 2013-2014 | 401 | G07 | 28 | B |  | 7 |  |  | 8536.9010 |  | 1 | 0.04 |  | 0 |  | 0 |  | 0 | 6.4 | 15.8 | 12.8 | 20 | 0 | 180 | 0 | 0 |  | 220100 | http://www.ecataleg.be/nl/ref/414802/ | http://www.ecataleg.be/fr/ref/414802/ |  | * Klem Viking - 1000Vdc - 10mm² Spoed 12mm - kleur zwart | * Borne Viking - 1000Vdc - 10mm² Pas 12mm - couleur noire
LEG20121015 | L | 414803 | Klem Viking - 1000Vdc - 16mm² Spoed 15mm - kleur zwart | Borne Viking - 1000Vdc - 16mm² Pas 15mm - couleur noire | Klem Viking - 1000Vdc - 16mm² | Borne Viking - 1000Vdc - 16mm² | 3.504 | 1 | Stuk | Pièce |  |  | 20 | 20 | 180 | Legrand 2013-2014 | 401 | G07 | 28 | B |  | 7 |  |  | 8536.9010 |  | 1 | 0.051 |  | 0 |  | 0 |  | 0 | 6.4 | 15.8 | 12.8 | 20 | 0 | 180 | 0 | 0 |  | 220100 | http://www.ecataleg.be/nl/ref/414803/ | http://www.ecataleg.be/fr/ref/414803/ |  | * Klem Viking - 1000Vdc - 16mm² Spoed 15mm - kleur zwart | * Borne Viking - 1000Vdc - 16mm² Pas 15mm - couleur noire
LEG20121015 | L | 414804 | Klem Viking - 1000Vdc - 35mm² Spoed 22mm - kleur zwart | Borne Viking - 1000Vdc - 35mm² Pas 22mm - couleur noire | Klem Viking - 1000Vdc - 35mm² | Borne Viking - 1000Vdc - 35mm² | 14.4 | 1 | Stuk | Pièce |  |  | 10 | 10 | 60 | Legrand 2013-2014 | 401 | G07 | 28 | B |  | 7 |  |  | 8536.9010 |  | 1 | 0.135 |  | 0 |  | 0 |  | 0 | 7.1 | 14.1 | 12.2 | 10 | 0 | 60 | 0 | 0 |  | 220100 | http://www.ecataleg.be/nl/ref/414804/ | http://www.ecataleg.be/fr/ref/414804/ |  | * Klem Viking - 1000Vdc - 35mm² Spoed 22mm - kleur zwart | * Borne Viking - 1000Vdc - 35mm² Pas 22mm - couleur noire
LEG20121015 | L | 420000 | DPX³160 auto mt 3P 16A 16kA - 400V | DPX³ 160 disj mt 3P 16A 16kA - 400V | DPX³160 auto mt 3P 16A | DPX³ 160 disj mt 3P 16A | 149.3 | 1 | Stuk | Pièce |  |  | 1 | 1 | 1 | Legrand 2013-2014 | 67 | G02 | 84 | B |  | 7 |  |  | 8536.2010 |  | 1 | 1.172 |  | 0 |  | 0 |  | 0 | 8.4 | 18 | 12 | 1 | 0 | 0 |  | 0 |  | 220010 | http://www.ecataleg.be/nl/ref/420000/ | http://www.ecataleg.be/fr/ref/420000/ |  | DPX³ 160 - Magneto-thermische automaten - Onderbrekingsvermogen Icu 16 kA - 400 V - driepolig - 16 A | DPX³ 160 - disjoncteurs magno-thermiques - pouvoir de coupure lcu 16kA - 400V - tripolaire - 16A
LEG20121015 | L | 420001 | DPX³160 auto mt 3P 25A 16kA - 400V | DPX³ 160 disj mt 3P 25A 16kA - 400V | DPX³160 auto mt 3P 25A | DPX³ 160 disj mt 3P 25A | 149.3 | 1 | Stuk | Pièce |  |  | 1 | 1 | 1 | Legrand 2013-2014 | 67 | G02 | 84 | B |  | 7 |  |  | 8536.2010 |  | 1 | 1.171 |  | 0 |  | 0 |  | 0 | 8.4 | 18 | 12 | 1 | 0 | 0 |  | 0 |  | 220010 | http://www.ecataleg.be/nl/ref/420001/ | http://www.ecataleg.be/fr/ref/420001/ |  | DPX³ 160 - Magneto-thermische automaten - Onderbrekingsvermogen Icu 16 kA - 400 V - driepolig - 25 A | DPX³ 160 - disjoncteurs magno-thermiques - pouvoir de coupure lcu 16kA - 400V - tripolaire - 25A
LEG20121015 | L | 420002 | DPX³160 auto mt 3P 40A 16kA - 400V | DPX³ 160 disj mt 3P 40A 16kA - 400V | DPX³160 auto mt 3P 40A | DPX³ 160 disj mt 3P 40A | 157.8 | 1 | Stuk | Pièce |  |  | 1 | 1 | 1 | Legrand 2013-2014 | 67 | G02 | 84 | B |  | 7 |  |  | 8536.2010 |  | 1 | 1.178 |  | 0 |  | 0 |  | 0 | 8.4 | 18 | 12 | 1 | 0 | 0 |  | 0 |  | 220010 | http://www.ecataleg.be/nl/ref/420002/ | http://www.ecataleg.be/fr/ref/420002/ |  | DPX³ 160 - Magneto-thermische automaten - Onderbrekingsvermogen Icu 16 kA - 400 V - driepolig - 40 A | DPX³ 160 - disjoncteurs magno-thermiques - pouvoir de coupure lcu 16kA - 400V - tripolaire - 40A
LEG20121015 | L | 420003 | DPX³160 auto mt 3P 63A 16kA - 400V | DPX³ 160 disj mt 3P 63A 16kA - 400V | DPX³160 auto mt 3P 63A | DPX³ 160 disj mt 3P 63A | 177.6 | 1 | Stuk | Pièce |  |  | 1 | 1 | 1 | Legrand 2013-2014 | 67 | G02 | 84 | B |  | 7 |  |  | 8536.2010 |  | 1 | 1.173 |  | 0 |  | 0 |  | 0 | 8.4 | 18 | 12 | 1 | 0 | 0 |  | 0 |  | 220010 | http://www.ecataleg.be/nl/ref/420003/ | http://www.ecataleg.be/fr/ref/420003/ |  | DPX³ 160 - Magneto-thermische automaten - Onderbrekingsvermogen Icu 16 kA - 400 V - driepolig - 63 A | DPX³ 160 - disjoncteurs magno-thermiques - pouvoir de coupure lcu 16kA - 400V - tripolaire - 63A
LEG20121015 | L | 420004 | DPX³160 auto mt 3P 80A 16kA - 400V | DPX³ 160 disj mt 3P 80A 16kA - 400V | DPX³160 auto mt 3P 80A | DPX³ 160 disj mt 3P 80A | 214.4 | 1 | Stuk | Pièce |  |  | 1 | 1 | 1 | Legrand 2013-2014 | 67 | G02 | 84 | B |  | 7 |  |  | 8536.2090 |  | 1 | 1.182 |  | 0 |  | 0 |  | 0 | 8.4 | 18 | 12 | 1 | 0 | 0 |  | 0 |  | 220010 | http://www.ecataleg.be/nl/ref/420004/ | http://www.ecataleg.be/fr/ref/420004/ |  | DPX³ 160 - Magneto-thermische automaten - Onderbrekingsvermogen Icu 16 kA - 400 V - driepolig - 80 A | DPX³ 160 - disjoncteurs magno-thermiques - pouvoir de coupure lcu 16kA - 400V - tripolaire - 80A
LEG20121015 | L | 420005 | DPX³160 auto mt 3P 100A 16kA - 400V | DPX³ 160 disj mt 3P 100A 16kA - 400V | DPX³160 auto mt 3P 100A | DPX³ 160 disj mt 3P 100A | 244.5 | 1 | Stuk | Pièce |  |  | 1 | 1 | 1 | Legrand 2013-2014 | 67 | G02 | 84 | B |  | 7 |  |  | 8536.2090 |  | 1 | 1.176 |  | 0 |  | 0 |  | 0 | 8.4 | 18 | 12 | 1 | 0 | 0 |  | 0 |  | 220010 | http://www.ecataleg.be/nl/ref/420005/ | http://www.ecataleg.be/fr/ref/420005/ |  | DPX³ 160 - Magneto-thermische automaten - Onderbrekingsvermogen Icu 16 kA - 400 V - driepolig - 100 A | DPX³ 160 - disjoncteurs magno-thermiques - pouvoir de coupure lcu 16kA - 400V - tripolaire - 100A
LEG20121015 | L | 420006 | DPX³160 auto mt 3P 125A 16kA - 400V | DPX³ 160 disj mt 3P 125A 16kA - 400V | DPX³160 auto mt 3P 125A | DPX³ 160 disj mt 3P 125A | 274.5 | 1 | Stuk | Pièce |  |  | 1 | 1 | 1 | Legrand 2013-2014 | 67 | G02 | 84 | B |  | 7 |  |  | 8536.2090 |  | 1 | 1.183 |  | 0 |  | 0 |  | 0 | 8.4 | 18 | 12 | 1 | 0 | 0 |  | 0 |  | 220010 | http://www.ecataleg.be/nl/ref/420006/ | http://www.ecataleg.be/fr/ref/420006/ |  | DPX³ 160 - Magneto-thermische automaten - Onderbrekingsvermogen Icu 16 kA - 400 V - driepolig - 125 A | DPX³ 160 - disjoncteurs magno-thermiques - pouvoir de coupure lcu 16kA - 400V - tripolaire - 125A
LEG20121015 | L | 420007 | DPX³160 auto mt 3P 160A 16kA - 400V | DPX³ 160 disj mt 3P 160A 16kA - 400V | DPX³160 auto mt 3P 160A | DPX³ 160 disj mt 3P 160A | 388.7 | 1 | Stuk | Pièce |  |  | 1 | 1 | 1 | Legrand 2013-2014 | 67 | G02 | 84 | B |  | 7 |  |  | 8536.2090 |  | 1 | 1.187 |  | 0 |  | 0 |  | 0 | 8.4 | 18 | 12 | 1 | 0 | 0 |  | 0 |  | 220010 | http://www.ecataleg.be/nl/ref/420007/ | http://www.ecataleg.be/fr/ref/420007/ |  | DPX³ 160 - Magneto-thermische automaten - Onderbrekingsvermogen Icu 16 kA - 400 V - driepolig - 160 A | DPX³ 160 - disjoncteurs magno-thermiques - pouvoir de coupure lcu 16kA - 400V - tripolaire - 160A
LEG20121015 | L | 420010 | DPX³160 auto mt 4P 16A 16kA - 400V | DPX³ 160 disj mt 4P 16A 16kA - 400V | DPX³160 auto mt 4P 16A | DPX³ 160 disj mt 4P 16A | 176.3 | 1 | Stuk | Pièce |  |  | 1 | 1 | 1 | Legrand 2013-2014 | 67 | G02 | 84 | B |  | 7 |  |  | 8536.2010 |  | 1 | 1.512 |  | 0 |  | 0 |  | 0 | 13 | 17.5 | 12 | 1 | 0 | 0 |  | 0 |  | 220010 | http://www.ecataleg.be/nl/ref/420010/ | http://www.ecataleg.be/fr/ref/420010/ |  | DPX³ 160 - Magneto-thermische automaten - Onderbrekingsvermogen Icu 16 kA - 400 V - vierpolig - 16 A | DPX³ 160 - disjoncteurs magno-thermiques - pouvoir de coupure lcu 16kA - 400V - tétrapolaire - 16A
LEG20121015 | L | 420011 | DPX³160 auto mt 4P 25A 16kA - 400V | DPX³ 160 disj mt 4P 25A 16kA - 400V | DPX³160 auto mt 4P 25A | DPX³ 160 disj mt 4P 25A | 176.3 | 1 | Stuk | Pièce |  |  | 1 | 1 | 1 | Legrand 2013-2014 | 67 | G02 | 84 | B |  | 7 |  |  | 8536.2010 |  | 1 | 1.501 |  | 0 |  | 0 |  | 0 | 13 | 17.5 | 12 | 1 | 0 | 0 |  | 0 |  | 220010 | http://www.ecataleg.be/nl/ref/420011/ | http://www.ecataleg.be/fr/ref/420011/ |  | DPX³ 160 - Magneto-thermische automaten - Onderbrekingsvermogen Icu 16 kA - 400 V - vierpolig - 25 A | DPX³ 160 - disjoncteurs magno-thermiques - pouvoir de coupure lcu 16kA - 400V - tétrapolaire - 25A
LEG20121015 | L | 420012 | DPX³160 auto mt 4P 40A 16kA - 400V | DPX³ 160 disj mt 4P 40A 16kA - 400V | DPX³160 auto mt 4P 40A | DPX³ 160 disj mt 4P 40A | 186.4 | 1 | Stuk | Pièce |  |  | 1 | 1 | 1 | Legrand 2013-2014 | 67 | G02 | 84 | B |  | 7 |  |  | 8536.2010 |  | 1 | 1.522 |  | 0 |  | 0 |  | 0 | 13 | 17.5 | 12 | 1 | 0 | 0 |  | 0 |  | 220010 | http://www.ecataleg.be/nl/ref/420012/ | http://www.ecataleg.be/fr/ref/420012/ |  | DPX³ 160 - Magneto-thermische automaten - Onderbrekingsvermogen Icu 16 kA - 400 V - vierpolig - 40 A | DPX³ 160 - disjoncteurs magno-thermiques - pouvoir de coupure lcu 16kA - 400V - tétrapolaire - 40A
LEG20121015 | L | 420013 | DPX³160 auto mt 4P 63A 16kA - 400V | DPX³ 160 disj mt 4P 63A 16kA - 400V | DPX³160 auto mt 4P 63A | DPX³ 160 disj mt 4P 63A | 213.1 | 1 | Stuk | Pièce |  |  | 1 | 1 | 1 | Legrand 2013-2014 | 67 | G02 | 84 | B |  | 7 |  |  | 8536.2010 |  | 1 | 1.518 |  | 0 |  | 0 |  | 0 | 13 | 17.5 | 12 | 1 | 0 | 0 |  | 0 |  | 220010 | http://www.ecataleg.be/nl/ref/420013/ | http://www.ecataleg.be/fr/ref/420013/ |  | DPX³ 160 - Magneto-thermische automaten - Onderbrekingsvermogen Icu 16 kA - 400 V - vierpolig - 63 A | DPX³ 160 - disjoncteurs magno-thermiques - pouvoir de coupure lcu 16kA - 400V - tétrapolaire - 63A
LEG20121015 | L | 420014 | DPX³160 auto mt 4P 80A 16kA - 400V | DPX³ 160 disj mt 4P 80A 16kA - 400V | DPX³160 auto mt 4P 80A | DPX³ 160 disj mt 4P 80A | 289.5 | 1 | Stuk | Pièce |  |  | 1 | 1 | 1 | Legrand 2013-2014 | 67 | G02 | 84 | B |  | 7 |  |  | 8536.2090 |  | 1 | 1.536 |  | 0 |  | 0 |  | 0 | 13 | 17.5 | 12 | 1 | 0 | 0 |  | 0 |  | 220010 | http://www.ecataleg.be/nl/ref/420014/ | http://www.ecataleg.be/fr/ref/420014/ |  | DPX³ 160 - Magneto-thermische automaten - Onderbrekingsvermogen Icu 16 kA - 400 V - vierpolig - 80 A | DPX³ 160 - disjoncteurs magno-thermiques - pouvoir de coupure lcu 16kA - 400V - tétrapolaire - 80A
LEG20121015 | L | 420015 | DPX³160 auto mt 4P 100A 16kA - 400V | DPX³ 160 disj mt 4P 100A 16kA - 400V | DPX³160 auto mt 4P 100A | DPX³ 160 disj mt 4P 100A | 330 | 1 | Stuk | Pièce |  |  | 1 | 1 | 1 | Legrand 2013-2014 | 67 | G02 | 84 | B |  | 7 |  |  | 8536.2090 |  | 1 | 1.534 |  | 0 |  | 0 |  | 0 | 13 | 17.5 | 12 | 1 | 0 | 0 |  | 0 |  | 220010 | http://www.ecataleg.be/nl/ref/420015/ | http://www.ecataleg.be/fr/ref/420015/ |  | DPX³ 160 - Magneto-thermische automaten - Onderbrekingsvermogen Icu 16 kA - 400 V - vierpolig - 100 A | DPX³ 160 - disjoncteurs magno-thermiques - pouvoir de coupure lcu 16kA - 400V - tétrapolaire - 100A
LEG20121015 | L | 420016 | DPX³160 auto mt 4P 125A 16kA - 400V | DPX³ 160 disj mt 4P 125A 16kA - 400V | DPX³160 auto mt 4P 125A | DPX³ 160 disj mt 4P 125A | 370.6 | 1 | Stuk | Pièce |  |  | 1 | 1 | 1 | Legrand 2013-2014 | 67 | G02 | 84 | B |  | 7 |  |  | 8536.2090 |  | 1 | 1.535 |  | 0 |  | 0 |  | 0 | 13 | 17.5 | 12 | 1 | 0 | 0 |  | 0 |  | 220010 | http://www.ecataleg.be/nl/ref/420016/ | http://www.ecataleg.be/fr/ref/420016/ |  | DPX³ 160 - Magneto-thermische automaten - Onderbrekingsvermogen Icu 16 kA - 400 V - vierpolig - 125 A | DPX³ 160 - disjoncteurs magno-thermiques - pouvoir de coupure lcu 16kA - 400V - tétrapolaire - 125A
LEG20121015 | L | 420017 | DPX³160 auto mt 4P 160A 16kA - 400V | DPX³ 160 disj mt 4P 160A 16kA - 400V | DPX³160 auto mt 4P 160A | DPX³ 160 disj mt 4P 160A | 419.8 | 1 | Stuk | Pièce |  |  | 1 | 1 | 1 | Legrand 2013-2014 | 67 | G02 | 84 | B |  | 7 |  |  | 8536.2090 |  | 1 | 1.529 |  | 0 |  | 0 |  | 0 | 13 | 17.5 | 12 | 1 | 0 | 0 |  | 0 |  | 220010 | http://www.ecataleg.be/nl/ref/420017/ | http://www.ecataleg.be/fr/ref/420017/ |  | DPX³ 160 - Magneto-thermische automaten - Onderbrekingsvermogen Icu 16 kA - 400 V - vierpolig - 160 A | DPX³ 160 - disjoncteurs magno-thermiques - pouvoir de coupure lcu 16kA - 400V - tétrapolaire - 160A
LEG20121015 | L | 420030 | DPX³160 auto mt+diff 4P 16A 16kA - 400V | DPX³ 160 disj mt+diff 4P 16A 16kA - 400V | DPX³160 auto mt+diff 4P 16A | DPX³ 160 disj mt+diff 4P 16A | 440.8 | 1 | Stuk | Pièce |  |  | 1 | 1 | 1 | Legrand 2013-2014 | 68 | G02 | 84 | B |  | 7 |  |  | 8536.2010 |  | 1 | 1.898 |  | 0 |  | 0 |  | 0 | 12.9 | 22.3 | 13.8 | 1 | 0 | 0 |  | 0 |  | 220010 | http://www.ecataleg.be/nl/ref/420030/ | http://www.ecataleg.be/fr/ref/420030/ |  | DPX³ 160 - Magneto-thermische automaten met differentieel - Onderbrekingsvermogen Icu 16 kA - 400 V - vierpolig - 16 A | DPX³ 160 - disjoncteurs magno-thermiques differentiels - pouvoir de coupure lcu 16kA - 400V - tétrapolaire - 16A
LEG20121015 | L | 420031 | DPX³160 auto mt+diff 4P 25A 16kA - 400V | DPX³ 160 disj mt+diff 4P 25A 16kA - 400V | DPX³160 auto mt+diff 4P 25A | DPX³ 160 disj mt+diff 4P 25A | 440.8 | 1 | Stuk | Pièce |  |  | 1 | 1 | 1 | Legrand 2013-2014 | 68 | G02 | 84 | B |  | 7 |  |  | 8536.2010 |  | 1 | 1.894 |  | 0 |  | 0 |  | 0 | 12.9 | 22.3 | 13.8 | 1 | 0 | 0 |  | 0 |  | 220010 | http://www.ecataleg.be/nl/ref/420031/ | http://www.ecataleg.be/fr/ref/420031/ |  | DPX³ 160 - Magneto-thermische automaten met differentieel - Onderbrekingsvermogen Icu 16 kA - 400 V - vierpolig - 25 A | DPX³ 160 - disjoncteurs magno-thermiques differentiels - pouvoir de coupure lcu 16kA - 400V - tétrapolaire - 25A
LEG20121015 | L | 420032 | DPX³160 auto mt+diff 4P 40A 16kA - 400V | DPX³ 160 disj mt+diff 4P 40A 16kA - 400V | DPX³160 auto mt+diff 4P 40A | DPX³ 160 disj mt+diff 4P 40A | 466.1 | 1 | Stuk | Pièce |  |  | 1 | 1 | 1 | Legrand 2013-2014 | 68 | G02 | 84 | B |  | 7 |  |  | 8536.2010 |  | 1 | 1.9 |  | 0 |  | 0 |  | 0 | 12.9 | 22.3 | 13.8 | 1 | 0 | 0 |  | 0 |  | 220010 | http://www.ecataleg.be/nl/ref/420032/ | http://www.ecataleg.be/fr/ref/420032/ |  | DPX³ 160 - Magneto-thermische automaten met differentieel - Onderbrekingsvermogen Icu 16 kA - 400 V - vierpolig - 40 A | DPX³ 160 - disjoncteurs magno-thermiques differentiels - pouvoir de coupure lcu 16kA - 400V - tétrapolaire - 40A
LEG20121015 | L | 420033 | DPX³160 auto mt+diff 4P 63A 16kA - 400V | DPX³ 160 disj mt+diff 4P 63A 16kA - 400V | DPX³160 auto mt+diff 4P 63A | DPX³ 160 disj mt+diff 4P 63A | 466.1 | 1 | Stuk | Pièce |  |  | 1 | 1 | 1 | Legrand 2013-2014 | 68 | G02 | 84 | B |  | 7 |  |  | 8536.2010 |  | 1 | 1.907 |  | 0 |  | 0 |  | 0 | 12.9 | 22.3 | 13.8 | 1 | 0 | 0 |  | 0 |  | 220010 | http://www.ecataleg.be/nl/ref/420033/ | http://www.ecataleg.be/fr/ref/420033/ |  | DPX³ 160 - Magneto-thermische automaten met differentieel - Onderbrekingsvermogen Icu 16 kA - 400 V - vierpolig - 63 A | DPX³ 160 - disjoncteurs magno-thermiques differentiels - pouvoir de coupure lcu 16kA - 400V - tétrapolaire - 63A
LEG20121015 | L | 420034 | DPX³160 auto mt+diff 4P 80A 16kA - 400V | DPX³ 160 disj mt+diff 4P 80A 16kA - 400V | DPX³160 auto mt+diff 4P 80A | DPX³ 160 disj mt+diff 4P 80A | 723.8 | 1 | Stuk | Pièce |  |  | 1 | 1 | 1 | Legrand 2013-2014 | 68 | G02 | 84 | B |  | 7 |  |  | 8536.2090 |  | 1 | 1.931 |  | 0 |  | 0 |  | 0 | 12.9 | 22.3 | 13.8 | 1 | 0 | 0 |  | 0 |  | 220010 | http://www.ecataleg.be/nl/ref/420034/ | http://www.ecataleg.be/fr/ref/420034/ |  | DPX³ 160 - Magneto-thermische automaten met differentieel - Onderbrekingsvermogen Icu 16 kA - 400 V - vierpolig - 80 A | DPX³ 160 - disjoncteurs magno-thermiques differentiels - pouvoir de coupure lcu 16kA - 400V - tétrapolaire - 80A
LEG20121015 | L | 420035 | DPX³160 auto mt+diff 4P 100A 16kA - 400V | DPX³ 160 disj mt+diff 4P 100A 16kA - 400V | DPX³160 auto mt+diff 4P 100A | DPX³ 160 disj mt+diff 4P 100A | 825.1 | 1 | Stuk | Pièce |  |  | 1 | 1 | 1 | Legrand 2013-2014 | 68 | G02 | 84 | B |  | 7 |  |  | 8536.2090 |  | 1 | 1.929 |  | 0 |  | 0 |  | 0 | 12.9 | 22.3 | 13.8 | 1 | 0 | 0 |  | 0 |  | 220010 | http://www.ecataleg.be/nl/ref/420035/ | http://www.ecataleg.be/fr/ref/420035/ |  | DPX³ 160 - Magneto-thermische automaten met differentieel - Onderbrekingsvermogen Icu 16 kA - 400 V - vierpolig - 100 A | DPX³ 160 - disjoncteurs magno-thermiques differentiels - pouvoir de coupure lcu 16kA - 400V - tétrapolaire - 100A
LEG20121015 | L | 420036 | DPX³160 auto mt+diff 4P 125A 16kA - 400V | DPX³ 160 disj mt+diff 4P 125A 16kA - 400V | DPX³160 auto mt+diff 4P 125A | DPX³ 160 disj mt+diff 4P 125A | 926.4 | 1 | Stuk | Pièce |  |  | 1 | 1 | 1 | Legrand 2013-2014 | 68 | G02 | 84 | B |  | 7 |  |  | 8536.2090 |  | 1 | 1.951 |  | 0 |  | 0 |  | 0 | 12.9 | 22.3 | 13.8 | 1 | 0 | 0 |  | 0 |  | 220010 | http://www.ecataleg.be/nl/ref/420036/ | http://www.ecataleg.be/fr/ref/420036/ |  | DPX³ 160 - Magneto-thermische automaten met differentieel - Onderbrekingsvermogen Icu 16 kA - 400 V - vierpolig - 125 A | DPX³ 160 - disjoncteurs magno-thermiques differentiels - pouvoir de coupure lcu 16kA - 400V - tétrapolaire - 125A
LEG20121015 | L | 420037 | DPX³160 auto mt+diff 4P 160A 16kA - 400V | DPX³ 160 disj mt+diff 4P 160A 16kA - 400V | DPX³160 auto mt+diff 4P 160A | DPX³ 160 disj mt+diff 4P 160A | 1049 | 1 | Stuk | Pièce |  |  | 1 | 1 | 1 | Legrand 2013-2014 | 68 | G02 | 84 | B |  | 7 |  |  | 8536.2090 |  | 1 | 1.948 |  | 0 |  | 0 |  | 0 | 12.9 | 22.3 | 13.8 | 1 | 0 | 0 |  | 0 |  | 220010 | http://www.ecataleg.be/nl/ref/420037/ | http://www.ecataleg.be/fr/ref/420037/ |  | DPX³ 160 - Magneto-thermische automaten met differentieel - Onderbrekingsvermogen Icu 16 kA - 400 V - vierpolig - 160 A | DPX³ 160 - disjoncteurs magno-thermiques differentiels - pouvoir de coupure lcu 16kA - 400V - tétrapolaire - 160A
LEG20121015 | L | 420040 | DPX³160 auto mt 3P 16A 25kA - 400V | DPX³ 160 disj mt 3P 16A 25kA - 400V | DPX³160 auto mt 3P 16A | DPX³ 160 disj mt 3P 16A | 217.7 | 1 | Stuk | Pièce |  |  | 1 | 1 | 1 | Legrand 2013-2014 | 67 | G02 | 84 | B |  | 7 |  |  | 8536.2010 |  | 1 | 1.172 |  | 0 |  | 0 |  | 0 | 8.4 | 18 | 12 | 1 | 0 | 0 |  | 0 |  | 220010 | http://www.ecataleg.be/nl/ref/420040/ | http://www.ecataleg.be/fr/ref/420040/ |  | DPX³ 160 - Magneto-thermische automaten - Onderbrekingsvermogen Icu 25 kA - 400 V - driepolig - 16 A | DPX³ 160 - disjoncteurs magno-thermiques - pouvoir de coupure lcu 25kA - 400V - tripolaire - 16A
LEG20121015 | L | 420041 | DPX³160 auto mt 3P 25A 25kA - 400V | DPX³ 160 disj mt 3P 25A 25kA - 400V | DPX³160 auto mt 3P 25A | DPX³ 160 disj mt 3P 25A | 217.7 | 1 | Stuk | Pièce |  |  | 1 | 1 | 1 | Legrand 2013-2014 | 67 | G02 | 84 | B |  | 7 |  |  | 8536.2010 |  | 1 | 1.176 |  | 0 |  | 0 |  | 0 | 8.4 | 18 | 12 | 1 | 0 | 0 |  | 0 |  | 220010 | http://www.ecataleg.be/nl/ref/420041/ | http://www.ecataleg.be/fr/ref/420041/ |  | DPX³ 160 - Magneto-thermische automaten - Onderbrekingsvermogen Icu 25 kA - 400 V - driepolig - 25 A | DPX³ 160 - disjoncteurs magno-thermiques - pouvoir de coupure lcu 25kA - 400V - tripolaire - 25A
LEG20121015 | L | 420042 | DPX³160 auto mt 3P 40A 25kA - 400V | DPX³ 160 disj mt 3P 40A 25kA - 400V | DPX³160 auto mt 3P 40A | DPX³ 160 disj mt 3P 40A | 230.2 | 1 | Stuk | Pièce |  |  | 1 | 1 | 1 | Legrand 2013-2014 | 67 | G02 | 84 | B |  | 7 |  |  | 8536.2010 |  | 1 | 1.177 |  | 0 |  | 0 |  | 0 | 8.4 | 18 | 12 | 1 | 0 | 0 |  | 0 |  | 220010 | http://www.ecataleg.be/nl/ref/420042/ | http://www.ecataleg.be/fr/ref/420042/ |  | DPX³ 160 - Magneto-thermische automaten - Onderbrekingsvermogen Icu 25 kA - 400 V - driepolig - 40 A | DPX³ 160 - disjoncteurs magno-thermiques - pouvoir de coupure lcu 25kA - 400V - tripolaire - 40A
LEG20121015 | L | 420043 | DPX³160 auto mt 3P 63A 25kA - 400V | DPX³ 160 disj mt 3P 63A 25kA - 400V | DPX³160 auto mt 3P 63A | DPX³ 160 disj mt 3P 63A | 230.2 | 1 | Stuk | Pièce |  |  | 1 | 1 | 1 | Legrand 2013-2014 | 67 | G02 | 84 | B |  | 7 |  |  | 8536.2010 |  | 1 | 1.175 |  | 0 |  | 0 |  | 0 | 8.4 | 18 | 12 | 1 | 0 | 0 |  | 0 |  | 220010 | http://www.ecataleg.be/nl/ref/420043/ | http://www.ecataleg.be/fr/ref/420043/ |  | DPX³ 160 - Magneto-thermische automaten - Onderbrekingsvermogen Icu 25 kA - 400 V - driepolig - 63 A | DPX³ 160 - disjoncteurs magno-thermiques - pouvoir de coupure lcu 25kA - 400V - tripolaire - 63A
LEG20121015 | L | 420044 | DPX³160 auto mt 3P 80A 25kA - 400V | DPX³ 160 disj mt 3P 80A 25kA - 400V | DPX³160 auto mt 3P 80A | DPX³ 160 disj mt 3P 80A | 250.2 | 1 | Stuk | Pièce |  |  | 1 | 1 | 1 | Legrand 2013-2014 | 67 | G02 | 84 | B |  | 7 |  |  | 8536.2090 |  | 1 | 1.183 |  | 0 |  | 0 |  | 0 | 8.4 | 18 | 12 | 1 | 0 | 0 |  | 0 |  | 220010 | http://www.ecataleg.be/nl/ref/420044/ | http://www.ecataleg.be/fr/ref/420044/ |  | DPX³ 160 - Magneto-thermische automaten - Onderbrekingsvermogen Icu 25 kA - 400 V - driepolig - 80 A | DPX³ 160 - disjoncteurs magno-thermiques - pouvoir de coupure lcu 25kA - 400V - tripolaire - 80A
LEG20121015 | L | 420045 | DPX³160 auto mt 3P 100A 25kA - 400V | DPX³ 160 disj mt 3P 100A 25kA - 400V | DPX³160 auto mt 3P 100A | DPX³ 160 disj mt 3P 100A | 285.2 | 1 | Stuk | Pièce |  |  | 1 | 1 | 1 | Legrand 2013-2014 | 67 | G02 | 84 | B |  | 7 |  |  | 8536.2090 |  | 1 | 1.183 |  | 0 |  | 0 |  | 0 | 8.4 | 18 | 12 | 1 | 0 | 0 |  | 0 |  | 220010 | http://www.ecataleg.be/nl/ref/420045/ | http://www.ecataleg.be/fr/ref/420045/ |  | DPX³ 160 - Magneto-thermische automaten - Onderbrekingsvermogen Icu 25 kA - 400 V - driepolig - 100 A | DPX³ 160 - disjoncteurs magno-thermiques - pouvoir de coupure lcu 25kA - 400V - tripolaire - 100A
LEG20121015 | L | 420046 | DPX³160 auto mt 3P 125A 25kA - 400V | DPX³ 160 disj mt 3P 125A 25kA - 400V | DPX³160 auto mt 3P 125A | DPX³ 160 disj mt 3P 125A | 320.2 | 1 | Stuk | Pièce |  |  | 1 | 1 | 1 | Legrand 2013-2014 | 67 | G02 | 84 | B |  | 7 |  |  | 8536.2090 |  | 1 | 1.18 |  | 0 |  | 0 |  | 0 | 8.4 | 18 | 12 | 1 | 0 | 0 |  | 0 |  | 220010 | http://www.ecataleg.be/nl/ref/420046/ | http://www.ecataleg.be/fr/ref/420046/ |  | DPX³ 160 - Magneto-thermische automaten - Onderbrekingsvermogen Icu 25 kA - 400 V - driepolig - 125 A | DPX³ 160 - disjoncteurs magno-thermiques - pouvoir de coupure lcu 25kA - 400V - tripolaire - 125A
LEG20121015 | L | 420047 | DPX³160 auto mt 3P 160A 25kA - 400V | DPX³ 160 disj mt 3P 160A 25kA - 400V | DPX³160 auto mt 3P 160A | DPX³ 160 disj mt 3P 160A | 453.5 | 1 | Stuk | Pièce |  |  | 1 | 1 | 1 | Legrand 2013-2014 | 67 | G02 | 84 | B |  | 7 |  |  | 8536.2090 |  | 1 | 1.184 |  | 0 |  | 0 |  | 0 | 8.4 | 18 | 12 | 1 | 0 | 0 |  | 0 |  | 220010 | http://www.ecataleg.be/nl/ref/420047/ | http://www.ecataleg.be/fr/ref/420047/ |  | DPX³ 160 - Magneto-thermische automaten - Onderbrekingsvermogen Icu 25 kA - 400 V - driepolig - 160 A | DPX³ 160 - disjoncteurs magno-thermiques - pouvoir de coupure lcu 25kA - 400V - tripolaire - 160A
LEG20121015 | L | 420050 | DPX³160 auto mt 4P 16A 25kA - 400V | DPX³ 160 disj mt 4P 16A 25kA - 400V | DPX³160 auto mt 4P 16A | DPX³ 160 disj mt 4P 16A | 293.8 | 1 | Stuk | Pièce |  |  | 1 | 1 | 1 | Legrand 2013-2014 | 67 | G02 | 84 | B |  | 7 |  |  | 8536.2010 |  | 1 | 1.515 |  | 0 |  | 0 |  | 0 | 13 | 17.5 | 12 | 1 | 0 | 0 |  | 0 |  | 220010 | http://www.ecataleg.be/nl/ref/420050/ | http://www.ecataleg.be/fr/ref/420050/ |  | DPX³ 160 - Magneto-thermische automaten - Onderbrekingsvermogen Icu 25 kA - 400 V - vierpolig - 16 A | DPX³ 160 - disjoncteurs magno-thermiques - pouvoir de coupure lcu 25kA - 400V - tétrapolaire - 16A
LEG20121015 | L | 420051 | DPX³160 auto mt 4P 25A 25kA - 400V | DPX³ 160 disj mt 4P 25A 25kA - 400V | DPX³160 auto mt 4P 25A | DPX³ 160 disj mt 4P 25A | 293.8 | 1 | Stuk | Pièce |  |  | 1 | 1 | 1 | Legrand 2013-2014 | 67 | G02 | 84 | B |  | 7 |  |  | 8536.2010 |  | 1 | 1.504 |  | 0 |  | 0 |  | 0 | 13 | 17.5 | 12 | 1 | 0 | 0 |  | 0 |  | 220010 | http://www.ecataleg.be/nl/ref/420051/ | http://www.ecataleg.be/fr/ref/420051/ |  | DPX³ 160 - Magneto-thermische automaten - Onderbrekingsvermogen Icu 25 kA - 400 V - vierpolig - 25 A | DPX³ 160 - disjoncteurs magno-thermiques - pouvoir de coupure lcu 25kA - 400V - tétrapolaire - 25A
LEG20121015 | L | 420052 | DPX³160 auto mt 4P 40A 25kA - 400V | DPX³ 160 disj mt 4P 40A 25kA - 400V | DPX³160 auto mt 4P 40A | DPX³ 160 disj mt 4P 40A | 310.7 | 1 | Stuk | Pièce |  |  | 1 | 1 | 1 | Legrand 2013-2014 | 67 | G02 | 84 | B |  | 4 |  |  | 8536.2010 |  | 1 | 1.525 |  | 0 |  | 0 |  | 0 | 13 | 17.5 | 12 | 1 | 0 | 0 |  | 0 |  | 220010 | http://www.ecataleg.be/nl/ref/420052/ | http://www.ecataleg.be/fr/ref/420052/ |  | DPX³ 160 - Magneto-thermische automaten - Onderbrekingsvermogen Icu 25 kA - 400 V - vierpolig - 40 A | DPX³ 160 - disjoncteurs magno-thermiques - pouvoir de coupure lcu 25kA - 400V - tétrapolaire - 40A
LEG20121015 | L | 420053 | DPX³160 auto mt 4P 63A 25kA - 400V | DPX³ 160 disj mt 4P 63A 25kA - 400V | DPX³160 auto mt 4P 63A | DPX³ 160 disj mt 4P 63A | 310.7 | 1 | Stuk | Pièce |  |  | 1 | 1 | 1 | Legrand 2013-2014 | 67 | G02 | 84 | B |  | 4 |  |  | 8536.2010 |  | 1 | 1.528 |  | 0 |  | 0 |  | 0 | 13 | 17.5 | 12 | 1 | 0 | 0 |  | 0 |  | 220010 | http://www.ecataleg.be/nl/ref/420053/ | http://www.ecataleg.be/fr/ref/420053/ |  | DPX³ 160 - Magneto-thermische automaten - Onderbrekingsvermogen Icu 25 kA - 400 V - vierpolig - 63 A | DPX³ 160 - disjoncteurs magno-thermiques - pouvoir de coupure lcu 25kA - 400V - tétrapolaire - 63A
LEG20121015 | L | 420054 | DPX³160 auto mt 4P 80A 25kA - 400V | DPX³ 160 disj mt 4P 80A 25kA - 400V | DPX³160 auto mt 4P 80A | DPX³ 160 disj mt 4P 80A | 337.8 | 1 | Stuk | Pièce |  |  | 1 | 1 | 1 | Legrand 2013-2014 | 67 | G02 | 84 | B |  | 7 |  |  | 8536.2090 |  | 1 | 1.538 |  | 0 |  | 0 |  | 0 | 13 | 17.5 | 12 | 1 | 0 | 0 |  | 0 |  | 220010 | http://www.ecataleg.be/nl/ref/420054/ | http://www.ecataleg.be/fr/ref/420054/ |  | DPX³ 160 - Magneto-thermische automaten - Onderbrekingsvermogen Icu 25 kA - 400 V - vierpolig - 80 A | DPX³ 160 - disjoncteurs magno-thermiques - pouvoir de coupure lcu 25kA - 400V - tétrapolaire - 80A
LEG20121015 | L | 420055 | DPX³160 auto mt 4P 100A 25kA - 400V | DPX³ 160 disj mt 4P 100A 25kA - 400V | DPX³160 auto mt 4P 100A | DPX³ 160 disj mt 4P 100A | 385 | 1 | Stuk | Pièce |  |  | 1 | 1 | 1 | Legrand 2013-2014 | 67 | G02 | 84 | B |  | 4 |  |  | 8536.2090 |  | 1 | 1.535 |  | 0 |  | 0 |  | 0 | 13 | 17.5 | 12 | 1 | 0 | 0 |  | 0 |  | 220010 | http://www.ecataleg.be/nl/ref/420055/ | http://www.ecataleg.be/fr/ref/420055/ |  | DPX³ 160 - Magneto-thermische automaten - Onderbrekingsvermogen Icu 25 kA - 400 V - vierpolig - 100 A | DPX³ 160 - disjoncteurs magno-thermiques - pouvoir de coupure lcu 25kA - 400V - tétrapolaire - 100A
LEG20121015 | L | 420056 | DPX³160 auto mt 4P 125A 25kA - 400V | DPX³ 160 disj mt 4P 125A 25kA - 400V | DPX³160 auto mt 4P 125A | DPX³ 160 disj mt 4P 125A | 432.3 | 1 | Stuk | Pièce |  |  | 1 | 1 | 1 | Legrand 2013-2014 | 67 | G02 | 84 | B |  | 4 |  |  | 8536.2090 |  | 1 | 1.535 |  | 0 |  | 0 |  | 0 | 13 | 17.5 | 12 | 1 | 010324506420056130000001 | 0 |  | 0 |  | 220010 | http://www.ecataleg.be/nl/ref/420056/ | http://www.ecataleg.be/fr/ref/420056/ |  | DPX³ 160 - Magneto-thermische automaten - Onderbrekingsvermogen Icu 25 kA - 400 V - vierpolig - 125 A | DPX³ 160 - disjoncteurs magno-thermiques - pouvoir de coupure lcu 25kA - 400V - tétrapolaire - 125A
LEG20121015 | L | 420057 | DPX³160 auto mt 4P 160A 25kA - 400V | DPX³ 160 disj mt 4P 160A 25kA - 400V | DPX³160 auto mt 4P 160A | DPX³ 160 disj mt 4P 160A | 612.2 | 1 | Stuk | Pièce |  |  | 1 | 1 | 1 | Legrand 2013-2014 | 67 | G02 | 84 | B |  | 4 |  |  | 8536.2090 |  | 1 | 1.543 |  | 0 |  | 0 |  | 0 | 13 | 17.5 | 12 | 1 | 0 | 0 |  | 0 |  | 220010 | http://www.ecataleg.be/nl/ref/420057/ | http://www.ecataleg.be/fr/ref/420057/ |  | * DPX³160 auto mt 4P 160A 25kA - 400V | * DPX³ 160 disj mt 4P 160A 25kA - 400V
LEG20121015 | L | 420070 | DPX³160 auto mt+diff 4P 16A 25kA - 400V | DPX³ 160 disj mt+diff 4P 16A 25kA - 400V | DPX³160 auto mt+diff 4P 16A | DPX³ 160 disj mt+diff 4P 16A | 881.5 | 1 | Stuk | Pièce |  |  | 1 | 1 | 1 | Legrand 2013-2014 | 68 | G02 | 84 | B |  | 7 |  |  | 8536.2010 |  | 1 | 1.897 |  | 0 |  | 0 |  | 0 | 12.9 | 22.3 | 13.8 | 1 | 0 | 0 |  | 0 |  | 220010 | http://www.ecataleg.be/nl/ref/420070/ | http://www.ecataleg.be/fr/ref/420070/ |  | DPX³ 160 - Magneto-thermische automaten met differentieel - Onderbrekingsvermogen Icu 25 kA - 400 V - vierpolig - 16 A | DPX³ 160 - disjoncteurs magno-thermiques differentiels - pouvoir de coupure lcu 25kA - 400V - tétrapolaire - 16A
LEG20121015 | L | 420071 | DPX³160 auto mt+diff 4P 25A 25kA - 400V | DPX³ 160 disj mt+diff 4P 25A 25kA - 400V | DPX³160 auto mt+diff 4P 25A | DPX³ 160 disj mt+diff 4P 25A | 881.5 | 1 | Stuk | Pièce |  |  | 1 | 1 | 1 | Legrand 2013-2014 | 68 | G02 | 84 | B |  | 7 |  |  | 8536.2010 |  | 1 | 1.883 |  | 0 |  | 0 |  | 0 | 12.9 | 22.3 | 13.8 | 1 | 0 | 0 |  | 0 |  | 220010 | http://www.ecataleg.be/nl/ref/420071/ | http://www.ecataleg.be/fr/ref/420071/ |  | DPX³ 160 - Magneto-thermische automaten met differentieel - Onderbrekingsvermogen Icu 25 kA - 400 V - vierpolig - 25 A | DPX³ 160 - disjoncteurs magno-thermiques differentiels - pouvoir de coupure lcu 25kA - 400V - tétrapolaire - 25A
LEG20121015 | L | 420072 | DPX³160 auto mt+diff 4P 40A 25kA - 400V | DPX³ 160 disj mt+diff 4P 40A 25kA - 400V | DPX³160 auto mt+diff 4P 40A | DPX³ 160 disj mt+diff 4P 40A | 893.4 | 1 | Stuk | Pièce |  |  | 1 | 1 | 1 | Legrand 2013-2014 | 68 | G02 | 84 | B |  | 7 |  |  | 8536.2010 |  | 1 | 1.899 |  | 0 |  | 0 |  | 0 | 12.2 | 21.9 | 13.6 | 1 | 0 | 0 |  | 0 |  | 220010 | http://www.ecataleg.be/nl/ref/420072/ | http://www.ecataleg.be/fr/ref/420072/ |  | DPX³ 160 - Magneto-thermische automaten met differentieel - Onderbrekingsvermogen Icu 25 kA - 400 V - vierpolig - 40 A | DPX³ 160 - disjoncteurs magno-thermiques differentiels - pouvoir de coupure lcu 25kA - 400V - tétrapolaire - 40A
LEG20121015 | L | 420073 | DPX³160 auto mt+diff 4P 63A 25kA - 400V | DPX³ 160 disj mt+diff 4P 63A 25kA - 400V | DPX³160 auto mt+diff 4P 63A | DPX³ 160 disj mt+diff 4P 63A | 893.4 | 1 | Stuk | Pièce |  |  | 1 | 1 | 1 | Legrand 2013-2014 | 68 | G02 | 84 | B |  | 4 |  |  | 8536.2010 |  | 1 | 1.9 |  | 0 |  | 0 |  | 0 | 12.9 | 22.3 | 13.8 | 1 | 010324506420073830000001 | 0 |  | 0 |  | 220010 | http://www.ecataleg.be/nl/ref/420073/ | http://www.ecataleg.be/fr/ref/420073/ |  | DPX³ 160 - Magneto-thermische automaten met differentieel - Onderbrekingsvermogen Icu 25 kA - 400 V - vierpolig - 63 A | DPX³ 160 - disjoncteurs magno-thermiques differentiels - pouvoir de coupure lcu 25kA - 400V - tétrapolaire - 63A
LEG20121015 | L | 420074 | DPX³160 auto mt+diff 4P 80A 25kA - 400V | DPX³ 160 disj mt+diff 4P 80A 25kA - 400V | DPX³160 auto mt+diff 4P 80A | DPX³ 160 disj mt+diff 4P 80A | 903.5 | 1 | Stuk | Pièce |  |  | 1 | 1 | 1 | Legrand 2013-2014 | 68 | G02 | 84 | B |  | 7 |  |  | 8536.2090 |  | 1 | 1.933 |  | 0 |  | 0 |  | 0 | 12.9 | 22.3 | 13.8 | 1 | 0 | 0 |  | 0 |  | 220010 | http://www.ecataleg.be/nl/ref/420074/ | http://www.ecataleg.be/fr/ref/420074/ |  | DPX³ 160 - Magneto-thermische automaten met differentieel - Onderbrekingsvermogen Icu 25 kA - 400 V - vierpolig - 80 A | DPX³ 160 - disjoncteurs magno-thermiques differentiels - pouvoir de coupure lcu 25kA - 400V - tétrapolaire - 80A
LEG20121015 | L | 420075 | DPX³160 auto mt+diff 4P 100A 25kA - 400V | DPX³ 160 disj mt+diff 4P 100A 25kA - 400V | DPX³160 auto mt+diff 4P 100A | DPX³ 160 disj mt+diff 4P 100A | 962.6 | 1 | Stuk | Pièce |  |  | 1 | 1 | 1 | Legrand 2013-2014 | 68 | G02 | 84 | B |  | 4 |  |  | 8536.2090 |  | 1 | 1.921 |  | 0 |  | 0 |  | 0 | 12.2 | 21.9 | 13.6 | 1 | 0 | 0 |  | 0 |  | 220010 | http://www.ecataleg.be/nl/ref/420075/ | http://www.ecataleg.be/fr/ref/420075/ |  | DPX³ 160 - Magneto-thermische automaten met differentieel - Onderbrekingsvermogen Icu 25 kA - 400 V - vierpolig - 100 A | DPX³ 160 - disjoncteurs magno-thermiques differentiels - pouvoir de coupure lcu 25kA - 400V - tétrapolaire - 100A
LEG20121015 | L | 420076 | DPX³160 auto mt+diff 4P 125A 25kA - 400V | DPX³ 160 disj mt+diff 4P 125A 25kA - 400V | DPX³160 auto mt+diff 4P 125A | DPX³ 160 disj mt+diff 4P 125A | 1081 | 1 | Stuk | Pièce |  |  | 1 | 1 | 1 | Legrand 2013-2014 | 68 | G02 | 84 | B |  | 4 |  |  | 8536.2090 |  | 1 | 1.944 |  | 0 |  | 0 |  | 0 | 12.9 | 22.3 | 13.8 | 1 | 010324506420076930000001 | 0 |  | 0 |  | 220010 | http://www.ecataleg.be/nl/ref/420076/ | http://www.ecataleg.be/fr/ref/420076/ |  | DPX³ 160 - Magneto-thermische automaten met differentieel - Onderbrekingsvermogen Icu 25 kA - 400 V - vierpolig - 125 A | DPX³ 160 - disjoncteurs magno-thermiques differentiels - pouvoir de coupure lcu 25kA - 400V - tétrapolaire - 125A
LEG20121015 | L | 420077 | DPX³160 auto mt+diff 4P 160A 25kA - 400V | DPX³ 160 disj mt+diff 4P 160A 25kA - 400V | DPX³160 auto mt+diff 4P 160A | DPX³ 160 disj mt+diff 4P 160A | 1347 | 1 | Stuk | Pièce |  |  | 1 | 1 | 1 | Legrand 2013-2014 | 68 | G02 | 84 | B |  | 4 |  |  | 8536.2090 |  | 1 | 1.938 |  | 0 |  | 0 |  | 0 | 12.9 | 22.3 | 13.8 | 1 | 0 | 0 |  | 0 |  | 220010 | http://www.ecataleg.be/nl/ref/420077/ | http://www.ecataleg.be/fr/ref/420077/ |  | DPX³ 160 - Magneto-thermische automaten met differentieel - Onderbrekingsvermogen Icu 25 kA - 400 V - vierpolig - 160 A | DPX³ 160 - disjoncteurs magno-thermiques differentiels - pouvoir de coupure lcu 25kA - 400V - tétrapolaire - 160A
LEG20121015 | L | 420080 | DPX³160 auto mt 3P 16A 36kA - 400V | DPX³ 160 disj mt 3P 16A 36kA - 400V | DPX³160 auto mt 3P 16A | DPX³ 160 disj mt 3P 16A | 269.5 | 1 | Stuk | Pièce |  |  | 1 | 1 | 1 | Legrand 2013-2014 | 67 | G02 | 84 | B |  | 7 |  |  | 8536.2010 |  | 1 | 1.162 |  | 0 |  | 0 |  | 0 | 8.4 | 18 | 12 | 1 | 0 | 0 |  | 0 |  | 220010 | http://www.ecataleg.be/nl/ref/420080/ | http://www.ecataleg.be/fr/ref/420080/ |  | DPX³ 160 - Magneto-thermische automaten - Onderbrekingsvermogen Icu 36 kA - 400 V - driepolig - 16 A | DPX³ 160 - disjoncteurs magno-thermiques - pouvoir de coupure lcu 36kA - 400V - tripolaire - 16A
LEG20121015 | L | 420081 | DPX³160 auto mt 3P 25A 36kA - 400V | DPX³ 160 disj mt 3P 25A 36kA - 400V | DPX³160 auto mt 3P 25A | DPX³ 160 disj mt 3P 25A | 269.5 | 1 | Stuk | Pièce |  |  | 1 | 1 | 1 | Legrand 2013-2014 | 67 | G02 | 84 | B |  | 7 |  |  | 8536.2010 |  | 1 | 1.164 |  | 0 |  | 0 |  | 0 | 8.4 | 18 | 12 | 1 | 0 | 0 |  | 0 |  | 220010 | http://www.ecataleg.be/nl/ref/420081/ | http://www.ecataleg.be/fr/ref/420081/ |  | DPX³ 160 - Magneto-thermische automaten - Onderbrekingsvermogen Icu 36 kA - 400 V - driepolig - 25 A | DPX³ 160 - disjoncteurs magno-thermiques - pouvoir de coupure lcu 36kA - 400V - tripolaire - 25A
LEG20121015 | L | 420082 | DPX³160 auto mt 3P 40A 36kA - 400V | DPX³ 160 disj mt 3P 40A 36kA - 400V | DPX³160 auto mt 3P 40A | DPX³ 160 disj mt 3P 40A | 285 | 1 | Stuk | Pièce |  |  | 1 | 1 | 1 | Legrand 2013-2014 | 67 | G02 | 84 | B |  | 7 |  |  | 8536.2010 |  | 1 | 1.166 |  | 0 |  | 0 |  | 0 | 8.4 | 18 | 12 | 1 | 0 | 0 |  | 0 |  | 220010 | http://www.ecataleg.be/nl/ref/420082/ | http://www.ecataleg.be/fr/ref/420082/ |  | DPX³ 160 - Magneto-thermische automaten - Onderbrekingsvermogen Icu 36 kA - 400 V - driepolig - 40 A | DPX³ 160 - disjoncteurs magno-thermiques - pouvoir de coupure lcu 36kA - 400V - tripolaire - 40A
LEG20121015 | L | 420083 | DPX³160 auto mt 3P 63A 36kA - 400V | DPX³ 160 disj mt 3P 63A 36kA - 400V | DPX³160 auto mt 3P 63A | DPX³ 160 disj mt 3P 63A | 285 | 1 | Stuk | Pièce |  |  | 1 | 1 | 1 | Legrand 2013-2014 | 67 | G02 | 84 | B |  | 7 |  |  | 8536.2010 |  | 1 | 1.162 |  | 0 |  | 0 |  | 0 | 8.4 | 18 | 12 | 1 | 0 | 0 |  | 0 |  | 220010 | http://www.ecataleg.be/nl/ref/420083/ | http://www.ecataleg.be/fr/ref/420083/ |  | DPX³ 160 - Magneto-thermische automaten - Onderbrekingsvermogen Icu 36 kA - 400 V - driepolig - 63 A | DPX³ 160 - disjoncteurs magno-thermiques - pouvoir de coupure lcu 36kA - 400V - tripolaire - 63A
LEG20121015 | L | 420084 | DPX³160 auto mt 3P 80A 36kA - 400V | DPX³ 160 disj mt 3P 80A 36kA - 400V | DPX³160 auto mt 3P 80A | DPX³ 160 disj mt 3P 80A | 309.8 | 1 | Stuk | Pièce |  |  | 1 | 1 | 1 | Legrand 2013-2014 | 67 | G02 | 84 | B |  | 7 |  |  | 8536.2090 |  | 1 | 1.176 |  | 0 |  | 0 |  | 0 | 8.4 | 18 | 12 | 1 | 0 | 0 |  | 0 |  | 220010 | http://www.ecataleg.be/nl/ref/420084/ | http://www.ecataleg.be/fr/ref/420084/ |  | DPX³ 160 - Magneto-thermische automaten - Onderbrekingsvermogen Icu 36 kA - 400 V - driepolig - 80 A | DPX³ 160 - disjoncteurs magno-thermiques - pouvoir de coupure lcu 36kA - 400V - tripolaire - 80A
LEG20121015 | L | 420085 | DPX³160 auto mt 3P 100A 36kA - 400V | DPX³ 160 disj mt 3P 100A 36kA - 400V | DPX³160 auto mt 3P 100A | DPX³ 160 disj mt 3P 100A | 353.1 | 1 | Stuk | Pièce |  |  | 1 | 1 | 1 | Legrand 2013-2014 | 67 | G02 | 84 | B |  | 7 |  |  | 8536.2090 |  | 1 | 1.167 |  | 0 |  | 0 |  | 0 | 8.4 | 18 | 12 | 1 | 0 | 0 |  | 0 |  | 220010 | http://www.ecataleg.be/nl/ref/420085/ | http://www.ecataleg.be/fr/ref/420085/ |  | DPX³ 160 - Magneto-thermische automaten - Onderbrekingsvermogen Icu 36 kA - 400 V - driepolig - 100 A | DPX³ 160 - disjoncteurs magno-thermiques - pouvoir de coupure lcu 36kA - 400V - tripolaire - 100A
LEG20121015 | L | 420086 | DPX³160 auto mt 3P 125A 36kA - 400V | DPX³ 160 disj mt 3P 125A 36kA - 400V | DPX³160 auto mt 3P 125A | DPX³ 160 disj mt 3P 125A | 396.5 | 1 | Stuk | Pièce |  |  | 1 | 1 | 1 | Legrand 2013-2014 | 67 | G02 | 84 | B |  | 7 |  |  | 8536.2090 |  | 1 | 1.163 |  | 0 |  | 0 |  | 0 | 8.4 | 18 | 12 | 1 | 0 | 0 |  | 0 |  | 220010 | http://www.ecataleg.be/nl/ref/420086/ | http://www.ecataleg.be/fr/ref/420086/ |  | DPX³ 160 - Magneto-thermische automaten - Onderbrekingsvermogen Icu 36 kA - 400 V - driepolig - 125 A | DPX³ 160 - disjoncteurs magno-thermiques - pouvoir de coupure lcu 36kA - 400V - tripolaire - 125A
LEG20121015 | L | 420087 | DPX³160 auto mt 3P 160A 36kA - 400V | DPX³ 160 disj mt 3P 160A 36kA - 400V | DPX³160 auto mt 3P 160A | DPX³ 160 disj mt 3P 160A | 561.4 | 1 | Stuk | Pièce |  |  | 1 | 1 | 1 | Legrand 2013-2014 | 67 | G02 | 84 | B |  | 7 |  |  | 8536.2090 |  | 1 | 1.178 |  | 0 |  | 0 |  | 0 | 8.4 | 18 | 12 | 1 | 0 | 0 |  | 0 |  | 220010 | http://www.ecataleg.be/nl/ref/420087/ | http://www.ecataleg.be/fr/ref/420087/ |  | DPX³ 160 - Magneto-thermische automaten - Onderbrekingsvermogen Icu 36 kA - 400 V - driepolig - 160 A | DPX³ 160 - disjoncteurs magno-thermiques - pouvoir de coupure lcu 36kA - 400V - tripolaire - 160A
LEG20121015 | L | 420090 | DPX³160 auto mt 4P 16A 36kA - 400V | DPX³ 160 disj mt 4P 16A 36kA - 400V | DPX³160 auto mt 4P 16A | DPX³ 160 disj mt 4P 16A | 363.8 | 1 | Stuk | Pièce |  |  | 1 | 1 | 1 | Legrand 2013-2014 | 67 | G02 | 84 | B |  | 7 |  |  | 8536.2010 |  | 1 | 1.489 |  | 0 |  | 0 |  | 0 | 13 | 17.5 | 12 | 1 | 0 | 0 |  | 0 |  | 220010 | http://www.ecataleg.be/nl/ref/420090/ | http://www.ecataleg.be/fr/ref/420090/ |  | DPX³ 160 - Magneto-thermische automaten - Onderbrekingsvermogen Icu 36 kA - 400 V - vierpolig - 16 A | DPX³ 160 - disjoncteurs magno-thermiques - pouvoir de coupure lcu 36kA - 400V - tétrapolaire - 16A
LEG20121015 | L | 420091 | DPX³160 auto mt 4P 25A 36kA - 400V | DPX³ 160 disj mt 4P 25A 36kA - 400V | DPX³160 auto mt 4P 25A | DPX³ 160 disj mt 4P 25A | 363.8 | 1 | Stuk | Pièce |  |  | 1 | 1 | 1 | Legrand 2013-2014 | 67 | G02 | 84 | B |  | 7 |  |  | 8536.2010 |  | 1 | 1.504 |  | 0 |  | 0 |  | 0 | 13 | 17.5 | 12 | 1 | 0 | 0 |  | 0 |  | 220010 | http://www.ecataleg.be/nl/ref/420091/ | http://www.ecataleg.be/fr/ref/420091/ |  | DPX³ 160 - Magneto-thermische automaten - Onderbrekingsvermogen Icu 36 kA - 400 V - vierpolig - 25 A | DPX³ 160 - disjoncteurs magno-thermiques - pouvoir de coupure lcu 36kA - 400V - tétrapolaire - 25A
LEG20121015 | L | 420092 | DPX³160 auto mt 4P 40A 36kA - 400V | DPX³ 160 disj mt 4P 40A 36kA - 400V | DPX³160 auto mt 4P 40A | DPX³ 160 disj mt 4P 40A | 384.7 | 1 | Stuk | Pièce |  |  | 1 | 1 | 1 | Legrand 2013-2014 | 67 | G02 | 84 | B |  | 7 |  |  | 8536.2010 |  | 1 | 1.508 |  | 0 |  | 0 |  | 0 | 13 | 17.5 | 12 | 1 | 0 | 0 |  | 0 |  | 220010 | http://www.ecataleg.be/nl/ref/420092/ | http://www.ecataleg.be/fr/ref/420092/ |  | DPX³ 160 - Magneto-thermische automaten - Onderbrekingsvermogen Icu 36 kA - 400 V - vierpolig - 40 A | DPX³ 160 - disjoncteurs magno-thermiques - pouvoir de coupure lcu 36kA - 400V - tétrapolaire - 40A
LEG20121015 | L | 420093 | DPX³160 auto mt 4P 63A 36kA - 400V | DPX³ 160 disj mt 4P 63A 36kA - 400V | DPX³160 auto mt 4P 63A | DPX³ 160 disj mt 4P 63A | 384.7 | 1 | Stuk | Pièce |  |  | 1 | 1 | 1 | Legrand 2013-2014 | 67 | G02 | 84 | B |  | 7 |  |  | 8536.2010 |  | 1 | 1.504 |  | 0 |  | 0 |  | 0 | 13 | 17.5 | 12 | 1 | 0 | 0 |  | 0 |  | 220010 | http://www.ecataleg.be/nl/ref/420093/ | http://www.ecataleg.be/fr/ref/420093/ |  | DPX³ 160 - Magneto-thermische automaten - Onderbrekingsvermogen Icu 36 kA - 400 V - vierpolig - 63 A | DPX³ 160 - disjoncteurs magno-thermiques - pouvoir de coupure lcu 36kA - 400V - tétrapolaire - 63A
LEG20121015 | L | 420094 | DPX³160 auto mt 4P 80A 36kA - 400V | DPX³ 160 disj mt 4P 80A 36kA - 400V | DPX³160 auto mt 4P 80A | DPX³ 160 disj mt 4P 80A | 418.2 | 1 | Stuk | Pièce |  |  | 1 | 1 | 1 | Legrand 2013-2014 | 67 | G02 | 84 | B |  | 7 |  |  | 8536.2090 |  | 1 | 1.525 |  | 0 |  | 0 |  | 0 | 13 | 17.5 | 12 | 1 | 0 | 0 |  | 0 |  | 220010 | http://www.ecataleg.be/nl/ref/420094/ | http://www.ecataleg.be/fr/ref/420094/ |  | DPX³ 160 - Magneto-thermische automaten - Onderbrekingsvermogen Icu 36 kA - 400 V - vierpolig - 80 A | DPX³ 160 - disjoncteurs magno-thermiques - pouvoir de coupure lcu 36kA - 400V - tétrapolaire - 80A
LEG20121015 | L | 420095 | DPX³160 auto mt 4P 100A 36kA - 400V | DPX³ 160 disj mt 4P 100A 36kA - 400V | DPX³160 auto mt 4P 100A | DPX³ 160 disj mt 4P 100A | 476.7 | 1 | Stuk | Pièce |  |  | 1 | 1 | 1 | Legrand 2013-2014 | 67 | G02 | 84 | B |  | 7 |  |  | 8536.2090 |  | 1 | 1.521 |  | 0 |  | 0 |  | 0 | 13 | 17.5 | 12 | 1 | 010324506420095030000001 | 0 |  | 0 |  | 220010 | http://www.ecataleg.be/nl/ref/420095/ | http://www.ecataleg.be/fr/ref/420095/ |  | DPX³ 160 - Magneto-thermische automaten - Onderbrekingsvermogen Icu 36 kA - 400 V - vierpolig - 100 A | DPX³ 160 - disjoncteurs magno-thermiques - pouvoir de coupure lcu 36kA - 400V - tétrapolaire - 100A
LEG20121015 | L | 420096 | DPX³160 auto mt 4P 125A 36kA - 400V | DPX³ 160 disj mt 4P 125A 36kA - 400V | DPX³160 auto mt 4P 125A | DPX³ 160 disj mt 4P 125A | 535.3 | 1 | Stuk | Pièce |  |  | 1 | 1 | 1 | Legrand 2013-2014 | 67 | G02 | 84 | B |  | 7 |  |  | 8536.2090 |  | 1 | 1.522 |  | 0 |  | 0 |  | 0 | 13 | 17.5 | 12 | 1 | 0 | 0 |  | 0 |  | 220010 | http://www.ecataleg.be/nl/ref/420096/ | http://www.ecataleg.be/fr/ref/420096/ |  | DPX³ 160 - Magneto-thermische automaten - Onderbrekingsvermogen Icu 36 kA - 400 V - vierpolig - 125 A | DPX³ 160 - disjoncteurs magno-thermiques - pouvoir de coupure lcu 36kA - 400V - tétrapolaire - 125A
LEG20121015 | L | 420097 | DPX³160 auto mt 4P 160A 36kA - 400V | DPX³ 160 disj mt 4P 160A 36kA - 400V | DPX³160 auto mt 4P 160A | DPX³ 160 disj mt 4P 160A | 757.9 | 1 | Stuk | Pièce |  |  | 1 | 1 | 1 | Legrand 2013-2014 | 67 | G02 | 84 | B |  | 4 |  |  | 8536.2090 |  | 1 | 1.52 |  | 0 |  | 0 |  | 0 | 13 | 17.5 | 12 | 1 | 0 | 0 |  | 0 |  | 220010 | http://www.ecataleg.be/nl/ref/420097/ | http://www.ecataleg.be/fr/ref/420097/ |  | DPX³ 160 - Magneto-thermische automaten - Onderbrekingsvermogen Icu 36 kA - 400 V - vierpolig - 160 A | DPX³ 160 - disjoncteurs magno-thermiques - pouvoir de coupure lcu 36kA - 400V - tétrapolaire - 160A
LEG20121015 | L | 420110 | DPX³160 auto mt+diff 4P 16A 36kA - 400V | DPX³ 160 disj mt+diff 4P 16A 36kA - 400V | DPX³160 auto mt+diff 4P 16A | DPX³ 160 disj mt+diff 4P 16A | 1000 | 1 | Stuk | Pièce |  |  | 1 | 1 | 1 | Legrand 2013-2014 | 68 | G02 | 84 | B |  | 7 |  |  | 8536.2010 |  | 1 | 1.887 |  | 0 |  | 0 |  | 0 | 12.9 | 22.3 | 13.8 | 1 | 0 | 0 |  | 0 |  | 220010 | http://www.ecataleg.be/nl/ref/420110/ | http://www.ecataleg.be/fr/ref/420110/ |  | DPX³ 160 - Magneto-thermische automaten met differentieel - Onderbrekingsvermogen Icu 36 kA - 400 V - vierpolig - 16 A | DPX³ 160 - disjoncteurs magno-thermiques differentiels - pouvoir de coupure lcu 36kA - 400V - tétrapolaire - 16A
LEG20121015 | L | 420111 | DPX³160 auto mt+diff 4P 25A 36kA - 400V | DPX³ 160 disj mt+diff 4P 25A 36kA - 400V | DPX³160 auto mt+diff 4P 25A | DPX³ 160 disj mt+diff 4P 25A | 1000 | 1 | Stuk | Pièce |  |  | 1 | 1 | 1 | Legrand 2013-2014 | 68 | G02 | 84 | B |  | 7 |  |  | 8536.2010 |  | 1 | 1.884 |  | 0 |  | 0 |  | 0 | 12.9 | 22.3 | 13.8 | 1 | 0 | 0 |  | 0 |  | 220010 | http://www.ecataleg.be/nl/ref/420111/ | http://www.ecataleg.be/fr/ref/420111/ |  | DPX³ 160 - Magneto-thermische automaten met differentieel - Onderbrekingsvermogen Icu 36 kA - 400 V - vierpolig - 25 A | DPX³ 160 - disjoncteurs magno-thermiques differentiels - pouvoir de coupure lcu 36kA - 400V - tétrapolaire - 25A
LEG20121015 | L | 420112 | DPX³160 auto mt+diff 4P 40A 36kA - 400V | DPX³ 160 disj mt+diff 4P 40A 36kA - 400V | DPX³160 auto mt+diff 4P 40A | DPX³ 160 disj mt+diff 4P 40A | 1058 | 1 | Stuk | Pièce |  |  | 1 | 1 | 1 | Legrand 2013-2014 | 68 | G02 | 84 | B |  | 7 |  |  | 8536.2010 |  | 1 | 1.892 |  | 0 |  | 0 |  | 0 | 12.9 | 22.3 | 13.8 | 1 | 0 | 0 |  | 0 |  | 220010 | http://www.ecataleg.be/nl/ref/420112/ | http://www.ecataleg.be/fr/ref/420112/ |  | DPX³ 160 - Magneto-thermische automaten met differentieel - Onderbrekingsvermogen Icu 36 kA - 400 V - vierpolig - 40 A | DPX³ 160 - disjoncteurs magno-thermiques differentiels - pouvoir de coupure lcu 36kA - 400V - tétrapolaire - 40A
LEG20121015 | L | 420113 | DPX³160 auto mt+diff 4P 63A 36kA - 400V | DPX³ 160 disj mt+diff 4P 63A 36kA - 400V | DPX³160 auto mt+diff 4P 63A | DPX³ 160 disj mt+diff 4P 63A | 1058 | 1 | Stuk | Pièce |  |  | 1 | 1 | 1 | Legrand 2013-2014 | 68 | G02 | 84 | B |  | 7 |  |  | 8536.2010 |  | 1 | 1.886 |  | 0 |  | 0 |  | 0 | 12.9 | 22.3 | 13.8 | 1 | 0 | 0 |  | 0 |  | 220010 | http://www.ecataleg.be/nl/ref/420113/ | http://www.ecataleg.be/fr/ref/420113/ |  | DPX³ 160 - Magneto-thermische automaten met differentieel - Onderbrekingsvermogen Icu 36 kA - 400 V - vierpolig - 63 A | DPX³ 160 - disjoncteurs magno-thermiques differentiels - pouvoir de coupure lcu 36kA - 400V - tétrapolaire - 63A
LEG20121015 | L | 420114 | DPX³160 auto mt+diff 4P 80A 36kA - 400V | DPX³ 160 disj mt+diff 4P 80A 36kA - 400V | DPX³160 auto mt+diff 4P 80A | DPX³ 160 disj mt+diff 4P 80A | 1098 | 1 | Stuk | Pièce |  |  | 1 | 1 | 1 | Legrand 2013-2014 | 68 | G02 | 84 | B |  | 7 |  |  | 8536.2090 |  | 1 | 1.931 |  | 0 |  | 0 |  | 0 | 12.9 | 22.3 | 13.8 | 1 | 0 | 0 |  | 0 |  | 220010 | http://www.ecataleg.be/nl/ref/420114/ | http://www.ecataleg.be/fr/ref/420114/ |  | DPX³ 160 - Magneto-thermische automaten met differentieel - Onderbrekingsvermogen Icu 36 kA - 400 V - vierpolig - 80 A | DPX³ 160 - disjoncteurs magno-thermiques differentiels - pouvoir de coupure lcu 36kA - 400V - tétrapolaire - 80A
LEG20121015 | L | 420115 | DPX³160 auto mt+diff 4P 100A 36kA - 400V | DPX³ 160 disj mt+diff 4P 100A 36kA - 400V | DPX³160 auto mt+diff 4P 100A | DPX³ 160 disj mt+diff 4P 100A | 1132 | 1 | Stuk | Pièce |  |  | 1 | 1 | 1 | Legrand 2013-2014 | 68 | G02 | 84 | B |  | 7 |  |  | 8536.2090 |  | 1 | 1.919 |  | 0 |  | 0 |  | 0 | 12.9 | 22.3 | 13.8 | 1 | 0 | 0 |  | 0 |  | 220010 | http://www.ecataleg.be/nl/ref/420115/ | http://www.ecataleg.be/fr/ref/420115/ |  | DPX³ 160 - Magneto-thermische automaten met differentieel - Onderbrekingsvermogen Icu 36 kA - 400 V - vierpolig - 100 A | DPX³ 160 - disjoncteurs magno-thermiques differentiels - pouvoir de coupure lcu 36kA - 400V - tétrapolaire - 100A
LEG20121015 | L | 420116 | DPX³160 auto mt+diff 4P 125A 36kA - 400V | DPX³ 160 disj mt+diff 4P 125A 36kA - 400V | DPX³160 auto mt+diff 4P 125A | DPX³ 160 disj mt+diff 4P 125A | 1204 | 1 | Stuk | Pièce |  |  | 1 | 1 | 1 | Legrand 2013-2014 | 68 | G02 | 84 | B |  | 7 |  |  | 8536.2090 |  | 1 | 1.937 |  | 0 |  | 0 |  | 0 | 12.9 | 22.3 | 13.8 | 1 | 0 | 0 |  | 0 |  | 220010 | http://www.ecataleg.be/nl/ref/420116/ | http://www.ecataleg.be/fr/ref/420116/ |  | DPX³ 160 - Magneto-thermische automaten met differentieel - Onderbrekingsvermogen Icu 36 kA - 400 V - vierpolig - 125 A | DPX³ 160 - disjoncteurs magno-thermiques differentiels - pouvoir de coupure lcu 36kA - 400V - tétrapolaire - 125A
LEG20121015 | L | 420117 | DPX³160 auto mt+diff 4P 160A 36kA - 400V | DPX³ 160 disj mt+diff 4P 160A 36kA - 400V | DPX³160 auto mt+diff 4P 160A | DPX³ 160 disj mt+diff 4P 160A | 1516 | 1 | Stuk | Pièce |  |  | 1 | 1 | 1 | Legrand 2013-2014 | 68 | G02 | 84 | B |  | 4 |  |  | 8536.2090 |  | 1 | 1.944 |  | 0 |  | 0 |  | 0 | 12.9 | 22.3 | 13.8 | 1 | 010324506420117930000001 | 0 |  | 0 |  | 220010 | http://www.ecataleg.be/nl/ref/420117/ | http://www.ecataleg.be/fr/ref/420117/ |  | DPX³ 160 - Magneto-thermische automaten met differentieel - Onderbrekingsvermogen Icu 36 kA - 400 V - vierpolig - 160 A | DPX³ 160 - disjoncteurs magno-thermiques differentiels - pouvoir de coupure lcu 36kA - 400V - tétrapolaire - 160A
LEG20121015 | L | 420120 | DPX³160 auto mt 3P 16A 50kA - 400V | DPX³ 160 disj mt 3P 16A 50kA - 400V | DPX³160 auto mt 3P 16A | DPX³ 160 disj mt 3P 16A | 300.6 | 1 | Stuk | Pièce |  |  | 1 | 1 | 1 | Legrand 2013-2014 | 67 | G02 | 84 | B |  | 7 |  |  | 8536.2010 |  | 1 | 1.162 |  | 0 |  | 0 |  | 0 | 8.4 | 18 | 12 | 1 | 0 | 0 |  | 0 |  | 220010 | http://www.ecataleg.be/nl/ref/420120/ | http://www.ecataleg.be/fr/ref/420120/ |  | DPX³ 160 - Magneto-thermische automaten - Onderbrekingsvermogen Icu 50 kA - 400 V - driepolig - 16 A | DPX³ 160 - disjoncteurs magno-thermiques - pouvoir de coupure lcu 50kA - 400V - tripolaire - 16A
LEG20121015 | L | 420121 | DPX³160 auto mt 3P 25A 50kA - 400V | DPX³ 160 disj mt 3P 25A 50kA - 400V | DPX³160 auto mt 3P 25A | DPX³ 160 disj mt 3P 25A | 300.6 | 1 | Stuk | Pièce |  |  | 1 | 1 | 1 | Legrand 2013-2014 | 67 | G02 | 84 | B |  | 7 |  |  | 8536.2010 |  | 1 | 1.163 |  | 0 |  | 0 |  | 0 | 8.4 | 18 | 12 | 1 | 0 | 0 |  | 0 |  | 220010 | http://www.ecataleg.be/nl/ref/420121/ | http://www.ecataleg.be/fr/ref/420121/ |  | DPX³ 160 - Magneto-thermische automaten - Onderbrekingsvermogen Icu 50 kA - 400 V - driepolig - 25 A | DPX³ 160 - disjoncteurs magno-thermiques - pouvoir de coupure lcu 50kA - 400V - tripolaire - 25A
LEG20121015 | L | 420122 | DPX³160 auto mt 3P 40A 50kA - 400V | DPX³ 160 disj mt 3P 40A 50kA - 400V | DPX³160 auto mt 3P 40A | DPX³ 160 disj mt 3P 40A | 317.9 | 1 | Stuk | Pièce |  |  | 1 | 1 | 1 | Legrand 2013-2014 | 67 | G02 | 84 | B |  | 7 |  |  | 8536.2010 |  | 1 | 1.167 |  | 0 |  | 0 |  | 0 | 8.4 | 18 | 12 | 1 | 0 | 0 |  | 0 |  | 220010 | http://www.ecataleg.be/nl/ref/420122/ | http://www.ecataleg.be/fr/ref/420122/ |  | DPX³ 160 - Magneto-thermische automaten - Onderbrekingsvermogen Icu 50 kA - 400 V - driepolig - 40 A | DPX³ 160 - disjoncteurs magno-thermiques - pouvoir de coupure lcu 50kA - 400V - tripolaire - 40A
LEG20121015 | L | 420123 | DPX³160 auto mt 3P 63A 50kA - 400V | DPX³ 160 disj mt 3P 63A 50kA - 400V | DPX³160 auto mt 3P 63A | DPX³ 160 disj mt 3P 63A | 317.9 | 1 | Stuk | Pièce |  |  | 1 | 1 | 1 | Legrand 2013-2014 | 67 | G02 | 84 | B |  | 7 |  |  | 8536.2010 |  | 1 | 1.164 |  | 0 |  | 0 |  | 0 | 8.4 | 18 | 12 | 1 | 0 | 0 |  | 0 |  | 220010 | http://www.ecataleg.be/nl/ref/420123/ | http://www.ecataleg.be/fr/ref/420123/ |  | DPX³ 160 - Magneto-thermische automaten - Onderbrekingsvermogen Icu 50 kA - 400 V - driepolig - 63 A | DPX³ 160 - disjoncteurs magno-thermiques - pouvoir de coupure lcu 50kA - 400V - tripolaire - 63A
LEG20121015 | L | 420124 | DPX³160 auto mt 3P 80A 50kA - 400V | DPX³ 160 disj mt 3P 80A 50kA - 400V | DPX³160 auto mt 3P 80A | DPX³ 160 disj mt 3P 80A | 345.5 | 1 | Stuk | Pièce |  |  | 1 | 1 | 1 | Legrand 2013-2014 | 67 | G02 | 84 | B |  | 7 |  |  | 8536.2090 |  | 1 | 1.173 |  | 0 |  | 0 |  | 0 | 8.4 | 18 | 12 | 1 | 0 | 0 |  | 0 |  | 220010 | http://www.ecataleg.be/nl/ref/420124/ | http://www.ecataleg.be/fr/ref/420124/ |  | DPX³ 160 - Magneto-thermische automaten - Onderbrekingsvermogen Icu 50 kA - 400 V - driepolig - 80 A | DPX³ 160 - disjoncteurs magno-thermiques - pouvoir de coupure lcu 50kA - 400V - tripolaire - 80A
LEG20121015 | L | 420125 | DPX³160 auto mt 3P 100A 50kA - 400V | DPX³ 160 disj mt 3P 100A 50kA - 400V | DPX³160 auto mt 3P 100A | DPX³ 160 disj mt 3P 100A | 393.9 | 1 | Stuk | Pièce |  |  | 1 | 1 | 1 | Legrand 2013-2014 | 67 | G02 | 84 | B |  | 7 |  |  | 8536.2090 |  | 1 | 1.168 |  | 0 |  | 0 |  | 0 | 8.4 | 18 | 12 | 1 | 0 | 0 |  | 0 |  | 220010 | http://www.ecataleg.be/nl/ref/420125/ | http://www.ecataleg.be/fr/ref/420125/ |  | DPX³ 160 - Magneto-thermische automaten - Onderbrekingsvermogen Icu 50 kA - 400 V - driepolig - 100 A | DPX³ 160 - disjoncteurs magno-thermiques - pouvoir de coupure lcu 50kA - 400V - tripolaire - 100A
LEG20121015 | L | 420126 | DPX³160 auto mt 3P 125A 50kA - 400V | DPX³ 160 disj mt 3P 125A 50kA - 400V | DPX³160 auto mt 3P 125A | DPX³ 160 disj mt 3P 125A | 442.2 | 1 | Stuk | Pièce |  |  | 1 | 1 | 1 | Legrand 2013-2014 | 67 | G02 | 84 | B |  | 7 |  |  | 8536.2090 |  | 1 | 1.171 |  | 0 |  | 0 |  | 0 | 8.4 | 18 | 12 | 1 | 0 | 0 |  | 0 |  | 220010 | http://www.ecataleg.be/nl/ref/420126/ | http://www.ecataleg.be/fr/ref/420126/ |  | DPX³ 160 - Magneto-thermische automaten - Onderbrekingsvermogen Icu 50 kA - 400 V - driepolig - 125 A | DPX³ 160 - disjoncteurs magno-thermiques - pouvoir de coupure lcu 50kA - 400V - tripolaire - 125A
LEG20121015 | L | 420127 | DPX³160 auto mt 3P 160A 50kA - 400V | DPX³ 160 disj mt 3P 160A 50kA - 400V | DPX³160 auto mt 3P 160A | DPX³ 160 disj mt 3P 160A | 626.2 | 1 | Stuk | Pièce |  |  | 1 | 1 | 1 | Legrand 2013-2014 | 67 | G02 | 84 | B |  | 7 |  |  | 8536.2090 |  | 1 | 1.175 |  | 0 |  | 0 |  | 0 | 8.4 | 18 | 12 | 1 | 0 | 0 |  | 0 |  | 220010 | http://www.ecataleg.be/nl/ref/420127/ | http://www.ecataleg.be/fr/ref/420127/ |  | DPX³ 160 - Magneto-thermische automaten - Onderbrekingsvermogen Icu 50 kA - 400 V - driepolig - 160 A | DPX³ 160 - disjoncteurs magno-thermiques - pouvoir de coupure lcu 50kA - 400V - tripolaire - 160A
LEG20121015 | L | 420130 | DPX³160 auto mt 4P 16A 50kA - 400V | DPX³ 160 disj mt 4P 16A 50kA - 400V | DPX³160 auto mt 4P 16A | DPX³ 160 disj mt 4P 16A | 405.8 | 1 | Stuk | Pièce |  |  | 1 | 1 | 1 | Legrand 2013-2014 | 67 | G02 | 84 | B |  | 7 |  |  | 8536.2010 |  | 1 | 1.501 |  | 0 |  | 0 |  | 0 | 13 | 17.5 | 12 | 1 | 0 | 0 |  | 0 |  | 220010 | http://www.ecataleg.be/nl/ref/420130/ | http://www.ecataleg.be/fr/ref/420130/ |  | DPX³ 160 - Magneto-thermische automaten - Onderbrekingsvermogen Icu 50 kA - 400 V - vierpolig - 16 A | DPX³ 160 - disjoncteurs magno-thermiques - pouvoir de coupure lcu 50kA - 400V - tétrapolaire - 16A
LEG20121015 | L | 420131 | DPX³160 auto mt 4P 25A 50kA - 400V | DPX³ 160 disj mt 4P 25A 50kA - 400V | DPX³160 auto mt 4P 25A | DPX³ 160 disj mt 4P 25A | 405.8 | 1 | Stuk | Pièce |  |  | 1 | 1 | 1 | Legrand 2013-2014 | 67 | G02 | 84 | B |  | 7 |  |  | 8536.2010 |  | 1 | 1.498 |  | 0 |  | 0 |  | 0 | 13 | 17.5 | 12 | 1 | 0 | 0 |  | 0 |  | 220010 | http://www.ecataleg.be/nl/ref/420131/ | http://www.ecataleg.be/fr/ref/420131/ |  | DPX³ 160 - Magneto-thermische automaten - Onderbrekingsvermogen Icu 50 kA - 400 V - vierpolig - 25 A | DPX³ 160 - disjoncteurs magno-thermiques - pouvoir de coupure lcu 50kA - 400V - tétrapolaire - 25A
LEG20121015 | L | 420132 | DPX³160 auto mt 4P 40A 50kA - 400V | DPX³ 160 disj mt 4P 40A 50kA - 400V | DPX³160 auto mt 4P 40A | DPX³ 160 disj mt 4P 40A | 429.1 | 1 | Stuk | Pièce |  |  | 1 | 1 | 1 | Legrand 2013-2014 | 67 | G02 | 84 | B |  | 7 |  |  | 8536.2010 |  | 1 | 1.512 |  | 0 |  | 0 |  | 0 | 13 | 17.5 | 12 | 1 | 0 | 0 |  | 0 |  | 220010 | http://www.ecataleg.be/nl/ref/420132/ | http://www.ecataleg.be/fr/ref/420132/ |  | DPX³ 160 - Magneto-thermische automaten - Onderbrekingsvermogen Icu 50 kA - 400 V - vierpolig - 40 A | DPX³ 160 - disjoncteurs magno-thermiques - pouvoir de coupure lcu 50kA - 400V - tétrapolaire - 40A
LEG20121015 | L | 420133 | DPX³160 auto mt 4P 63A 50kA - 400V | DPX³ 160 disj mt 4P 63A 50kA - 400V | DPX³160 auto mt 4P 63A | DPX³ 160 disj mt 4P 63A | 429.1 | 1 | Stuk | Pièce |  |  | 1 | 1 | 1 | Legrand 2013-2014 | 67 | G02 | 84 | B |  | 7 |  |  | 8536.2010 |  | 1 | 1.504 |  | 0 |  | 0 |  | 0 | 13 | 17.5 | 12 | 1 | 0 | 0 |  | 0 |  | 220010 | http://www.ecataleg.be/nl/ref/420133/ | http://www.ecataleg.be/fr/ref/420133/ |  | DPX³ 160 - Magneto-thermische automaten - Onderbrekingsvermogen Icu 50 kA - 400 V - vierpolig - 63 A | DPX³ 160 - disjoncteurs magno-thermiques - pouvoir de coupure lcu 50kA - 400V - tétrapolaire - 63A
LEG20121015 | L | 420134 | DPX³160 auto mt 4P 80A 50kA - 400V | DPX³ 160 disj mt 4P 80A 50kA - 400V | DPX³160 auto mt 4P 80A | DPX³ 160 disj mt 4P 80A | 466.4 | 1 | Stuk | Pièce |  |  | 1 | 1 | 1 | Legrand 2013-2014 | 67 | G02 | 84 | B |  | 7 |  |  | 8536.2090 |  | 1 | 1.523 |  | 0 |  | 0 |  | 0 | 13 | 17.5 | 12 | 1 | 0 | 0 |  | 0 |  | 220010 | http://www.ecataleg.be/nl/ref/420134/ | http://www.ecataleg.be/fr/ref/420134/ |  | DPX³ 160 - Magneto-thermische automaten - Onderbrekingsvermogen Icu 50 kA - 400 V - vierpolig - 80 A | DPX³ 160 - disjoncteurs magno-thermiques - pouvoir de coupure lcu 50kA - 400V - tétrapolaire - 80A
LEG20121015 | L | 420135 | DPX³160 auto mt 4P 100A 50kA - 400V | DPX³ 160 disj mt 4P 100A 50kA - 400V | DPX³160 auto mt 4P 100A | DPX³ 160 disj mt 4P 100A | 531.7 | 1 | Stuk | Pièce |  |  | 1 | 1 | 1 | Legrand 2013-2014 | 67 | G02 | 84 | B |  | 7 |  |  | 8536.2090 |  | 1 | 1.522 |  | 0 |  | 0 |  | 0 | 13 | 17.5 | 12 | 1 | 0 | 0 |  | 0 |  | 220010 | http://www.ecataleg.be/nl/ref/420135/ | http://www.ecataleg.be/fr/ref/420135/ |  | DPX³ 160 - Magneto-thermische automaten - Onderbrekingsvermogen Icu 50 kA - 400 V - vierpolig - 100 A | DPX³ 160 - disjoncteurs magno-thermiques - pouvoir de coupure lcu 50kA - 400V - tétrapolaire - 100A
LEG20121015 | L | 420136 | DPX³160 auto mt 4P 125A 50kA - 400V | DPX³ 160 disj mt 4P 125A 50kA - 400V | DPX³160 auto mt 4P 125A | DPX³ 160 disj mt 4P 125A | 597 | 1 | Stuk | Pièce |  |  | 1 | 1 | 1 | Legrand 2013-2014 | 67 | G02 | 84 | B |  | 7 |  |  | 8536.2090 |  | 1 | 1.517 |  | 0 |  | 0 |  | 0 | 13 | 17.5 | 12 | 1 | 0 | 0 |  | 0 |  | 220010 | http://www.ecataleg.be/nl/ref/420136/ | http://www.ecataleg.be/fr/ref/420136/ |  | DPX³ 160 - Magneto-thermische automaten - Onderbrekingsvermogen Icu 50 kA - 400 V - vierpolig - 125 A | DPX³ 160 - disjoncteurs magno-thermiques - pouvoir de coupure lcu 50kA - 400V - tétrapolaire - 125A
LEG20121015 | L | 420137 | DPX³160 auto mt 4P 160A 50kA - 400V | DPX³ 160 disj mt 4P 160A 50kA - 400V | DPX³160 auto mt 4P 160A | DPX³ 160 disj mt 4P 160A | 845.4 | 1 | Stuk | Pièce |  |  | 1 | 1 | 1 | Legrand 2013-2014 | 67 | G02 | 84 | B |  | 7 |  |  | 8536.2090 |  | 1 | 1.518 |  | 0 |  | 0 |  | 0 | 13 | 17.5 | 12 | 1 | 0 | 0 |  | 0 |  | 220010 | http://www.ecataleg.be/nl/ref/420137/ | http://www.ecataleg.be/fr/ref/420137/ |  | DPX³ 160 - Magneto-thermische automaten - Onderbrekingsvermogen Icu 50 kA - 400 V - vierpolig - 160 A | DPX³ 160 - disjoncteurs magno-thermiques - pouvoir de coupure lcu 50kA - 400V - tétrapolaire - 160A
LEG20121015 | L | 420150 | DPX³160 auto mt+diff 4P 16A 50kA - 400V | DPX³ 160 disj mt+diff 4P 16A 50kA - 400V | DPX³160 auto mt+diff 4P 16A | DPX³ 160 disj mt+diff 4P 16A | 1014 | 1 | Stuk | Pièce |  |  | 1 | 1 | 1 | Legrand 2013-2014 | 68 | G02 | 84 | B |  | 7 |  |  | 8536.2010 |  | 1 | 1.877 |  | 0 |  | 0 |  | 0 | 12.9 | 22.3 | 13.8 | 1 | 0 | 0 |  | 0 |  | 220010 | http://www.ecataleg.be/nl/ref/420150/ | http://www.ecataleg.be/fr/ref/420150/ |  | DPX³ 160 - Magneto-thermische automaten met differentieel - Onderbrekingsvermogen Icu 50 kA - 400 V - vierpolig - 16 A | DPX³ 160 - disjoncteurs magno-thermiques differentiels - pouvoir de coupure lcu 50kA - 400V - tétrapolaire - 16A
LEG20121015 | L | 420151 | DPX³160 auto mt+diff 4P 25A 50kA - 400V | DPX³ 160 disj mt+diff 4P 25A 50kA - 400V | DPX³160 auto mt+diff 4P 25A | DPX³ 160 disj mt+diff 4P 25A | 1014 | 1 | Stuk | Pièce |  |  | 1 | 1 | 1 | Legrand 2013-2014 | 68 | G02 | 84 | B |  | 7 |  |  | 8536.2010 |  | 1 | 1.884 |  | 0 |  | 0 |  | 0 | 12.9 | 22.3 | 13.8 | 1 | 0 | 0 |  | 0 |  | 220010 | http://www.ecataleg.be/nl/ref/420151/ | http://www.ecataleg.be/fr/ref/420151/ |  | DPX³ 160 - Magneto-thermische automaten met differentieel - Onderbrekingsvermogen Icu 50 kA - 400 V - vierpolig - 25 A | DPX³ 160 - disjoncteurs magno-thermiques differentiels - pouvoir de coupure lcu 50kA - 400V - tétrapolaire - 25A
LEG20121015 | L | 420152 | DPX³160 auto mt+diff 4P 40A 50kA - 400V | DPX³ 160 disj mt+diff 4P 40A 50kA - 400V | DPX³160 auto mt+diff 4P 40A | DPX³ 160 disj mt+diff 4P 40A | 1073 | 1 | Stuk | Pièce |  |  | 1 | 1 | 1 | Legrand 2013-2014 | 68 | G02 | 84 | B |  | 7 |  |  | 8536.2010 |  | 1 | 1.891 |  | 0 |  | 0 |  | 0 | 12.9 | 22.3 | 13.8 | 1 | 0 | 0 |  | 0 |  | 220010 | http://www.ecataleg.be/nl/ref/420152/ | http://www.ecataleg.be/fr/ref/420152/ |  | DPX³ 160 - Magneto-thermische automaten met differentieel - Onderbrekingsvermogen Icu 50 kA - 400 V - vierpolig - 40 A | DPX³ 160 - disjoncteurs magno-thermiques differentiels - pouvoir de coupure lcu 50kA - 400V - tétrapolaire - 40A
LEG20121015 | L | 420153 | DPX³160 auto mt+diff 4P 63A 50kA - 400V | DPX³ 160 disj mt+diff 4P 63A 50kA - 400V | DPX³160 auto mt+diff 4P 63A | DPX³ 160 disj mt+diff 4P 63A | 1073 | 1 | Stuk | Pièce |  |  | 1 | 1 | 1 | Legrand 2013-2014 | 68 | G02 | 84 | B |  | 7 |  |  | 8536.2010 |  | 1 | 1.884 |  | 0 |  | 0 |  | 0 | 12.9 | 22.3 | 13.8 | 1 | 0 | 0 |  | 0 |  | 220010 | http://www.ecataleg.be/nl/ref/420153/ | http://www.ecataleg.be/fr/ref/420153/ |  | DPX³ 160 - Magneto-thermische automaten met differentieel - Onderbrekingsvermogen Icu 50 kA - 400 V - vierpolig - 63 A | DPX³ 160 - disjoncteurs magno-thermiques differentiels - pouvoir de coupure lcu 50kA - 400V - tétrapolaire - 63A
LEG20121015 | L | 420154 | DPX³160 auto mt+diff 4P 80A 50kA - 400V | DPX³ 160 disj mt+diff 4P 80A 50kA - 400V | DPX³160 auto mt+diff 4P 80A | DPX³ 160 disj mt+diff 4P 80A | 1166 | 1 | Stuk | Pièce |  |  | 1 | 1 | 1 | Legrand 2013-2014 | 68 | G02 | 84 | B |  | 7 |  |  | 8536.2090 |  | 1 | 1.933 |  | 0 |  | 0 |  | 0 | 12.9 | 22.3 | 13.8 | 1 | 0 | 0 |  | 0 |  | 220010 | http://www.ecataleg.be/nl/ref/420154/ | http://www.ecataleg.be/fr/ref/420154/ |  | DPX³ 160 - Magneto-thermische automaten met differentieel - Onderbrekingsvermogen Icu 50 kA - 400 V - vierpolig - 80 A | DPX³ 160 - disjoncteurs magno-thermiques differentiels - pouvoir de coupure lcu 50kA - 400V - tétrapolaire - 80A
LEG20121015 | L | 420155 | DPX³160 auto mt+diff 4P 100A 50kA - 400V | DPX³ 160 disj mt+diff 4P 100A 50kA - 400V | DPX³160 auto mt+diff 4P 100A | DPX³ 160 disj mt+diff 4P 100A | 1329 | 1 | Stuk | Pièce |  |  | 1 | 1 | 1 | Legrand 2013-2014 | 68 | G02 | 84 | B |  | 7 |  |  | 8536.2090 |  | 1 | 1.93 |  | 0 |  | 0 |  | 0 | 12.9 | 22.3 | 13.8 | 1 | 0 | 0 |  | 0 |  | 220010 | http://www.ecataleg.be/nl/ref/420155/ | http://www.ecataleg.be/fr/ref/420155/ |  | DPX³ 160 - Magneto-thermische automaten met differentieel - Onderbrekingsvermogen Icu 50 kA - 400 V - vierpolig - 100 A | DPX³ 160 - disjoncteurs magno-thermiques differentiels - pouvoir de coupure lcu 50kA - 400V - tétrapolaire - 100A
LEG20121015 | L | 420156 | DPX³160 auto mt+diff 4P 125A 50kA - 400V | DPX³ 160 disj mt+diff 4P 125A 50kA - 400V | DPX³160 auto mt+diff 4P 125A | DPX³ 160 disj mt+diff 4P 125A | 1493 | 1 | Stuk | Pièce |  |  | 1 | 1 | 1 | Legrand 2013-2014 | 68 | G02 | 84 | B |  | 7 |  |  | 8536.2090 |  | 1 | 1.95 |  | 0 |  | 0 |  | 0 | 12.9 | 22.3 | 13.8 | 1 | 0 | 0 |  | 0 |  | 220010 | http://www.ecataleg.be/nl/ref/420156/ | http://www.ecataleg.be/fr/ref/420156/ |  | DPX³ 160 - Magneto-thermische automaten met differentieel - Onderbrekingsvermogen Icu 50 kA - 400 V - vierpolig - 125 A | DPX³ 160 - disjoncteurs magno-thermiques differentiels - pouvoir de coupure lcu 50kA - 400V - tétrapolaire - 125A
LEG20121015 | L | 420157 | DPX³160 auto mt+diff 4P 160A 50kA - 400V | DPX³ 160 disj mt+diff 4P 160A 50kA - 400V | DPX³160 auto mt+diff 4P 160A | DPX³ 160 disj mt+diff 4P 160A | 1691 | 1 | Stuk | Pièce |  |  | 1 | 1 | 1 | Legrand 2013-2014 | 68 | G02 | 84 | B |  | 7 |  |  | 8536.2090 |  | 1 | 1.934 |  | 0 |  | 0 |  | 0 | 12.9 | 22.3 | 13.8 | 1 | 0 | 0 |  | 0 |  | 220010 | http://www.ecataleg.be/nl/ref/420157/ | http://www.ecataleg.be/fr/ref/420157/ |  | DPX³ 160 - Magneto-thermische automaten met differentieel - Onderbrekingsvermogen Icu 50 kA - 400 V - vierpolig - 160 A | DPX³ 160 - disjoncteurs magno-thermiques differentiels - pouvoir de coupure lcu 50kA - 400V - tétrapolaire - 160A
LEG20121015 | L | 420197 | DPX³-I160 lastsch.sch 4P diff 160A | DPX³-I 160 inter-sect 4P diff 160A | DPX³-I160 lastsch.sch 4P diff | DPX³-I 160 inter-sect 4P diff | 1166 | 1 | Stuk | Pièce |  |  | 1 | 1 | 1 | Legrand 2013-2014 | 101 | G02 | 84 | B |  | 7 |  |  | 8536.2090 |  | 1 | 1.971 |  | 0 |  | 0 |  | 0 | 12.9 | 22.3 | 13.8 | 1 | 0 | 0 |  | 0 |  | 220010 | http://www.ecataleg.be/nl/ref/420197/ | http://www.ecataleg.be/fr/ref/420197/ |  | DPX³-I 160 - lastscheidingsschakelaars - vierpolig differentieel - 160 A | DPX³-I 160 - interrupteur-sectionneurs - tétrapolaires différentiels - 160A
LEG20121015 | L | 420198 | DPX³-I160 lastsch.sch 3P 160A | DPX³-I 160 inter-sect 3P 160A | DPX³-I160 lastsch.sch 3P | DPX³-I 160 inter-sect 3P | 345.5 | 1 | Stuk | Pièce |  |  | 1 | 1 | 1 | Legrand 2013-2014 | 101 | G02 | 84 | B |  | 7 |  |  | 8536.5080 |  | 1 | 1.173 |  | 0 |  | 0 |  | 0 | 8.4 | 18 | 12 | 1 | 0 | 0 |  | 0 |  | 220010 | http://www.ecataleg.be/nl/ref/420198/ | http://www.ecataleg.be/fr/ref/420198/ |  | DPX³-I 160 - lastscheidingsschakelaars - driepolig - 160 A | DPX³-I 160 - interrupteur-sectionneurs - tripolaires - 160A
LEG20121015 | L | 420199 | DPX³-I160 lastsch.sch 4P 160A | DPX³-I 160 inter-sect 4P 160A | DPX³-I160 lastsch.sch 4P | DPX³-I 160 inter-sect 4P | 466.4 | 1 | Stuk | Pièce |  |  | 1 | 1 | 1 | Legrand 2013-2014 | 101 | G02 | 84 | B |  | 7 |  |  | 8536.5080 |  | 1 | 1.522 |  | 0 |  | 0 |  | 0 | 13 | 17.5 | 12 | 1 | 0 | 0 |  | 0 |  | 220010 | http://www.ecataleg.be/nl/ref/420199/ | http://www.ecataleg.be/fr/ref/420199/ |  | DPX³-I 160 - lastscheidingsschakelaars - vierpolig - 160 A | DPX³-I 160 - interrupteur-sectionneurs - tétrapolaires - 160A
LEG20121015 | L | 420205 | DPX³250 auto mt 3P 100A 25kA - 400V | DPX³ 250 disj mt 3P 100A 25kA - 400V | DPX³250 auto mt 3P 100A | DPX³ 250 disj mt 3P 100A | 513.4 | 1 | Stuk | Pièce |  |  | 1 | 1 | 1 | Legrand 2013-2014 | 69 | G02 | 84 | B |  | 7 |  |  | 8536.2090 |  | 1 | 1.859 |  | 0 |  | 0 |  | 0 | 12.9 | 22.3 | 13.8 | 1 | 0 | 0 |  | 0 |  | 220010 | http://www.ecataleg.be/nl/ref/420205/ | http://www.ecataleg.be/fr/ref/420205/ |  | DPX³ 250 magneto-thermische automaten - onderbrekingsvermogen lcu 25 kA - 400 V - driepolig - 100 A | DPX³ 250 - disjoncteurs magno-thermiques - pouvoir de coupure lcu 25kA - 400V - tripolaire - 100A
LEG20121015 | L | 420207 | DPX³250 auto mt 3P 160A 25kA - 400V | DPX³ 250 disj mt 3P 160A 25kA - 400V | DPX³250 auto mt 3P 160A | DPX³ 250 disj mt 3P 160A | 653 | 1 | Stuk | Pièce |  |  | 1 | 1 | 1 | Legrand 2013-2014 | 69 | G02 | 84 | B |  | 7 |  |  | 8536.2090 |  | 1 | 1.857 |  | 0 |  | 0 |  | 0 | 12.9 | 22.3 | 13.8 | 1 | 0 | 0 |  | 0 |  | 220010 | http://www.ecataleg.be/nl/ref/420207/ | http://www.ecataleg.be/fr/ref/420207/ |  | DPX³ 250 magneto-thermische automaten - onderbrekingsvermogen lcu 25 kA - 400 V - driepolig - 160 A | DPX³ 250 - disjoncteurs magno-thermiques - pouvoir de coupure lcu 25kA - 400V - tripolaire - 160A
LEG20121015 | L | 420208 | DPX³250 auto mt 3P 200A 25kA - 400V | DPX³ 250 disj mt 3P 200A 25kA - 400V | DPX³250 auto mt 3P 200A | DPX³ 250 disj mt 3P 200A | 675.5 | 1 | Stuk | Pièce |  |  | 1 | 1 | 1 | Legrand 2013-2014 | 69 | G02 | 84 | B |  | 7 |  |  | 8536.2090 |  | 1 | 1.867 |  | 0 |  | 0 |  | 0 | 12.9 | 22.3 | 13.8 | 1 | 0 | 0 |  | 0 |  | 220010 | http://www.ecataleg.be/nl/ref/420208/ | http://www.ecataleg.be/fr/ref/420208/ |  | DPX³ 250 magneto-thermische automaten - onderbrekingsvermogen lcu 25 kA - 400 V - driepolig - 200 A | DPX³ 250 - disjoncteurs magno-thermiques - pouvoir de coupure lcu 25kA - 400V - tripolaire - 200A
LEG20121015 | L | 420209 | DPX³250 auto mt 3P 250A 25kA - 400V | DPX³ 250 disj mt 3P 250A 25kA - 400V | DPX³250 auto mt 3P 250A | DPX³ 250 disj mt 3P 250A | 675.5 | 1 | Stuk | Pièce |  |  | 1 | 1 | 1 | Legrand 2013-2014 | 69 | G02 | 84 | B |  | 7 |  |  | 8536.2090 |  | 1 | 1.848 |  | 0 |  | 0 |  | 0 | 12.9 | 22.3 | 13.8 | 1 | 0 | 0 |  | 0 |  | 220010 | http://www.ecataleg.be/nl/ref/420209/ | http://www.ecataleg.be/fr/ref/420209/ |  | DPX³ 250 magneto-thermische automaten - onderbrekingsvermogen lcu 25 kA - 400 V - driepolig - 250 A | DPX³ 250 - disjoncteurs magno-thermiques - pouvoir de coupure lcu 25kA - 400V - tripolaire - 250A
LEG20121015 | L | 420215 | DPX³250 auto mt 4P 100A 25kA - 400V | DPX³ 250 disj mt 4P 100A 25kA - 400V | DPX³250 auto mt 4P 100A | DPX³ 250 disj mt 4P 100A | 693.1 | 1 | Stuk | Pièce |  |  | 1 | 1 | 1 | Legrand 2013-2014 | 69 | G02 | 84 | B |  | 7 |  |  | 8536.2090 |  | 1 | 2.414 |  | 0 |  | 0 |  | 0 | 12.5 | 22 | 17 | 1 | 0 | 0 |  | 0 |  | 220010 | http://www.ecataleg.be/nl/ref/420215/ | http://www.ecataleg.be/fr/ref/420215/ |  | DPX³ 250 magneto-thermische automaten - onderbrekingsvermogen lcu 25 kA - 400 V - vierpolig - 100 A | DPX³ 250 - disjoncteurs magno-thermiques - pouvoir de coupure lcu 25kA - 400V - tétrapolaire - 100A
LEG20121015 | L | 420217 | DPX³250 auto mt 4P 160A 25kA - 400V | DPX³ 250 disj mt 4P 160A 25kA - 400V | DPX³250 auto mt 4P 160A | DPX³ 250 disj mt 4P 160A | 881.5 | 1 | Stuk | Pièce |  |  | 1 | 1 | 1 | Legrand 2013-2014 | 69 | G02 | 84 | B |  | 7 |  |  | 8536.2090 |  | 1 | 2.408 |  | 0 |  | 0 |  | 0 | 12.5 | 22 | 17 | 1 | 0 | 0 |  | 0 |  | 220010 | http://www.ecataleg.be/nl/ref/420217/ | http://www.ecataleg.be/fr/ref/420217/ |  | DPX³ 250 magneto-thermische automaten - onderbrekingsvermogen lcu 25 kA - 400 V - vierpolig - 160 A | DPX³ 250 - disjoncteurs magno-thermiques - pouvoir de coupure lcu 25kA - 400V - tétrapolaire - 250A
LEG20121015 | L | 420218 | DPX³250 auto mt 4P 200A 25kA - 400V | DPX³ 250 disj mt 4P 200A 25kA - 400V | DPX³250 auto mt 4P 200A | DPX³ 250 disj mt 4P 200A | 911.9 | 1 | Stuk | Pièce |  |  | 1 | 1 | 1 | Legrand 2013-2014 | 69 | G02 | 84 | B |  | 7 |  |  | 8536.2090 |  | 1 | 2.418 |  | 0 |  | 0 |  | 0 | 12.5 | 22 | 17 | 1 | 0 | 0 |  | 0 |  | 220010 | http://www.ecataleg.be/nl/ref/420218/ | http://www.ecataleg.be/fr/ref/420218/ |  | DPX³ 250 magneto-thermische automaten - onderbrekingsvermogen lcu 25 kA - 400 V - vierpolig - 200 A | DPX³ 250 - disjoncteurs magno-thermiques - pouvoir de coupure lcu 25kA - 400V - tétrapolaire - 200A
LEG20121015 | L | 420219 | DPX³250 auto mt 4P 250A 25kA - 400V | DPX³ 250 disj mt 4P 250A 25kA - 400V | DPX³250 auto mt 4P 250A | DPX³ 250 disj mt 4P 250A | 911.9 | 1 | Stuk | Pièce |  |  | 1 | 1 | 1 | Legrand 2013-2014 | 69 | G02 | 84 | B |  | 4 |  |  | 8536.2090 |  | 1 | 2.411 |  | 0 |  | 0 |  | 0 | 12.5 | 22 | 17 | 1 | 010324506420219030000001 | 0 |  | 0 |  | 220010 | http://www.ecataleg.be/nl/ref/420219/ | http://www.ecataleg.be/fr/ref/420219/ |  | DPX³ 250 magneto-thermische automaten - onderbrekingsvermogen lcu 25 kA - 400 V - vierpolig - 250 A | DPX³ 250 - disjoncteurs magno-thermiques - pouvoir de coupure lcu 25kA - 400V - tétrapolaire - 250A
LEG20121015 | L | 420225 | DPX³250 auto mt diff 4P 100A 25kA - 400V | DPX³ 250 disj mt diff 4P 100A 25kA - 400V | DPX³250 auto mt diff 4P 100A | DPX³ 250 disj mt diff 4P 100A | 1386 | 1 | Stuk | Pièce |  |  | 1 | 1 | 1 | Legrand 2013-2014 | 69 | G02 | 84 | B |  | 7 |  |  | 8536.2090 |  | 1 | 2.878 |  | 0 |  | 0 |  | 0 | 12.5 | 25.5 | 17 | 1 | 0 | 0 |  | 0 |  | 220010 | http://www.ecataleg.be/nl/ref/420225/ | http://www.ecataleg.be/fr/ref/420225/ |  | DPX³ 250 magneto-thermische automaten met differentieel - onderbrekingsvermogen lcu 25 kA - 400 V - vierpolig - 100 A | DPX³ 250 - disjoncteurs magno-thermiques différentiels - pouvoir de coupure lcu 25kA - 400V - tétrapolaire - 100A
LEG20121015 | L | 420227 | DPX³250 auto mt diff 4P 160A 25kA - 400V | DPX³ 250 disj mt diff 4P 160A 25kA - 400V | DPX³250 auto mt diff 4P 160A | DPX³ 250 disj mt diff 4P 160A | 1763 | 1 | Stuk | Pièce |  |  | 1 | 1 | 1 | Legrand 2013-2014 | 69 | G02 | 84 | B |  | 7 |  |  | 8536.2090 |  | 1 | 2.891 |  | 0 |  | 0 |  | 0 | 12.5 | 25.5 | 17 | 1 | 0 | 0 |  | 0 |  | 220010 | http://www.ecataleg.be/nl/ref/420227/ | http://www.ecataleg.be/fr/ref/420227/ |  | DPX³ 250 magneto-thermische automaten met differentieel - onderbrekingsvermogen lcu 25 kA - 400 V - vierpolig - 160 A | DPX³ 250 - disjoncteurs magno-thermiques différentiels - pouvoir de coupure lcu 25kA - 400V - tétrapolaire - 250A
LEG20121015 | L | 420228 | DPX³250 auto mt diff 4P 200A 25kA - 400V | DPX³ 250 disj mt diff 4P 200A 25kA - 400V | DPX³250 auto mt diff 4P 200A | DPX³ 250 disj mt diff 4P 200A | 1824 | 1 | Stuk | Pièce |  |  | 1 | 1 | 1 | Legrand 2013-2014 | 69 | G02 | 84 | B |  | 7 |  |  | 8536.2090 |  | 1 | 2.86 |  | 0 |  | 0 |  | 0 | 12.5 | 25.5 | 17 | 1 | 0 | 0 |  | 0 |  | 220010 | http://www.ecataleg.be/nl/ref/420228/ | http://www.ecataleg.be/fr/ref/420228/ |  | DPX³ 250 magneto-thermische automaten met differentieel - onderbrekingsvermogen lcu 25 kA - 400 V - vierpolig - 200 A | DPX³ 250 - disjoncteurs magno-thermiques différentiels - pouvoir de coupure lcu 25kA - 400V - tétrapolaire - 200A
LEG20121015 | L | 420229 | DPX³250 auto mt diff 4P 250A 25kA - 400V | DPX³ 250 disj mt diff 4P 250A 25kA - 400V | DPX³250 auto mt diff 4P 250A | DPX³ 250 disj mt diff 4P 250A | 1824 | 1 | Stuk | Pièce |  |  | 1 | 1 | 1 | Legrand 2013-2014 | 69 | G02 | 84 | B |  | 4 |  |  | 8536.2090 |  | 1 | 2.825 |  | 0 |  | 0 |  | 0 | 12.5 | 25.5 | 17 | 1 | 0 | 0 |  | 0 |  | 220010 | http://www.ecataleg.be/nl/ref/420229/ | http://www.ecataleg.be/fr/ref/420229/ |  | DPX³ 250 magneto-thermische automaten met differentieel - onderbrekingsvermogen lcu 25 kA - 400 V - vierpolig - 250 A | DPX³ 250 - disjoncteurs magno-thermiques différentiels - pouvoir de coupure lcu 25kA - 400V - tétrapolaire - 250A
LEG20121015 | L | 420235 | DPX³250 auto mt 3P 100A 36kA - 400V | DPX³ 250 disj mt 3P 100A 36kA - 400V | DPX³250 auto mt 3P 100A | DPX³ 250 disj mt 3P 100A | 635.6 | 1 | Stuk | Pièce |  |  | 1 | 1 | 1 | Legrand 2013-2014 | 69 | G02 | 84 | B |  | 7 |  |  | 8536.2090 |  | 1 | 1.872 |  | 0 |  | 0 |  | 0 | 12.9 | 22.3 | 13.8 | 1 | 0 | 0 |  | 0 |  | 220010 | http://www.ecataleg.be/nl/ref/420235/ | http://www.ecataleg.be/fr/ref/420235/ |  | DPX³ 250 magneto-thermische automaten - onderbrekingsvermogen lcu 36 kA - 400 V - driepolig - 100 A | DPX³ 250 - disjoncteurs magno-thermiques - pouvoir de coupure lcu 36kA - 400V - tripolaire - 100A
LEG20121015 | L | 420237 | DPX³250 auto mt 3P 160A 36kA - 400V | DPX³ 250 disj mt 3P 160A 36kA - 400V | DPX³250 auto mt 3P 160A | DPX³ 250 disj mt 3P 160A | 808.5 | 1 | Stuk | Pièce |  |  | 1 | 1 | 1 | Legrand 2013-2014 | 69 | G02 | 84 | B |  | 7 |  |  | 8536.2090 |  | 1 | 1.871 |  | 0 |  | 0 |  | 0 | 12.9 | 22.3 | 13.8 | 1 | 0 | 0 |  | 0 |  | 220010 | http://www.ecataleg.be/nl/ref/420237/ | http://www.ecataleg.be/fr/ref/420237/ |  | DPX³ 250 magneto-thermische automaten - onderbrekingsvermogen lcu 36 kA - 400 V - driepolig - 160 A | DPX³ 250 - disjoncteurs magno-thermiques - pouvoir de coupure lcu 36kA - 400V - tripolaire - 250A
LEG20121015 | L | 420238 | DPX³250 auto mt 3P 200A 36kA - 400V | DPX³ 250 disj mt 3P 200A 36kA - 400V | DPX³250 auto mt 3P 200A | DPX³ 250 disj mt 3P 200A | 836.4 | 1 | Stuk | Pièce |  |  | 1 | 1 | 1 | Legrand 2013-2014 | 69 | G02 | 84 | B |  | 7 |  |  | 8536.2090 |  | 1 | 1.869 |  | 0 |  | 0 |  | 0 | 12.9 | 22.3 | 13.8 | 1 | 0 | 0 |  | 0 |  | 220010 | http://www.ecataleg.be/nl/ref/420238/ | http://www.ecataleg.be/fr/ref/420238/ |  | DPX³ 250 magneto-thermische automaten - onderbrekingsvermogen lcu 36 kA - 400 V - driepolig - 200 A | DPX³ 250 - disjoncteurs magno-thermiques - pouvoir de coupure lcu 36kA - 400V - tripolaire - 200A
LEG20121015 | L | 420239 | DPX³250 auto mt 3P 250A 36kA - 400V | DPX³ 250 disj mt 3P 250A 36kA - 400V | DPX³250 auto mt 3P 250A | DPX³ 250 disj mt 3P 250A | 836.4 | 1 | Stuk | Pièce |  |  | 1 | 1 | 1 | Legrand 2013-2014 | 69 | G02 | 84 | B |  | 7 |  |  | 8536.2090 |  | 1 | 1.868 |  | 0 |  | 0 |  | 0 | 12.9 | 22.3 | 13.8 | 1 | 0 | 0 |  | 0 |  | 220010 | http://www.ecataleg.be/nl/ref/420239/ | http://www.ecataleg.be/fr/ref/420239/ |  | DPX³ 250 magneto-thermische automaten - onderbrekingsvermogen lcu 36 kA - 400 V - driepolig - 250 A | DPX³ 250 - disjoncteurs magno-thermiques - pouvoir de coupure lcu 36kA - 400V - tripolaire - 250A
LEG20121015 | L | 420245 | DPX³250 auto mt 4P 100A 36kA - 400V | DPX³ 250 disj mt 4P 100A 36kA - 400V | DPX³250 auto mt 4P 100A | DPX³ 250 disj mt 4P 100A | 858.1 | 1 | Stuk | Pièce |  |  | 1 | 1 | 1 | Legrand 2013-2014 | 69 | G02 | 84 | B |  | 7 |  |  | 8536.2090 |  | 1 | 2.403 |  | 0 |  | 0 |  | 0 | 12.5 | 22 | 17 | 1 | 0 | 0 |  | 0 |  | 220010 | http://www.ecataleg.be/nl/ref/420245/ | http://www.ecataleg.be/fr/ref/420245/ |  | DPX³ 250 magneto-thermische automaten - onderbrekingsvermogen lcu 36 kA - 400 V - vierpolig - 100 A | DPX³ 250 - disjoncteurs magno-thermiques - pouvoir de coupure lcu 36kA - 400V - tétrapolaire - 100A
LEG20121015 | L | 420247 | DPX³250 auto mt 4P 160A 36kA - 400V | DPX³ 250 disj mt 4P 160A 36kA - 400V | DPX³250 auto mt 4P 160A | DPX³ 250 disj mt 4P 160A | 1091 | 1 | Stuk | Pièce |  |  | 1 | 1 | 1 | Legrand 2013-2014 | 69 | G02 | 84 | B |  | 7 |  |  | 8536.2090 |  | 1 | 2.412 |  | 0 |  | 0 |  | 0 | 12.5 | 22 | 17 | 1 | 0 | 0 |  | 0 |  | 220010 | http://www.ecataleg.be/nl/ref/420247/ | http://www.ecataleg.be/fr/ref/420247/ |  | DPX³ 250 magneto-thermische automaten - onderbrekingsvermogen lcu 36 kA - 400 V - vierpolig - 160 A | DPX³ 250 - disjoncteurs magno-thermiques - pouvoir de coupure lcu 36kA - 400V - tétrapolaire - 250A
LEG20121015 | L | 420248 | DPX³250 auto mt 4P 200A 36kA - 400V | DPX³ 250 disj mt 4P 200A 36kA - 400V | DPX³250 auto mt 4P 200A | DPX³ 250 disj mt 4P 200A | 1129 | 1 | Stuk | Pièce |  |  | 1 | 1 | 1 | Legrand 2013-2014 | 69 | G02 | 84 | B |  | 7 |  |  | 8536.2090 |  | 1 | 2.425 |  | 0 |  | 0 |  | 0 | 12.5 | 22 | 17 | 1 | 0 | 0 |  | 0 |  | 220010 | http://www.ecataleg.be/nl/ref/420248/ | http://www.ecataleg.be/fr/ref/420248/ |  | DPX³ 250 magneto-thermische automaten - onderbrekingsvermogen lcu 36 kA - 400 V - vierpolig - 200 A | DPX³ 250 - disjoncteurs magno-thermiques - pouvoir de coupure lcu 36kA - 400V - tétrapolaire - 200A
LEG20121015 | L | 420249 | DPX³250 auto mt 4P 250A 36kA - 400V | DPX³ 250 disj mt 4P 250A 36kA - 400V | DPX³250 auto mt 4P 250A | DPX³ 250 disj mt 4P 250A | 1129 | 1 | Stuk | Pièce |  |  | 1 | 1 | 1 | Legrand 2013-2014 | 69 | G02 | 84 | B |  | 7 |  |  | 8536.2090 |  | 1 | 2.457 |  | 0 |  | 0 |  | 0 | 12.5 | 22 | 17 | 1 | 0 | 0 |  | 0 |  | 220010 | http://www.ecataleg.be/nl/ref/420249/ | http://www.ecataleg.be/fr/ref/420249/ |  | DPX³ 250 magneto-thermische automaten - onderbrekingsvermogen lcu 36 kA - 400 V - vierpolig - 250 A | DPX³ 250 - disjoncteurs magno-thermiques - pouvoir de coupure lcu 36kA - 400V - tétrapolaire - 250A
LEG20121015 | L | 420255 | DPX³250 auto mt diff 4P 100A 36kA - 400V | DPX³ 250 disj mt diff 4P 100A 36kA - 400V | DPX³250 auto mt diff 4P 100A | DPX³ 250 disj mt diff 4P 100A | 1716 | 1 | Stuk | Pièce |  |  | 1 | 1 | 1 | Legrand 2013-2014 | 69 | G02 | 84 | B |  | 7 |  |  | 8536.2090 |  | 1 | 2.821 |  | 0 |  | 0 |  | 0 | 12.5 | 25.5 | 17 | 1 | 0 | 0 |  | 0 |  | 220010 | http://www.ecataleg.be/nl/ref/420255/ | http://www.ecataleg.be/fr/ref/420255/ |  | DPX³ 250 magneto-thermische automaten met differentieel - onderbrekingsvermogen lcu 36 kA - 400 V - vierpolig - 100 A | DPX³ 250 - disjoncteurs magno-thermiques différentiels - pouvoir de coupure lcu 36kA - 400V - tétrapolaire - 100A
LEG20121015 | L | 420257 | DPX³250 auto mt diff 4P 160A 36kA - 400V | DPX³ 250 disj mt diff 4P 160A 36kA - 400V | DPX³250 auto mt diff 4P 160A | DPX³ 250 disj mt diff 4P 160A | 2183 | 1 | Stuk | Pièce |  |  | 1 | 1 | 1 | Legrand 2013-2014 | 69 | G02 | 84 | B |  | 7 |  |  | 8536.2090 |  | 1 | 2.83 |  | 0 |  | 0 |  | 0 | 12.5 | 25.5 | 17 | 1 | 0 | 0 |  | 0 |  | 220010 | http://www.ecataleg.be/nl/ref/420257/ | http://www.ecataleg.be/fr/ref/420257/ |  | DPX³ 250 magneto-thermische automaten met differentieel - onderbrekingsvermogen lcu 36 kA - 400 V - vierpolig - 160 A | DPX³ 250 - disjoncteurs magno-thermiques différentiels - pouvoir de coupure lcu 36kA - 400V - tétrapolaire - 250A
LEG20121015 | L | 420258 | DPX³250 auto mt diff 4P 200A 36kA - 400V | DPX³ 250 disj mt diff 4P 200A 36kA - 400V | DPX³250 auto mt diff 4P 200A | DPX³ 250 disj mt diff 4P 200A | 2258 | 1 | Stuk | Pièce |  |  | 1 | 1 | 1 | Legrand 2013-2014 | 69 | G02 | 84 | B |  | 7 |  |  | 8536.2090 |  | 1 | 2.866 |  | 0 |  | 0 |  | 0 | 12.5 | 25.5 | 17 | 1 | 0 | 0 |  | 0 |  | 220010 | http://www.ecataleg.be/nl/ref/420258/ | http://www.ecataleg.be/fr/ref/420258/ |  | DPX³ 250 magneto-thermische automaten met differentieel - onderbrekingsvermogen lcu 36 kA - 400 V - vierpolig - 200 A | DPX³ 250 - disjoncteurs magno-thermiques différentiels - pouvoir de coupure lcu 36kA - 400V - tétrapolaire - 200A
LEG20121015 | L | 420259 | DPX³250 auto mt diff 4P 250A 36kA - 400V | DPX³ 250 disj mt diff 4P 250A 36kA - 400V | DPX³250 auto mt diff 4P 250A | DPX³ 250 disj mt diff 4P 250A | 2258 | 1 | Stuk | Pièce |  |  | 1 | 1 | 1 | Legrand 2013-2014 | 69 | G02 | 84 | B |  | 7 |  |  | 8536.2090 |  | 1 | 2.88 |  | 0 |  | 0 |  | 0 | 12.5 | 25.5 | 17 | 1 | 0 | 0 |  | 0 |  | 220010 | http://www.ecataleg.be/nl/ref/420259/ | http://www.ecataleg.be/fr/ref/420259/ |  | DPX³ 250 magneto-thermische automaten met differentieel - onderbrekingsvermogen lcu 36 kA - 400 V - vierpolig - 250 A | DPX³ 250 - disjoncteurs magno-thermiques différentiels - pouvoir de coupure lcu 36kA - 400V - tétrapolaire - 250A
LEG20121015 | L | 420265 | DPX³250 auto mt 3P 100A 50kA - 400V | DPX³ 250 disj mt 3P 100A 50kA - 400V | DPX³250 auto mt 3P 100A | DPX³ 250 disj mt 3P 100A | 709 | 1 | Stuk | Pièce |  |  | 1 | 1 | 1 | Legrand 2013-2014 | 69 | G02 | 84 | B |  | 7 |  |  | 8536.2090 |  | 1 | 1.871 |  | 0 |  | 0 |  | 0 | 12.9 | 22.3 | 13.8 | 1 | 0 | 0 |  | 0 |  | 220010 | http://www.ecataleg.be/nl/ref/420265/ | http://www.ecataleg.be/fr/ref/420265/ |  | DPX³ 250 magneto-thermische automaten - onderbrekingsvermogen lcu 50 kA - 400 V - driepolig - 100 A | DPX³ 250 - disjoncteurs magno-thermiques - pouvoir de coupure lcu 50kA - 400V - tripolaire - 100A
LEG20121015 | L | 420267 | DPX³250 auto mt 3P 160A 50kA - 400V | DPX³ 250 disj mt 3P 160A 50kA - 400V | DPX³250 auto mt 3P 160A | DPX³ 250 disj mt 3P 160A | 901.8 | 1 | Stuk | Pièce |  |  | 1 | 1 | 1 | Legrand 2013-2014 | 69 | G02 | 84 | B |  | 7 |  |  | 8536.2090 |  | 1 | 1.886 |  | 0 |  | 0 |  | 0 | 12.9 | 22.3 | 13.8 | 1 | 0 | 0 |  | 0 |  | 220010 | http://www.ecataleg.be/nl/ref/420267/ | http://www.ecataleg.be/fr/ref/420267/ |  | DPX³ 250 magneto-thermische automaten - onderbrekingsvermogen lcu 50 kA - 400 V - driepolig - 160 A | DPX³ 250 - disjoncteurs magno-thermiques - pouvoir de coupure lcu 50kA - 400V - tripolaire - 250A
LEG20121015 | L | 420268 | DPX³250 auto mt 3P 200A 50kA - 400V | DPX³ 250 disj mt 3P 200A 50kA - 400V | DPX³250 auto mt 3P 200A | DPX³ 250 disj mt 3P 200A | 932.9 | 1 | Stuk | Pièce |  |  | 1 | 1 | 1 | Legrand 2013-2014 | 69 | G02 | 84 | B |  | 7 |  |  | 8536.2090 |  | 1 | 1.866 |  | 0 |  | 0 |  | 0 | 12.9 | 22.3 | 13.8 | 1 | 0 | 0 |  | 0 |  | 220010 | http://www.ecataleg.be/nl/ref/420268/ | http://www.ecataleg.be/fr/ref/420268/ |  | DPX³ 250 magneto-thermische automaten - onderbrekingsvermogen lcu 50 kA - 400 V - driepolig - 200 A | DPX³ 250 - disjoncteurs magno-thermiques - pouvoir de coupure lcu 50kA - 400V - tripolaire - 200A
LEG20121015 | L | 420269 | DPX³250 auto mt 3P 250A 50kA - 400V | DPX³ 250 disj mt 3P 250A 50kA - 400V | DPX³250 auto mt 3P 250A | DPX³ 250 disj mt 3P 250A | 932.9 | 1 | Stuk | Pièce |  |  | 1 | 1 | 1 | Legrand 2013-2014 | 69 | G02 | 84 | B |  | 7 |  |  | 8536.2090 |  | 1 | 1.856 |  | 0 |  | 0 |  | 0 | 12.9 | 22.3 | 13.8 | 1 | 0 | 0 |  | 0 |  | 220010 | http://www.ecataleg.be/nl/ref/420269/ | http://www.ecataleg.be/fr/ref/420269/ |  | DPX³ 250 magneto-thermische automaten - onderbrekingsvermogen lcu 50 kA - 400 V - driepolig - 250 A | DPX³ 250 - disjoncteurs magno-thermiques - pouvoir de coupure lcu 50kA - 400V - tripolaire - 250A
LEG20121015 | L | 420275 | DPX³250 auto mt 4P 100A 50kA - 400V | DPX³ 250 disj mt 4P 100A 50kA - 400V | DPX³250 auto mt 4P 100A | DPX³ 250 disj mt 4P 100A | 957.1 | 1 | Stuk | Pièce |  |  | 1 | 1 | 1 | Legrand 2013-2014 | 69 | G02 | 84 | B |  | 7 |  |  | 8536.2090 |  | 1 | 2.434 |  | 0 |  | 0 |  | 0 | 12.5 | 22 | 17 | 1 | 0 | 0 |  | 0 |  | 220010 | http://www.ecataleg.be/nl/ref/420275/ | http://www.ecataleg.be/fr/ref/420275/ |  | DPX³ 250 magneto-thermische automaten - onderbrekingsvermogen lcu 50 kA - 400 V - vierpolig - 100 A | DPX³ 250 - disjoncteurs magno-thermiques - pouvoir de coupure lcu 50kA - 400V - tétrapolaire - 100A
LEG20121015 | L | 420277 | DPX³250 auto mt 4P 160A 50kA - 400V | DPX³ 250 disj mt 4P 160A 50kA - 400V | DPX³250 auto mt 4P 160A | DPX³ 250 disj mt 4P 160A | 1217 | 1 | Stuk | Pièce |  |  | 1 | 1 | 1 | Legrand 2013-2014 | 69 | G02 | 84 | B |  | 7 |  |  | 8536.2090 |  | 1 | 2.44 |  | 0 |  | 0 |  | 0 | 12.5 | 22 | 17 | 1 | 0 | 0 |  | 0 |  | 220010 | http://www.ecataleg.be/nl/ref/420277/ | http://www.ecataleg.be/fr/ref/420277/ |  | DPX³ 250 magneto-thermische automaten - onderbrekingsvermogen lcu 50 kA - 400 V - vierpolig - 160 A | DPX³ 250 - disjoncteurs magno-thermiques - pouvoir de coupure lcu 50kA - 400V - tétrapolaire - 250A
LEG20121015 | L | 420278 | DPX³250 auto mt 4P 200A 50kA - 400V | DPX³ 250 disj mt 4P 200A 50kA - 400V | DPX³250 auto mt 4P 200A | DPX³ 250 disj mt 4P 200A | 1259 | 1 | Stuk | Pièce |  |  | 1 | 1 | 1 | Legrand 2013-2014 | 69 | G02 | 84 | B |  | 7 |  |  | 8536.2090 |  | 1 | 2.444 |  | 0 |  | 0 |  | 0 | 12.5 | 22 | 17 | 1 | 0 | 0 |  | 0 |  | 220010 | http://www.ecataleg.be/nl/ref/420278/ | http://www.ecataleg.be/fr/ref/420278/ |  | DPX³ 250 magneto-thermische automaten - onderbrekingsvermogen lcu 50 kA - 400 V - vierpolig - 200 A | DPX³ 250 - disjoncteurs magno-thermiques - pouvoir de coupure lcu 50kA - 400V - tétrapolaire - 200A
LEG20121015 | L | 420279 | DPX³250 auto mt 4P 250A 50kA - 400V | DPX³ 250 disj mt 4P 250A 50kA - 400V | DPX³250 auto mt 4P 250A | DPX³ 250 disj mt 4P 250A | 1259 | 1 | Stuk | Pièce |  |  | 1 | 1 | 1 | Legrand 2013-2014 | 69 | G02 | 84 | B |  | 7 |  |  | 8536.2090 |  | 1 | 2.428 |  | 0 |  | 0 |  | 0 | 12.5 | 22 | 17 | 1 | 0 | 0 |  | 0 |  | 220010 | http://www.ecataleg.be/nl/ref/420279/ | http://www.ecataleg.be/fr/ref/420279/ |  | DPX³ 250 magneto-thermische automaten - onderbrekingsvermogen lcu 50 kA - 400 V - vierpolig - 250 A | DPX³ 250 - disjoncteurs magno-thermiques - pouvoir de coupure lcu 50kA - 400V - tétrapolaire - 250A
LEG20121015 | L | 420285 | DPX³250 auto mt diff 4P 100A 50kA - 400V | DPX³ 250 disj mt diff 4P 100A 50kA - 400V | DPX³250 auto mt diff 4P 100A | DPX³ 250 disj mt diff 4P 100A | 1914 | 1 | Stuk | Pièce |  |  | 1 | 1 | 1 | Legrand 2013-2014 | 69 | G02 | 84 | B |  | 7 |  |  | 8536.2090 |  | 1 | 2.835 |  | 0 |  | 0 |  | 0 | 12.5 | 25.5 | 17 | 1 | 0 | 0 |  | 0 |  | 220010 | http://www.ecataleg.be/nl/ref/420285/ | http://www.ecataleg.be/fr/ref/420285/ |  | DPX³ 250 magneto-thermische automaten met differentieel - onderbrekingsvermogen lcu 50 kA - 400 V - vierpolig - 100 A | DPX³ 250 - disjoncteurs magno-thermiques différentiels - pouvoir de coupure lcu 50kA - 400V - tétrapolaire - 100A
LEG20121015 | L | 420287 | DPX³250 auto mt diff 4P 160A 50kA - 400V | DPX³ 250 disj mt diff 4P 160A 50kA - 400V | DPX³250 auto mt diff 4P 160A | DPX³ 250 disj mt diff 4P 160A | 2435 | 1 | Stuk | Pièce |  |  | 1 | 1 | 1 | Legrand 2013-2014 | 69 | G02 | 84 | B |  | 7 |  |  | 8536.2090 |  | 1 | 2.852 |  | 0 |  | 0 |  | 0 | 12.5 | 25.5 | 17 | 1 | 0 | 0 |  | 0 |  | 220010 | http://www.ecataleg.be/nl/ref/420287/ | http://www.ecataleg.be/fr/ref/420287/ |  | DPX³ 250 magneto-thermische automaten met differentieel - onderbrekingsvermogen lcu 50 kA - 400 V - vierpolig - 160 A | DPX³ 250 - disjoncteurs magno-thermiques différentiels - pouvoir de coupure lcu 50kA - 400V - tétrapolaire - 250A
LEG20121015 | L | 420288 | DPX³250 auto mt diff 4P 200A 50kA - 400V | DPX³ 250 disj mt diff 4P 200A 50kA - 400V | DPX³250 auto mt diff 4P 200A | DPX³ 250 disj mt diff 4P 200A | 2519 | 1 | Stuk | Pièce |  |  | 1 | 1 | 1 | Legrand 2013-2014 | 69 | G02 | 84 | B |  | 7 |  |  | 8536.2090 |  | 1 | 2.882 |  | 0 |  | 0 |  | 0 | 12.5 | 25.5 | 17 | 1 | 0 | 0 |  | 0 |  | 220010 | http://www.ecataleg.be/nl/ref/420288/ | http://www.ecataleg.be/fr/ref/420288/ |  | DPX³ 250 magneto-thermische automaten met differentieel - onderbrekingsvermogen lcu 50 kA - 400 V - vierpolig - 200 A | DPX³ 250 - disjoncteurs magno-thermiques différentiels - pouvoir de coupure lcu 50kA - 400V - tétrapolaire - 200A
LEG20121015 | L | 420289 | DPX³250 auto mt diff 4P 250A 50kA - 400V | DPX³ 250 disj mt diff 4P 250A 50kA - 400V | DPX³250 auto mt diff 4P 250A | DPX³ 250 disj mt diff 4P 250A | 2519 | 1 | Stuk | Pièce |  |  | 1 | 1 | 1 | Legrand 2013-2014 | 69 | G02 | 84 | B |  | 7 |  |  | 8536.2090 |  | 1 | 2.905 |  | 0 |  | 0 |  | 0 | 12.5 | 25.5 | 17 | 1 | 0 | 0 |  | 0 |  | 220010 | http://www.ecataleg.be/nl/ref/420289/ | http://www.ecataleg.be/fr/ref/420289/ |  | DPX³ 250 magneto-thermische automaten met differentieel - onderbrekingsvermogen lcu 50 kA - 400 V - vierpolig - 250 A | DPX³ 250 - disjoncteurs magno-thermiques différentiels - pouvoir de coupure lcu 50kA - 400V - tétrapolaire - 250A
LEG20121015 | L | 420298 | DPX³-I 250 lastsch.sch 4P diff 250A | DPX³-I 250 int-sect 4P diff 250A | DPX³-I 250 lastsch.sch 4P diff | DPX³-I 250 int-sect 4P diff | 1665 | 1 | Stuk | Pièce |  |  | 1 | 1 | 1 | Legrand 2013-2014 | 101 | G02 | 84 | B |  | 7 |  |  | 8536.5080 |  | 1 | 2.86 |  | 0 |  | 0 |  | 0 | 12.5 | 25.5 | 17 | 1 | 0 | 0 |  | 0 |  | 220010 | http://www.ecataleg.be/nl/ref/420298/ | http://www.ecataleg.be/fr/ref/420298/ |  | DPX³-I 250 lastscheidingsschakelaars - vierpolig differentieel - 250 V | DPX³-I 250 interrupteur-sectionneurs- tétrapolaires différentiels - 250A
LEG20121015 | L | 420299 | DPX³-I 250 lastsch.sch 3P 250A | DPX³-I 250 int-sect 3P 250A | DPX³-I 250 lastsch.sch 3P | DPX³-I 250 int-sect 3P | 493.2 | 1 | Stuk | Pièce |  |  | 1 | 1 | 1 | Legrand 2013-2014 | 101 | G02 | 84 | B |  | 7 |  |  | 8536.5080 |  | 1 | 1.843 |  | 0 |  | 0 |  | 0 | 12.9 | 22.3 | 13.8 | 1 | 0 | 0 |  | 0 |  | 220010 | http://www.ecataleg.be/nl/ref/420299/ | http://www.ecataleg.be/fr/ref/420299/ |  | DPX³-I 250 lastscheidingsschakelaars - driepolig - 250 V | DPX³-I 250 interrupteur-sectionneurs- triapolaires - 250A
LEG20121015 | L | 420300 | DPX³-I 250 lastsch.sch 4P 250A | DPX³-I 250 int-sect 4P 250A | DPX³-I 250 lastsch.sch 4P | DPX³-I 250 int-sect 4P | 665.9 | 1 | Stuk | Pièce |  |  | 1 | 1 | 1 | Legrand 2013-2014 | 101 | G02 | 84 | B |  | 4 |  |  | 8536.5080 |  | 1 | 2.422 |  | 0 |  | 0 |  | 0 | 12.5 | 22 | 17 | 1 | 010324506420300530000001 | 0 |  | 0 |  | 220010 | http://www.ecataleg.be/nl/ref/420300/ | http://www.ecataleg.be/fr/ref/420300/ |  | DPX³-I 250 lastscheidingsschakelaars - vierpolig - 250 V | DPX³-I 250 interrupteur-sectionneurs- tétrapolaires - 250A
LEG20121015 | L | 420302 | DPX³250 elek. auto 3P 40A 25kA - 400V | DPX³ 250 disj él 3P 40A 25kA - 400V | DPX³250 elek. auto 3P 40A | DPX³ 250 disj él 3P 40A | 524.1 | 1 | Stuk | Pièce |  |  | 1 | 1 | 1 | Legrand 2013-2014 | 70 | G02 | 84 | B |  | 7 |  |  | 8536.2010 |  | 1 | 1.909 |  | 0 |  | 0 |  | 0 | 12.9 | 22.3 | 13.8 | 1 | 0 | 0 |  | 0 |  | 220010 | http://www.ecataleg.be/nl/ref/420302/ | http://www.ecataleg.be/fr/ref/420302/ |  | DPX³ 250 elektronische automaten - onderbrekingsvermogen lcu 25 kA - 400 V - driepolig - 40 A | DPX³ 250 - disjoncteurs électroniques - pouvoir de coupure lcu 25kA - 400V - tripolaire - 40A
LEG20121015 | L | 420305 | DPX³250 elek. auto 3P 100A 25kA - 400V | DPX³ 250 disj él 3P 100A 25kA - 400V | DPX³250 elek. auto 3P 100A | DPX³ 250 disj él 3P 100A | 564.7 | 1 | Stuk | Pièce |  |  | 1 | 1 | 1 | Legrand 2013-2014 | 70 | G02 | 84 | B |  | 7 |  |  | 8536.2090 |  | 1 | 1.7 |  | 0 |  | 0 |  | 0 | 12.9 | 22.3 | 13.8 | 1 | 0 | 0 |  | 0 |  | 220010 | http://www.ecataleg.be/nl/ref/420305/ | http://www.ecataleg.be/fr/ref/420305/ |  | DPX³ 250 elektronische automaten - onderbrekingsvermogen lcu 25 kA - 400 V - driepolig - 100 A | DPX³ 250 - disjoncteurs électroniques - pouvoir de coupure lcu 25kA - 400V - tripolaire - 100A
LEG20121015 | L | 420307 | DPX³250 elek. auto 3P 160A 25kA - 400V | DPX³ 250 disj él 3P 160A 25kA - 400V | DPX³250 elek. auto 3P 160A | DPX³ 250 disj él 3P 160A | 610.6 | 1 | Stuk | Pièce |  |  | 1 | 1 | 1 | Legrand 2013-2014 | 70 | G02 | 84 | B |  | 7 |  |  | 8536.2090 |  | 1 | 1.892 |  | 0 |  | 0 |  | 0 | 12.9 | 22.3 | 13.8 | 1 | 0 | 0 |  | 0 |  | 220010 | http://www.ecataleg.be/nl/ref/420307/ | http://www.ecataleg.be/fr/ref/420307/ |  | DPX³ 250 elektronische automaten - onderbrekingsvermogen lcu 25 kA - 400 V - driepolig - 160 A | DPX³ 250 - disjoncteurs électroniques - pouvoir de coupure lcu 25kA - 400V - tripolaire - 160A
LEG20121015 | L | 420309 | DPX³250 elek. auto 3P 250A 25kA - 400V | DPX³ 250 disj él 3P 250A 25kA - 400V | DPX³250 elek. auto 3P 250A | DPX³ 250 disj él 3P 250A | 668.8 | 1 | Stuk | Pièce |  |  | 1 | 1 | 1 | Legrand 2013-2014 | 70 | G02 | 84 | B |  | 7 |  |  | 8536.2090 |  | 1 | 1.905 |  | 0 |  | 0 |  | 0 | 12.9 | 22.3 | 13.8 | 1 | 0 | 0 |  | 0 |  | 220010 | http://www.ecataleg.be/nl/ref/420309/ | http://www.ecataleg.be/fr/ref/420309/ |  | DPX³ 250 elektronische automaten - onderbrekingsvermogen lcu 25 kA - 400 V - driepolig - 250 A | DPX³ 250 - disjoncteurs électroniques - pouvoir de coupure lcu 25kA - 400V - tripolaire - 250A
LEG20121015 | L | 420312 | DPX³250 elek. auto 4P 40A 25kA - 400V | DPX³ 250 disj él 4P 40A 25kA - 400V | DPX³250 elek. auto 4P 40A | DPX³ 250 disj él 4P 40A | 707.5 | 1 | Stuk | Pièce |  |  | 1 | 1 | 1 | Legrand 2013-2014 | 70 | G02 | 84 | B |  | 7 |  |  | 8536.2010 |  | 1 | 2.461 |  | 0 |  | 0 |  | 0 | 12.5 | 22 | 17 | 1 | 0 | 0 |  | 0 |  | 220010 | http://www.ecataleg.be/nl/ref/420312/ | http://www.ecataleg.be/fr/ref/420312/ |  | DPX³ 250 elektronische automaten - onderbrekingsvermogen lcu 25 kA - 400 V - vierpolig - 40 A | DPX³ 250 - disjoncteurs électroniques - pouvoir de coupure lcu 25kA - 400V - tétrapolaire - 40A
LEG20121015 | L | 420315 | DPX³250 elek. auto 4P 100A 25kA - 400V | DPX³ 250 disj él 4P 100A 25kA - 400V | DPX³250 elek. auto 4P 100A | DPX³ 250 disj él 4P 100A | 762.4 | 1 | Stuk | Pièce |  |  | 1 | 1 | 1 | Legrand 2013-2014 | 70 | G02 | 84 | B |  | 7 |  |  | 8536.2090 |  | 1 | 2.434 |  | 0 |  | 0 |  | 0 | 12.5 | 22 | 17 | 1 | 0 | 0 |  | 0 |  | 220010 | http://www.ecataleg.be/nl/ref/420315/ | http://www.ecataleg.be/fr/ref/420315/ |  | DPX³ 250 elektronische automaten - onderbrekingsvermogen lcu 25 kA - 400 V - vierpolig - 100 A | DPX³ 250 - disjoncteurs électroniques - pouvoir de coupure lcu 25kA - 400V - tétrapolaire - 100A
LEG20121015 | L | 420317 | DPX³250 elek. auto 4P 160A 25kA - 400V | DPX³ 250 disj él 4P 160A 25kA - 400V | DPX³250 elek. auto 4P 160A | DPX³ 250 disj él 4P 160A | 824.2 | 1 | Stuk | Pièce |  |  | 1 | 1 | 1 | Legrand 2013-2014 | 70 | G02 | 84 | B |  | 7 |  |  | 8536.2090 |  | 1 | 2.453 |  | 0 |  | 0 |  | 0 | 12.5 | 22 | 17 | 1 | 0 | 0 |  | 0 |  | 220010 | http://www.ecataleg.be/nl/ref/420317/ | http://www.ecataleg.be/fr/ref/420317/ |  | DPX³ 250 elektronische automaten - onderbrekingsvermogen lcu 25 kA - 400 V - vierpolig - 160 A | DPX³ 250 - disjoncteurs électroniques - pouvoir de coupure lcu 25kA - 400V - tétrapolaire - 160A
LEG20121015 | L | 420319 | DPX³250 elek. auto 4P 250A 25kA - 400V | DPX³ 250 disj él 4P 250A 25kA - 400V | DPX³250 elek. auto 4P 250A | DPX³ 250 disj él 4P 250A | 902.8 | 1 | Stuk | Pièce |  |  | 1 | 1 | 1 | Legrand 2013-2014 | 70 | G02 | 84 | B |  | 7 |  |  | 8536.2090 |  | 1 | 2.451 |  | 0 |  | 0 |  | 0 | 12.5 | 22 | 17 | 1 | 0 | 0 |  | 0 |  | 220010 | http://www.ecataleg.be/nl/ref/420319/ | http://www.ecataleg.be/fr/ref/420319/ |  | DPX³ 250 elektronische automaten - onderbrekingsvermogen lcu 25 kA - 400 V - vierpolig - 250 A | DPX³ 250 - disjoncteurs électroniques - pouvoir de coupure lcu 25kA - 400V - tétrapolaire - 250A
LEG20121015 | L | 420322 | DPX³250 elek. auto dif 4P 40A 25kA - 400V | DPX³ 250 disj él dif 4P 40A 25kA - 400V | DPX³250 elek. auto dif 4P 40A | DPX³ 250 disj él dif 4P 40A | 1538 | 1 | Stuk | Pièce |  |  | 1 | 1 | 1 | Legrand 2013-2014 | 71 | G02 | 84 | B |  | 7 |  |  | 8536.2010 |  | 1 | 2.923 |  | 0 |  | 0 |  | 0 | 12.5 | 25.5 | 17 | 1 | 0 | 0 |  | 0 |  | 220010 | http://www.ecataleg.be/nl/ref/420322/ | http://www.ecataleg.be/fr/ref/420322/ |  | DPX³ 250 elektronische automaten met differentieel - onderbrekingsvermogen lcu 25 kA - 400 V - vierpolig - 40 A | DPX³ 250 - disjoncteurs électroniques différentiels - pouvoir de coupure lcu 25kA - 400V - tétrapolaire - 40A
LEG20121015 | L | 420325 | DPX³250 elek. auto dif 4P 100A 25kA - 400V | DPX³ 250 disj él dif 4P 100A 25kA - 400V | DPX³250 elek. auto dif 4P 100A | DPX³ 250 disj él dif 4P 100A | 1715 | 1 | Stuk | Pièce |  |  | 1 | 1 | 1 | Legrand 2013-2014 | 71 | G02 | 84 | B |  | 7 |  |  | 8536.2090 |  | 1 | 2.926 |  | 0 |  | 0 |  | 0 | 12.5 | 25.5 | 17 | 1 | 0 | 0 |  | 0 |  | 220010 | http://www.ecataleg.be/nl/ref/420325/ | http://www.ecataleg.be/fr/ref/420325/ |  | DPX³ 250 elektronische automaten met differentieel - onderbrekingsvermogen lcu 25 kA - 400 V - vierpolig - 100 A | DPX³ 250 - disjoncteurs électroniques différentiels - pouvoir de coupure lcu 25kA - 400V - tétrapolaire - 100A
LEG20121015 | L | 420327 | DPX³250 elek. auto dif 4P 160A 25kA - 400V | DPX³ 250 disj él dif 4P 160A 25kA - 400V | DPX³250 elek. auto dif 4P 160A | DPX³ 250 disj él dif 4P 160A | 1697 | 1 | Stuk | Pièce |  |  | 1 | 1 | 1 | Legrand 2013-2014 | 71 | G02 | 84 | B |  | 7 |  |  | 8536.2090 |  | 1 | 2.963 |  | 0 |  | 0 |  | 0 | 12.5 | 25.5 | 17 | 1 | 0 | 0 |  | 0 |  | 220010 | http://www.ecataleg.be/nl/ref/420327/ | http://www.ecataleg.be/fr/ref/420327/ |  | DPX³ 250 elektronische automaten met differentieel - onderbrekingsvermogen lcu 25 kA - 400 V - vierpolig - 160 A | DPX³ 250 - disjoncteurs électroniques différentiels - pouvoir de coupure lcu 25kA - 400V - tétrapolaire - 160A
LEG20121015 | L | 420329 | DPX³250 elek. auto dif 4P 250A 25kA - 400V | DPX³ 250 disj él dif 4P 250A 25kA - 400V | DPX³250 elek. auto dif 4P 250A | DPX³ 250 disj él dif 4P 250A | 1755 | 1 | Stuk | Pièce |  |  | 1 | 1 | 1 | Legrand 2013-2014 | 71 | G02 | 84 | B |  | 7 |  |  | 8536.2090 |  | 1 | 2.987 |  | 0 |  | 0 |  | 0 | 12.5 | 25.5 | 17 | 1 | 0 | 0 |  | 0 |  | 220010 | http://www.ecataleg.be/nl/ref/420329/ | http://www.ecataleg.be/fr/ref/420329/ |  | DPX³ 250 elektronische automaten met differentieel - onderbrekingsvermogen lcu 25 kA - 400 V - vierpolig - 250 A | DPX³ 250 - disjoncteurs électroniques différentiels - pouvoir de coupure lcu 25kA - 400V - tétrapolaire - 250A
LEG20121015 | L | 420332 | DPX³250 elek. auto 3P 40A 36kA - 400V | DPX³ 250 disj él 3P 40A 36kA - 400V | DPX³250 elek. auto 3P 40A | DPX³ 250 disj él 3P 40A | 648.9 | 1 | Stuk | Pièce |  |  | 1 | 1 | 1 | Legrand 2013-2014 | 70 | G02 | 84 | B |  | 7 |  |  | 8536.2010 |  | 1 | 1.88 |  | 0 |  | 0 |  | 0 | 12.9 | 22.3 | 13.8 | 1 | 0 | 0 |  | 0 |  | 220010 | http://www.ecataleg.be/nl/ref/420332/ | http://www.ecataleg.be/fr/ref/420332/ |  | DPX³ 250 elektronische automaten - onderbrekingsvermogen lcu 36 kA - 400 V - driepolig - 40 A | DPX³ 250 - disjoncteurs électroniques - pouvoir de coupure lcu 36kA - 400V - tripolaire - 40A
LEG20121015 | L | 420335 | DPX³250 elek. auto 3P 100A 36kA - 400V | DPX³ 250 disj él 3P 100A 36kA - 400V | DPX³250 elek. auto 3P 100A | DPX³ 250 disj él 3P 100A | 699.2 | 1 | Stuk | Pièce |  |  | 1 | 1 | 1 | Legrand 2013-2014 | 70 | G02 | 84 | B |  | 7 |  |  | 8536.2090 |  | 1 | 1.9 |  | 0 |  | 0 |  | 0 | 12.9 | 22.3 | 13.8 | 1 | 0 | 0 |  | 0 |  | 220010 | http://www.ecataleg.be/nl/ref/420335/ | http://www.ecataleg.be/fr/ref/420335/ |  | DPX³ 250 elektronische automaten - onderbrekingsvermogen lcu 36 kA - 400 V - driepolig - 100 A | DPX³ 250 - disjoncteurs électroniques - pouvoir de coupure lcu 36kA - 400V - tripolaire - 100A
LEG20121015 | L | 420337 | DPX³250 elek. auto 3P 160A 36kA - 400V | DPX³ 250 disj él 3P 160A 36kA - 400V | DPX³250 elek. auto 3P 160A | DPX³ 250 disj él 3P 160A | 755.9 | 1 | Stuk | Pièce |  |  | 1 | 1 | 1 | Legrand 2013-2014 | 70 | G02 | 84 | B |  | 7 |  |  | 8536.2090 |  | 1 | 1.908 |  | 0 |  | 0 |  | 0 | 12.9 | 22.3 | 13.8 | 1 | 0 | 0 |  | 0 |  | 220010 | http://www.ecataleg.be/nl/ref/420337/ | http://www.ecataleg.be/fr/ref/420337/ |  | DPX³ 250 elektronische automaten - onderbrekingsvermogen lcu 36 kA - 400 V - driepolig - 160 A | DPX³ 250 - disjoncteurs électroniques - pouvoir de coupure lcu 36kA - 400V - tripolaire - 160A
LEG20121015 | L | 420339 | DPX³250 elek. auto 3P 250A 36kA - 400V | DPX³ 250 disj él 3P 160A 36kA - 400V | DPX³250 elek. auto 3P 250A | DPX³ 250 disj él 3P 160A | 828 | 1 | Stuk | Pièce |  |  | 1 | 1 | 1 | Legrand 2013-2014 | 70 | G02 | 84 | B |  | 7 |  |  | 8536.2090 |  | 1 | 1.904 |  | 0 |  | 0 |  | 0 | 12.9 | 22.3 | 13.8 | 1 | 0 | 0 |  | 0 |  | 220010 | http://www.ecataleg.be/nl/ref/420339/ | http://www.ecataleg.be/fr/ref/420339/ |  | DPX³ 250 elektronische automaten - onderbrekingsvermogen lcu 36 kA - 400 V - driepolig - 250 A | DPX³ 250 - disjoncteurs électroniques - pouvoir de coupure lcu 36kA - 400V - tripolaire - 250A
LEG20121015 | L | 420342 | DPX³250 elek. auto 4P 40A 36kA - 400V | DPX³ 250 disj él 4P 40A 36kA - 400V | DPX³250 elek. auto 4P 40A | DPX³ 250 disj él 4P 40A | 876 | 1 | Stuk | Pièce |  |  | 1 | 1 | 1 | Legrand 2013-2014 | 70 | G02 | 84 | B |  | 7 |  |  | 8536.2010 |  | 1 | 2.449 |  | 0 |  | 0 |  | 0 | 12.5 | 22 | 17 | 1 | 0 | 0 |  | 0 |  | 220010 | http://www.ecataleg.be/nl/ref/420342/ | http://www.ecataleg.be/fr/ref/420342/ |  | DPX³ 250 elektronische automaten - onderbrekingsvermogen lcu 36 kA - 400 V - vierpolig - 40 A | DPX³ 250 - disjoncteurs électroniques - pouvoir de coupure lcu 36kA - 400V - tétrapolaire - 40A
LEG20121015 | L | 420345 | DPX³250 elek. auto 4P 100A 36kA - 400V | DPX³ 250 disj él 4P 100A 36kA - 400V | DPX³250 elek. auto 4P 100A | DPX³ 250 disj él 4P 100A | 943.9 | 1 | Stuk | Pièce |  |  | 1 | 1 | 1 | Legrand 2013-2014 | 70 | G02 | 84 | B |  | 7 |  |  | 8536.2090 |  | 1 | 2.437 |  | 0 |  | 0 |  | 0 | 12.5 | 22 | 17 | 1 | 0 | 0 |  | 0 |  | 220010 | http://www.ecataleg.be/nl/ref/420345/ | http://www.ecataleg.be/fr/ref/420345/ |  | DPX³ 250 elektronische automaten - onderbrekingsvermogen lcu 36 kA - 400 V - vierpolig - 100 A | DPX³ 250 - disjoncteurs électroniques - pouvoir de coupure lcu 36kA - 400V - tétrapolaire - 100A
LEG20121015 | L | 420347 | DPX³250 elek. auto 4P 160A 36kA - 400V | DPX³ 250 disj él 4P 160A 36kA - 400V | DPX³250 elek. auto 4P 160A | DPX³ 250 disj él 4P 160A | 1020 | 1 | Stuk | Pièce |  |  | 1 | 1 | 1 | Legrand 2013-2014 | 70 | G02 | 84 | B |  | 7 |  |  | 8536.2090 |  | 1 | 2.448 |  | 0 |  | 0 |  | 0 | 12.5 | 22 | 17 | 1 | 0 | 0 |  | 0 |  | 220010 | http://www.ecataleg.be/nl/ref/420347/ | http://www.ecataleg.be/fr/ref/420347/ |  | DPX³ 250 elektronische automaten - onderbrekingsvermogen lcu 36 kA - 400 V - vierpolig - 160 A | DPX³ 250 - disjoncteurs électroniques - pouvoir de coupure lcu 36kA - 400V - tétrapolaire - 160A
LEG20121015 | L | 420349 | DPX³250 elek. auto 4P 250A 36kA - 400V | DPX³ 250 disj él 4P 250A 36kA - 400V | DPX³250 elek. auto 4P 250A | DPX³ 250 disj él 4P 250A | 1118 | 1 | Stuk | Pièce |  |  | 1 | 1 | 1 | Legrand 2013-2014 | 70 | G02 | 84 | B |  | 7 |  |  | 8536.2090 |  | 1 | 2.438 |  | 0 |  | 0 |  | 0 | 12.5 | 22 | 17 | 1 | 0 | 0 |  | 0 |  | 220010 | http://www.ecataleg.be/nl/ref/420349/ | http://www.ecataleg.be/fr/ref/420349/ |  | DPX³ 250 elektronische automaten - onderbrekingsvermogen lcu 36 kA - 400 V - vierpolig - 250 A | DPX³ 250 - disjoncteurs électroniques - pouvoir de coupure lcu 36kA - 400V - tétrapolaire - 250A
LEG20121015 | L | 420352 | DPX³250 elek. auto dif 4P 40A 36kA - 400V | DPX³ 250 disj él dif 4P 40A 36kA - 400V | DPX³250 elek. auto dif 4P 40A | DPX³ 250 disj él dif 4P 40A | 1904 | 1 | Stuk | Pièce |  |  | 1 | 1 | 1 | Legrand 2013-2014 | 71 | G02 | 84 | B |  | 7 |  |  | 8536.2010 |  | 1 | 2.928 |  | 0 |  | 0 |  | 0 | 12.5 | 25.5 | 17 | 1 | 0 | 0 |  | 0 |  | 220010 | http://www.ecataleg.be/nl/ref/420352/ | http://www.ecataleg.be/fr/ref/420352/ |  | DPX³ 250 elektronische automaten met differentieel - onderbrekingsvermogen lcu 36 kA - 400 V - vierpolig - 40 A | DPX³ 250 - disjoncteurs électroniques différentiels - pouvoir de coupure lcu 36kA - 400V - tétrapolaire - 40A
LEG20121015 | L | 420355 | DPX³250 elek. auto dif 4P 100A 36kA - 400V | DPX³ 250 disj él dif 4P 100A 36kA - 400V | DPX³250 elek. auto dif 4P 100A | DPX³ 250 disj él dif 4P 100A | 2124 | 1 | Stuk | Pièce |  |  | 1 | 1 | 1 | Legrand 2013-2014 | 71 | G02 | 84 | B |  | 7 |  |  | 8536.2090 |  | 1 | 2.951 |  | 0 |  | 0 |  | 0 | 12.5 | 25.5 | 17 | 1 | 0 | 0 |  | 0 |  | 220010 | http://www.ecataleg.be/nl/ref/420355/ | http://www.ecataleg.be/fr/ref/420355/ |  | DPX³ 250 elektronische automaten met differentieel - onderbrekingsvermogen lcu 36 kA - 400 V - vierpolig - 100 A | DPX³ 250 - disjoncteurs électroniques différentiels - pouvoir de coupure lcu 36kA - 400V - tétrapolaire - 100A
LEG20121015 | L | 420357 | DPX³250 elek. auto dif 4P 160A 36kA - 400V | DPX³ 250 disj él dif 4P 160A 36kA - 400V | DPX³250 elek. auto dif 4P 160A | DPX³ 250 disj él dif 4P 160A | 2101 | 1 | Stuk | Pièce |  |  | 1 | 1 | 1 | Legrand 2013-2014 | 71 | G02 | 84 | B |  | 7 |  |  | 8536.2090 |  | 1 | 2.953 |  | 0 |  | 0 |  | 0 | 12.5 | 25.5 | 17 | 1 | 0 | 0 |  | 0 |  | 220010 | http://www.ecataleg.be/nl/ref/420357/ | http://www.ecataleg.be/fr/ref/420357/ |  | DPX³ 250 elektronische automaten met differentieel - onderbrekingsvermogen lcu 36 kA - 400 V - vierpolig - 160 A | DPX³ 250 - disjoncteurs électroniques différentiels - pouvoir de coupure lcu 36kA - 400V - tétrapolaire - 160A
LEG20121015 | L | 420359 | DPX³250 elek. auto dif 4P 250A 36kA - 400V | DPX³ 250 disj él dif 4P 250A 36kA - 400V | DPX³250 elek. auto dif 4P 250A | DPX³ 250 disj él dif 4P 250A | 2173 | 1 | Stuk | Pièce |  |  | 1 | 1 | 1 | Legrand 2013-2014 | 71 | G02 | 84 | B |  | 7 |  |  | 8536.2090 |  | 1 | 2.969 |  | 0 |  | 0 |  | 0 | 12.5 | 25.5 | 17 | 1 | 0 | 0 |  | 0 |  | 220010 | http://www.ecataleg.be/nl/ref/420359/ | http://www.ecataleg.be/fr/ref/420359/ |  | DPX³ 250 elektronische automaten met differentieel - onderbrekingsvermogen lcu 36 kA - 400 V - vierpolig - 250 A | DPX³ 250 - disjoncteurs électroniques différentiels - pouvoir de coupure lcu 36kA - 400V - tétrapolaire - 250A
LEG20121015 | L | 420362 | DPX³250 elek. auto 3P 40A 50kA - 400V | DPX³ 250 disj él 3P 40A 50kA - 400V | DPX³250 elek. auto 3P 40A | DPX³ 250 disj él 3P 40A | 723.8 | 1 | Stuk | Pièce |  |  | 1 | 1 | 1 | Legrand 2013-2014 | 70 | G02 | 84 | B |  | 7 |  |  | 8536.2010 |  | 1 | 1.927 |  | 0 |  | 0 |  | 0 | 12.9 | 22.3 | 13.8 | 1 | 0 | 0 |  | 0 |  | 220010 | http://www.ecataleg.be/nl/ref/420362/ | http://www.ecataleg.be/fr/ref/420362/ |  | DPX³ 250 elektronische automaten - onderbrekingsvermogen lcu 50 kA - 400 V - driepolig - 40 A | DPX³ 250 - disjoncteurs électroniques - pouvoir de coupure lcu 50kA - 400V - tripolaire - 40A
LEG20121015 | L | 420365 | DPX³250 elek. auto 3P 100A 50kA - 400V | DPX³ 250 disj él 3P 100A 50kA - 400V | DPX³250 elek. auto 3P 100A | DPX³ 250 disj él 3P 100A | 779.9 | 1 | Stuk | Pièce |  |  | 1 | 1 | 1 | Legrand 2013-2014 | 70 | G02 | 84 | B |  | 7 |  |  | 8536.2090 |  | 1 | 1.925 |  | 0 |  | 0 |  | 0 | 12.9 | 22.3 | 13.8 | 1 | 0 | 0 |  | 0 |  | 220010 | http://www.ecataleg.be/nl/ref/420365/ | http://www.ecataleg.be/fr/ref/420365/ |  | DPX³ 250 elektronische automaten - onderbrekingsvermogen lcu 50 kA - 400 V - driepolig - 100 A | DPX³ 250 - disjoncteurs électroniques - pouvoir de coupure lcu 50kA - 400V - tripolaire - 100A
LEG20121015 | L | 420367 | DPX³250 elek. auto 3P 160A 50kA - 400V | DPX³ 250 disj él 3P 160A 50kA - 400V | DPX³250 elek. auto 3P 160A | DPX³ 250 disj él 3P 160A | 843.1 | 1 | Stuk | Pièce |  |  | 1 | 1 | 1 | Legrand 2013-2014 | 70 | G02 | 84 | B |  | 7 |  |  | 8536.2090 |  | 1 | 1.943 |  | 0 |  | 0 |  | 0 | 12.9 | 22.3 | 13.8 | 1 | 0 | 0 |  | 0 |  | 220010 | http://www.ecataleg.be/nl/ref/420367/ | http://www.ecataleg.be/fr/ref/420367/ |  | DPX³ 250 elektronische automaten - onderbrekingsvermogen lcu 50 kA - 400 V - driepolig - 160 A | DPX³ 250 - disjoncteurs électroniques - pouvoir de coupure lcu 50kA - 400V - tripolaire - 160A
LEG20121015 | L | 420369 | DPX³250 elek. auto 3P 250A 50kA - 400V | DPX³ 250 disj él 3P 160A 50kA - 400V | DPX³250 elek. auto 3P 250A | DPX³ 250 disj él 3P 160A | 923.5 | 1 | Stuk | Pièce |  |  | 1 | 1 | 1 | Legrand 2013-2014 | 70 | G02 | 84 | B |  | 7 |  |  | 8536.2090 |  | 1 | 1.928 |  | 0 |  | 0 |  | 0 | 12.9 | 22.3 | 13.8 | 1 | 0 | 0 |  | 0 |  | 220010 | http://www.ecataleg.be/nl/ref/420369/ | http://www.ecataleg.be/fr/ref/420369/ |  | DPX³ 250 elektronische automaten - onderbrekingsvermogen lcu 50 kA - 400 V - driepolig - 250 A | DPX³ 250 - disjoncteurs électroniques - pouvoir de coupure lcu 50kA - 400V - tripolaire - 250A
LEG20121015 | L | 420372 | DPX³250 elek. auto 4P 40A 50kA - 400V | DPX³ 250 disj él 4P 40A 50kA - 400V | DPX³250 elek. auto 4P 40A | DPX³ 250 disj él 4P 40A | 977.1 | 1 | Stuk | Pièce |  |  | 1 | 1 | 1 | Legrand 2013-2014 | 70 | G02 | 84 | B |  | 7 |  |  | 8536.2010 |  | 1 | 2.482 |  | 0 |  | 0 |  | 0 | 12.5 | 22 | 17 | 1 | 0 | 0 |  | 0 |  | 220010 | http://www.ecataleg.be/nl/ref/420372/ | http://www.ecataleg.be/fr/ref/420372/ |  | DPX³ 250 elektronische automaten - onderbrekingsvermogen lcu 50 kA - 400 V - vierpolig - 40 A | DPX³ 250 - disjoncteurs électroniques - pouvoir de coupure lcu 50kA - 400V - tétrapolaire - 40A
LEG20121015 | L | 420375 | DPX³250 elek. auto 4P 100A 50kA - 400V | DPX³ 250 disj él 4P 100A 50kA - 400V | DPX³250 elek. auto 4P 100A | DPX³ 250 disj él 4P 100A | 1053 | 1 | Stuk | Pièce |  |  | 1 | 1 | 1 | Legrand 2013-2014 | 70 | G02 | 84 | B |  | 7 |  |  | 8536.2090 |  | 1 | 2.475 |  | 0 |  | 0 |  | 0 | 12.5 | 22 | 17 | 1 | 0 | 0 |  | 0 |  | 220010 | http://www.ecataleg.be/nl/ref/420375/ | http://www.ecataleg.be/fr/ref/420375/ |  | DPX³ 250 elektronische automaten - onderbrekingsvermogen lcu 50 kA - 400 V - vierpolig - 100 A | DPX³ 250 - disjoncteurs électroniques - pouvoir de coupure lcu 50kA - 400V - tétrapolaire - 100A
LEG20121015 | L | 420377 | DPX³250 elek. auto 4P 160A 50kA - 400V | DPX³ 250 disj él 4P 160A 50kA - 400V | DPX³250 elek. auto 4P 160A | DPX³ 250 disj él 4P 160A | 1138 | 1 | Stuk | Pièce |  |  | 1 | 1 | 1 | Legrand 2013-2014 | 70 | G02 | 84 | B |  | 7 |  |  | 8536.2090 |  | 1 | 2.471 |  | 0 |  | 0 |  | 0 | 12.5 | 22 | 17 | 1 | 0 | 0 |  | 0 |  | 220010 | http://www.ecataleg.be/nl/ref/420377/ | http://www.ecataleg.be/fr/ref/420377/ |  | DPX³ 250 elektronische automaten - onderbrekingsvermogen lcu 50 kA - 400 V - vierpolig - 160 A | DPX³ 250 - disjoncteurs électroniques - pouvoir de coupure lcu 50kA - 400V - tétrapolaire - 160A
LEG20121015 | L | 420379 | DPX³250 elek. auto 4P 250A 50kA - 400V | DPX³ 250 disj él 4P 250A 50kA - 400V | DPX³250 elek. auto 4P 250A | DPX³ 250 disj él 4P 250A | 1247 | 1 | Stuk | Pièce |  |  | 1 | 1 | 1 | Legrand 2013-2014 | 70 | G02 | 84 | B |  | 7 |  |  | 8536.2090 |  | 1 | 2.487 |  | 0 |  | 0 |  | 0 | 12.5 | 22 | 17 | 1 | 0 | 0 |  | 0 |  | 220010 | http://www.ecataleg.be/nl/ref/420379/ | http://www.ecataleg.be/fr/ref/420379/ |  | DPX³ 250 elektronische automaten - onderbrekingsvermogen lcu 50 kA - 400 V - vierpolig - 250 A | DPX³ 250 - disjoncteurs électroniques - pouvoir de coupure lcu 50kA - 400V - tétrapolaire - 250A
LEG20121015 | L | 420382 | DPX³250 elek. auto dif 4P 40A 50kA - 400V | DPX³ 250 disj él dif 4P 40A 50kA - 400V | DPX³250 elek. auto dif 4P 40A | DPX³ 250 disj él dif 4P 40A | 2124 | 1 | Stuk | Pièce |  |  | 1 | 1 | 1 | Legrand 2013-2014 | 71 | G02 | 84 | B |  | 7 |  |  | 8536.2010 |  | 1 | 2.946 |  | 0 |  | 0 |  | 0 | 12.5 | 25.5 | 17 | 1 | 0 | 0 |  | 0 |  | 220010 | http://www.ecataleg.be/nl/ref/420382/ | http://www.ecataleg.be/fr/ref/420382/ |  | DPX³ 250 elektronische automaten met differentieel - onderbrekingsvermogen lcu 50 kA - 400 V - vierpolig - 40 A | DPX³ 250 - disjoncteurs électroniques différentiels - pouvoir de coupure lcu 50kA - 400V - tétrapolaire - 40A
LEG20121015 | L | 420385 | DPX³250 elek. auto dif 4P 100A 50kA - 400V | DPX³ 250 disj él dif 4P 100A 50kA - 400V | DPX³250 elek. auto dif 4P 100A | DPX³ 250 disj él dif 4P 100A | 2369 | 1 | Stuk | Pièce |  |  | 1 | 1 | 1 | Legrand 2013-2014 | 71 | G02 | 84 | B |  | 7 |  |  | 8536.2090 |  | 1 | 2.944 |  | 0 |  | 0 |  | 0 | 12.5 | 25.5 | 17 | 1 | 0 | 0 |  | 0 |  | 220010 | http://www.ecataleg.be/nl/ref/420385/ | http://www.ecataleg.be/fr/ref/420385/ |  | DPX³ 250 elektronische automaten met differentieel - onderbrekingsvermogen lcu 50 kA - 400 V - vierpolig - 100 A | DPX³ 250 - disjoncteurs électroniques différentiels - pouvoir de coupure lcu 50kA - 400V - tétrapolaire - 100A
LEG20121015 | L | 420387 | DPX³250 elek. auto dif 4P 160A 50kA - 400V | DPX³ 250 disj él dif 4P 160A 50kA - 400V | DPX³250 elek. auto dif 4P 160A | DPX³ 250 disj él dif 4P 160A | 2343 | 1 | Stuk | Pièce |  |  | 1 | 1 | 1 | Legrand 2013-2014 | 71 | G02 | 84 | B |  | 7 |  |  | 8536.2090 |  | 1 | 2.984 |  | 0 |  | 0 |  | 0 | 12.5 | 25.5 | 17 | 1 | 0 | 0 |  | 0 |  | 220010 | http://www.ecataleg.be/nl/ref/420387/ | http://www.ecataleg.be/fr/ref/420387/ |  | DPX³ 250 elektronische automaten met differentieel - onderbrekingsvermogen lcu 50 kA - 400 V - vierpolig - 160 A | DPX³ 250 - disjoncteurs électroniques différentiels - pouvoir de coupure lcu 50kA - 400V - tétrapolaire - 160A
LEG20121015 | L | 420389 | DPX³250 elek. auto dif 4P 250A 50kA - 400V | DPX³ 250 disj él dif 4P 250A 50kA - 400V | DPX³250 elek. auto dif 4P 250A | DPX³ 250 disj él dif 4P 250A | 2424 | 1 | Stuk | Pièce |  |  | 1 | 1 | 1 | Legrand 2013-2014 | 71 | G02 | 84 | B |  | 7 |  |  | 8536.2090 |  | 1 | 2.968 |  | 0 |  | 0 |  | 0 | 12.5 | 25.5 | 17 | 1 | 0 | 0 |  | 0 |  | 220010 | http://www.ecataleg.be/nl/ref/420389/ | http://www.ecataleg.be/fr/ref/420389/ |  | DPX³ 250 elektronische automaten met differentieel - onderbrekingsvermogen lcu 50 kA - 400 V - vierpolig - 250 A | DPX³ 250 - disjoncteurs électroniques différentiels - pouvoir de coupure lcu 50kA - 400V - tétrapolaire - 250A
LEG20121015 | L | 420402 | DPX³250 elek. auto 3P 40A meeteenheid - 25kA - 400V | DPX³ 250disj él 3P 40A mesure - 25kA - 400V | DPX³250 elek. auto 3P 40A | DPX³ 250disj él 3P 40A | 711 | 1 | Stuk | Pièce |  |  | 1 | 1 | 1 | Legrand 2013-2014 | 70 | G02 | 84 | B |  | 7 |  |  | 8536.2010 |  | 1 | 1.935 |  | 0 |  | 0 |  | 0 | 12.9 | 22.3 | 13.8 | 1 | 0 | 0 |  | 0 |  | 220010 | http://www.ecataleg.be/nl/ref/420402/ | http://www.ecataleg.be/fr/ref/420402/ |  | DPX³ 250 Elektronische automaten met meeteenheid - onderbrekingsvermogen lcu 25 kA - 400 V - driepolig - 40 A | DPX³ 250 - disjoncteurs électroniques avec unité de mesure - pouvoir de coupure lcu 25kA - 400V - tripolaire - 40A
LEG20121015 | L | 420405 | DPX³250 elek. auto 3P 100A meeteenheid - 25kA - 400V | DPX³ 250disj él 3P 100A mesure - 25kA - 400V | DPX³250 elek. auto 3P 100A | DPX³ 250disj él 3P 100A | 779.3 | 1 | Stuk | Pièce |  |  | 1 | 1 | 1 | Legrand 2013-2014 | 70 | G02 | 84 | B |  | 7 |  |  | 8536.2090 |  | 1 | 1.934 |  | 0 |  | 0 |  | 0 | 12.9 | 22.3 | 13.8 | 1 | 0 | 0 |  | 0 |  | 220010 | http://www.ecataleg.be/nl/ref/420405/ | http://www.ecataleg.be/fr/ref/420405/ |  | DPX³ 250 Elektronische automaten met meeteenheid - onderbrekingsvermogen lcu 25 kA - 400 V - driepolig - 100 A | DPX³ 250 - disjoncteurs électroniques avec unité de mesure - pouvoir de coupure lcu 25kA - 400V - tripolaire - 100A
LEG20121015 | L | 420407 | DPX³250 elek. auto 3P 160A meeteenheid - 25kA - 400V | DPX³ 250disj él 3P 160A mesure - 25kA - 400V | DPX³250 elek. auto 3P 160A | DPX³ 250disj él 3P 160A | 862 | 1 | Stuk | Pièce |  |  | 1 | 1 | 1 | Legrand 2013-2014 | 70 | G02 | 84 | B |  | 7 |  |  | 8536.2090 |  | 1 | 1.936 |  | 0 |  | 0 |  | 0 | 12.9 | 22.3 | 13.8 | 1 | 0 | 0 |  | 0 |  | 220010 | http://www.ecataleg.be/nl/ref/420407/ | http://www.ecataleg.be/fr/ref/420407/ |  | DPX³ 250 Elektronische automaten met meeteenheid - onderbrekingsvermogen lcu 25 kA - 400 V - driepolig - 160 A | DPX³ 250 - disjoncteurs électroniques avec unité de mesure - pouvoir de coupure lcu 25kA - 400V - tripolaire - 160A
LEG20121015 | L | 420409 | DPX³250 elek. auto 3P 250A meeteenheid - 25kA - 400V | DPX³ 250disj él 3P 250A mesure - 25kA - 400V | DPX³250 elek. auto 3P 250A | DPX³ 250disj él 3P 250A | 891.7 | 1 | Stuk | Pièce |  |  | 1 | 1 | 1 | Legrand 2013-2014 | 70 | G02 | 84 | B |  | 7 |  |  | 8536.2090 |  | 1 | 1.933 |  | 0 |  | 0 |  | 0 | 12.9 | 22.3 | 13.8 | 1 | 0 | 0 |  | 0 |  | 220010 | http://www.ecataleg.be/nl/ref/420409/ | http://www.ecataleg.be/fr/ref/420409/ |  | DPX³ 250 Elektronische automaten met meeteenheid - onderbrekingsvermogen lcu 25 kA - 400 V - driepolig - 250 A | DPX³ 250 - disjoncteurs électroniques avec unité de mesure - pouvoir de coupure lcu 25kA - 400V - tripolaire - 250A
LEG20121015 | L | 420412 | DPX³250 elek. auto 4P 40A meeteenheid - 25kA - 400V | DPX³ 250disj él 4P 40A mesure - 25kA - 400V | DPX³250 elek. auto 4P 40A | DPX³ 250disj él 4P 40A | 959.8 | 1 | Stuk | Pièce |  |  | 1 | 1 | 1 | Legrand 2013-2014 | 70 | G02 | 84 | B |  | 7 |  |  | 8536.2010 |  | 1 | 2.465 |  | 0 |  | 0 |  | 0 | 12.5 | 22 | 17 | 1 | 0 | 0 |  | 0 |  | 220010 | http://www.ecataleg.be/nl/ref/420412/ | http://www.ecataleg.be/fr/ref/420412/ |  | DPX³ 250 Elektronische automaten met meeteenheid - onderbrekingsvermogen lcu 25 kA - 400 V - vierpolig - 40 A | DPX³ 250 - disjoncteurs électroniques avec unité de mesure - pouvoir de coupure lcu 25kA - 400V - tétrapolaire - 40A
LEG20121015 | L | 420415 | DPX³250 elek. auto 4P 100A meeteenheid - 25kA - 400V | DPX³ 250disj él 4P 100A mesure - 25kA - 400V | DPX³250 elek. auto 4P 100A | DPX³ 250disj él 4P 100A | 1052 | 1 | Stuk | Pièce |  |  | 1 | 1 | 1 | Legrand 2013-2014 | 70 | G02 | 84 | B |  | 7 |  |  | 8536.2090 |  | 1 | 2.442 |  | 0 |  | 0 |  | 0 | 12.5 | 22 | 17 | 1 | 0 | 0 |  | 0 |  | 220010 | http://www.ecataleg.be/nl/ref/420415/ | http://www.ecataleg.be/fr/ref/420415/ |  | DPX³ 250 Elektronische automaten met meeteenheid - onderbrekingsvermogen lcu 25 kA - 400 V - vierpolig - 100 A | DPX³ 250 - disjoncteurs électroniques avec unité de mesure - pouvoir de coupure lcu 25kA - 400V - tétrapolaire - 100A
LEG20121015 | L | 420417 | DPX³250 elek. auto 4P 160A meeteenheid - 25kA - 400V | DPX³ 250disj él 4P 160A mesure - 25kA - 400V | DPX³250 elek. auto 4P 160A | DPX³ 250disj él 4P 160A | 1164 | 1 | Stuk | Pièce |  |  | 1 | 1 | 1 | Legrand 2013-2014 | 70 | G02 | 84 | B |  | 7 |  |  | 8536.2090 |  | 1 | 2.472 |  | 0 |  | 0 |  | 0 | 12.5 | 22 | 17 | 1 | 0 | 0 |  | 0 |  | 220010 | http://www.ecataleg.be/nl/ref/420417/ | http://www.ecataleg.be/fr/ref/420417/ |  | DPX³ 250 Elektronische automaten met meeteenheid - onderbrekingsvermogen lcu 25 kA - 400 V - vierpolig - 160 A | DPX³ 250 - disjoncteurs électroniques avec unité de mesure - pouvoir de coupure lcu 25kA - 400V - tétrapolaire - 160A
LEG20121015 | L | 420419 | DPX³250 elek. auto 4P 250A meeteenheid - 25kA - 400V | DPX³ 250disj él 4P 250A mesure - 25kA - 400V | DPX³250 elek. auto 4P 250A | DPX³ 250disj él 4P 250A | 1204 | 1 | Stuk | Pièce |  |  | 1 | 1 | 1 | Legrand 2013-2014 | 70 | G02 | 84 | B |  | 7 |  |  | 8536.2090 |  | 1 | 2.454 |  | 0 |  | 0 |  | 0 | 12.5 | 22 | 17 | 1 | 0 | 0 |  | 0 |  | 220010 | http://www.ecataleg.be/nl/ref/420419/ | http://www.ecataleg.be/fr/ref/420419/ |  | DPX³ 250 Elektronische automaten met meeteenheid - onderbrekingsvermogen lcu 25 kA - 400 V - vierpolig - 250 A | DPX³ 250 - disjoncteurs électroniques avec unité de mesure - pouvoir de coupure lcu 25kA - 400V - tétrapolaire - 250A
LEG20121015 | L | 420422 | DPX³250 elek. auto dif 4P 40A meeteenheid - 25kA - 400V | DPX³ 250disj él diff 4P 40A mesure - 25kA - 400V | DPX³250 elek. auto dif 4P 40A | DPX³ 250disj él diff 4P 40A | 1846 | 1 | Stuk | Pièce |  |  | 1 | 1 | 1 | Legrand 2013-2014 | 71 | G02 | 84 | B |  | 7 |  |  | 8536.2010 |  | 1 | 2.956 |  | 0 |  | 0 |  | 0 | 12.5 | 25.5 | 17 | 1 | 0 | 0 |  | 0 |  | 220010 | http://www.ecataleg.be/nl/ref/420422/ | http://www.ecataleg.be/fr/ref/420422/ |  | DPX³ 250 Elektronische automaten met differentieel met meeteenheid - onderbrekingsvermogen lcu 25 kA - 400 V - vierpolig - 40 A | DPX³ 250 - disjoncteurs électroniques différentiels avec unité de mesure - pouvoir de coupure lcu 25kA - 400V - tétrapolaire - 40A
LEG20121015 | L | 420425 | DPX³250 elek. auto dif 4P 100A meeteenheid - 25kA - 400V | DPX³ 250disj él diff 4P 100A mesure - 25kA - 400V | DPX³250 elek. auto dif 4P 100A | DPX³ 250disj él diff 4P 100A | 1944 | 1 | Stuk | Pièce |  |  | 1 | 1 | 1 | Legrand 2013-2014 | 71 | G02 | 84 | B |  | 7 |  |  | 8536.2090 |  | 1 | 2.948 |  | 0 |  | 0 |  | 0 | 12.5 | 25.5 | 17 | 1 | 0 | 0 |  | 0 |  | 220010 | http://www.ecataleg.be/nl/ref/420425/ | http://www.ecataleg.be/fr/ref/420425/ |  | DPX³ 250 Elektronische automaten met differentieel met meeteenheid - onderbrekingsvermogen lcu 25 kA - 400 V - vierpolig - 100 A | DPX³ 250 - disjoncteurs électroniques différentiels avec unité de mesure - pouvoir de coupure lcu 25kA - 400V - tétrapolaire - 100A
LEG20121015 | L | 420427 | DPX³250 elek. auto dif 4P 160A meeteenheid - 25kA - 400V | DPX³ 250disj él diff 4P 160A mesure - 25kA - 400V | DPX³250 elek. auto dif 4P 160A | DPX³ 250disj él diff 4P 160A | 2036 | 1 | Stuk | Pièce |  |  | 1 | 1 | 1 | Legrand 2013-2014 | 71 | G02 | 84 | B |  | 7 |  |  | 8536.2090 |  | 1 | 2.984 |  | 0 |  | 0 |  | 0 | 12.5 | 25.5 | 17 | 1 | 0 | 0 |  | 0 |  | 220010 | http://www.ecataleg.be/nl/ref/420427/ | http://www.ecataleg.be/fr/ref/420427/ |  | DPX³ 250 Elektronische automaten met differentieel met meeteenheid - onderbrekingsvermogen lcu 25 kA - 400 V - vierpolig - 160 A | DPX³ 250 - disjoncteurs électroniques différentiels avec unité de mesure - pouvoir de coupure lcu 25kA - 400V - tétrapolaire - 160A
LEG20121015 | L | 420429 | DPX³250 elek. auto dif 4P 250A meeteenheid - 25kA - 400V | DPX³ 250disj él diff 4P 250A mesure - 25kA - 400V | DPX³250 elek. auto dif 4P 250A | DPX³ 250disj él diff 4P 250A | 2107 | 1 | Stuk | Pièce |  |  | 1 | 1 | 1 | Legrand 2013-2014 | 71 | G02 | 84 | B |  | 7 |  |  | 8536.2090 |  | 1 | 2.987 |  | 0 |  | 0 |  | 0 | 12.5 | 25.5 | 17 | 1 | 0 | 0 |  | 0 |  | 220010 | http://www.ecataleg.be/nl/ref/420429/ | http://www.ecataleg.be/fr/ref/420429/ |  | DPX³ 250 Elektronische automaten met differentieel met meeteenheid - onderbrekingsvermogen lcu 25 kA - 400 V - vierpolig - 250 A | DPX³ 250 - disjoncteurs électroniques différentiels avec unité de mesure - pouvoir de coupure lcu 25kA - 400V - tétrapolaire - 250A
LEG20121015 | L | 420432 | DPX³250 elek. auto 3P 40A meeteenheid - 36kA - 400V | DPX³ 250disj él 3P 40A mesure - 36kA - 400V | DPX³250 elek. auto 3P 40A | DPX³ 250disj él 3P 40A | 880.2 | 1 | Stuk | Pièce |  |  | 1 | 1 | 1 | Legrand 2013-2014 | 70 | G02 | 84 | B |  | 7 |  |  | 8536.2010 |  | 1 | 1.938 |  | 0 |  | 0 |  | 0 | 12.9 | 22.3 | 13.8 | 1 | 0 | 0 |  | 0 |  | 220010 | http://www.ecataleg.be/nl/ref/420432/ | http://www.ecataleg.be/fr/ref/420432/ |  | DPX³ 250 Elektronische automaten met meeteenheid - onderbrekingsvermogen lcu 36 kA - 400 V - driepolig - 40 A | DPX³ 250 - disjoncteurs électroniques avec unité de mesure - pouvoir de coupure lcu 36kA - 400V - tripolaire - 40A
LEG20121015 | L | 420435 | DPX³250 elek. auto 3P 100A meeteenheid - 36kA - 400V | DPX³ 250disj él 3P 100A mesure - 36kA - 400V | DPX³250 elek. auto 3P 100A | DPX³ 250disj él 3P 100A | 964.9 | 1 | Stuk | Pièce |  |  | 1 | 1 | 1 | Legrand 2013-2014 | 70 | G02 | 84 | B |  | 7 |  |  | 8536.2090 |  | 1 | 1.932 |  | 0 |  | 0 |  | 0 | 12.9 | 22.3 | 13.8 | 1 | 0 | 0 |  | 0 |  | 220010 | http://www.ecataleg.be/nl/ref/420435/ | http://www.ecataleg.be/fr/ref/420435/ |  | DPX³ 250 Elektronische automaten met meeteenheid - onderbrekingsvermogen lcu 36 kA - 400 V - driepolig - 100 A | DPX³ 250 - disjoncteurs électroniques avec unité de mesure - pouvoir de coupure lcu 36kA - 400V - tripolaire - 100A
LEG20121015 | L | 420437 | DPX³250 elek. auto 3P 160A meeteenheid - 36kA - 400V | DPX³ 250disj él 3P 160A mesure - 36kA - 400V | DPX³250 elek. auto 3P 160A | DPX³ 250disj él 3P 160A | 1067 | 1 | Stuk | Pièce |  |  | 1 | 1 | 1 | Legrand 2013-2014 | 70 | G02 | 84 | B |  | 7 |  |  | 8536.2090 |  | 1 | 1.937 |  | 0 |  | 0 |  | 0 | 12.9 | 22.3 | 13.8 | 1 | 0 | 0 |  | 0 |  | 220010 | http://www.ecataleg.be/nl/ref/420437/ | http://www.ecataleg.be/fr/ref/420437/ |  | DPX³ 250 Elektronische automaten met meeteenheid - onderbrekingsvermogen lcu 36 kA - 400 V - driepolig - 160 A | DPX³ 250 - disjoncteurs électroniques avec unité de mesure - pouvoir de coupure lcu 36kA - 400V - tripolaire - 160A
LEG20121015 | L | 420439 | DPX³250 elek. auto 3P 250A meeteenheid - 36kA - 400V | DPX³ 250disj él 3P 250A mesure - 36kA - 400V | DPX³250 elek. auto 3P 250A | DPX³ 250disj él 3P 250A | 1104 | 1 | Stuk | Pièce |  |  | 1 | 1 | 1 | Legrand 2013-2014 | 70 | G02 | 84 | B |  | 7 |  |  | 8536.2090 |  | 1 | 1.931 |  | 0 |  | 0 |  | 0 | 12.9 | 22.3 | 13.8 | 1 | 0 | 0 |  | 0 |  | 220010 | http://www.ecataleg.be/nl/ref/420439/ | http://www.ecataleg.be/fr/ref/420439/ |  | DPX³ 250 Elektronische automaten met meeteenheid - onderbrekingsvermogen lcu 36 kA - 400 V - driepolig - 250 A | DPX³ 250 - disjoncteurs électroniques avec unité de mesure - pouvoir de coupure lcu 36kA - 400V - tripolaire - 250A
LEG20121015 | L | 420442 | DPX³250 elek. auto 4P 40A meeteenheid - 36kA - 400V | DPX³ 250disj él 4P 40A mesure - 36kA - 400V | DPX³250 elek. auto 4P 40A | DPX³ 250disj él 4P 40A | 1188 | 1 | Stuk | Pièce |  |  | 1 | 1 | 1 | Legrand 2013-2014 | 70 | G02 | 84 | B |  | 7 |  |  | 8536.2010 |  | 1 | 2.486 |  | 0 |  | 0 |  | 0 | 12.5 | 22 | 17 | 1 | 0 | 0 |  | 0 |  | 220010 | http://www.ecataleg.be/nl/ref/420442/ | http://www.ecataleg.be/fr/ref/420442/ |  | DPX³ 250 Elektronische automaten met meeteenheid - onderbrekingsvermogen lcu 36 kA - 400 V - vierpolig - 40 A | DPX³ 250 - disjoncteurs électroniques avec unité de mesure - pouvoir de coupure lcu 36kA - 400V - tétrapolaire - 40A
LEG20121015 | L | 420445 | DPX³250 elek. auto 4P 100A meeteenheid - 36kA - 400V | DPX³ 250disj él 4P 100A mesure - 36kA - 400V | DPX³250 elek. auto 4P 100A | DPX³ 250disj él 4P 100A | 1303 | 1 | Stuk | Pièce |  |  | 1 | 1 | 1 | Legrand 2013-2014 | 70 | G02 | 84 | B |  | 7 |  |  | 8536.2090 |  | 1 | 2.458 |  | 0 |  | 0 |  | 0 | 12.5 | 22 | 17 | 1 | 0 | 0 |  | 0 |  | 220010 | http://www.ecataleg.be/nl/ref/420445/ | http://www.ecataleg.be/fr/ref/420445/ |  | DPX³ 250 Elektronische automaten met meeteenheid - onderbrekingsvermogen lcu 36 kA - 400 V - vierpolig - 100 A | DPX³ 250 - disjoncteurs électroniques avec unité de mesure - pouvoir de coupure lcu 36kA - 400V - tétrapolaire - 100A
LEG20121015 | L | 420447 | DPX³250 elek. auto 4P 160A meeteenheid - 36kA - 400V | DPX³ 250disj él 4P 160A mesure - 36kA - 400V | DPX³250 elek. auto 4P 160A | DPX³ 250disj él 4P 160A | 1441 | 1 | Stuk | Pièce |  |  | 1 | 1 | 1 | Legrand 2013-2014 | 70 | G02 | 84 | B |  | 7 |  |  | 8536.2090 |  | 1 | 2.47 |  | 0 |  | 0 |  | 0 | 12.5 | 22 | 17 | 1 | 0 | 0 |  | 0 |  | 220010 | http://www.ecataleg.be/nl/ref/420447/ | http://www.ecataleg.be/fr/ref/420447/ |  | DPX³ 250 Elektronische automaten met meeteenheid - onderbrekingsvermogen lcu 36 kA - 400 V - vierpolig - 160 A | DPX³ 250 - disjoncteurs électroniques avec unité de mesure - pouvoir de coupure lcu 36kA - 400V - tétrapolaire - 160A
LEG20121015 | L | 420449 | DPX³250 elek. auto 4P 250A meeteenheid - 36kA - 400V | DPX³ 250disj él 4P 250A mesure - 36kA - 400V | DPX³250 elek. auto 4P 250A | DPX³ 250disj él 4P 250A | 1490 | 1 | Stuk | Pièce |  |  | 1 | 1 | 1 | Legrand 2013-2014 | 70 | G02 | 84 | B |  | 7 |  |  | 8536.2090 |  | 1 | 2.451 |  | 0 |  | 0 |  | 0 | 12.5 | 22 | 17 | 1 | 0 | 0 |  | 0 |  | 220010 | http://www.ecataleg.be/nl/ref/420449/ | http://www.ecataleg.be/fr/ref/420449/ |  | DPX³ 250 Elektronische automaten met meeteenheid - onderbrekingsvermogen lcu 36 kA - 400 V - vierpolig - 250 A | DPX³ 250 - disjoncteurs électroniques avec unité de mesure - pouvoir de coupure lcu 36kA - 400V - tétrapolaire - 250A
LEG20121015 | L | 420452 | DPX³250 elek. auto dif 4P 40A meeteenheid - 36kA - 400V | DPX³ 250disj él diff 4P 40A mesure - 36kA - 400V | DPX³250 elek. auto dif 4P 40A | DPX³ 250disj él diff 4P 40A | 2285 | 1 | Stuk | Pièce |  |  | 1 | 1 | 1 | Legrand 2013-2014 | 71 | G02 | 84 | B |  | 7 |  |  | 8536.2010 |  | 1 | 2.964 |  | 0 |  | 0 |  | 0 | 12.5 | 25.5 | 17 | 1 | 0 | 0 |  | 0 |  | 220010 | http://www.ecataleg.be/nl/ref/420452/ | http://www.ecataleg.be/fr/ref/420452/ |  | DPX³ 250 Elektronische automaten met differentieel met meeteenheid - onderbrekingsvermogen lcu 36 kA - 400 V - vierpolig - 40 A | DPX³ 250 - disjoncteurs électroniques différentiels avec unité de mesure - pouvoir de coupure lcu 36kA - 400V - tétrapolaire - 40A
LEG20121015 | L | 420455 | DPX³250 elek. auto dif 4P 100A meeteenheid - 36kA - 400V | DPX³ 250disj él diff 4P 100A mesure - 36kA - 400V | DPX³250 elek. auto dif 4P 100A | DPX³ 250disj él diff 4P 100A | 2407 | 1 | Stuk | Pièce |  |  | 1 | 1 | 1 | Legrand 2013-2014 | 71 | G02 | 84 | B |  | 7 |  |  | 8536.2090 |  | 1 | 2.938 |  | 0 |  | 0 |  | 0 | 12.5 | 25.5 | 17 | 1 | 0 | 0 |  | 0 |  | 220010 | http://www.ecataleg.be/nl/ref/420455/ | http://www.ecataleg.be/fr/ref/420455/ |  | DPX³ 250 Elektronische automaten met differentieel met meeteenheid - onderbrekingsvermogen lcu 36 kA - 400 V - vierpolig - 100 A | DPX³ 250 - disjoncteurs électroniques différentiels avec unité de mesure - pouvoir de coupure lcu 36kA - 400V - tétrapolaire - 100A
LEG20121015 | L | 420457 | DPX³250 elek. auto dif 4P 160A meeteenheid - 36kA - 400V | DPX³ 250disj él diff 4P 160A mesure - 36kA - 400V | DPX³250 elek. auto dif 4P 160A | DPX³ 250disj él diff 4P 160A | 2521 | 1 | Stuk | Pièce |  |  | 1 | 1 | 1 | Legrand 2013-2014 | 71 | G02 | 84 | B |  | 7 |  |  | 8536.2090 |  | 1 | 3 |  | 0 |  | 0 |  | 0 | 12.5 | 25.5 | 17 | 1 | 0 | 0 |  | 0 |  | 220010 | http://www.ecataleg.be/nl/ref/420457/ | http://www.ecataleg.be/fr/ref/420457/ |  | DPX³ 250 Elektronische automaten met differentieel met meeteenheid - onderbrekingsvermogen lcu 36 kA - 400 V - vierpolig - 160 A | DPX³ 250 - disjoncteurs électroniques différentiels avec unité de mesure - pouvoir de coupure lcu 36kA - 400V - tétrapolaire - 160A
LEG20121015 | L | 420459 | DPX³250 elek. auto dif 4P 250A meeteenheid - 36kA - 400V | DPX³ 250disj él diff 4P 250A mesure - 36kA - 400V | DPX³250 elek. auto dif 4P 250A | DPX³ 250disj él diff 4P 250A | 2608 | 1 | Stuk | Pièce |  |  | 1 | 1 | 1 | Legrand 2013-2014 | 71 | G02 | 84 | B |  | 7 |  |  | 8536.2090 |  | 1 | 2.948 |  | 0 |  | 0 |  | 0 | 12.5 | 25.5 | 17 | 1 | 0 | 0 |  | 0 |  | 220010 | http://www.ecataleg.be/nl/ref/420459/ | http://www.ecataleg.be/fr/ref/420459/ |  | DPX³ 250 Elektronische automaten met differentieel met meeteenheid - onderbrekingsvermogen lcu 36 kA - 400 V - vierpolig - 250 A | DPX³ 250 - disjoncteurs électroniques différentiels avec unité de mesure - pouvoir de coupure lcu 36kA - 400V - tétrapolaire - 250A
LEG20121015 | L | 420462 | DPX³250 elek. auto 3P 40A meeteenheid - 50kA - 400V | DPX³ 250disj él 3P 40A mesure - 50kA - 400V | DPX³250 elek. auto 3P 40A | DPX³ 250disj él 3P 40A | 981.8 | 1 | Stuk | Pièce |  |  | 1 | 1 | 1 | Legrand 2013-2014 | 70 | G02 | 84 | B |  | 7 |  |  | 8536.2010 |  | 1 | 1.978 |  | 0 |  | 0 |  | 0 | 12.9 | 22.3 | 13.8 | 1 | 0 | 0 |  | 0 |  | 220010 | http://www.ecataleg.be/nl/ref/420462/ | http://www.ecataleg.be/fr/ref/420462/ |  | DPX³ 250 Elektronische automaten met meeteenheid - onderbrekingsvermogen lcu 50 kA - 400 V - driepolig - 40 A | DPX³ 250 - disjoncteurs électroniques avec unité de mesure - pouvoir de coupure lcu 50kA - 400V - tripolaire - 40A
LEG20121015 | L | 420465 | DPX³250 elek. auto 3P 100A meeteenheid - 50kA - 400V | DPX³ 250disj él 3P 100A mesure - 50kA - 400V | DPX³250 elek. auto 3P 100A | DPX³ 250disj él 3P 100A | 1076 | 1 | Stuk | Pièce |  |  | 1 | 1 | 1 | Legrand 2013-2014 | 70 | G02 | 84 | B |  | 7 |  |  | 8536.2090 |  | 1 | 1.969 |  | 0 |  | 0 |  | 0 | 12.9 | 22.3 | 13.8 | 1 | 0 | 0 |  | 0 |  | 220010 | http://www.ecataleg.be/nl/ref/420465/ | http://www.ecataleg.be/fr/ref/420465/ |  | DPX³ 250 Elektronische automaten met meeteenheid - onderbrekingsvermogen lcu 50 kA - 400 V - driepolig - 100 A | DPX³ 250 - disjoncteurs électroniques avec unité de mesure - pouvoir de coupure lcu 50kA - 400V - tripolaire - 100A
LEG20121015 | L | 420467 | DPX³250 elek. auto 3P 160A meeteenheid - 50kA - 400V | DPX³ 250disj él 3P 160A mesure - 50kA - 400V | DPX³250 elek. auto 3P 160A | DPX³ 250disj él 3P 160A | 1190 | 1 | Stuk | Pièce |  |  | 1 | 1 | 1 | Legrand 2013-2014 | 70 | G02 | 84 | B |  | 7 |  |  | 8536.2090 |  | 1 | 1.94 |  | 0 |  | 0 |  | 0 | 12.9 | 22.3 | 13.8 | 1 | 0 | 0 |  | 0 |  | 220010 | http://www.ecataleg.be/nl/ref/420467/ | http://www.ecataleg.be/fr/ref/420467/ |  | DPX³ 250 Elektronische automaten met meeteenheid - onderbrekingsvermogen lcu 50 kA - 400 V - driepolig - 160 A | DPX³ 250 - disjoncteurs électroniques avec unité de mesure - pouvoir de coupure lcu 50kA - 400V - tripolaire - 160A
LEG20121015 | L | 420469 | DPX³250 elek. auto 3P 250A meeteenheid - 50kA - 400V | DPX³ 250disj él 3P 250A mesure - 50kA - 400V | DPX³250 elek. auto 3P 250A | DPX³ 250disj él 3P 250A | 1231 | 1 | Stuk | Pièce |  |  | 1 | 1 | 1 | Legrand 2013-2014 | 70 | G02 | 84 | B |  | 7 |  |  | 8536.2090 |  | 1 | 1.957 |  | 0 |  | 0 |  | 0 | 12.9 | 22.3 | 13.8 | 1 | 0 | 0 |  | 0 |  | 220010 | http://www.ecataleg.be/nl/ref/420469/ | http://www.ecataleg.be/fr/ref/420469/ |  | DPX³ 250 Elektronische automaten met meeteenheid - onderbrekingsvermogen lcu 50 kA - 400 V - driepolig - 250 A | DPX³ 250 - disjoncteurs électroniques avec unité de mesure - pouvoir de coupure lcu 50kA - 400V - tripolaire - 250A
LEG20121015 | L | 420472 | DPX³250 elek. auto 4P 40A meeteenheid - 50kA - 400V | DPX³ 250disj él 4P 40A mesure - 50kA - 400V | DPX³250 elek. auto 4P 40A | DPX³ 250disj él 4P 40A | 1325 | 1 | Stuk | Pièce |  |  | 1 | 1 | 1 | Legrand 2013-2014 | 70 | G02 | 84 | B |  | 7 |  |  | 8536.2010 |  | 1 | 2.502 |  | 0 |  | 0 |  | 0 | 12.5 | 22 | 17 | 1 | 0 | 0 |  | 0 |  | 220010 | http://www.ecataleg.be/nl/ref/420472/ | http://www.ecataleg.be/fr/ref/420472/ |  | DPX³ 250 Elektronische automaten met meeteenheid - onderbrekingsvermogen lcu 50 kA - 400 V - vierpolig - 40 A | DPX³ 250 - disjoncteurs électroniques avec unité de mesure - pouvoir de coupure lcu 50kA - 400V - tétrapolaire - 40A
LEG20121015 | L | 420475 | DPX³250 elek. auto 4P 100A meeteenheid - 50kA - 400V | DPX³ 250disj él 4P 100A mesure - 50kA - 400V | DPX³250 elek. auto 4P 100A | DPX³ 250disj él 4P 100A | 1453 | 1 | Stuk | Pièce |  |  | 1 | 1 | 1 | Legrand 2013-2014 | 70 | G02 | 84 | B |  | 7 |  |  | 8536.2090 |  | 1 | 2.467 |  | 0 |  | 0 |  | 0 | 12.5 | 22 | 17 | 1 | 0 | 0 |  | 0 |  | 220010 | http://www.ecataleg.be/nl/ref/420475/ | http://www.ecataleg.be/fr/ref/420475/ |  | DPX³ 250 Elektronische automaten met meeteenheid - onderbrekingsvermogen lcu 50 kA - 400 V - vierpolig - 100 A | DPX³ 250 - disjoncteurs électroniques avec unité de mesure - pouvoir de coupure lcu 50kA - 400V - tétrapolaire - 100A
LEG20121015 | L | 420477 | DPX³250 elek. auto 4P 160A meeteenheid - 50kA - 400V | DPX³ 250disj él 4P 160A mesure - 50kA - 400V | DPX³250 elek. auto 4P 160A | DPX³ 250disj él 4P 160A | 1607 | 1 | Stuk | Pièce |  |  | 1 | 1 | 1 | Legrand 2013-2014 | 70 | G02 | 84 | B |  | 7 |  |  | 8536.2090 |  | 1 | 2.5 |  | 0 |  | 0 |  | 0 | 12.5 | 22 | 17 | 1 | 0 | 0 |  | 0 |  | 220010 | http://www.ecataleg.be/nl/ref/420477/ | http://www.ecataleg.be/fr/ref/420477/ |  | DPX³ 250 Elektronische automaten met meeteenheid - onderbrekingsvermogen lcu 50 kA - 400 V - vierpolig - 160 A | DPX³ 250 - disjoncteurs électroniques avec unité de mesure - pouvoir de coupure lcu 50kA - 400V - tétrapolaire - 160A
LEG20121015 | L | 420479 | DPX³250 elek. auto 4P 250A meeteenheid - 50kA - 400V | DPX³ 250disj él 4P 250A mesure - 50kA - 400V | DPX³250 elek. auto 4P 250A | DPX³ 250disj él 4P 250A | 1662 | 1 | Stuk | Pièce |  |  | 1 | 1 | 1 | Legrand 2013-2014 | 70 | G02 | 84 | B |  | 7 |  |  | 8536.2090 |  | 1 | 2.481 |  | 0 |  | 0 |  | 0 | 12.5 | 22 | 17 | 1 | 0 | 0 |  | 0 |  | 220010 | http://www.ecataleg.be/nl/ref/420479/ | http://www.ecataleg.be/fr/ref/420479/ |  | DPX³ 250 Elektronische automaten met meeteenheid - onderbrekingsvermogen lcu 50 kA - 400 V - vierpolig - 250 A | DPX³ 250 - disjoncteurs électroniques avec unité de mesure - pouvoir de coupure lcu 50kA - 400V - tétrapolaire - 250A
LEG20121015 | L | 420482 | DPX³250 elek. auto dif 4P 40A meeteenheid - 50kA - 400V | DPX³ 250disj él diff 4P 40A mesure - 50kA - 400V | DPX³250 elek. auto dif 4P 40A | DPX³ 250disj él diff 4P 40A | 2549 | 1 | Stuk | Pièce |  |  | 1 | 1 | 1 | Legrand 2013-2014 | 71 | G02 | 84 | B |  | 7 |  |  | 8536.2010 |  | 1 | 2.981 |  | 0 |  | 0 |  | 0 | 12.5 | 25.5 | 17 | 1 | 0 | 0 |  | 0 |  | 220010 | http://www.ecataleg.be/nl/ref/420482/ | http://www.ecataleg.be/fr/ref/420482/ |  | DPX³ 250 Elektronische automaten met differentieel met meeteenheid - onderbrekingsvermogen lcu 50 kA - 400 V - vierpolig - 40 A | DPX³ 250 - disjoncteurs électroniques différentiels avec unité de mesure - pouvoir de coupure lcu 50kA - 400V - tétrapolaire - 40A
LEG20121015 | L | 420485 | DPX³250 elek. auto dif 4P 100A meeteenheid - 50kA - 400V | DPX³ 250disj él diff 4P 100A mesure - 50kA - 400V | DPX³250 elek. auto dif 4P 100A | DPX³ 250disj él diff 4P 100A | 2685 | 1 | Stuk | Pièce |  |  | 1 | 1 | 1 | Legrand 2013-2014 | 71 | G02 | 84 | B |  | 7 |  |  | 8536.2090 |  | 1 | 2.985 |  | 0 |  | 0 |  | 0 | 12.5 | 25.5 | 17 | 1 | 0 | 0 |  | 0 |  | 220010 | http://www.ecataleg.be/nl/ref/420485/ | http://www.ecataleg.be/fr/ref/420485/ |  | DPX³ 250 Elektronische automaten met differentieel met meeteenheid - onderbrekingsvermogen lcu 50 kA - 400 V - vierpolig - 100 A | DPX³ 250 - disjoncteurs électroniques différentiels avec unité de mesure - pouvoir de coupure lcu 50kA - 400V - tétrapolaire - 100A
LEG20121015 | L | 420487 | DPX³250 elek. auto dif 4P 160A meeteenheid - 50kA - 400V | DPX³ 250disj él diff 4P 160A mesure - 50kA - 400V | DPX³250 elek. auto dif 4P 160A | DPX³ 250disj él diff 4P 160A | 2812 | 1 | Stuk | Pièce |  |  | 1 | 1 | 1 | Legrand 2013-2014 | 71 | G02 | 84 | B |  | 7 |  |  | 8536.2090 |  | 1 | 3.003 |  | 0 |  | 0 |  | 0 | 12.5 | 25.5 | 17 | 1 | 0 | 0 |  | 0 |  | 220010 | http://www.ecataleg.be/nl/ref/420487/ | http://www.ecataleg.be/fr/ref/420487/ |  | DPX³ 250 Elektronische automaten met differentieel met meeteenheid - onderbrekingsvermogen lcu 50 kA - 400 V - vierpolig - 160 A | DPX³ 250 - disjoncteurs électroniques différentiels avec unité de mesure - pouvoir de coupure lcu 50kA - 400V - tétrapolaire - 160A
LEG20121015 | L | 420489 | DPX³250 elek. auto dif 4P 250A meeteenheid - 50kA - 400V | DPX³ 250disj él diff 4P 250A mesure - 50kA - 400V |  | DPX3 250ELE+MES+DIFF 4P 250A | 2909 | 1 | Stuk | Pièce |  |  | 1 | 1 | 1 | Legrand 2013-2014 | 71 | G02 | 84 | B |  | 7 |  |  | 8536.2090 |  | 1 | 2.992 |  | 0 |  | 0 |  | 0 | 12.5 | 25.5 | 17 | 1 | 0 | 0 |  | 0 |  | 220010 | http://www.ecataleg.be/nl/ref/420489/ | http://www.ecataleg.be/fr/ref/420489/ |  | * | * DPX3 250ELE+MES+DIFF 4P 250A
LEG20121015 | L | 420605 | DPX³250 auto mt 3P 100A 70kA - 400V | DPX³ 250 disj mt 3P 100A 70kA - 400V | DPX³250 auto mt 3P 100A | DPX³ 250 disj mt 3P 100A | 782.3 | 1 | Stuk | Pièce |  |  | 1 | 1 | 1 | Legrand 2013-2014 | 69 | G02 | 84 | B |  | 7 |  |  | 8536.2090 |  | 1 | 1.863 |  | 0 |  | 0 |  | 0 | 12.9 | 22.3 | 13.8 | 1 | 0 | 0 |  | 0 |  | 220010 | http://www.ecataleg.be/nl/ref/420605/ | http://www.ecataleg.be/fr/ref/420605/ |  | DPX³ 250 Magneto-thermische automaten - onderbrekingsvermogen lcu 70 kA - driepolig - 400 V - 100 A | DPX³ 250 - disjoncteurs magno-thermiques - pouvoir de coupure lcu 70kA - 400V - tripolaire - 100A
LEG20121015 | L | 420607 | DPX³250 auto mt 3P 160A 70kA - 400V | DPX³ 250 disj mt 3P 160A 70kA - 400V | DPX³250 auto mt 3P 160A | DPX³ 250 disj mt 3P 160A | 995 | 1 | Stuk | Pièce |  |  | 1 | 1 | 1 | Legrand 2013-2014 | 69 | G02 | 84 | B |  | 7 |  |  | 8536.2090 |  | 1 | 1.871 |  | 0 |  | 0 |  | 0 | 12.9 | 22.3 | 13.8 | 1 | 0 | 0 |  | 0 |  | 220010 | http://www.ecataleg.be/nl/ref/420607/ | http://www.ecataleg.be/fr/ref/420607/ |  | DPX³ 250 Magneto-thermische automaten - onderbrekingsvermogen lcu 70 kA - driepolig - 400 V - 160 A | DPX³ 250 - disjoncteurs magno-thermiques - pouvoir de coupure lcu 70kA - 400V - tripolaire - 250A
LEG20121015 | L | 420608 | DPX³250 auto mt 3P 200A 70kA - 400V | DPX³ 250 disj mt 3P 200A 70kA - 400V | DPX³250 auto mt 3P 200A | DPX³ 250 disj mt 3P 200A | 1029 | 1 | Stuk | Pièce |  |  | 1 | 1 | 1 | Legrand 2013-2014 | 69 | G02 | 84 | B |  | 7 |  |  | 8536.2090 |  | 1 | 1.875 |  | 0 |  | 0 |  | 0 | 12.9 | 22.3 | 13.8 | 1 | 0 | 0 |  | 0 |  | 220010 | http://www.ecataleg.be/nl/ref/420608/ | http://www.ecataleg.be/fr/ref/420608/ |  | DPX³ 250 Magneto-thermische automaten - onderbrekingsvermogen lcu 70 kA - driepolig - 400 V - 200 A | DPX³ 250 - disjoncteurs magno-thermiques - pouvoir de coupure lcu 70kA - 400V - tripolaire - 200A
LEG20121015 | L | 420609 | DPX³250 auto mt 3P 250A 70kA - 400V | DPX³ 250 disj mt 3P 250A 70kA - 400V | DPX³250 auto mt 3P 250A | DPX³ 250 disj mt 3P 250A | 1029 | 1 | Stuk | Pièce |  |  | 1 | 1 | 1 | Legrand 2013-2014 | 69 | G02 | 84 | B |  | 7 |  |  | 8536.2090 |  | 1 | 1.883 |  | 0 |  | 0 |  | 0 | 12.9 | 22.3 | 13.8 | 1 | 0 | 0 |  | 0 |  | 220010 | http://www.ecataleg.be/nl/ref/420609/ | http://www.ecataleg.be/fr/ref/420609/ |  | DPX³ 250 Magneto-thermische automaten - onderbrekingsvermogen lcu 70 kA - driepolig - 400 V - 250 A | DPX³ 250 - disjoncteurs magno-thermiques - pouvoir de coupure lcu 70kA - 400V - tripolaire - 250A
LEG20121015 | L | 420615 | DPX³250 auto mt 4P 100A 70kA - 400V | DPX³ 250 disj mt 4P 100A 70kA - 400V | DPX³250 auto mt 4P 100A | DPX³ 250 disj mt 4P 100A | 1056 | 1 | Stuk | Pièce |  |  | 1 | 1 | 1 | Legrand 2013-2014 | 69 | G02 | 84 | B |  | 7 |  |  | 8536.2090 |  | 1 | 2.43 |  | 0 |  | 0 |  | 0 | 12.5 | 22 | 17 | 1 | 0 | 0 |  | 0 |  | 220010 | http://www.ecataleg.be/nl/ref/420615/ | http://www.ecataleg.be/fr/ref/420615/ |  | DPX³ 250 Magneto-thermische automaten - onderbrekingsvermogen lcu 70 kA - vierpolig - 400 V - 100 A | DPX³ 250 - disjoncteurs magno-thermiques - pouvoir de coupure lcu 70kA - 400V - tétrapolaire - 100A
LEG20121015 | L | 420617 | DPX³250 auto mt 4P 160A 70kA - 400V | DPX³ 250 disj mt 4P 160A 70kA - 400V | DPX³250 auto mt 4P 160A | DPX³ 250 disj mt 4P 160A | 1343 | 1 | Stuk | Pièce |  |  | 1 | 1 | 1 | Legrand 2013-2014 | 69 | G02 | 84 | B |  | 7 |  |  | 8536.2090 |  | 1 | 2.433 |  | 0 |  | 0 |  | 0 | 12.5 | 22 | 17 | 1 | 0 | 0 |  | 0 |  | 220010 | http://www.ecataleg.be/nl/ref/420617/ | http://www.ecataleg.be/fr/ref/420617/ |  | DPX³ 250 Magneto-thermische automaten - onderbrekingsvermogen lcu 70 kA - vierpolig - 400 V - 160 A | DPX³ 250 - disjoncteurs magno-thermiques - pouvoir de coupure lcu 70kA - 400V - tétrapolaire - 250A
LEG20121015 | L | 420618 | DPX³250 auto mt 4P 200A 70kA - 400V | DPX³ 250 disj mt 4P 200A 70kA - 400V | DPX³250 auto mt 4P 200A | DPX³ 250 disj mt 4P 200A | 1390 | 1 | Stuk | Pièce |  |  | 1 | 1 | 1 | Legrand 2013-2014 | 69 | G02 | 84 | B |  | 7 |  |  | 8536.2090 |  | 1 | 2.434 |  | 0 |  | 0 |  | 0 | 12.5 | 22 | 17 | 1 | 0 | 0 |  | 0 |  | 220010 | http://www.ecataleg.be/nl/ref/420618/ | http://www.ecataleg.be/fr/ref/420618/ |  | DPX³ 250 Magneto-thermische automaten - onderbrekingsvermogen lcu 70 kA - vierpolig - 400 V - 200 A | DPX³ 250 - disjoncteurs magno-thermiques - pouvoir de coupure lcu 70kA - 400V - tétrapolaire - 200A
LEG20121015 | L | 420619 | DPX³250 auto mt 4P 250A 70kA - 400V | DPX³ 250 disj mt 4P 250A 70kA - 400V | DPX³250 auto mt 4P 250A | DPX³ 250 disj mt 4P 250A | 1390 | 1 | Stuk | Pièce |  |  | 1 | 1 | 1 | Legrand 2013-2014 | 69 | G02 | 84 | B |  | 7 |  |  | 8536.2090 |  | 1 | 2.437 |  | 0 |  | 0 |  | 0 | 12.5 | 22 | 17 | 1 | 0 | 0 |  | 0 |  | 220010 | http://www.ecataleg.be/nl/ref/420619/ | http://www.ecataleg.be/fr/ref/420619/ |  | DPX³ 250 Magneto-thermische automaten - onderbrekingsvermogen lcu 70 kA - vierpolig - 400 V - 250 A | DPX³ 250 - disjoncteurs magno-thermiques - pouvoir de coupure lcu 70kA - 400V - tétrapolaire - 250A
LEG20121015 | L | 420625 | DPX³250 auto mt dif 4P 100A 70kA - 400V | DPX³ 250 disj mt dif 4P 100A 70kA - 400V | DPX³250 auto mt dif 4P 100A | DPX³ 250 disj mt dif 4P 100A | 2112 | 1 | Stuk | Pièce |  |  | 1 | 1 | 1 | Legrand 2013-2014 | 69 | G02 | 84 | B |  | 7 |  |  | 8536.2090 |  | 1 | 2.834 |  | 0 |  | 0 |  | 0 | 12.5 | 25.5 | 17 | 1 | 0 | 0 |  | 0 |  | 220010 | http://www.ecataleg.be/nl/ref/420625/ | http://www.ecataleg.be/fr/ref/420625/ |  | DPX³ 250 Magneto-thermische automaten met differentieel - onderbrekingsvermogen lcu 70 kA - vierpolig - 400 V - 100 A | DPX³ 250 - disjoncteurs magno-thermiques différentiels - pouvoir de coupure lcu 70kA - 400V - tétrapolaire - 100A
LEG20121015 | L | 420627 | DPX³250 auto mt dif 4P 160A 70kA - 400V | DPX³ 250 disj mt dif 4P 160A 70kA - 400V | DPX³250 auto mt dif 4P 160A | DPX³ 250 disj mt dif 4P 160A | 2687 | 1 | Stuk | Pièce |  |  | 1 | 1 | 1 | Legrand 2013-2014 | 69 | G02 | 84 | B |  | 7 |  |  | 8536.2090 |  | 1 | 2.841 |  | 0 |  | 0 |  | 0 | 12.5 | 25.5 | 17 | 1 | 0 | 0 |  | 0 |  | 220010 | http://www.ecataleg.be/nl/ref/420627/ | http://www.ecataleg.be/fr/ref/420627/ |  | DPX³ 250 Magneto-thermische automaten met differentieel - onderbrekingsvermogen lcu 70 kA - vierpolig - 400 V - 160 A | DPX³ 250 - disjoncteurs magno-thermiques différentiels - pouvoir de coupure lcu 70kA - 400V - tétrapolaire - 250A
LEG20121015 | L | 420628 | DPX³250 auto mt dif 4P 200A 70kA - 400V | DPX³ 250 disj mt dif 4P 200A 70kA - 400V | DPX³250 auto mt dif 4P 200A | DPX³ 250 disj mt dif 4P 200A | 2779 | 1 | Stuk | Pièce |  |  | 1 | 1 | 1 | Legrand 2013-2014 | 69 | G02 | 84 | B |  | 7 |  |  | 8536.2090 |  | 1 | 2.898 |  | 0 |  | 0 |  | 0 | 12.5 | 25.5 | 17 | 1 | 0 | 0 |  | 0 |  | 220010 | http://www.ecataleg.be/nl/ref/420628/ | http://www.ecataleg.be/fr/ref/420628/ |  | DPX³ 250 Magneto-thermische automaten met differentieel - onderbrekingsvermogen lcu 70 kA - vierpolig - 400 V - 200 A | DPX³ 250 - disjoncteurs magno-thermiques différentiels - pouvoir de coupure lcu 70kA - 400V - tétrapolaire - 200A
LEG20121015 | L | 420629 | DPX³250 auto mt dif 4P 250A 70kA - 400V | DPX³ 250 disj mt dif 4P 250A 70kA - 400V | DPX³250 auto mt dif 4P 250A | DPX³ 250 disj mt dif 4P 250A | 2779 | 1 | Stuk | Pièce |  |  | 1 | 1 | 1 | Legrand 2013-2014 | 69 | G02 | 84 | B |  | 7 |  |  | 8536.2090 |  | 1 | 2.899 |  | 0 |  | 0 |  | 0 | 12.5 | 25.5 | 17 | 1 | 0 | 0 |  | 0 |  | 220010 | http://www.ecataleg.be/nl/ref/420629/ | http://www.ecataleg.be/fr/ref/420629/ |  | DPX³ 250 Magneto-thermische automaten met differentieel - onderbrekingsvermogen lcu 70 kA - vierpolig - 400 V - 250 A | DPX³ 250 - disjoncteurs magno-thermiques différentiels - pouvoir de coupure lcu 70kA - 400V - tétrapolaire - 250A
LEG20121015 | L | 420635 | DPX³250 elek. auto 3P 100A 70kA - 400V | DPX³ 250 disj él 3P 40A 70kA - 400V | DPX³250 elek. auto 3P 100A | DPX³ 250 disj él 3P 40A | 798.6 | 1 | Stuk | Pièce |  |  | 1 | 1 | 1 | Legrand 2013-2014 | 70 | G02 | 84 | B |  | 7 |  |  | 8536.2010 |  | 1 | 1.931 |  | 0 |  | 0 |  | 0 | 12.9 | 22.3 | 13.8 | 1 | 0 | 0 |  | 0 |  | 220010 | http://www.ecataleg.be/nl/ref/420635/ | http://www.ecataleg.be/fr/ref/420635/ |  | DPX³ 250 Elektronische automaten met meeteenheid - onderbrekingsvermogen lcu 70 kA - 400 V - driepolig - 40 A | DPX³ 250 - disjoncteurs électroniques - pouvoir de coupure lcu 70kA - 400V - tripolaire - 40A
LEG20121015 | L | 420637 | DPX³250 elek. auto 3P 160A 70kA - 400V | DPX³ 250 disj él 3P 100A 70kA - 400V | DPX³250 elek. auto 3P 160A | DPX³ 250 disj él 3P 100A | 860.5 | 1 | Stuk | Pièce |  |  | 1 | 1 | 1 | Legrand 2013-2014 | 70 | G02 | 84 | B |  | 7 |  |  | 8536.2090 |  | 1 | 1.923 |  | 0 |  | 0 |  | 0 | 12.9 | 22.3 | 13.8 | 1 | 0 | 0 |  | 0 |  | 220010 | http://www.ecataleg.be/nl/ref/420637/ | http://www.ecataleg.be/fr/ref/420637/ |  | DPX³ 250 Elektronische automaten met meeteenheid - onderbrekingsvermogen lcu 70 kA - 400 V - driepolig - 100 A | DPX³ 250 - disjoncteurs électroniques - pouvoir de coupure lcu 70kA - 400V - tripolaire - 100A
LEG20121015 | L | 420638 | DPX³250 elek. auto 3P 200A 70kA - 400V | DPX³ 250 disj él 3P 160A 70kA - 400V | DPX³250 elek. auto 3P 200A | DPX³ 250 disj él 3P 160A | 930.4 | 1 | Stuk | Pièce |  |  | 1 | 1 | 1 | Legrand 2013-2014 | 70 | G02 | 84 | B |  | 7 |  |  | 8536.2090 |  | 1 | 1.95 |  | 0 |  | 0 |  | 0 | 12.9 | 22.3 | 13.8 | 1 | 0 | 0 |  | 0 |  | 220010 | http://www.ecataleg.be/nl/ref/420638/ | http://www.ecataleg.be/fr/ref/420638/ |  | DPX³ 250 Elektronische automaten met meeteenheid - onderbrekingsvermogen lcu 70 kA - 400 V - driepolig - 160 A | DPX³ 250 - disjoncteurs électroniques - pouvoir de coupure lcu 70kA - 400V - tripolaire - 160A
LEG20121015 | L | 420639 | DPX³250 elek. auto 3P 250A 70kA - 400V | DPX³ 250 disj él 3P 250A 70kA - 400V | DPX³250 elek. auto 3P 250A | DPX³ 250 disj él 3P 250A | 1019 | 1 | Stuk | Pièce |  |  | 1 | 1 | 1 | Legrand 2013-2014 | 70 | G02 | 84 | B |  | 7 |  |  | 8536.2090 |  | 1 | 1.933 |  | 0 |  | 0 |  | 0 | 12.9 | 22.3 | 13.8 | 1 | 0 | 0 |  | 0 |  | 220010 | http://www.ecataleg.be/nl/ref/420639/ | http://www.ecataleg.be/fr/ref/420639/ |  | DPX³ 250 Elektronische automaten met meeteenheid - onderbrekingsvermogen lcu 70 kA - 400 V - driepolig - 250 A | DPX³ 250 - disjoncteurs électroniques - pouvoir de coupure lcu 70kA - 400V - tripolaire - 250A
LEG20121015 | L | 420645 | DPX³250 elek. auto 4P 100A 70kA - 400V | DPX³ 250 disj él 4P 40A 70kA - 400V | DPX³250 elek. auto 4P 100A | DPX³ 250 disj él 4P 40A | 1078 | 1 | Stuk | Pièce |  |  | 1 | 1 | 1 | Legrand 2013-2014 | 70 | G02 | 84 | B |  | 7 |  |  | 8536.2010 |  | 1 | 2.47 |  | 0 |  | 0 |  | 0 | 12.5 | 22 | 17 | 1 | 0 | 0 |  | 0 |  | 220010 | http://www.ecataleg.be/nl/ref/420645/ | http://www.ecataleg.be/fr/ref/420645/ |  | DPX³ 250 Elektronische automaten met meeteenheid - onderbrekingsvermogen lcu 70 kA - 400 V - vierpolig - 40 A | DPX³ 250 - disjoncteurs électroniques - pouvoir de coupure lcu 70kA - 400V - tétrapolaire - 40A
LEG20121015 | L | 420647 | DPX³250 elek. auto 4P 160A 70kA - 400V | DPX³ 250 disj él 4P 100A 70kA - 400V | DPX³250 elek. auto 4P 160A | DPX³ 250 disj él 4P 100A | 1162 | 1 | Stuk | Pièce |  |  | 1 | 1 | 1 | Legrand 2013-2014 | 70 | G02 | 84 | B |  | 7 |  |  | 8536.2090 |  | 1 | 2.458 |  | 0 |  | 0 |  | 0 | 12.5 | 22 | 17 | 1 | 0 | 0 |  | 0 |  | 220010 | http://www.ecataleg.be/nl/ref/420647/ | http://www.ecataleg.be/fr/ref/420647/ |  | DPX³ 250 Elektronische automaten met meeteenheid - onderbrekingsvermogen lcu 70 kA - 400 V - vierpolig - 100 A | DPX³ 250 - disjoncteurs électroniques - pouvoir de coupure lcu 70kA - 400V - tétrapolaire - 100A
LEG20121015 | L | 420648 | DPX³250 elek. auto 4P 200A 70kA - 400V | DPX³ 250 disj él 4P 160A 70kA - 400V | DPX³250 elek. auto 4P 200A | DPX³ 250 disj él 4P 160A | 1256 | 1 | Stuk | Pièce |  |  | 1 | 1 | 1 | Legrand 2013-2014 | 70 | G02 | 84 | B |  | 7 |  |  | 8536.2090 |  | 1 | 2.442 |  | 0 |  | 0 |  | 0 | 12.5 | 22 | 17 | 1 | 0 | 0 |  | 0 |  | 220010 | http://www.ecataleg.be/nl/ref/420648/ | http://www.ecataleg.be/fr/ref/420648/ |  | DPX³ 250 Elektronische automaten met meeteenheid - onderbrekingsvermogen lcu 70 kA - 400 V - vierpolig - 160 A | DPX³ 250 - disjoncteurs électroniques - pouvoir de coupure lcu 70kA - 400V - tétrapolaire - 160A
LEG20121015 | L | 420649 | DPX³250 elek. auto 4P 250A 70kA - 400V | DPX³ 250 disj él 4P 250A 70kA - 400V | DPX³250 elek. auto 4P 250A | DPX³ 250 disj él 4P 250A | 1376 | 1 | Stuk | Pièce |  |  | 1 | 1 | 1 | Legrand 2013-2014 | 70 | G02 | 84 | B |  | 7 |  |  | 8536.2090 |  | 1 | 2.496 |  | 0 |  | 0 |  | 0 | 12.5 | 22 | 17 | 1 | 0 | 0 |  | 0 |  | 220010 | http://www.ecataleg.be/nl/ref/420649/ | http://www.ecataleg.be/fr/ref/420649/ |  | DPX³ 250 Elektronische automaten met meeteenheid - onderbrekingsvermogen lcu 70 kA - 400 V - vierpolig - 250 A | DPX³ 250 - disjoncteurs électroniques - pouvoir de coupure lcu 70kA - 400V - tétrapolaire - 250A
LEG20121015 | L | 420655 | DPX³250 elek. auto dif 4P 100A 70kA - 400V | DPX³ 250 disj él dif 4P 40A 70kA - 400V | DPX³250 elek. auto dif 4P 100A | DPX³ 250 disj él dif 4P 40A | 2344 | 1 | Stuk | Pièce |  |  | 1 | 1 | 1 | Legrand 2013-2014 | 71 | G02 | 84 | B |  | 7 |  |  | 8536.2010 |  | 1 | 2.955 |  | 0 |  | 0 |  | 0 | 12.5 | 25.5 | 17 | 1 | 0 | 0 |  | 0 |  | 220010 | http://www.ecataleg.be/nl/ref/420655/ | http://www.ecataleg.be/fr/ref/420655/ |  | DPX³ 250 Elektronische automaten met differentieel met meeteenheid - onderbrekingsvermogen lcu 70 kA - 400 V - vierpolig - 40 A | DPX³ 250 - disjoncteurs électroniques différentiels - pouvoir de coupure lcu 70kA - 400V - tétrapolaire - 40A
LEG20121015 | L | 420657 | DPX³250 elek. auto dif 4P 160A 70kA - 400V | DPX³ 250 disj él dif 4P 100A 70kA - 400V | DPX³250 elek. auto dif 4P 160A | DPX³ 250 disj él dif 4P 100A | 2614 | 1 | Stuk | Pièce |  |  | 1 | 1 | 1 | Legrand 2013-2014 | 71 | G02 | 84 | B |  | 7 |  |  | 8536.2090 |  | 1 | 2.94 |  | 0 |  | 0 |  | 0 | 12.5 | 25.5 | 17 | 1 | 0 | 0 |  | 0 |  | 220010 | http://www.ecataleg.be/nl/ref/420657/ | http://www.ecataleg.be/fr/ref/420657/ |  | DPX³ 250 Elektronische automaten met differentieel met meeteenheid - onderbrekingsvermogen lcu 70 kA - 400 V - vierpolig - 100 A | DPX³ 250 - disjoncteurs électroniques différentiels - pouvoir de coupure lcu 70kA - 400V - tétrapolaire - 100A
LEG20121015 | L | 420658 | DPX³250 elek. auto dif 4P 200A 70kA - 400V | DPX³ 250 disj él dif 4P 160A 70kA - 400V | DPX³250 elek. auto dif 4P 200A | DPX³ 250 disj él dif 4P 160A | 2586 | 1 | Stuk | Pièce |  |  | 1 | 1 | 1 | Legrand 2013-2014 | 71 | G02 | 84 | B |  | 7 |  |  | 8536.2090 |  | 1 | 2.774 |  | 0 |  | 0 |  | 0 | 12.5 | 25.5 | 17 | 1 | 0 | 0 |  | 0 |  | 220010 | http://www.ecataleg.be/nl/ref/420658/ | http://www.ecataleg.be/fr/ref/420658/ |  | DPX³ 250 Elektronische automaten met differentieel met meeteenheid - onderbrekingsvermogen lcu 70 kA - 400 V - vierpolig - 160 A | DPX³ 250 - disjoncteurs électroniques différentiels - pouvoir de coupure lcu 70kA - 400V - tétrapolaire - 160A
LEG20121015 | L | 420659 | DPX³250 elek. auto dif 4P 250A 70kA - 400V | DPX³ 250 disj él dif 4P 250A 70kA - 400V | DPX³250 elek. auto dif 4P 250A | DPX³ 250 disj él dif 4P 250A | 2675 | 1 | Stuk | Pièce |  |  | 1 | 1 | 1 | Legrand 2013-2014 | 71 | G02 | 84 | B |  | 7 |  |  | 8536.2090 |  | 1 | 3.009 |  | 0 |  | 0 |  | 0 | 12.5 | 25.5 | 17 | 1 | 0 | 0 |  | 0 |  | 220010 | http://www.ecataleg.be/nl/ref/420659/ | http://www.ecataleg.be/fr/ref/420659/ |  | DPX³ 250 Elektronische automaten met differentieel met meeteenheid - onderbrekingsvermogen lcu 70 kA - 400 V - vierpolig - 250 A | DPX³ 250 - disjoncteurs électroniques différentiels - pouvoir de coupure lcu 70kA - 400V - tétrapolaire - 250A
LEG20121015 | L | 420665 | DPX³250 elek. auto 3P 100A meeteenheid - 70kA - 400V | DPX³ 250 disj él 3P 40A mesure - 70kA - 400V | DPX³250 elek. auto 3P 100A | DPX³ 250 disj él 3P 40A | 1083 | 1 | Stuk | Pièce |  |  | 1 | 1 | 1 | Legrand 2013-2014 | 70 | G02 | 84 | B |  | 7 |  |  | 8536.2010 |  | 1 | 1.968 |  | 0 |  | 0 |  | 0 | 12.9 | 22.3 | 13.8 | 1 | 0 | 0 |  | 0 |  | 220010 | http://www.ecataleg.be/nl/ref/420665/ | http://www.ecataleg.be/fr/ref/420665/ |  | DPX³ 250 Elektronische automaten met meeteenheid - onderbrekingsvermogen lcu 70 kA - 400 V - driepolig - 40 A | DPX³ 250 - disjoncteurs électroniques avec unité de mesure - pouvoir de coupure lcu 70kA - 400V - tripolaire - 40A
LEG20121015 | L | 420667 | DPX³250 elek. auto 3P 160A meeteenheid - 70kA - 400V | DPX³ 250 disj él 3P 100A mesure - 70kA - 400V | DPX³250 elek. auto 3P 160A | DPX³ 250 disj él 3P 100A | 1188 | 1 | Stuk | Pièce |  |  | 1 | 1 | 1 | Legrand 2013-2014 | 70 | G02 | 84 | B |  | 7 |  |  | 8536.2090 |  | 1 | 1.95 |  | 0 |  | 0 |  | 0 | 12.9 | 22.3 | 13.8 | 1 | 0 | 0 |  | 0 |  | 220010 | http://www.ecataleg.be/nl/ref/420667/ | http://www.ecataleg.be/fr/ref/420667/ |  | DPX³ 250 Elektronische automaten met meeteenheid - onderbrekingsvermogen lcu 70 kA - 400 V - driepolig - 100 A | DPX³ 250 - disjoncteurs électroniques avec unité de mesure - pouvoir de coupure lcu 70kA - 400V - tripolaire - 100A
LEG20121015 | L | 420668 | DPX³250 elek. auto 3P 200A meeteenheid - 70kA - 400V | DPX³ 250 disj él 3P 160A mesure - 70kA - 400V | DPX³250 elek. auto 3P 200A | DPX³ 250 disj él 3P 160A | 1313 | 1 | Stuk | Pièce |  |  | 1 | 1 | 1 | Legrand 2013-2014 | 70 | G02 | 84 | B |  | 7 |  |  | 8536.2090 |  | 1 | 1.943 |  | 0 |  | 0 |  | 0 | 12.9 | 22.3 | 13.8 | 1 | 0 | 0 |  | 0 |  | 220010 | http://www.ecataleg.be/nl/ref/420668/ | http://www.ecataleg.be/fr/ref/420668/ |  | DPX³ 250 Elektronische automaten met meeteenheid - onderbrekingsvermogen lcu 70 kA - 400 V - driepolig - 160 A | DPX³ 250 - disjoncteurs électroniques avec unité de mesure - pouvoir de coupure lcu 70kA - 400V - tripolaire - 160A
LEG20121015 | L | 420669 | DPX³250 elek. auto 3P 250A meeteenheid - 70kA - 400V | DPX³ 250 disj él 3P 250A mesure - 70kA - 400V | DPX³250 elek. auto 3P 250A | DPX³ 250 disj él 3P 250A | 1359 | 1 | Stuk | Pièce |  |  | 1 | 1 | 1 | Legrand 2013-2014 | 70 | G02 | 84 | B |  | 7 |  |  | 8536.2090 |  | 1 | 1.931 |  | 0 |  | 0 |  | 0 | 12.9 | 22.3 | 13.8 | 1 | 0 | 0 |  | 0 |  | 220010 | http://www.ecataleg.be/nl/ref/420669/ | http://www.ecataleg.be/fr/ref/420669/ |  | DPX³ 250 Elektronische automaten met meeteenheid - onderbrekingsvermogen lcu 70 kA - 400 V - driepolig - 250 A | DPX³ 250 - disjoncteurs électroniques avec unité de mesure - pouvoir de coupure lcu 70kA - 400V - tripolaire - 250A
LEG20121015 | L | 420675 | DPX³250 elek. auto 4P 100A meeteenheid - 70kA - 400V | DPX³ 250 disj él 4P 40A mesure - 70kA - 400V | DPX³250 elek. auto 4P 100A | DPX³ 250 disj él 4P 40A | 1463 | 1 | Stuk | Pièce |  |  | 1 | 1 | 1 | Legrand 2013-2014 | 70 | G02 | 84 | B |  | 7 |  |  | 8536.2010 |  | 1 | 2.542 |  | 0 |  | 0 |  | 0 | 12.5 | 22 | 17 | 1 | 0 | 0 |  | 0 |  | 220010 | http://www.ecataleg.be/nl/ref/420675/ | http://www.ecataleg.be/fr/ref/420675/ |  | DPX³ 250 Elektronische automaten met meeteenheid - onderbrekingsvermogen lcu 70 kA - 400 V - vierpolig - 40 A | DPX³ 250 - disjoncteurs électroniques avec unité de mesure - pouvoir de coupure lcu 70kA - 400V - tétrapolaire - 40A
LEG20121015 | L | 420677 | DPX³250 elek. auto 4P 160A meeteenheid - 70kA - 400V | DPX³ 250 disj él 4P 100A mesure - 70kA - 400V | DPX³250 elek. auto 4P 160A | DPX³ 250 disj él 4P 100A | 1603 | 1 | Stuk | Pièce |  |  | 1 | 1 | 1 | Legrand 2013-2014 | 70 | G02 | 84 | B |  | 7 |  |  | 8536.2090 |  | 1 | 2.5 |  | 0 |  | 0 |  | 0 | 12.5 | 22 | 17 | 1 | 0 | 0 |  | 0 |  | 220010 | http://www.ecataleg.be/nl/ref/420677/ | http://www.ecataleg.be/fr/ref/420677/ |  | DPX³ 250 Elektronische automaten met meeteenheid - onderbrekingsvermogen lcu 70 kA - 400 V - vierpolig - 100 A | DPX³ 250 - disjoncteurs électroniques avec unité de mesure - pouvoir de coupure lcu 70kA - 400V - tétrapolaire - 100A
LEG20121015 | L | 420678 | DPX³250 elek. auto 4P 200A meeteenheid - 70kA - 400V | DPX³ 250 disj él 4P 160A mesure - 70kA - 400V | DPX³250 elek. auto 4P 200A | DPX³ 250 disj él 4P 160A | 1773 | 1 | Stuk | Pièce |  |  | 1 | 1 | 1 | Legrand 2013-2014 | 70 | G02 | 84 | B |  | 7 |  |  | 8536.2090 |  | 1 | 2.503 |  | 0 |  | 0 |  | 0 | 12.5 | 22 | 17 | 1 | 0 | 0 |  | 0 |  | 220010 | http://www.ecataleg.be/nl/ref/420678/ | http://www.ecataleg.be/fr/ref/420678/ |  | DPX³ 250 Elektronische automaten met meeteenheid - onderbrekingsvermogen lcu 70 kA - 400 V - vierpolig - 160 A | DPX³ 250 - disjoncteurs électroniques avec unité de mesure - pouvoir de coupure lcu 70kA - 400V - tétrapolaire - 160A
LEG20121015 | L | 420679 | DPX³250 elek. auto 4P 250A meeteenheid - 70kA - 400V | DPX³ 250 disj él 4P 250A mesure - 70kA - 400V | DPX³250 elek. auto 4P 250A | DPX³ 250 disj él 4P 250A | 1834 | 1 | Stuk | Pièce |  |  | 1 | 1 | 1 | Legrand 2013-2014 | 70 | G02 | 84 | B |  | 7 |  |  | 8536.2090 |  | 1 | 2.512 |  | 0 |  | 0 |  | 0 | 12.5 | 22 | 17 | 1 | 0 | 0 |  | 0 |  | 220010 | http://www.ecataleg.be/nl/ref/420679/ | http://www.ecataleg.be/fr/ref/420679/ |  | DPX³ 250 Elektronische automaten met meeteenheid - onderbrekingsvermogen lcu 70 kA - 400 V - vierpolig - 250 A | DPX³ 250 - disjoncteurs électroniques avec unité de mesure - pouvoir de coupure lcu 70kA - 400V - tétrapolaire - 250A
LEG20121015 | L | 420685 | DPX³250 elek. auto dif 4P 100A meeteenheid - 70kA - 400V | DPX³ 250 disj él dif 4P 40A mesure - 70kA - 400V | DPX³250 elek. auto dif 4P 100A | DPX³ 250 disj él dif 4P 40A | 2813 | 1 | Stuk | Pièce |  |  | 1 | 1 | 1 | Legrand 2013-2014 | 71 | G02 | 84 | B |  | 7 |  |  | 8536.2010 |  | 1 | 2.966 |  | 0 |  | 0 |  | 0 | 12.5 | 25.5 | 17 | 1 | 0 | 0 |  | 0 |  | 220010 | http://www.ecataleg.be/nl/ref/420685/ | http://www.ecataleg.be/fr/ref/420685/ |  | DPX³ 250 Elektronische automaten met differentieel met meeteenheid - onderbrekingsvermogen lcu 70 kA - 400 V - vierpolig - 40 A | DPX³ 250 - disjoncteurs électroniques différentiels avec unité de mesure - pouvoir de coupure lcu 70kA - 400V - tétrapolaire - 40A
LEG20121015 | L | 420687 | DPX³250 elek. auto dif 4P 160A meeteenheid - 70kA - 400V | DPX³ 250 disj él dif 4P 100A mesure - 70kA - 400V | DPX³250 elek. auto dif 4P 160A | DPX³ 250 disj él dif 4P 100A | 2962 | 1 | Stuk | Pièce |  |  | 1 | 1 | 1 | Legrand 2013-2014 | 71 | G02 | 84 | B |  | 7 |  |  | 8536.2090 |  | 1 | 2.956 |  | 0 |  | 0 |  | 0 | 12.5 | 25.5 | 17 | 1 | 0 | 0 |  | 0 |  | 220010 | http://www.ecataleg.be/nl/ref/420687/ | http://www.ecataleg.be/fr/ref/420687/ |  | DPX³ 250 Elektronische automaten met differentieel met meeteenheid - onderbrekingsvermogen lcu 70 kA - 400 V - vierpolig - 100 A | DPX³ 250 - disjoncteurs électroniques différentiels avec unité de mesure - pouvoir de coupure lcu 70kA - 400V - tétrapolaire - 100A
LEG20121015 | L | 420688 | DPX³250 elek. auto dif 4P 200A meeteenheid - 70kA - 400V | DPX³ 250 disj él dif 4P 160A mesure - 70kA - 400V | DPX³250 elek. auto dif 4P 200A | DPX³ 250 disj él dif 4P 160A | 3103 | 1 | Stuk | Pièce |  |  | 1 | 1 | 1 | Legrand 2013-2014 | 71 | G02 | 84 | B |  | 7 |  |  | 8536.2090 |  | 1 | 0.297 |  | 0 |  | 0 |  | 0 | 12.5 | 25.5 | 17 | 1 | 0 | 0 |  | 0 |  | 220010 | http://www.ecataleg.be/nl/ref/420688/ | http://www.ecataleg.be/fr/ref/420688/ |  | DPX³ 250 Elektronische automaten met differentieel met meeteenheid - onderbrekingsvermogen lcu 70 kA - 400 V - vierpolig - 160 A | DPX³ 250 - disjoncteurs électroniques différentiels avec unité de mesure - pouvoir de coupure lcu 70kA - 400V - tétrapolaire - 160A
LEG20121015 | L | 420689 | DPX³250 elek. auto dif 4P 250A meeteenheid - 70kA - 400V | DPX³ 250 disj él dif 4P 250A mesure - 70kA - 400V | DPX³250 elek. auto dif 4P 250A | DPX³ 250 disj él dif 4P 250A | 3210 | 1 | Stuk | Pièce |  |  | 1 | 1 | 1 | Legrand 2013-2014 | 71 | G02 | 84 | B |  | 7 |  |  | 8536.2090 |  | 1 | 2.985 |  | 0 |  | 0 |  | 0 | 12.5 | 25.5 | 17 | 1 | 0 | 0 |  | 0 |  | 220010 | http://www.ecataleg.be/nl/ref/420689/ | http://www.ecataleg.be/fr/ref/420689/ |  | DPX³ 250 Elektronische automaten met differentieel met meeteenheid - onderbrekingsvermogen lcu 70 kA - 400 V - vierpolig - 250 A | DPX³ 250 - disjoncteurs électroniques différentiels avec unité de mesure - pouvoir de coupure lcu 70kA - 400V - tétrapolaire - 250A
LEG20121015 | L | 421000 | DPX³ rechtstr.draai.bed. stand mt zonder diff | DPX³ cde rot dir stand mt sans diff | DPX³ rechtstr.draai.bed. stand | DPX³ cde rot dir stand | 95.31 | 1 | Stuk | Pièce |  |  | 1 | 1 | 5 | Legrand 2013-2014 | 73 | G02 | 84 | B |  | 7 |  |  | 8538.9099 |  | 1 | 0.336 |  | 0 |  | 0 |  | 0 | 8.8 | 11.2 | 10.2 | 1 | 0 | 5 | 0 | 0 |  | 220010 | http://www.ecataleg.be/nl/ref/421000/ | http://www.ecataleg.be/fr/ref/421000/ |  | DPX³ - Rechtstreekse draaibedieningen - standaardbediening voor magneto-thermische DPX³ zonder differentieel | DPX³ - commandes rotatives directes - standard - pour DPX³ magnéto-thermiques sans différentiel
LEG20121015 | L | 421001 | DPX³ rechtstr.dr.bed. mt en el stand. | DPX³ cde rot dir mt dif et él stand. | DPX³ rechtstr.dr.bed. mt en el | DPX³ cde rot dir mt dif et él | 95.31 | 1 | Stuk | Pièce |  |  | 1 | 1 | 5 | Legrand 2013-2014 | 73 | G02 | 84 | B |  | 7 |  |  | 8538.9099 |  | 1 | 0.347 |  | 0 |  | 0 |  | 0 | 8.8 | 11.2 | 10.2 | 1 | 0 | 5 | 0 | 0 |  | 220010 | http://www.ecataleg.be/nl/ref/421001/ | http://www.ecataleg.be/fr/ref/421001/ |  | DPX³ - Rechtstreekse draaibedieningen - standaardbediening voor DPX³ met differentieel en elektronische DPX³ | DPX³ - commandes rotatives directes - standard - pour DPX³ différentiel et électroniques
LEG20121015 | L | 421002 | DPX³ recht.dr.bed nood zdr dif | DPX³ cde rot dir urg mt ss dif | DPX³ recht.dr.bed nood zdr dif | DPX³ cde rot dir urg mt ss dif | 95.31 | 1 | Stuk | Pièce |  |  | 1 | 1 | 5 | Legrand 2013-2014 | 73 | G02 | 84 | B |  | 7 |  |  | 8538.9099 |  | 1 | 0.27 |  | 0 |  | 0 |  | 0 | 8.8 | 11.2 | 10.2 | 1 | 0 | 5 | 0 | 0 |  | 220010 | http://www.ecataleg.be/nl/ref/421002/ | http://www.ecataleg.be/fr/ref/421002/ |  | DPX³ - Rechtstreekse draaibedieningen - noodbediening voor magneto-thermische DPX³ zonder differentieel | DPX³ - commandes rotatives directes - urgence - pour DPX³ magnéto-thermiques sans différentiel
LEG20121015 | L | 421003 | DPX³ recht.dr.bed nd dif/ el | DPX³ cde rot dir urg dif et él | DPX³ recht.dr.bed nd dif/ el | DPX³ cde rot dir urg dif et él | 95.31 | 1 | Stuk | Pièce |  |  | 1 | 1 | 5 | Legrand 2013-2014 | 73 | G02 | 84 | B |  | 7 |  |  | 8538.9099 |  | 1 | 0.28 |  | 0 |  | 0 |  | 0 | 8.8 | 11.2 | 10.2 | 1 | 0 | 5 | 0 | 0 |  | 220010 | http://www.ecataleg.be/nl/ref/421003/ | http://www.ecataleg.be/fr/ref/421003/ |  | DPX³ - Rechtstreekse draaibedieningen - noodbediening voor DPX³ met differentieel en elektronische DPX | DPX³ - commandes rotatives directes - urgence - pour DPX³ différentiel et électroniques
LEG20121015 | L | 421004 | DPX³ verpl.dr.bed - stand | DPX³ cmde rot dép - stand | DPX³ verpl.dr.bed - stand | DPX³ cmde rot dép - stand | 100.1 | 1 | Stuk | Pièce |  |  | 1 | 1 | 1 | Legrand 2013-2014 | 73 | G02 | 84 | B |  | 7 |  |  | 8538.9099 |  | 1 | 0.72 |  | 0 |  | 0 |  | 0 | 8 | 42.4 | 11 | 1 | 0 | 0 |  | 0 |  | 220010 | http://www.ecataleg.be/nl/ref/421004/ | http://www.ecataleg.be/fr/ref/421004/ |  | DPX³ - Verplaatste draaibedieningen voor alle versies van DPX³ standaardbediening | DPX³ - commandes rotatives déportées - standard
LEG20121015 | L | 421005 | DPX³ verpl.dr.bed - nood | DPX³ cmde rot dép - urg | DPX³ verpl.dr.bed - nood | DPX³ cmde rot dép - urg | 100.1 | 1 | Stuk | Pièce |  |  | 1 | 1 | 1 | Legrand 2013-2014 | 73 | G02 | 84 | B |  | 7 |  |  | 8538.9099 |  | 1 | 0.718 |  | 0 |  | 0 |  | 0 | 8 | 42.4 | 11 | 1 | 0 | 0 |  | 0 |  | 220010 | http://www.ecataleg.be/nl/ref/421005/ | http://www.ecataleg.be/fr/ref/421005/ |  | DPX³ - Verplaatste draaibedieningen voor alle versies van DPX³ noodbediening | DPX³ - commandes rotatives déportées - urgence
LEG20121015 | L | 421006 | DPX³ - cil. Ronis rechts.bed | DPX³ barillet ronis cmde dir | DPX³ - cil. Ronis rechts.bed | DPX³ barillet ronis cmde dir | 71.48 | 1 | Stuk | Pièce |  |  | 1 | 1 | 12 | Legrand 2013-2014 | 73 | G02 | 84 | B |  | 7 |  |  | 8301.4090 |  | 1 | 0.121 |  | 0 |  | 0 |  | 0 | 5.6 | 10.6 | 7.2 | 1 | 0 | 12 | 0 | 0 |  | 220010 | http://www.ecataleg.be/nl/ref/421006/ | http://www.ecataleg.be/fr/ref/421006/ |  | DPX³ - Toebehoren voor vergrendeling van draaibedieningen - cilinders Ronis voor rechtstreekse bedieningen | DPX³ - accessoires de verrouillage pour commandes rotatives - barillet Ronis pour commandes directes
LEG20121015 | L | 421007 | DPX³ - cil. profal rechts.bed | DPX³ baril. profal cmde dir | DPX³ - cil. profal rechts.bed | DPX³ baril. profal cmde dir | 71.48 | 1 | Stuk | Pièce |  |  | 1 | 1 | 12 | Legrand 2013-2014 | 73 | G02 | 84 | B |  | 7 |  |  | 8301.4090 |  | 1 | 0.103 |  | 0 |  | 0 |  | 0 | 5.6 | 10.6 | 7.2 | 1 | 0 | 12 | 0 | 0 |  | 220010 | http://www.ecataleg.be/nl/ref/421007/ | http://www.ecataleg.be/fr/ref/421007/ |  | DPX³ - Toebehoren voor vergrendeling van draaibedieningen - cilinders Profalux voor rechtstreekse bedieningen | DPX³ - accessoires de verrouillage pour commandes rotatives - barillet Profalux pour commandes directes
LEG20121015 | L | 421008 | DPX³ - cil. Ronis verpl.bed | DPX³ baril. ronis cmde dép | DPX³ - cil. Ronis verpl.bed | DPX³ baril. ronis cmde dép | 71.48 | 1 | Stuk | Pièce |  |  | 1 | 1 | 3 | Legrand 2013-2014 | 73 | G02 | 84 | B |  | 7 |  |  | 8301.4090 |  | 1 | 0.354 |  | 0 |  | 0 |  | 0 | 9.5 | 17.5 | 12.5 | 1 | 0 | 3 | 0 | 0 |  | 220010 | http://www.ecataleg.be/nl/ref/421008/ | http://www.ecataleg.be/fr/ref/421008/ |  | DPX³ - Toebehoren voor vergrendeling van draaibedieningen - cilinders Ronis voor verplaatste bedieningen | DPX³ - accessoires de verrouillage pour commandes rotatives - barillet Ronis pour commandes déportées
LEG20121015 | L | 421009 | DPX³ - cil. profal verpl.bed | DPX³ baril. profal cmde dép | DPX³ - cil. profal verpl.bed | DPX³ baril. profal cmde dép | 71.48 | 1 | Stuk | Pièce |  |  | 1 | 1 | 3 | Legrand 2013-2014 | 73 | G02 | 84 | B |  | 7 |  |  | 8301.4090 |  | 1 | 0.35 |  | 0 |  | 0 |  | 0 | 9.5 | 17.5 | 12.5 | 1 | 0 | 3 | 0 | 0 |  | 220010 | http://www.ecataleg.be/nl/ref/421009/ | http://www.ecataleg.be/fr/ref/421009/ |  | DPX³ - Toebehoren voor vergrendeling van draaibedieningen - cilinders Profalux voor verplaatste bedieningen | DPX³ - accessoires de verrouillage pour commandes rotatives - barillet Profalux pour commandes déportées
LEG20121015 | L | 421010 | DPX³ hulpct 1NG-1NO dr bed | DPX³ ct aux 1NF-1NO cmde rot | DPX³ hulpct 1NG-1NO dr bed | DPX³ ct aux 1NF-1NO cmde rot | 59.57 | 1 | Stuk | Pièce |  |  | 1 | 1 | 12 | Legrand 2013-2014 | 73 | G02 | 84 | B |  | 7 |  |  | 8538.9099 |  | 1 | 0.026 |  | 0 |  | 0 |  | 0 | 7.7 | 5.5 | 3 | 1 | 0 | 12 | 0 | 0 |  | 220010 | http://www.ecataleg.be/nl/ref/421010/ | http://www.ecataleg.be/fr/ref/421010/ |  | DPX³ - Hulpcontact 1 NG - 1 NO voor draaibediening | DPX³ - contact auxiliaire 1NF - 1NO pour commande rotative
LEG20121015 | L | 421011 | DPX³ hulpct of fout signaal | DPX³ ct aux ou sig déf | DPX³ hulpct of fout signaal | DPX³ ct aux ou sig déf | 39.17 | 1 | Stuk | Pièce |  |  | 1 | 1 | 12 | Legrand 2013-2014 | 73 | G02 | 84 | B |  | 7 |  |  | 8538.9099 |  | 1 | 0.037 |  | 0 |  | 0 |  | 0 | 7.7 | 5.5 | 3 | 1 | 3245064210119 | 12 | 0 | 0 |  | 220010 | http://www.ecataleg.be/nl/ref/421011/ | http://www.ecataleg.be/fr/ref/421011/ |  | DPX³ - Hulpcontact of foutsignaal | DPX³ - contact auxiliaire ou signal défaut
LEG20121015 | L | 421012 | DPX³ hulpst.stroomuitsch. 12V | DPX³ aux décl cour 12V | DPX³ hulpst.stroomuitsch. 12V | DPX³ aux décl cour 12V | 67.76 | 1 | Stuk | Pièce |  |  | 1 | 1 | 12 | Legrand 2013-2014 | 73 | G02 | 84 | B |  | 7 |  |  | 8536.9085 |  | 1 | 0.052 |  | 0 |  | 0 |  | 0 | 7.7 | 5.5 | 3 | 1 | 0 | 12 | 0 | 0 |  | 220010 | http://www.ecataleg.be/nl/ref/421012/ | http://www.ecataleg.be/fr/ref/421012/ |  | DPX³ - hulpstukken - Stroomuitschakelspoelen - 12 V | DPX³ - auxiliaire - déclencheur à émission de courant - 12 VAC/DC
LEG20121015 | L | 421013 | DPX³ hulpst.stroomuitsch. 24V | DPX³ aux décl cour 24V | DPX³ hulpst.stroomuitsch. 24V | DPX³ aux décl cour 24V | 67.84 | 1 | Stuk | Pièce |  |  | 1 | 1 | 12 | Legrand 2013-2014 | 73 | G02 | 84 | B |  | 7 |  |  | 8536.9085 |  | 1 | 0.052 |  | 0 |  | 0 |  | 0 | 7.7 | 5.5 | 3 | 1 | 0 | 12 | 0 | 0 |  | 220010 | http://www.ecataleg.be/nl/ref/421013/ | http://www.ecataleg.be/fr/ref/421013/ |  | DPX³ - hulpstukken - Stroomuitschakelspoelen - 24 V | DPX³ - auxiliaire - déclencheur à émission de courant - 24 VAC/DC
LEG20121015 | L | 421014 | DPX³ hulpst.stroomuitsch. 48V | DPX³ aux décl cour 48V | DPX³ hulpst.stroomuitsch. 48V | DPX³ aux décl cour 48V | 67.84 | 1 | Stuk | Pièce |  |  | 1 | 1 | 12 | Legrand 2013-2014 | 73 | G02 | 84 | B |  | 7 |  |  | 8536.9085 |  | 1 | 0.053 |  | 0 |  | 0 |  | 0 | 7.7 | 5.5 | 3 | 1 | 0 | 12 | 0 | 0 |  | 220010 | http://www.ecataleg.be/nl/ref/421014/ | http://www.ecataleg.be/fr/ref/421014/ |  | DPX³ - hulpstukken - Stroomuitschakelspoelen - 48 V | DPX³ - auxiliaire - déclencheur à émission de courant - 48 VAC/DC
LEG20121015 | L | 421016 | DPX³ hulpst.stroomuit 200-277V | DPX³ aux décl cour 200-277V |  | DPX3 SHUNT TRIP 200-277 VAC/DC | 119.1 | 1 | Stuk | Pièce |  |  | 1 | 1 | 12 | Legrand 2013-2014 | 73 | G02 | 84 | B |  | 7 |  |  | 8536.9085 |  | 1 | 0.054 |  | 0 |  | 0 |  | 0 | 7.7 | 5.5 | 3 | 1 | 3245064210164 | 12 | 0 | 0 |  | 220010 | http://www.ecataleg.be/nl/ref/421016/ | http://www.ecataleg.be/fr/ref/421016/ |  | * | * DPX3 SHUNT TRIP 200-277 VAC/DC
LEG20121015 | L | 421017 | DPX³ hulpst.stroomuit 380-480V | DPX³ aux décl cour 380-480V | DPX³ hulpst.stroomuit 300/480V | DPX³ aux décl cour 300/480V | 67.68 | 1 | Stuk | Pièce |  |  | 1 | 1 | 12 | Legrand 2013-2014 | 73 | G02 | 84 | B |  | 7 |  |  | 8536.9085 |  | 1 | 0.052 |  | 0 |  | 0 |  | 0 | 7.7 | 5.5 | 3 | 1 | 0 | 12 | 0 | 0 |  | 220010 | http://www.ecataleg.be/nl/ref/421017/ | http://www.ecataleg.be/fr/ref/421017/ |  | DPX³ - hulpstukken - Stroomuitschakelspoelen - 380/480 V | DPX³ - auxiliaire - déclencheur à émission de courant - 380/480 VAC/DC
LEG20121015 | L | 421018 | DPX³ min.sp.uitsch. 12V | DPX³ aux décl tens. 12V | DPX³ min.sp.uitsch. 12V | DPX³ aux décl tens. 12V | 129.6 | 1 | Stuk | Pièce |  |  | 1 | 1 | 12 | Legrand 2013-2014 | 73 | G02 | 84 | B |  | 7 |  |  | 8536.9085 |  | 1 | 0.055 |  | 0 |  | 0 |  | 0 | 7.7 | 5.5 | 3 | 1 | 0 | 12 | 0 | 0 |  | 220010 | http://www.ecataleg.be/nl/ref/421018/ | http://www.ecataleg.be/fr/ref/421018/ |  | DPX³ - hulpstukken - Minimumspanningsuitschakelspoelen - 12 V | DPX³ - auxiliaire - déclencheur à minimum de tension - 12 VAC/DC
LEG20121015 | L | 421019 | DPX³ min.sp.uitsch. 24V | DPX³ aux décl tens. 24V | DPX³ min.sp.uitsch. 24V | DPX³ aux décl tens. 24V | 129.6 | 1 | Stuk | Pièce |  |  | 1 | 1 | 12 | Legrand 2013-2014 | 73 | G02 | 84 | B |  | 7 |  |  | 8536.9085 |  | 1 | 0.062 |  | 0 |  | 0 |  | 0 | 7.7 | 5.5 | 3 | 1 | 0 | 12 | 0 | 0 |  | 220010 | http://www.ecataleg.be/nl/ref/421019/ | http://www.ecataleg.be/fr/ref/421019/ |  | DPX³ - hulpstukken - Minimumspanningsuitschakelspoelen - 24 V | DPX³ - auxiliaire - déclencheur à minimum de tension - 24 VAC/DC
LEG20121015 | L | 421020 | DPX³ min.sp.uitsch. 48V | DPX³ aux décl tens. 48V | DPX³ min.sp.uitsch. 48V | DPX³ aux décl tens. 48V | 129.6 | 1 | Stuk | Pièce |  |  | 1 | 1 | 12 | Legrand 2013-2014 | 73 | G02 | 84 | B |  | 7 |  |  | 8536.9085 |  | 1 | 0.062 |  | 0 |  | 0 |  | 0 | 7.7 | 5.5 | 3 | 1 | 0 | 12 | 0 | 0 |  | 220010 | http://www.ecataleg.be/nl/ref/421020/ | http://www.ecataleg.be/fr/ref/421020/ |  | DPX³ - hulpstukken - Minimumspanningsuitschakelspoelen - 48 V | DPX³ - auxiliaire - déclencheur à minimum de tension - 48 VAC/DC
LEG20121015 | L | 421022 | DPX³ min.sp.uitsch. 200/240V | DPX³ décl tens. 200/240V | DPX³ min.sp.uitsch. 200/240V | DPX³ décl tens. 200/240V | 129.6 | 1 | Stuk | Pièce |  |  | 1 | 1 | 12 | Legrand 2013-2014 | 73 | G02 | 84 | B |  | 7 |  |  | 8536.9085 |  | 1 | 0.063 |  | 0 |  | 0 |  | 0 | 7.7 | 5.5 | 3 | 1 | 0 | 12 | 0 | 0 |  | 220010 | http://www.ecataleg.be/nl/ref/421022/ | http://www.ecataleg.be/fr/ref/421022/ |  | DPX³ - hulpstukken - Minimumspanningsuitschakelspoelen - 200/240 V | DPX³ - auxiliaire - déclencheur à minimum de tension - 200/240 VAC/DC
LEG20121015 | L | 421023 | DPX³ min.sp.uitsch. 277V | DPX³ décl tens. 277V | DPX³ min.sp.uitsch. 277V | DPX³ décl tens. 277V | 129.6 | 1 | Stuk | Pièce |  |  | 1 | 1 | 12 | Legrand 2013-2014 | 73 | G02 | 84 | B |  | 7 |  |  | 8536.9085 |  | 1 | 0.06 |  | 0 |  | 0 |  | 0 | 7.7 | 5.5 | 3 | 1 | 0 | 12 | 0 | 0 |  | 220010 | http://www.ecataleg.be/nl/ref/421023/ | http://www.ecataleg.be/fr/ref/421023/ |  | DPX³ - hulpstukken - Minimumspanningsuitschakelspoelen - 277 V | DPX³ - auxiliaire - déclencheur à minimum de tension - 277 VAC/DC
LEG20121015 | L | 421024 | DPX³ min.sp.uitsch. 380/415V | DPX³ décl tens. 380/415V | DPX³ min.sp.uitsch. 380/415V | DPX³ décl tens. 380/415V | 129.6 | 1 | Stuk | Pièce |  |  | 1 | 1 | 12 | Legrand 2013-2014 | 73 | G02 | 84 | B |  | 7 |  |  | 8536.9085 |  | 1 | 0.063 |  | 0 |  | 0 |  | 0 | 7.7 | 5.5 | 3 | 1 | 0 | 12 | 0 | 0 |  | 220010 | http://www.ecataleg.be/nl/ref/421024/ | http://www.ecataleg.be/fr/ref/421024/ |  | DPX³ - hulpstukken - Minimumspanningsuitschakelspoelen - 380/415 V | DPX³ - auxiliaire - déclencheur à minimum de tension - 380/415 VAC/DC
LEG20121015 | L | 421025 | DPX³ min.sp.uitsch. 440/480V | DPX³ décl tens. 440/480V | DPX³ min.sp.uitsch. 440/480V | DPX³ décl tens. 440/480V | 129.6 | 1 | Stuk | Pièce |  |  | 1 | 1 | 12 | Legrand 2013-2014 | 73 | G02 | 84 | B |  | 7 |  |  | 8536.9085 |  | 1 | 0.057 |  | 0 |  | 0 |  | 0 | 7.7 | 5.5 | 3 | 1 | 0 | 12 | 0 | 0 |  | 220010 | http://www.ecataleg.be/nl/ref/421025/ | http://www.ecataleg.be/fr/ref/421025/ |  | DPX³ - hulpstukken - Minimumspanningsuitschakelspoelen - 440/480 V | DPX³ - auxiliaire - déclencheur à minimum de tension - 440/480 VAC/DC
LEG20121015 | L | 421026 | DPX³160 klemmen gr.cap set van 3 | DPX³ 160 bornes grand cap. jeu de 3 | DPX³160 klemmen gr.cap | DPX³ 160 bornes grand cap. | 59.57 | 1 | Stuk | Pièce |  |  | 1 | 1 | 2 | Legrand 2013-2014 | 68 | G02 | 84 | B |  | 7 |  |  | 8536.9085 |  | 1 | 0.323 |  | 0 |  | 0 |  | 0 | 7.2 | 13 | 9.8 | 1 | 0 | 2 | 0 | 0 |  | 220010 | http://www.ecataleg.be/nl/ref/421026/ | http://www.ecataleg.be/fr/ref/421026/ |  | DPX³ 160 - klemmen met grote capaciteit - set van 3 | DPX³ 160 - bornes grande capacité - jeu de 3
LEG20121015 | L | 421027 | DPX³160 klemmen gr.cap set van 4 | DPX³ 160 bornes grand cap. jeu de 4 | DPX³160 klemmen gr.cap | DPX³ 160 bornes grand cap. | 71.48 | 1 | Stuk | Pièce |  |  | 1 | 1 | 2 | Legrand 2013-2014 | 68 | G02 | 84 | B |  | 4 |  |  | 8536.9085 |  | 1 | 0.419 |  | 0 |  | 0 |  | 0 | 7.2 | 13 | 9.8 | 1 | 3245064210270 | 2 | 0 | 0 |  | 220010 | http://www.ecataleg.be/nl/ref/421027/ | http://www.ecataleg.be/fr/ref/421027/ |  | DPX³ 160 - klemmen met grote capaciteit - set van 4 | DPX³ 160 - bornes grande capacité - jeu de 4
LEG20121015 | L | 421028 | DPX³160 schr.kl kabelsch. set van 3 | DPX³ 160 born vis cos jeu de 3 | DPX³160 schr.kl kabelsch. | DPX³ 160 born vis cos | 7.148 | 1 | Stuk | Pièce |  |  | 1 | 1 | 12 | Legrand 2013-2014 | 68 | G02 | 84 | B |  | 7 |  |  | 8536.9085 |  | 1 | 0.039 |  | 0 |  | 0 |  | 0 | 7.7 | 5.5 | 3 | 1 | 0 | 12 | 0 | 0 |  | 220010 | http://www.ecataleg.be/nl/ref/421028/ | http://www.ecataleg.be/fr/ref/421028/ |  | DPX³ 160 - schroefklemmen voor kabelschoenen - set van 3 | DPX³ 160 - bornes à vis pour cosses - jeu de 3
LEG20121015 | L | 421029 | DPX³160 schr.kl kabelsch. set van 4 | DPX³ 160 born vis cos jeu de 4 | DPX³160 schr.kl kabelsch. | DPX³ 160 born vis cos | 8.578 | 1 | Stuk | Pièce |  |  | 1 | 1 | 12 | Legrand 2013-2014 | 68 | G02 | 84 | B |  | 4 |  |  | 8536.9085 |  | 1 | 0.048 |  | 0 |  | 0 |  | 0 | 7.7 | 5.5 | 3 | 1 | 3245064210294 | 12 | 0 | 0 |  | 220010 | http://www.ecataleg.be/nl/ref/421029/ | http://www.ecataleg.be/fr/ref/421029/ |  | DPX³ 160 - schroefklemmen voor kabelschoenen - set van 4 | DPX³ 160 - bornes à vis pour cosses - jeu de 4
LEG20121015 | L | 421030 | DPX³250 kooiklemmen set van 3 | DPX³ 250 borne cage jeu de 3 | DPX³250 kooiklemmen | DPX³ 250 borne cage | 23.83 | 1 | Stuk | Pièce |  |  | 1 | 1 | 8 | Legrand 2013-2014 | 72 | G02 | 84 | B |  | 7 |  |  | 8536.9085 |  | 1 | 0.134 |  | 0 |  | 0 |  | 0 | 4.7 | 10.8 | 6.1 | 1 | 0 | 8 | 0 | 0 |  | 220010 | http://www.ecataleg.be/nl/ref/421030/ | http://www.ecataleg.be/fr/ref/421030/ |  | DPX³250 - kooiklemmen - set van 3 | DPX³ 250 - bornes à cage - jeu de 3
LEG20121015 | L | 421031 | DPX³250 kooiklemmen set van 4 | DPX³ 250 borne cage jeu de 4 | DPX³250 kooiklemmen | DPX³ 250 borne cage | 28.59 | 1 | Stuk | Pièce |  |  | 1 | 1 | 8 | Legrand 2013-2014 | 72 | G02 | 84 | B |  | 7 |  |  | 8536.9085 |  | 1 | 0.173 |  | 0 |  | 0 |  | 0 | 4.7 | 10.8 | 6.1 | 1 | 0 | 8 | 0 | 0 |  | 220010 | http://www.ecataleg.be/nl/ref/421031/ | http://www.ecataleg.be/fr/ref/421031/ |  | * DPX³250 kooiklemmen set van 4 | * DPX³ 250 borne cage jeu de 4
LEG20121015 | L | 421032 | DPX³160 verbr.str.opw. 3P staven of kabelschoenen | DPX³ 160 epan. amont 3P barres ou cosses | DPX³160 verbr.str.opw. 3P | DPX³ 160 epan. amont 3P | 47.66 | 1 | Stuk | Pièce |  |  | 1 | 1 | 8 | Legrand 2013-2014 | 68 | G02 | 84 | B |  | 7 |  |  | 8536.9085 |  | 1 | 0.13 |  | 0 |  | 0 |  | 0 | 4.7 | 10.8 | 6.1 | 1 | 0 | 8 | 0 | 0 |  | 220010 | http://www.ecataleg.be/nl/ref/421032/ | http://www.ecataleg.be/fr/ref/421032/ |  | DPX³ 160 - verbreders stroomopwaarts - voor staven of kabelschoenen - 3P | DPX³ 160 - épanouisseurs amont - pour barres ou cosses - 3P
LEG20121015 | L | 421033 | DPX³160 verbr.str.opw. 4P staven of kabelschoenen | DPX³ 160 epan. amont 4P barres ou cosses | DPX³160 verbr.str.opw. 4P | DPX³ 160 epan. amont 4P | 57.19 | 1 | Stuk | Pièce |  |  | 1 | 1 | 8 | Legrand 2013-2014 | 68 | G02 | 84 | B |  | 7 |  |  | 8536.9085 |  | 1 | 0.168 |  | 0 |  | 0 |  | 0 | 4.7 | 10.8 | 6.1 | 1 | 0 | 8 | 0 | 0 |  | 220010 | http://www.ecataleg.be/nl/ref/421033/ | http://www.ecataleg.be/fr/ref/421033/ |  | DPX³ 160 - verbreders stroomopwaarts - voor staven of kabelschoenen - 4P | DPX³ 160 - épanouisseurs amont - pour barres ou cosses - 4P
LEG20121015 | L | 421034 | DPX³250 verbr.str.opw. 3P staven of kabelschoenen | DPX³ 250 epan. amont 3P barres ou cosses | DPX³250 verbr.str.opw. 3P | DPX³ 250 epan. amont 3P | 47.66 | 1 | Stuk | Pièce |  |  | 1 | 1 | 8 | Legrand 2013-2014 | 72 | G02 | 84 | B |  | 7 |  |  | 8536.9085 |  | 1 | 0.263 |  | 0 |  | 0 |  | 0 | 4.7 | 10.8 | 6.1 | 1 | 0 | 8 | 0 | 0 |  | 220010 | http://www.ecataleg.be/nl/ref/421034/ | http://www.ecataleg.be/fr/ref/421034/ |  | DPX³ 250 - verbreders stroomopwaarts - voor staven of kabelschoenen - 3P | DPX³ 250 - épanouisseurs amont - pour barres ou cosses - 3P
LEG20121015 | L | 421035 | DPX³250 verbr.str.opw. 4P staven of kabelschoenen | DPX³ 250 epan. amont 4P barres ou cosses | DPX³250 verbr.str.opw. 4P | DPX³ 250 epan. amont 4P | 57.19 | 1 | Stuk | Pièce |  |  | 1 | 1 | 8 | Legrand 2013-2014 | 72 | G02 | 84 | B |  | 7 |  |  | 8536.9085 |  | 1 | 0.346 |  | 0 |  | 0 |  | 0 | 4.7 | 10.8 | 6.1 | 1 | 0 | 8 | 0 | 0 |  | 220010 | http://www.ecataleg.be/nl/ref/421035/ | http://www.ecataleg.be/fr/ref/421035/ |  | DPX³ 250 - verbreders stroomopwaarts - voor staven of kabelschoenen - 4P | DPX³ 250 - épanouisseurs amont - pour barres ou cosses - 4P
LEG20121015 | L | 421036 | DPX³160 achteraansl. 3stuks stangen orient. afgekn. Aansl. | DPX³ 160 prise arrière 3piè. tige mégapl. orient. | DPX³160 achteraansl. 3stuks | DPX³ 160 prise arrière 3piè. | 59.57 | 1 | Stuk | Pièce |  |  | 1 | 1 | 6 | Legrand 2013-2014 | 68 | G02 | 84 | B |  | 7 |  |  | 8536.6990 |  | 1 | 0.281 |  | 0 |  | 0 |  | 0 | 7.2 | 13 | 9.8 | 1 | 0 | 6 | 0 | 0 |  | 220010 | http://www.ecataleg.be/nl/ref/421036/ | http://www.ecataleg.be/fr/ref/421036/ |  | DPX³ 160 - achteraansluitingen stangen met oriënteerbare afgeknotte aansluitingen - set van 3 | DPX³ 160 - prises arrière - tiges à méplats orientables - jeu de 3
LEG20121015 | L | 421037 | DPX³160 achteraansl. 4stuks stangen orient. afgekn. Aansl. | DPX³ 160 prise arrière 4piè. tige mégapl. orient. | DPX³160 achteraansl. 4stuks | DPX³ 160 prise arrière 4piè. | 71.48 | 1 | Stuk | Pièce |  |  | 1 | 1 | 6 | Legrand 2013-2014 | 68 | G02 | 84 | B |  | 7 |  |  | 8536.6990 |  | 1 | 0.357 |  | 0 |  | 0 |  | 0 | 7.2 | 13 | 9.8 | 1 | 0 | 6 | 0 | 0 |  | 220010 | http://www.ecataleg.be/nl/ref/421037/ | http://www.ecataleg.be/fr/ref/421037/ |  | DPX³ 160 - achteraansluitingen stangen met oriënteerbare afgeknotte aansluitingen - set van 4 | DPX³ 160 - prises arrière - tiges à méplats orientables - jeu de 4
LEG20121015 | L | 421038 | DPX³250 achteraansl. 3stuks stangen orient. afgekn. Aansl. | DPX³ 250 prise arrière 3piè. tige mégapl. orient. | DPX³250 achteraansl. 3stuks | DPX³ 250 prise arrière 3piè. | 59.57 | 1 | Stuk | Pièce |  |  | 1 | 1 | 6 | Legrand 2013-2014 | 72 | G02 | 84 | B |  | 7 |  |  | 8536.6990 |  | 1 | 0.382 |  | 0 |  | 0 |  | 0 | 7.2 | 13 | 9.8 | 1 | 0 | 6 | 0 | 0 |  | 220010 | http://www.ecataleg.be/nl/ref/421038/ | http://www.ecataleg.be/fr/ref/421038/ |  | DPX³ 250 - achteraansluitingen stangen met oriënteerbare afgeknotte aansluitingen - set van 3 | DPX³ 250 - prises arrière - tiges à méplats orientables - jeu de 3
LEG20121015 | L | 421039 | DPX³250 achteraansl. 4stuks stangen orient. afgekn. Aansl. | DPX³ 250 prise arrière 4piè. tige mégapl. orient. | DPX³250 achteraansl. 4stuks | DPX³ 250 prise arrière 4piè. | 71.48 | 1 | Stuk | Pièce |  |  | 1 | 1 | 6 | Legrand 2013-2014 | 72 | G02 | 84 | B |  | 7 |  |  | 8536.6990 |  | 1 | 0.488 |  | 0 |  | 0 |  | 0 | 7.2 | 13 | 9.8 | 1 | 0 | 6 | 0 | 0 |  | 220010 | http://www.ecataleg.be/nl/ref/421039/ | http://www.ecataleg.be/fr/ref/421039/ |  | DPX³ 250 - achteraansluitingen stangen met oriënteerbare afgeknotte aansluitingen - set van 4 | DPX³ 250 - prises arrière - tiges à méplats orientables - jeu de 4
LEG20121015 | L | 421040 | DPX³160 basissen 3P uittrekb. vr of acht. | DPX³ 160 pr base 3p extract av ou ar | DPX³160 basissen 3P uittrekb. | DPX³ 160 pr base 3p extract | 139.5 | 1 | Stuk | Pièce |  |  | 1 | 1 | 1 | Legrand 2013-2014 | 68 | G02 | 84 | B |  | 7 |  |  | 8536.6990 |  | 1 | 1.243 |  | 0 |  | 0 |  | 0 | 8.5 | 25.5 | 20 | 1 | 0 | 0 |  | 0 |  | 220010 | http://www.ecataleg.be/nl/ref/421040/ | http://www.ecataleg.be/fr/ref/421040/ |  | DPX³ 160 - uittrekbare versie - Basissen met voor- of achteraansluitingen - 3P | DPX³ 160 - version extractible - bases prises avant ou arrière - 3P
LEG20121015 | L | 421041 | DPX³160 basissen 4P uittrekb. vr of acht. - met of zndr diff | DPX³ 160 pr base 4p extract av ou ar - avc ou ss diff | DPX³160 basissen 4P uittrekb. | DPX³ 160 pr base 4p extract | 151.2 | 1 | Stuk | Pièce |  |  | 1 | 1 | 1 | Legrand 2013-2014 | 68 | G02 | 84 | B |  | 7 |  |  | 8536.6990 |  | 1 | 1.918 |  | 0 |  | 0 |  | 0 | 8.5 | 29 | 26.5 | 1 | 0 | 0 |  | 0 |  | 220010 | http://www.ecataleg.be/nl/ref/421041/ | http://www.ecataleg.be/fr/ref/421041/ |  | DPX³ 160 - uittrekbare versie - Basissen met voor- of achteraansluitingen - 4P met of zonder differentieel | DPX³ 160 - version extractible - bases prises avant ou arrière - 4P avec ou sans différentiel
LEG20121015 | L | 421042 | Basis voor DPX³250 3P voor- of achteraansluting | Base pr DPX³250 3P prise avant ou arrière | DPX³ 250 basissen 3P uittrekb. | DPX³ 250 pr base 3p extract | 176.4 | 1 | Stuk | Pièce |  |  | 1 | 1 | 1 | Legrand 2013-2014 | 72 | G02 | 84 | B |  | 7 |  |  | 8536.6990 |  | 1 | 1.845 |  | 0 |  | 0 |  | 0 | 8.5 | 29 | 26.5 | 1 | 0 | 0 |  | 0 |  | 220010 | http://www.ecataleg.be/nl/ref/421042/ | http://www.ecataleg.be/fr/ref/421042/ |  | DPX³ 250 - uittrekbare versie - Basissen met voor- of achteraansluitingen - 3P | DPX³ 250 - version extractible - bases prises avant ou arrière - 3P
LEG20121015 | L | 421043 | Basis voor DPX³250 4P voor- of achteraansl.-mt of zonder diff | Base pr DPX³250 4P prise avant ou arrière- avec ou sans diff. |  | DPX3 250 PRISES BASE 4P | 250.2 | 1 | Stuk | Pièce |  |  | 1 | 1 | 1 | Legrand 2013-2014 | 72 | G02 | 84 | B |  | 7 |  |  | 8536.6990 |  | 1 | 2.762 |  | 0 |  | 0 |  | 0 | 8.5 | 31.5 | 29 | 1 | 0 | 0 |  | 0 |  | 220010 | http://www.ecataleg.be/nl/ref/421043/ | http://www.ecataleg.be/fr/ref/421043/ |  | * | * DPX3 250 PRISES BASE 4P
LEG20121015 | L | 421044 | Connectorblok voor DPX³250 | Bloc connecteurs pour DPX³250 |  | DPX3 CONNECTEUR AUXILIAIRES | 107.2 | 1 | Stuk | Pièce |  |  | 1 | 1 | 5 | Legrand 2013-2014 | 68 | G02 | 84 | B |  | 7 |  |  | 8536.9085 |  | 1 | 0.282 |  | 0 |  | 0 |  | 0 | 9 | 12.8 | 10.8 | 1 | 0 | 5 | 0 | 0 |  | 220010 | http://www.ecataleg.be/nl/ref/421044/ | http://www.ecataleg.be/fr/ref/421044/ |  | * | * DPX3 CONNECTEUR AUXILIAIRES
LEG20121015 | L | 421045 | DPX³ cil.ronis vr basissen extract. | DPX³ baril ronis pr base extract. | DPX³ cil.ronis vr basissen | DPX³ baril ronis pr base | 71.48 | 1 | Stuk | Pièce |  |  | 1 | 1 | 10 | Legrand 2013-2014 | 73 | G02 | 84 | B |  | 7 |  |  | 8301.4090 |  | 1 | 0.093 |  | 0 |  | 0 |  | 0 | 3.3 | 13.3 | 6.8 | 1 | 0 | 10 | 0 | 0 |  | 220010 | http://www.ecataleg.be/nl/ref/421045/ | http://www.ecataleg.be/fr/ref/421045/ |  | DPX³ - cilinder Ronis voor basissen van de uittrekbare versie | DPX³ - barillet Ronis pour bases version extractible
LEG20121015 | L | 421046 | DPX³ cil.profal vr basissen extract. | DPX³ baril profal pr base extract. | DPX³ cil.profal vr basissen | DPX³ baril profal pr base | 71.48 | 1 | Stuk | Pièce |  |  | 1 | 1 | 10 | Legrand 2013-2014 | 73 | G02 | 84 | B |  | 7 |  |  | 8301.4090 |  | 1 | 0.077 |  | 0 |  | 0 |  | 0 | 3.3 | 13.3 | 6.8 | 1 | 0 | 10 | 0 | 0 |  | 220010 | http://www.ecataleg.be/nl/ref/421046/ | http://www.ecataleg.be/fr/ref/421046/ |  | DPX³ - cilinder Profalux voor basissen van de uittrekbare versie | DPX³ - barillet Profalux pour bases version extractible
LEG20121015 | L | 421047 | DPX³ vergr. Vr basissen extract. | DPX³ cadenas pr base extract. | DPX³ vergr. Vr basissen | DPX³ cadenas pr base | 28.59 | 1 | Stuk | Pièce |  |  | 1 | 1 | 10 | Legrand 2013-2014 | 73 | G02 | 84 | B |  | 7 |  |  | 8301.4090 |  | 1 | 0.055 |  | 0 |  | 0 |  | 0 | 3.3 | 13.3 | 6.8 | 1 | 0 | 10 | 0 | 0 |  | 220010 | http://www.ecataleg.be/nl/ref/421047/ | http://www.ecataleg.be/fr/ref/421047/ |  | DPX³ - vergrendeling voor basissen uittrekbare versie | DPX³ - cadenassage pour bases version extractible
LEG20121015 | L | 421048 | DPX³ ct ing. auto extract. | DPX³ ct disj inséré extract. | DPX³ ct ing. auto | DPX³ ct disj inséré | 59.57 | 1 | Stuk | Pièce |  |  | 1 | 1 | 8 | Legrand 2013-2014 | 73 | G02 | 84 | B |  | 7 |  |  | 8536.9085 |  | 1 | 0.033 |  | 0 |  | 0 |  | 0 | 4.7 | 10.8 | 6.1 | 1 | 0 | 8 | 0 | 0 |  | 220010 | http://www.ecataleg.be/nl/ref/421048/ | http://www.ecataleg.be/fr/ref/421048/ |  | DPX³ - contact ‘ingevoerde automaat’ voor uittrekbare versie | DPX³ - contact disjoncteur inséré pour version extractible
LEG20121015 | L | 421049 | DPX³ vergr. Vr open positie | DPX³ cadenas ver. pos.ouvert | DPX³ vergr. Vr open positie | DPX³ cadenas ver. pos.ouvert | 20.25 | 1 | Stuk | Pièce |  |  | 1 | 1 | 12 | Legrand 2013-2014 | 73 | G02 | 84 | B |  | 7 |  |  | 8536.9085 |  | 1 | 0.029 |  | 0 |  | 0 |  | 0 | 7.7 | 5.5 | 3 | 1 | 0 | 12 | 0 | 0 |  | 220010 | http://www.ecataleg.be/nl/ref/421049/ | http://www.ecataleg.be/fr/ref/421049/ |  | DPX³ - voor vergrendeling in de open stand | DPX³ - cadenassage pour verrouillage en position "ouvert"
LEG20121015 | L | 421050 | DPX³160 klemafsch.achter 3P verloodb. | DPX³ 160 cache-bor. arr. 3p plomb. | DPX³160 klemafsch.achter 3P | DPX³ 160 cache-bor. arr. 3p | 28.59 | 1 | Stuk | Pièce |  |  | 1 | 1 | 4 | Legrand 2013-2014 | 68 | G02 | 84 | B |  | 7 |  |  | 8536.9085 |  | 1 | 0.151 |  | 0 |  | 0 |  | 0 | 7 | 11.8 | 10.3 | 1 | 0 | 4 | 0 | 0 |  | 220010 | http://www.ecataleg.be/nl/ref/421050/ | http://www.ecataleg.be/fr/ref/421050/ |  | DPX³ 160 - verloodbare klemafschermingen - achteraansluiting - 3P | DPX³ 160 - caches-bornes plombables - pour raccordement prises arrière - 3P
LEG20121015 | L | 421051 | DPX³160 klemafsch.achter 4P verloodb. | DPX³ 160 cache-bor. arr 4p plomb. | DPX³160 klemafsch.achter 4P | DPX³ 160 cache-bor. arr 4p | 34.31 | 1 | Stuk | Pièce |  |  | 1 | 1 | 5 | Legrand 2013-2014 | 68 | G02 | 84 | B |  | 7 |  |  | 8536.9085 |  | 1 | 0.176 |  | 0 |  | 0 |  | 0 | 9 | 12.8 | 10.8 | 1 | 0 | 5 | 0 | 0 |  | 220010 | http://www.ecataleg.be/nl/ref/421051/ | http://www.ecataleg.be/fr/ref/421051/ |  | DPX³ 160 - verloodbare klemafschermingen - achteraansluiting - 4P | DPX³ 160 - caches-bornes plombables - pour raccordement prises arrière - 4P
LEG20121015 | L | 421052 | DPX³250 klemafsch.achter 3P verloodb. | DPX³ 250 cache-bor. arr 3p plomb. | DPX³250 klemafsch.achter 3P | DPX³ 250 cache-bor. arr 3p | 28.59 | 1 | Stuk | Pièce |  |  | 1 | 1 | 5 | Legrand 2013-2014 | 72 | G02 | 84 | B |  | 7 |  |  | 8536.9085 |  | 1 | 0.166 |  | 0 |  | 0 |  | 0 | 9 | 12.8 | 10.8 | 1 | 0 | 5 | 0 | 0 |  | 220010 | http://www.ecataleg.be/nl/ref/421052/ | http://www.ecataleg.be/fr/ref/421052/ |  | DPX³ 250 - verloodbare klemafschermingen - achteraansluiting - 3P | DPX³ 250 - caches-bornes plombables - pour raccordement prises arrière - 3P
LEG20121015 | L | 421053 | DPX³250 klemafsch.achter 4P verloodb. | DPX³ 250 cache-bor. arr 4p plomb. | DPX³250 klemafsch.achter 4P | DPX³ 250 cache-bor. arr 4p | 34.31 | 1 | Stuk | Pièce |  |  | 1 | 1 | 3 | Legrand 2013-2014 | 72 | G02 | 84 | B |  | 7 |  |  | 8536.9085 |  | 1 | 0.22 |  | 0 |  | 0 |  | 0 | 9.5 | 17.5 | 12.5 | 1 | 0 | 3 | 0 | 0 |  | 220010 | http://www.ecataleg.be/nl/ref/421053/ | http://www.ecataleg.be/fr/ref/421053/ |  | DPX³ 250 - verloodbare klemafschermingen - achteraansluiting - 4P | DPX³ 250 - caches-bornes plombables - pour raccordement prises arrière - 4P
LEG20121015 | L | 421054 | DPX³160 klemafsch.voor 3P verloodb. | DPX³ 160 cache-bor. av. 3p plomb. | DPX³160 klemafsch.voor 3P | DPX³ 160 cache-bor. av. 3p | 28.59 | 1 | Stuk | Pièce |  |  | 1 | 1 | 4 | Legrand 2013-2014 | 68 | G02 | 84 | B |  | 7 |  |  | 8536.9085 |  | 1 | 0.195 |  | 0 |  | 0 |  | 0 | 7 | 11.8 | 10.3 | 1 | 0 | 4 | 0 | 0 |  | 220010 | http://www.ecataleg.be/nl/ref/421054/ | http://www.ecataleg.be/fr/ref/421054/ |  | DPX³ 160 - verloodbare klemafschermingen - vooraansluiting - 3P | DPX³ 160 - caches-bornes plombables - pour raccordement prises avant - 3P
LEG20121015 | L | 421055 | DPX³160 klemafsch.voor 4P verloodb. | DPX³ 160 cache-bor. av. 4p plomb. | DPX³160 klemafsch.voor 4P | DPX³ 160 cache-bor. av. 4p | 34.31 | 1 | Stuk | Pièce |  |  | 1 | 1 | 5 | Legrand 2013-2014 | 68 | G02 | 84 | B |  | 7 |  |  | 8536.9085 |  | 1 | 0.234 |  | 0 |  | 0 |  | 0 | 9 | 12.8 | 10.8 | 1 | 0 | 5 | 0 | 0 |  | 220010 | http://www.ecataleg.be/nl/ref/421055/ | http://www.ecataleg.be/fr/ref/421055/ |  | DPX³ 160 - verloodbare klemafschermingen - vooraansluiting - 4P | DPX³ 160 - caches-bornes plombables - pour raccordement prises avant - 4P
LEG20121015 | L | 421056 | DPX³250 klemafsch.voor 3P verloodb. | DPX³ 250 cache-bor. av. 3p plomb. | DPX³250 klemafsch.voor 3P | DPX³ 250 cache-bor. av. 3p | 28.59 | 1 | Stuk | Pièce |  |  | 1 | 1 | 5 | Legrand 2013-2014 | 72 | G02 | 84 | B |  | 7 |  |  | 8536.9085 |  | 1 | 0.266 |  | 0 |  | 0 |  | 0 | 9 | 12.8 | 10.8 | 1 | 0 | 5 | 0 | 0 |  | 220010 | http://www.ecataleg.be/nl/ref/421056/ | http://www.ecataleg.be/fr/ref/421056/ |  | DPX³ 250 - verloodbare klemafschermingen - vooraansluiting - 3P | DPX³ 250 - caches-bornes plombables - pour raccordement prises avant - 3P
LEG20121015 | L | 421057 | DPX³250 klemafsch.voor 4P verloodb. | DPX³ 250 cache-bor. av. 4P plomb. |  | DPX3 250 CACHE BOR. AV. 4P | 34.33 | 1 | Stuk | Pièce |  |  | 1 | 1 | 3 | Legrand 2013-2014 | 72 | G02 | 84 | B |  | 7 |  |  | 8536.9085 |  | 1 | 0.345 |  | 0 |  | 0 |  | 0 | 9.5 | 17.5 | 12.5 | 1 | 0 | 3 | 0 | 0 |  | 220010 | http://www.ecataleg.be/nl/ref/421057/ | http://www.ecataleg.be/fr/ref/421057/ |  | * | * DPX3 250 CACHE BOR. AV. 4P
LEG20121015 | L | 421058 | DPX³ net-noodomsch. vast | DPX³ inver. de source fixe | DPX³ net-noodomsch. vast | DPX³ inver. de source fixe | 71.48 | 1 | Stuk | Pièce |  |  | 1 | 1 | 1 | Legrand 2013-2014 | 73 | G02 | 84 | B |  | 7 |  |  | 8536.9085 |  | 1 | 1.075 |  | 0 |  | 0 |  | 0 | 8 | 24.5 | 22.5 | 1 | 010324506421058430000001 | 0 |  | 0 |  | 220010 | http://www.ecataleg.be/nl/ref/421058/ | http://www.ecataleg.be/fr/ref/421058/ |  | DPX³ - net-noodomschakelaars - vaste versie | DPX³ - inverseur de sources - version fixe
LEG20121015 | L | 421059 | DPX³ net-noodomsch. extract. | DPX³ inver. de source extrac. | DPX³ net-noodomsch. extract. | DPX³ inver. de source extrac. | 71.48 | 1 | Stuk | Pièce |  |  | 1 | 1 | 2 | Legrand 2013-2014 | 73 | G02 | 84 | B |  | 7 |  |  | 8536.9085 |  | 1 | 0.258 |  | 0 |  | 0 |  | 0 | 7.2 | 13 | 9.8 | 1 | 0 | 2 | 0 | 0 |  | 220010 | http://www.ecataleg.be/nl/ref/421059/ | http://www.ecataleg.be/fr/ref/421059/ |  | DPX³ - net-noodomschakelaars - uittrekbare versie | DPX³ - inverseur de sources - version extractible
LEG20121015 | L | 421060 | DPX³ gemot.bediening laterale motor 24-230V AC/DC | DPX³ cde motorisée latérale moteur 24-230V AC/DC |  | DPX3 COM MOT LAT 24-230VAC/DC | 428.9 | 1 | Stuk | Pièce |  |  | 1 | 1 | 1 | Legrand 2013-2014 | 73 | G02 | 84 | B |  | 7 |  |  | 8536.5080 |  | 1 | 1.218 |  | 0 |  | 0 |  | 0 | 13 | 17 | 18.5 | 1 | 0 | 0 |  | 0 |  | 220010 | http://www.ecataleg.be/nl/ref/421060/ | http://www.ecataleg.be/fr/ref/421060/ |  | * | * DPX3 COM MOT LAT 24-230VAC/DC
LEG20121015 | L | 421061 | DPX³ gemot.bediening frontale motor 24-230V AC/DC | DPX³ cde motorisée frontale moteur 24-230V AC/DC | DPX³ gemot.bed front | DPX³ cmde mot front | 428.9 | 1 | Stuk | Pièce |  |  | 1 | 1 | 4 | Legrand 2013-2014 | 73 | G02 | 84 | B |  | 7 |  |  | 8536.5080 |  | 1 | 0.849 |  | 0 |  | 0 |  | 0 | 12.5 | 12 | 14.5 | 1 | 3245064210614 | 4 | 0 | 0 |  | 220010 | http://www.ecataleg.be/nl/ref/421061/ | http://www.ecataleg.be/fr/ref/421061/ |  | DPX³ - gemotoriseerde bedieningen - Motor 24 tot 230 V - frontale bediening | DPX³ - commande motorisée - moteur 24 à 230 VAC/DC - commande frontale
LEG20121015 | L | 421062 | DPX³ toebeh. gemot.bed front cilinder Ronis | DPX³ acc.cmde mot front baril Ronis | DPX³ toebeh. gemot.bed front | DPX³ acc.cmde mot front | 71.48 | 1 | Stuk | Pièce |  |  | 1 | 1 | 12 | Legrand 2013-2014 | 73 | G02 | 84 | B |  | 7 |  |  | 8301.4090 |  | 1 | 0.073 |  | 0 |  | 0 |  | 0 | 6 | 5.8 | 5.4 | 1 | 0 | 12 | 0 | 0 |  | 220010 | http://www.ecataleg.be/nl/ref/421062/ | http://www.ecataleg.be/fr/ref/421062/ |  | DPX³ - vergrendelingstoebehoren voor gemotoriseerde bedieningen - cilinders Ronis voor frontale bedieningen | DPX³ - Accessoires de verrouillage pour commandes motorisées - barillet Ronis pour commandes frontales
LEG20121015 | L | 421063 | DPX³ toebeh. gemot.bed front cilinder Profal. | DPX³ acc.cmde mot front baril Profal. | DPX³ toebeh. gemot.bed front | DPX³ acc.cmde mot front | 71.48 | 1 | Stuk | Pièce |  |  | 1 | 1 | 12 | Legrand 2013-2014 | 73 | G02 | 84 | B |  | 7 |  |  | 8538.9099 |  | 1 | 0.067 |  | 0 |  | 0 |  | 0 | 6 | 5.8 | 5.4 | 1 | 0 | 12 | 0 | 0 |  | 220010 | http://www.ecataleg.be/nl/ref/421063/ | http://www.ecataleg.be/fr/ref/421063/ |  | DPX³ - vergrendelingstoebehoren voor gemotoriseerde bedieningen - cilinders Profalux voor frontale bedieningen | DPX³ - Accessoires de verrouillage pour commandes motorisées - barillet Profalux pour commandes frontales
LEG20121015 | L | 421064 | DPX³ toebeh. gemot.bed front vergrendeling | DPX³ acc.cmde mot front cadenas. | DPX³ toebeh. gemot.bed front | DPX³ acc.cmde mot front | 28.59 | 1 | Stuk | Pièce |  |  | 1 | 1 | 12 | Legrand 2013-2014 | 73 | G02 | 84 | B |  | 7 |  |  | 8301.4090 |  | 1 | 0.033 |  | 0 |  | 0 |  | 0 | 6 | 5.8 | 5.4 | 1 | 0 | 12 | 0 | 0 |  | 220010 | http://www.ecataleg.be/nl/ref/421064/ | http://www.ecataleg.be/fr/ref/421064/ |  | DPX³ - vergrendelingstoebehoren voor gemotoriseerde bedieningen - vergrendeling voor frontale bedieningen | DPX³ - Accessoires de verrouillage pour commandes motorisées - cadenassage pour commandes frontales
LEG20121015 | L | 421065 | DPX³ toebeh. gemot.bed lat. cilinder Ronis | DPX³ acc.cmde mot lat baril Ronis | DPX³ toebeh. gemot.bed lat. | DPX³ acc.cmde mot lat | 71.48 | 1 | Stuk | Pièce |  |  | 1 | 1 | 12 | Legrand 2013-2014 | 73 | G02 | 84 | B |  | 7 |  |  | 8301.4090 |  | 1 | 0.084 |  | 0 |  | 0 |  | 0 | 6 | 5.8 | 5.4 | 1 | 0 | 12 | 0 | 0 |  | 220010 | http://www.ecataleg.be/nl/ref/421065/ | http://www.ecataleg.be/fr/ref/421065/ |  | DPX³ - vergrendelingstoebehoren voor gemotoriseerde bedieningen - cilinders Ronis voor laterale bedieningen | DPX³ - Accessoires de verrouillage pour commandes motorisées - barillet Ronis pour commandes latérales
LEG20121015 | L | 421066 | DPX³ toebeh. gemot.bed lat. cilinder Profal. | DPX³ acc.cmde mot lat baril Profal. | DPX³ toebeh. gemot.bed lat. | DPX³ acc.cmde mot lat | 71.48 | 1 | Stuk | Pièce |  |  | 1 | 1 | 12 | Legrand 2013-2014 | 73 | G02 | 84 | B |  | 7 |  |  | 8538.9099 |  | 1 | 0.069 |  | 0 |  | 0 |  | 0 | 6 | 5.8 | 5.4 | 1 | 0 | 12 | 0 | 0 |  | 220010 | http://www.ecataleg.be/nl/ref/421066/ | http://www.ecataleg.be/fr/ref/421066/ |  | DPX³ - vergrendelingstoebehoren voor gemotoriseerde bedieningen - cilinders Profalux voor laterale bedieningen | DPX³ - Accessoires de verrouillage pour commandes motorisées - barillet Profalux pour commandes latérales
LEG20121015 | L | 421067 | DPX³ toebeh. gemot.bed lat. vergrendeling | DPX³ acc.cmde mot lat cadenas. | DPX³ toebeh. gemot.bed lat. | DPX³ acc.cmde mot lat | 28.59 | 1 | Stuk | Pièce |  |  | 1 | 1 | 12 | Legrand 2013-2014 | 73 | G02 | 84 | B |  | 7 |  |  | 8301.4090 |  | 1 | 0.032 |  | 0 |  | 0 |  | 0 | 6 | 5.8 | 5.4 | 1 | 0 | 12 | 0 | 0 |  | 220010 | http://www.ecataleg.be/nl/ref/421067/ | http://www.ecataleg.be/fr/ref/421067/ |  | DPX³ - vergrendelingstoebehoren voor gemotoriseerde bedieningen - vergrendeling voor laterale bedieningen | DPX³ - Accessoires de verrouillage pour commandes motorisées - cadenassage pour commandes latérales
LEG20121015 | L | 421068 | DPX³160 rail adapt. met lat.gemot. bed. | DPX³ 160 adapt. rail avc cmde mot lat | DPX³160 rail adapt. | DPX³ 160 adapt. rail | 19.06 | 1 | Stuk | Pièce |  |  | 1 | 1 | 8 | Legrand 2013-2014 | 68 | G02 | 84 | B |  | 7 |  |  | 8538.9099 |  | 1 | 0.452 |  | 0 |  | 0 |  | 0 | 2 | 25.5 | 17 | 1 | 0 | 8 | 0 | 0 |  | 220010 | http://www.ecataleg.be/nl/ref/421068/ | http://www.ecataleg.be/fr/ref/421068/ |  | DPX³ - adapter voor montage op rail - voor DPX³ 160 met laterale gemotoriseerde bediening | DPX³ 160 - Adaptateurs pour montage sur rail - pour DPX³ 160 avec commande motorisée latérale
LEG20121015 | L | 421069 | Adapt. voor DPX³250 met laterale gemot. bediening | Adapt. rail pour DPX³250 avec cde motorisée latérale | DPX³250 rail adapt. | DPX³ 250 adapt. rail | 19.06 | 1 | Stuk | Pièce |  |  | 1 | 1 | 8 | Legrand 2013-2014 | 72 | G02 | 84 | B |  | 7 |  |  | 8538.9099 |  | 1 | 0.589 |  | 0 |  | 0 |  | 0 | 2 | 25.5 | 17 | 1 | 0 | 8 | 0 | 0 |  | 220010 | http://www.ecataleg.be/nl/ref/421069/ | http://www.ecataleg.be/fr/ref/421069/ |  | DPX³ - adapter voor montage op rail - voor DPX³ 250 met laterale gemotoriseerde bediening | DPX³ 250 - Adaptateurs pour montage sur rail - pour DPX³ 250 avec commande motorisée latérale
LEG20121015 | L | 421070 | DPX³ scheid.schot. Set van 3 | DPX³ clois. sépar. jeu de 3 | DPX³ scheid.schot. Set van 3 | DPX³ clois. sépar. jeu de 3 | 8.72 | 1 | Stuk | Pièce |  |  | 1 | 1 | 2 | Legrand 2013-2014 | 68 | G02 | 84 | B |  | 7 |  |  | 8538.9099 |  | 1 | 0.383 |  | 0 |  | 0 |  | 0 | 7.2 | 13 | 9.8 | 1 | 0 | 2 | 0 | 0 |  | 220010 | http://www.ecataleg.be/nl/ref/421070/ | http://www.ecataleg.be/fr/ref/421070/ |  | DPX³ - scheidingsschotten - set van 3 isolatieschotten | DPX³ - cloison de séparation - jeu de 3 cloisons isolantes
LEG20121015 | L | 421071 | DPX³160 rail adapt. zndr lat gemot.bed | DPX³ 160 adapt. rail ss cmde mot lat | DPX³160 rail adapt. | DPX³ 160 adapt. rail | 8.72 | 1 | Stuk | Pièce |  |  | 1 | 1 | 5 | Legrand 2013-2014 | 68 | G02 | 84 | B |  | 4 |  |  | 8538.9099 |  | 1 | 0.182 |  | 0 |  | 0 |  | 0 | 2.5 | 20 | 10 | 1 | 0 | 5 | 011324506421071030000005 | 0 |  | 220010 | http://www.ecataleg.be/nl/ref/421071/ | http://www.ecataleg.be/fr/ref/421071/ |  | DPX³ - adapter voor montage op rail - voor DPX³ 160 zonder laterale gemotoriseerde bediening | DPX³ 160 - Adaptateurs pour montage sur rail - pour DPX³ 160 sans commande motorisée latérale
LEG20121015 | L | 421072 | Adapt. voor DPX³250 zonder laterale gemot. bediening | Adapt. rail pour DPX³250 sans cde motorisée latérale |  | DPX3 250 PLATINES POUR DIN | 19.06 | 1 | Stuk | Pièce |  |  | 1 | 1 | 16 | Legrand 2013-2014 | 72 | G02 | 84 | B |  | 7 |  |  | 8538.9099 |  | 1 | 0.288 |  | 0 |  | 0 |  | 0 | 2.5 | 22.5 | 12 | 1 | 0 | 16 | 0 | 0 |  | 220010 | http://www.ecataleg.be/nl/ref/421072/ | http://www.ecataleg.be/fr/ref/421072/ |  | * | * DPX3 250 PLATINES POUR DIN
LEG20121015 | L | 421073 | DPX³160 rail adapt.diff zndr lat gemot.bed | DPX³ 160 adapt. rail diff ss cmde mot lat | DPX³160 rail adapt.diff | DPX³ 160 adapt. rail diff | 8.72 | 1 | Stuk | Pièce |  |  | 1 | 1 | 5 | Legrand 2013-2014 | 68 | G02 | 84 | B |  | 4 |  |  | 8538.9099 |  | 1 | 0.233 |  | 0 |  | 0 |  | 0 | 2.5 | 20 | 10 | 1 | 3245064210737 | 5 | 0 | 0 |  | 220010 | http://www.ecataleg.be/nl/ref/421073/ | http://www.ecataleg.be/fr/ref/421073/ |  | DPX³ - adapter voor montage op rail - voor DPX³ 160 met differentieel zonder laterale gemotoriseerde bediening | DPX³ 160 - Adaptateurs pour montage sur rail - pour DPX³ 160 différentiel sans commande motorisée latérale
LEG20121015 | L | 421074 | Adapt. voor DPX³250 diff. met laterale gemot. bediening | Adapt. rail pour DPX³250 diff. avec cde motorisée latérale | DPX³250 rail adapt.diff | DPX³ 250 adapt. rail diff | 10.08 | 1 | Stuk | Pièce |  |  | 1 | 1 | 16 | Legrand 2013-2014 | 72 | G02 | 84 | B |  | 4 |  |  | 8538.9099 |  | 1 | 0.35 |  | 0 |  | 0 |  | 0 | 2.5 | 22.5 | 12 | 1 | 3245064210744 | 16 | 0 | 0 |  | 220010 | http://www.ecataleg.be/nl/ref/421074/ | http://www.ecataleg.be/fr/ref/421074/ |  | DPX³ - adapter voor montage op rail - voor DPX³ 250 met differentieel zonder laterale gemotoriseerde bediening | DPX³ 250 - Adaptateurs pour montage sur rail - pour DPX³ 250 différentiel avec commande motorisée latérale
LEG20121015 | L | 421075 | Interface Modbus voor DPX³ | Interface Modbus pour DPX³ | Interface Modbus | Interface Modbus | 135 | 1 | Stuk | Pièce |  |  | 1 | 1 | 6 | Legrand 2013-2014 | 64 | G02 | 84 | B |  | 7 |  |  | 8538.9099 |  | 1 | 0.104 |  | 0 |  | 0 |  | 0 | 8.8 | 9.6 | 4.2 | 1 | 0 | 6 | 0 | 0 |  | 220010 | http://www.ecataleg.be/nl/ref/421075/ | http://www.ecataleg.be/fr/ref/421075/ |  | * Interface Modbus voor DPX³ | * Interface Modbus pour DPX³
LEG20121015 | L | 430501 | CCTV - Dome camera 3.6 mm 12Vdc - IP30 - 380 lijnen | CCTV - Caméra dome 3.6 mm 12Vdc - IP30 - 380 lignes | CCTV - Dome camera 3.6 mm | CCTV - Caméra dome 3.6 mm | 127 | 1 | Stuk | Pièce |  |  | 1 | 1 | 10 | Legrand 2013-2014 | 668 | G00 | 10 | B |  | 7 |  |  | 8525.8019 |  | 1 | 0.19 |  | 0 | 03.50 | 1 |  | 0 | 9.5 | 12 | 12 | 1 | 0 | 10 | 0 | 0 |  | 230080 | http://www.ecataleg.be/nl/ref/430501/ | http://www.ecataleg.be/fr/ref/430501/ |  | CCTV - dome camera - toegangsdeur - vast objectief - afstand tussen camera en onderwerp 3 meter | CCTV - caméra dôme - porte d'entrée - objectif fixe - distance entre caméra et sujet 3 mètres
LEG20121015 | L | 430502 | CCTV - Dome camera 3.7-12 mm 12Vdc - IP30 - 540 lijnen | CCTV - Caméra dome 3.7-12 mm 12Vdc - IP30 - 540 lignes | CCTV - Dome camera 3.7-12 mm | CCTV - Caméra dome 3.7-12 mm | 163 | 1 | Stuk | Pièce |  |  | 1 | 1 | 10 | Legrand 2013-2014 | 668 | G00 | 10 | B |  | 4 |  |  | 8525.8019 |  | 1 | 0.306 |  | 0 | 03.50 | 1 |  | 0 | 10 | 12 | 12 | 1 | 0 | 10 | 0 | 0 |  | 230080 | http://www.ecataleg.be/nl/ref/430502/ | http://www.ecataleg.be/fr/ref/430502/ |  | CCTV - dome camera - close shot - varifocaal objectief - afstand tussen camera en onderwerp 3-4 meter | CCTV - caméra dôme - plan étroit - objectif varifocale - distance entre caméra et sujet 3-4 mètres
LEG20121015 | L | 430503 | CCTV - Dome camera 3.6 mm 12Vdc - IP66 - 380 lijnen | CCTV - Caméra dome 3.6 mm 12Vdc - IP66 - 380 lignes | CCTV - Dome camera 3.6 mm | CCTV - Caméra dome 3.6 mm | 216 | 1 | Stuk | Pièce |  |  | 1 | 1 | 4 | Legrand 2013-2014 | 672 | G00 | 10 | B |  | 7 |  |  | 8525.8019 |  | 1 | 1.249 |  | 0 | 03.50 | 1 |  | 0 | 12 | 19 | 19 | 1 | 0 | 4 | 0 | 0 |  | 230080 | http://www.ecataleg.be/nl/ref/430503/ | http://www.ecataleg.be/fr/ref/430503/ |  | CCTV - dome camera voor buiten - 12 V - IP 66 - resolutie 380 lijnen - 3,6 mm-objectief | CCTV - caméra dôme extérieure - 12 V= - IP 66 - résolution : 380 lignes - objectif 3.6 mm
LEG20121015 | L | 430504 | CCTV - Dome camera 3.7-12 mm 12Vdc - IP66 - 380 lijnen | CCTV - Caméra dome 3.7-12 mm 12Vdc - IP66 - 380 lignes | CCTV - Dome camera 3.7-12 mm | CCTV - Caméra dome 3.7-12 mm | 278 | 1 | Stuk | Pièce |  |  | 1 | 1 | 4 | Legrand 2013-2014 | 672 | G00 | 10 | B |  | 4 |  |  | 8525.8019 |  | 1 | 1.322 |  | 0 | 03.50 | 1 |  | 0 | 12 | 19 | 19 | 1 | 0 | 4 | 0 | 0 |  | 230080 | http://www.ecataleg.be/nl/ref/430504/ | http://www.ecataleg.be/fr/ref/430504/ |  | CCTV - dome camera voor buiten - 12 V - IP 66 - resolutie 380 lijnen - varifocaal 3,7 - 12 mm | CCTV - caméra dôme extérieure - 12 V= - IP 66 - résolution : 380 lignes - varifocal 3.7 - 12 mm
LEG20121015 | L | 430505 | CCTV - Mini-dome camera 3.6 mm 12Vdc - IP30 - 540 lijnen | CCTV - Caméra mini-dome 3.6 mm 12Vdc - IP30 - 540 lignes | CCTV - Mini-dome camera 3.6 mm | CCTV - Caméra mini-dome 3.6 mm | 147 | 1 | Stuk | Pièce |  |  | 1 | 1 | 12 | Legrand 2013-2014 | 672 | G00 | 10 | B |  | 4 |  |  | 8525.8019 |  | 1 | 0.385 |  | 0 | 03.50 | 1 |  | 0 | 10 | 12.5 | 12.5 | 1 | 0 | 12 | 0 | 0 |  | 230080 | http://www.ecataleg.be/nl/ref/430505/ | http://www.ecataleg.be/fr/ref/430505/ |  | CCTV - mini dome camera voor binnen 12 V - IP 30 - 3,6 mm - objectief - resolutie 540 lijnen - grijze metalen behuizing met muursteun 95 mA / 315 mA - 12 V | CCTV - caméra mini dôme intérieure - 12V= - IP 30 - résolution 540 lignes - objectif 3.6 mm - boîtier métal gris avec support mural - 95 mA/315 mA - 12 V
LEG20121015 | L | 430510 | CCTV - Compacte camera 3.6 mm 12Vdc - IP30 - 330 lijnen | CCTV - Caméra compacte 3.6 mm 12Vdc - IP30 - 330 lignes | CCTV - Compacte camera 3.6 mm | CCTV - Caméra compacte 3.6 mm | 145 | 1 | Stuk | Pièce |  |  | 1 | 1 | 12 | Legrand 2013-2014 | 668 | G00 | 10 | B |  | 7 |  |  | 8525.8019 |  | 1 | 0.388 |  | 0 | 03.50 | 1 |  | 0 | 6.7 | 10.7 | 10.2 | 1 | 0 | 12 | 0 | 0 |  | 230080 | http://www.ecataleg.be/nl/ref/430510/ | http://www.ecataleg.be/fr/ref/430510/ |  | CCTV - compacte camera - toegangsdeur - vast objectief - afstand tussen camera en onderwerp 3 meter | CCTV - caméra compacte - porte d'entrée - objectif fixe - distance entre caméra et sujet 3 mètres
LEG20121015 | L | 430511 | CCTV - Compacte camera 4-9 mm 12Vdc - IP66 - 330 lijnen | CCTV - Caméra compacte 4-9 mm 12Vdc - IP66 - 330 lignes | CCTV - Compacte camera 4-9 mm | CCTV - Caméra compacte 4-9 mm | 236 | 1 | Stuk | Pièce |  |  | 1 | 1 | 12 | Legrand 2013-2014 | 668 | G00 | 10 | B |  | 7 |  |  | 8525.8019 |  | 1 | 0.28 |  | 0 | 03.50 | 1 |  | 0 | 6 | 13.5 | 9 | 1 | 0 | 12 | 0 | 0 |  | 230080 | http://www.ecataleg.be/nl/ref/430511/ | http://www.ecataleg.be/fr/ref/430511/ |  | CCTV - compacte camera - close shot - varifocaal objectief - afstand tussen camera en onderwerp 3-4 meter | CCTV - caméra compacte - plan étroit - objectif varifocale - distance entre caméra et sujet 3-4 mètres
LEG20121015 | L | 430512 | CCTV - Compacte camera 3.6 mm 12Vdc - IP66 - 540 lijnen | CCTV - Caméra compacte 3.6 mm 12Vdc - IP66 - 540 lignes | CCTV - Compacte camera 3.6 mm | CCTV - Caméra compacte 3.6 mm | 140 | 1 | Stuk | Pièce |  |  | 1 | 1 | 12 | Legrand 2013-2014 | 672 | G00 | 10 | B |  | 7 |  |  | 8525.8019 |  | 1 | 0.418 |  | 0 | 03.50 | 1 |  | 0 | 7.5 | 20 | 7.5 | 1 | 0 | 12 | 0 | 0 |  | 230080 | http://www.ecataleg.be/nl/ref/430512/ | http://www.ecataleg.be/fr/ref/430512/ |  | CCTV - compacte buitencamera 12 V - IP 66 - 3,6 mm - objectief - resolutie 540 lijnen - metalen behuizing grijs / zwart met met muursteun 95 mA / 315 mA - 12 V | CCTV - caméra compacte extérieure - 12 V - IP 66 - résolution 540 lignes - objectif 3.6 mm - boîtier métal gris / noir avec support mural - 95 mA/315 mA - 12 V
LEG20121015 | L | 430513 | CCTV - Compacte camera 3.6 mm 12Vdc - IP66 - 420 lijnen | CCTV - Caméra compacte 3.6 mm 12Vdc - IP66 - 420 lignes | CCTV - Compacte camera 3.6 mm | CCTV - Caméra compacte 3.6 mm | 100 | 1 | Stuk | Pièce |  |  | 1 | 1 | 12 | Legrand 2013-2014 | 672 | G00 | 10 | B |  | 4 |  |  | 8525.8019 |  | 1 | 0.427 |  | 0 | 03.50 | 1 |  | 0 | 7.5 | 20 | 11.7 | 1 | 0 | 12 | 0 | 0 |  | 230080 | http://www.ecataleg.be/nl/ref/430513/ | http://www.ecataleg.be/fr/ref/430513/ |  | CCTV - compacte buitencamera 12 V - IP 66 - 3,6 mm - objectief - resolutie 420 lijnen - metalen behuizing grijs / zwart met met muursteun 95 mA / 315 mA - 12 V | CCTV - caméra compacte extérieure - 12 V - IP 66 - résolution 420 lignes - objectif 3.6 mm - boîtier métal gris / noir avec support mural - 95 mA/315 mA - 12 V
LEG20121015 | L | 430514 | CCTV - Compacte camera 6 mm 12Vdc - IP66 - 380 lijnen | CCTV - Caméra compacte 6 mm 12Vdc - IP66 - 380 lignes | CCTV - Compacte camera 6 mm | CCTV - Caméra compacte 6 mm | 180 | 1 | Stuk | Pièce |  |  | 1 | 1 | 12 | Legrand 2013-2014 | 668 | G00 | 10 | B |  | 7 |  |  | 8525.8019 |  | 1 | 0.588 |  | 0 | 03.50 | 1 |  | 0 | 7.5 | 20 | 7.5 | 1 | 0 | 12 | 0 | 0 |  | 230080 | http://www.ecataleg.be/nl/ref/430514/ | http://www.ecataleg.be/fr/ref/430514/ |  | CCTV - compacte camera - close shot - vast objectief - afstand tussen camera en onderwerp 2,5-5 meter | CCTV - caméra compacte - plan étroit - objectif fxe - distance entre caméra et sujet 2,5-5 mètres
LEG20121015 | L | 430515 | CCTV - Compacte camera 4-9 mm 12Vdc - IP66 - 420 lijnen | CCTV - Caméra compacte 4-9 mm 12Vdc - IP66 - 420 lignes | CCTV - Compacte camera 4-9 mm | CCTV - Caméra compacte 4-9 mm | 200 | 1 | Stuk | Pièce |  |  | 1 | 1 | 1 | Legrand 2013-2014 | 668 | G00 | 10 | B |  | 4 |  |  | 8525.8019 |  | 1 | 1.138 |  | 0 | 03.50 | 1 |  | 0 | 17 | 29.5 | 18.5 | 1 | 0 | 0 |  | 0 |  | 230080 | http://www.ecataleg.be/nl/ref/430515/ | http://www.ecataleg.be/fr/ref/430515/ |  | CCTV - compacte camera - close shot - varifocaal objectief - afstand tussen camera en onderwerp 3-4 meter | CCTV - caméra compacte - plan étroit - objectif varifocale - distance entre caméra et sujet 3-4 mètres
LEG20121015 | L | 430516 | CCTV - Compacte camera 3.7-12 12Vdc - IP66 - 380 lijnen | CCTV - Caméra compacte 3.7-12 12Vdc - IP66 - 380 lignes | CCTV - Compacte camera 3.7-12 | CCTV - Caméra compacte 3.7-12 | 236 | 1 | Stuk | Pièce |  |  | 1 | 1 | 12 | Legrand 2013-2014 | 672 | G00 | 10 | B |  | 7 |  |  | 8525.8019 |  | 1 | 0.598 |  | 0 | 03.50 | 1 |  | 0 | 7.5 | 20 | 11.5 | 1 | 0 | 12 | 0 | 0 |  | 230080 | http://www.ecataleg.be/nl/ref/430516/ | http://www.ecataleg.be/fr/ref/430516/ |  | CCTV - compacte buitencamera 12 V - IP 66 - 3,6 mm - objectief: varifocaal 3,7 - 12 mm - resolutie 380 lijnen - grijze metalen behuizing met met muursteun 200 mA / 460 mA - 12 V | CCTV - caméra compacte extérieure - 12 V - IP 66 - résolution 380 lignes - objectif : varifocale 3.7 - 12 mm - boîtier métal gris / noir avec support mural - 200 mA/460mA - 12 V
LEG20121015 | L | 430517 | CCTV - Compacte camera 6-60 mm 230Vac - IP66 - 540 lijnen | CCTV - Caméra compacte 6-60 mm 230Vac - IP66 - 540 lignes | CCTV - Compacte camera 6-60 mm | CCTV - Caméra compacte 6-60 mm | 591 | 1 | Stuk | Pièce |  |  | 1 | 1 | 5 | Legrand 2013-2014 | 668 | G00 | 10 | B |  | 4 |  |  | 8525.8019 |  | 1 | 0 |  | 0 | 03.50 | 1 |  | 0 | 1 | 0 | 1 | 1 | 0 | 5 | 0 | 0 |  | 230080 | http://www.ecataleg.be/nl/ref/430517/ | http://www.ecataleg.be/fr/ref/430517/ |  | CCTV - compacte camera - toegangsdeur - varifocaal objectief - afstand tussen camera en onderwerp 15-30 meter | CCTV - caméra compacte - porte d'entrée - objectif varifocale - distance entre caméra et sujet 15-30 mètres
LEG20121015 | L | 430521 | CCTV - Camera PTZ 3.8-38 mm 12Vdc - IP30 - 550 lijnen | CCTV - Caméra PTZ 3.8-38 mm 12Vdc - IP30 - 550 lignes | CCTV - Camera PTZ 3.8-38 mm | CCTV - Caméra PTZ 3.8-38 mm | 909 | 1 | Stuk | Pièce |  |  | 1 | 1 | 1 | Legrand 2013-2014 | 668 | G00 | 10 | B |  | 7 |  |  | 8525.8019 |  | 1 | 1.218 |  | 0 | 03.50 | 1 |  | 0 | 18.3 | 30 | 20.5 | 1 | 0 | 0 |  | 0 |  | 230080 | http://www.ecataleg.be/nl/ref/430521/ | http://www.ecataleg.be/fr/ref/430521/ |  | CCTV - gemotoriseerde dome camera - toegangsdeur/close shot - varifocaal objectief - afstand tussen camera en onderwerp 4-30 meter | CCTV - caméra dôme - plan étroit/porte d'entrée - objectif varifocale - distance entre caméra et sujet 4-30 mètres
LEG20121015 | L | 430522 | CCTV - Camera PTZ 3.5-94.5 mm 12Vdc - IP30 - 550 lijnen | CCTV - Caméra PTZ 3.5-94.5 mm 12Vdc - IP30 - 550 lignes | CCTV - Camera PTZ 3.5-94.5 mm | CCTV - Caméra PTZ 3.5-94.5 mm | 1272 | 1 | Stuk | Pièce |  |  | 1 | 1 | 1 | Legrand 2013-2014 | 668 | G00 | 10 | B |  | 7 |  |  | 8525.8019 |  | 1 | 3.194 |  | 0 | 03.50 | 1 |  | 0 | 32 | 38 | 27 | 1 | 0 | 0 |  | 0 |  | 230080 | http://www.ecataleg.be/nl/ref/430522/ | http://www.ecataleg.be/fr/ref/430522/ |  | CCTV - gemotoriseerde dome camera - toegangsdeur/close shot - varifocaal objectief - afstand tussen camera en onderwerp 4-60 meter / 4-30 meter | CCTV - caméra dôme - plan étroit/porte d'entrée - objectif varifocale - distance entre caméra et sujet 4-30 /4-60 mètres
LEG20121015 | L | 430523 | CCTV - Camera PTZ 3.8-38 mm 12Vdc - IP66 - 500 lijnen | CCTV - Caméra PTZ 3.8-38 mm 12Vdc - IP66 - 500 lignes | CCTV - Camera PTZ 3.8-38 mm | CCTV - Caméra PTZ 3.8-38 mm | 1127 | 1 | Stuk | Pièce |  |  | 1 | 1 | 1 | Legrand 2013-2014 | 673 | G00 | 10 | B |  | 7 |  |  | 8525.8019 |  | 1 | 2.866 |  | 0 | 03.50 | 1 |  | 0 | 20.5 | 37 | 32 | 1 | 0 | 0 |  | 0 |  | 230080 | http://www.ecataleg.be/nl/ref/430523/ | http://www.ecataleg.be/fr/ref/430523/ |  | CCTV - gemotoriseerde dome camera - 12 V - buitencamera - horizontale resolutie 500 lijnen - optische zoom 10 x (F1.8, f=3,8 - 38 mm) | CCTV - caméra dôme motorisée - 12 V - caméra extérieure - résolution horizontale : 500 lignes (couleur) - zoom optique 10 x (F1.8, f=3.8 - 38 mm)
LEG20121015 | L | 430524 | CCTV - Camera PTZ 3.5-129.5 mm 12Vdc - IP66 - 550 lijnen | CCTV - Caméra PTZ 3.5-129,5 mm 12Vdc - IP66 - 550 lignes | CCTV - Camera PTZ 3.5-129.5 mm | CCTV - Caméra PTZ 3.5-129,5 mm | 1400 | 1 | Stuk | Pièce |  |  | 1 | 1 | 1 | Legrand 2013-2014 | 673 | G00 | 10 | B |  | 7 |  |  | 8525.8019 |  | 1 | 4.814 |  | 0 | 03.50 | 1 |  | 0 | 27 | 46 | 40 | 1 | 0 | 0 |  | 0 |  | 230080 | http://www.ecataleg.be/nl/ref/430524/ | http://www.ecataleg.be/fr/ref/430524/ |  | CCTV - gemotoriseerde dome camera - 12 V - buitencamera - horizontale resolutie 550 lijnen - optische zoom 37 x (f=3,5 - 129,5 mm) | CCTV - caméra dôme motorisée - 12 V - caméra extérieure - résolution horizontale : 550 lignes (couleur) - zoom optique 37 x (f=3.5 - 129.5 mm)
LEG20121015 | L | 430525 | CCTV - Camera PTZ 3.5-94.5 mm 12Vdc - IP66 - 550 lijnen | CCTV - Caméra PTZ 3.5-94.5 mm 12Vdc - IP66 - 550 lignes | CCTV - Camera PTZ 3.5-94.5 mm | CCTV - Caméra PTZ 3.5-94.5 mm | 1545 | 1 | Stuk | Pièce |  |  | 1 | 1 | 1 | Legrand 2013-2014 | 668 | G00 | 10 | B |  | 7 |  |  | 8525.8019 |  | 1 | 4.899 |  | 0 | 03.50 | 1 |  | 0 | 28 | 47 | 41.5 | 1 | 0 | 0 |  | 0 |  | 230080 | http://www.ecataleg.be/nl/ref/430525/ | http://www.ecataleg.be/fr/ref/430525/ |  | CCTV - gemotoriseerde dome camera - toegangsdeur/close shot - varifocaal objectief - afstand tussen camera en onderwerp 3-60 meter / 4-60 meter | CCTV - caméra dôme - plan étroit/porte d'entrée - objectif varifocale - distance entre caméra et sujet 3-60 /4-60 mètres
LEG20121015 | L | 430530 | CCTV - Modulaire camera 12Vdc - IP30 - 540 lijnen | CCTV - Caméra modulaire 12Vdc - IP30 - 540 lignes | CCTV - Modulaire camera | CCTV - Caméra modulaire | 132 | 1 | Stuk | Pièce |  |  | 1 | 1 | 12 | Legrand 2013-2014 | 674 | G00 | 10 | B |  | 7 |  |  | 8525.8019 |  | 1 | 0.34 |  | 0 | 03.50 | 1 |  | 0 | 7.7 | 14.5 | 13.5 | 1 | 0 | 12 | 0 | 0 |  | 230080 | http://www.ecataleg.be/nl/ref/430530/ | http://www.ecataleg.be/fr/ref/430530/ |  | CCTV - modulaire camera - IP 30 / IK 04 - standaard - resolutie 540 lijnen - 100 mA - 12 V | CCTV - caméra modulaire - IP30 / IK04 - standard - résolution : 540 lines - 100 mA - 12 V
LEG20121015 | L | 430531 | CCTV - Modulaire camera 12Vdc - IP30 - 550 lijnen | CCTV - Caméra modulaire 12Vdc - IP30 - 550 lignes | CCTV - Modulaire camera | CCTV - Caméra modulaire | 264 | 1 | Stuk | Pièce |  |  | 1 | 1 | 12 | Legrand 2013-2014 | 674 | G00 | 10 | B |  | 7 |  |  | 8525.8019 |  | 1 | 0.637 |  | 0 | 03.50 | 1 |  | 0 | 10 | 20 | 9 | 1 | 0 | 12 | 0 | 0 |  | 230080 | http://www.ecataleg.be/nl/ref/430531/ | http://www.ecataleg.be/fr/ref/430531/ |  | CCTV - modulaire camera - IP 30 / IK 04 - hoge resolutie - resolutie 550 lijnen - 300 mA - 12 V | CCTV - caméra modulaire - IP30 / IK04 - haute résolution - résolution : 550 lines - 300 mA - 12 V
LEG20121015 | L | 430532 | CCTV - Modulaire camera 230Vac - IP30 - 540 lijnen | CCTV - Caméra modulaire 230Vac - IP30 - 540 lignes | CCTV - Modulaire camera | CCTV - Caméra modulaire | 237 | 1 | Stuk | Pièce |  |  | 1 | 1 | 12 | Legrand 2013-2014 | 674 | G00 | 10 | B |  | 7 |  |  | 8525.8019 |  | 1 | 0.593 |  | 0 | 03.50 | 1 |  | 0 | 10 | 20.5 | 9.2 | 1 | 0 | 12 | 0 | 0 |  | 230080 | http://www.ecataleg.be/nl/ref/430532/ | http://www.ecataleg.be/fr/ref/430532/ |  | * CCTV - Modulaire camera 230Vac - IP30 - 540 lijnen | * CCTV - Caméra modulaire 230Vac - IP30 - 540 lignes
LEG20121015 | L | 430533 | CCTV - Modulaire camera 230Vac - IP30 - 550 lijnen | CCTV - Caméra modulaire 230Vac - IP30 - 550 lignes | CCTV - Modulaire camera | CCTV - Caméra modulaire | 290 | 1 | Stuk | Pièce |  |  | 1 | 1 | 12 | Legrand 2013-2014 | 674 | G00 | 10 | B |  | 7 |  |  | 8525.8019 |  | 1 | 0.799 |  | 0 | 03.50 | 1 |  | 0 | 10 | 20 | 9 | 1 | 0 | 12 | 0 | 0 |  | 230080 | http://www.ecataleg.be/nl/ref/430533/ | http://www.ecataleg.be/fr/ref/430533/ |  | CCTV - modulaire camera - IP 30 / IK 04 - standaard - resolutie 540 lijnen - 110 mA - 230 V | CCTV - caméra modulaire - IP30 / IK04 - haute résolution - résolution : 550 lines - 110 mA - 230 V
LEG20121015 | L | 430534 | CCTV - Modulaire camera 12Vdc - IP30 - 550 lijnen | CCTV - Caméra modulaire 12Vdc - IP30 - 550 lignes | CCTV - Modulaire camera | CCTV - Caméra modulaire | 606 | 1 | Stuk | Pièce |  |  | 1 | 1 | 10 | Legrand 2013-2014 | 668 | G00 | 10 | B |  | 7 |  |  | 8525.8019 |  | 1 | 0.593 |  | 0 | 03.50 | 1 |  | 0 | 10.5 | 20.5 | 9 | 1 | 0 | 10 | 0 | 0 |  | 230080 | http://www.ecataleg.be/nl/ref/430534/ | http://www.ecataleg.be/fr/ref/430534/ |  | CCTV - gemotoriseerde dome camera - toegangsdeur/close shot - varifocaal objectief - afstand tussen camera en onderwerp 3-30 meter / 3-60 meter | CCTV - caméra dôme - plan étroit/porte d'entrée - objectif varifocale - distance entre caméra et sujet 3-30 /3-60 mètres
LEG20121015 | L | 430535 | CCTV - Discrete camera 3.6mm 12Vdc - IP30 - 420 lijnen | CCTV - Caméra discrète 3.6mm 12Vdc - IP30 - 420 lignes | CCTV - Discrete camera 3.6mm | CCTV - Caméra discrète 3.6mm | 109 | 1 | Stuk | Pièce |  |  | 1 | 1 | 24 | Legrand 2013-2014 | 674 | G00 | 10 | B |  | 7 |  |  | 8525.8019 |  | 1 | 0.12 |  | 0 | 03.50 | 1 |  | 0 | 8 | 8 | 8 | 1 | 0 | 24 | 0 | 0 |  | 230080 | http://www.ecataleg.be/nl/ref/430535/ | http://www.ecataleg.be/fr/ref/430535/ |  | CCTV - discrete camera - 12 V - minicamera voor binnen - objectief 3,6 mm vast - resolutie 420 lijnen - IP 30 / IK 04 - 120 mA - 12 V | CCTV - caméra discrète - 12 V - mini caméra intérieure - Objectif : 3.6 mm fixe - résolution : 420 lignes - IP30 / IK04 - 120 mA - 12 V
LEG20121015 | L | 430536 | CCTV - Discrete camera 3.7mm 12Vdc - IP30 - 550 lijnen | CCTV - Caméra discrète 3.7mm 12Vdc - IP30 - 550 lignes | CCTV - Discrete camera 3.7mm | CCTV - Caméra discrète 3.7mm | 182 | 1 | Stuk | Pièce |  |  | 1 | 1 | 10 | Legrand 2013-2014 | 668 | G00 | 10 | B |  | 7 |  |  | 8525.8019 |  | 1 | 0.22 |  | 0 | 03.50 | 1 |  | 0 | 9.5 | 12 | 12 | 1 | 0 | 10 | 0 | 0 |  | 230080 | http://www.ecataleg.be/nl/ref/430536/ | http://www.ecataleg.be/fr/ref/430536/ |  | CCTV - speciale camera - toegangsdeur - vast objectief - afstand tussen camera en onderwerp 3 meter | CCTV - caméra spéciale - porte d'entrée - objectif fixe - distance entre caméra et sujet 3 mètres
LEG20121015 | L | 430537 | CCTV - Dummy camera met het uitzicht van cam. 430513 | CCTV - Caméra factice avec l'apparition de cam. 430513 | CCTV - Dummy camera met het | CCTV - Caméra factice avec | 20 | 1 | Stuk | Pièce |  |  | 1 | 1 | 12 | Legrand 2013-2014 | 674 | G00 | 10 | B |  | 7 |  |  | 8517.7090 |  | 1 | 0.118 |  | 0 |  | 0 |  | 0 | 7 | 11 | 10 | 1 | 0 | 12 | 0 | 0 |  | 230080 | http://www.ecataleg.be/nl/ref/430537/ | http://www.ecataleg.be/fr/ref/430537/ |  | CCTV - discrete camera - 12 V - compacte nepcamera - vormgeving van de camera ref. 430513 inclusief LEDs | CCTV - caméra discrète - 12 V - caméra compacte factice - esthétique de la camera réf. 430513 LEDs incluses
LEG20121015 | L | 430538 | CCTV - Dummy camera met het uitzicht van cam. 430501 | CCTV - Caméra factice avec l'apparition de cam. 430501 | CCTV - Dummy camera met het | CCTV - Caméra factice avec | 54 | 1 | Stuk | Pièce |  |  | 1 | 1 | 12 | Legrand 2013-2014 | 674 | G00 | 10 | B |  | 7 |  |  | 8517.7090 |  | 1 | 0.41 |  | 0 |  | 0 |  | 0 | 7.5 | 19.5 | 11.5 | 1 | 0 | 12 | 0 | 0 |  | 230080 | http://www.ecataleg.be/nl/ref/430538/ | http://www.ecataleg.be/fr/ref/430538/ |  | CCTV - discrete camera - 12 V - compacte nepcamera - vormgeving van de camera ref. 430501 inclusief LEDs | CCTV - caméra discrète - 12 V - caméra compacte factice - esthétique de la camera réf. 430501 LEDs incluses
LEG20121015 | L | 430539 | CCTV - Discrete camera 3.7mm 12Vdc - IP40 - 420 lijnen | CCTV - Caméra discrète 3.7mm 12Vdc - IP40 - 420 lignes | CCTV - Discrete camera 3.7mm | CCTV - Caméra discrète 3.7mm | 145 | 1 | Stuk | Pièce |  |  | 1 | 1 | 24 | Legrand 2013-2014 | 674 | G00 | 10 | B |  | 7 |  |  | 8525.8019 |  | 1 | 0.218 |  | 0 | 03.50 | 1 |  | 0 | 8.3 | 8.3 | 8.3 | 1 | 0 | 24 | 0 | 0 |  | 230080 | http://www.ecataleg.be/nl/ref/430539/ | http://www.ecataleg.be/fr/ref/430539/ |  | CCTV - discrete camera - 12 V - binnencamera met spotlook - objectief 3,7 mm met groothoek - resolutie 420 lijnen - IP 40 / IK 04 - 120 mA - 12 V | CCTV - caméra discrète - 12 V - caméra intérieure ave look "spot" - objectif : 3.7 mm grand angle - résolution : 420 lignes - IP40 / IK04 - 120 mA - 12 V
LEG20121015 | L | 430550 | CCTV - Kit met monitor 7" | CCTV - Kit avec écran 7" | CCTV - Kit met monitor 7" | CCTV - Kit avec écran 7" | 772 | 1 | Stuk | Pièce |  |  | 1 | 1 | 1 | Legrand 2013-2014 | 670 | G00 | 10 | B |  | 4 |  |  | 8525.8019 |  | 1 | 9.388 |  | 0 | 03.50 | 1 |  | 0 | 21 | 37 | 26 | 1 | 0 | 0 |  | 0 |  | 230080 | http://www.ecataleg.be/nl/ref/430550/ | http://www.ecataleg.be/fr/ref/430550/ |  | 7" CCTV-kit - bevat - 1 LAN-recorder, 1 LCD-kleurenscherm 7 inch , 1 compacten kleuren camera, 1 voeding voor verlaagd plafond 230 V, 1 afstandbediening | Kit CCTV 7" - contient: 1 enregisteur, 1 moniteur LCD couleur 7 pouces, 1 caméra couleur compacte, 1 alimentation faux plafond, 1 télécommande DVR
LEG20121015 | L | 430551 | CCTV - Kit met monitor 17" | CCTV - Kit avec écran 17" | CCTV - Kit met monitor 17" | CCTV - Kit avec écran 17" | 909 | 1 | Stuk | Pièce |  |  | 1 | 1 | 1 | Legrand 2013-2014 | 670 | G00 | 10 | B |  | 4 |  |  | 8525.8019 |  | 1 | 4.169 |  | 0 | 03.50 | 1 |  | 0 | 27 | 49.5 | 49.5 | 1 | 0 | 0 |  | 0 |  | 230080 | http://www.ecataleg.be/nl/ref/430551/ | http://www.ecataleg.be/fr/ref/430551/ |  | 7" CCTV-kit - bevat - 1 LAN-recorder, 1 LCD-kleurenscherm 17 inch , 1 compacten kleuren camera, 1 voeding voor verlaagd plafond 230 V, 1 afstandbediening | Kit CCTV 17" - contient: 1 enregisteur, 1 moniteur LCD couleur 17 pouces, 1 caméra couleur compacte, 1 alimentation faux plafond, 1 télécommande DVR
LEG20121015 | L | 430553 | CCTV - Standaard DVR 4 ingangen video | CCTV - DVR standard 4 entrées vidéo | CCTV - Standaard DVR | CCTV - DVR standard | 501 | 1 | Stuk | Pièce |  |  | 1 | 1 | 4 | Legrand 2013-2014 | 675 | G00 | 10 | B |  | 4 |  |  | 8523.2990 |  | 1 | 2.26 |  | 0 | 03.50 | 1 |  | 0 | 7.5 | 34 | 24 | 1 | 0 | 4 | 0 | 0 |  | 230080 | http://www.ecataleg.be/nl/ref/430553/ | http://www.ecataleg.be/fr/ref/430553/ |  | CCTV - standard DVR - beeldcompressie H 264, resolutie 720 x 576 px - ingebouwde harde schijf 500 GB - DVR 4 ingangen | CCTV - standard DVR - Compression vidéo : H264, résolution : 720 x 576 px - disque dur 500 GB intégré - 4 entrées
LEG20121015 | L | 430554 | CCTV - Standaard DVR 8 ingangen video | CCTV - DVR standard 8 entrées vidéo | CCTV - Standaard DVR | CCTV - DVR standard | 863 | 1 | Stuk | Pièce |  |  | 1 | 1 | 1 | Legrand 2013-2014 | 675 | G00 | 10 | B |  | 7 |  |  | 8523.2990 |  | 1 | 4.598 |  | 0 | 03.50 | 1 |  | 0 | 13.5 | 52.5 | 45 | 1 | 0 | 0 |  | 0 |  | 230080 | http://www.ecataleg.be/nl/ref/430554/ | http://www.ecataleg.be/fr/ref/430554/ |  | CCTV - standard DVR - beeldcompressie H 264, resolutie 720 x 576 px - ingebouwde harde schijf 500 GB - DVR 8 ingangen | CCTV - standard DVR - Compression vidéo : H264, résolution : 720 x 576 px - disque dur 500 GB intégré - 8 entrées
LEG20121015 | L | 430555 | CCTV - Standaard DVR 16 ingangen video | CCTV - DVR standard 16 entrées vidéo | CCTV - Standaard DVR | CCTV - DVR standard | 1087 | 1 | Stuk | Pièce |  |  | 1 | 1 | 1 | Legrand 2013-2014 | 675 | G00 | 10 | B |  | 7 |  |  | 8523.2990 |  | 1 | 4.82 |  | 0 | 03.50 | 1 |  | 0 | 13.5 | 52.5 | 45 | 1 | 0 | 0 |  | 0 |  | 230080 | http://www.ecataleg.be/nl/ref/430555/ | http://www.ecataleg.be/fr/ref/430555/ |  | CCTV - standard DVR - beeldcompressie H 264, resolutie 720 x 576 px - ingebouwde harde schijf 500 GB - DVR 16 ingangen | CCTV - standard DVR - Compression vidéo : H264, résolution : 720 x 576 px - disque dur 500 GB intégré - 16 entrées
LEG20121015 | L | 430557 | CCTV - Hoge resolutie DVR 4 ingangen video | CCTV - DVR Haute résolution 4 entrées vidéo | CCTV - Hoge resolutie DVR | CCTV - DVR Haute résolution | 1673 | 1 | Stuk | Pièce |  |  | 1 | 1 | 1 | Legrand 2013-2014 | 675 | G00 | 10 | B |  | 4 |  |  | 8523.2990 |  | 1 | 11.119 |  | 0 | 03.50 | 1 |  | 0 | 22 | 52 | 52 | 1 | 0 | 0 |  | 0 |  | 230080 | http://www.ecataleg.be/nl/ref/430557/ | http://www.ecataleg.be/fr/ref/430557/ |  | CCTV - DVR met hoge resolutie - Digital Video Recorder - met 4 ingangen inclusief harde schijf van 1 Tb - beeldresolutie 100 FPS - 4 audiokanalen - 4 ingangen/1 uitgang voor alarm | CCTV - haute résolution DVR - 4-input Digital Video Recorder - 1 Tb hard disk fourni - résolution vidéo : 100 FPS - 4 audio channels (recording) - 4 input / 1 output for alarm
LEG20121015 | L | 430558 | CCTV - Hoge resolutie DVR 8 ingangen video | CCTV - DVR Haute résolution 8 entrées vidéo | CCTV - Hoge resolutie DVR | CCTV - DVR Haute résolution | 1923 | 1 | Stuk | Pièce |  |  | 1 | 1 | 1 | Legrand 2013-2014 | 675 | G00 | 10 | B |  | 7 |  |  | 8523.2990 |  | 1 | 11.284 |  | 0 | 03.50 | 1 |  | 0 | 22 | 52 | 52 | 1 | 0 | 0 |  | 0 |  | 230080 | http://www.ecataleg.be/nl/ref/430558/ | http://www.ecataleg.be/fr/ref/430558/ |  | CCTV - DVR met hoge resolutie - Digital Video Recorder - met 8 ingangen inclusief harde schijf van 1 Tb - beeldresolutie 200 FPS - 8 audiokanalen - 8 ingangen/2 uitgangen voor alarm | CCTV - haute résolution DVR - 8-input Digital Video Recorder (DVR) 1 Tb hard disk fourni - résolution vidéo : 200 FPS (recording) - 8 audio channels (recording) - 8 inputs / 2 outputs for alarm
LEG20121015 | L | 430559 | CCTV - Hoge resolutie DVR 16 ingangen video | CCTV - DVR Haute résolution 16 entrées vidéo | CCTV - Hoge resolutie DVR | CCTV - DVR Haute résolution | 2761 | 1 | Stuk | Pièce |  |  | 1 | 1 | 1 | Legrand 2013-2014 | 675 | G00 | 10 | B |  | 7 |  |  | 8523.2990 |  | 1 | 1.2 |  | 0 | 03.50 | 1 |  | 0 | 22 | 52 | 52 | 1 | 0 | 0 |  | 0 |  | 230080 | http://www.ecataleg.be/nl/ref/430559/ | http://www.ecataleg.be/fr/ref/430559/ |  | CCTV - DVR met hoge resolutie - Digital Video Recorder - met 16 ingangen inclusief harde schijf van 2 Tb - beeldresolutie 400 FPS - 16 audiokanalen - 16 ingangen/2 uitgangen voor alarm | CCTV - haute résolution DVR - 16-input Digital Video Recorder (DVR) - 2 Tb hard disk fourni - résolution vidéo : 400 FPS (recording) - 16 audio channels (recording) - 16 inputs / 2 outputs for alarm
LEG20121015 | L | 430570 | CCTV - monitor 17" | CCTV - moniteur 17" | CCTV - monitor 17" | CCTV - moniteur 17" | 618 | 1 | Stuk | Pièce |  |  | 1 | 1 | 1 | Legrand 2013-2014 | 680 | G00 | 10 | B |  | 7 |  |  | 8528.5940 |  | 1 | 5.448 |  | 0 | 03.50 | 1 |  | 0 | 15 | 45 | 45 | 1 | 0 | 0 |  | 0 |  | 230080 | http://www.ecataleg.be/nl/ref/430570/ | http://www.ecataleg.be/fr/ref/430570/ |  | CCTV-beeldschermen - 17"beeldscherm - schermgrootte 17" (43 cm) - weergave 4/3 - max resolutie 1280 x 1024 | CCTV video monitors - moniteur 17’’- taille écran 17’’ (43 cm) - affichage : 4/3 - résolution maximale : 1280 x 1024
LEG20121015 | L | 430571 | CCTV - monitor 19" | CCTV - moniteur 19" | CCTV - monitor 19" | CCTV - moniteur 19" | 711 | 1 | Stuk | Pièce |  |  | 1 | 1 | 1 | Legrand 2013-2014 | 680 | G00 | 10 | B |  | 7 |  |  | 8528.5940 |  | 1 | 6.018 |  | 0 | 03.50 | 1 |  | 0 | 52 | 48 | 16.5 | 1 | 0 | 0 |  | 0 |  | 230080 | http://www.ecataleg.be/nl/ref/430571/ | http://www.ecataleg.be/fr/ref/430571/ |  | CCTV-beeldschermen - 19"beeldscherm - schermgrootte 19" (48 cm) - weergave 4/3 - max resolutie 1280 x 1024 | CCTV video monitors - moniteur 19’’- taille écran 19’’ (48 cm) - affichage : 4/3 - résolution maximale : 1280 x 1024
LEG20121015 | L | 430572 | CCTV - monitor 22" | CCTV - moniteur 22" | CCTV - monitor 22" | CCTV - moniteur 22" | 1174 | 1 | Stuk | Pièce |  |  | 1 | 1 | 1 | Legrand 2013-2014 | 680 | G00 | 10 | B |  | 7 |  |  | 8528.5940 |  | 1 | 8.36 |  | 0 | 03.50 | 1 |  | 0 | 50 | 61 | 16.5 | 1 | 0 | 0 |  | 0 |  | 230080 | http://www.ecataleg.be/nl/ref/430572/ | http://www.ecataleg.be/fr/ref/430572/ |  | CCTV-beeldschermen - 22"beeldscherm - schermgrootte 22" (56 cm) - weergave 16/9 - max resolutie 1680 x 1050 | CCTV video monitors - moniteur 22’’- taille écran 22’’ (56 cm) - affichage : 16/9 - résolution maximale : 1680 x 1050
LEG20121015 | L | 430573 | CCTV - monitor 32" | CCTV - moniteur 32" | CCTV - monitor 32" | CCTV - moniteur 32" | 1854 | 1 | Stuk | Pièce |  |  | 1 | 1 | 1 | Legrand 2013-2014 | 680 | G00 | 10 | B |  | 7 |  |  | 8528.5940 |  | 1 | 2.26 |  | 0 | 03.50 | 1 |  | 0 | 23 | 92 | 59.5 | 1 | 0 | 0 |  | 0 |  | 230080 | http://www.ecataleg.be/nl/ref/430573/ | http://www.ecataleg.be/fr/ref/430573/ |  | CCTV-beeldschermen - 32"beeldscherm - schermgrootte 32" (81 cm) - weergave 16/9 - max resolutie 1920 x 1280 | CCTV video monitors - moniteur 32’’- taille écran 32’’ (81 cm) - affichage : 16/9 - résolution maximale : 1920 x 1280
LEG20121015 | L | 430574 | CCTV - monitor 7" | CCTV - moniteur 7" | CCTV - monitor 7" | CCTV - moniteur 7" | 309 | 1 | Stuk | Pièce |  |  | 1 | 1 | 6 | Legrand 2013-2014 | 680 | G00 | 10 | B |  | 7 |  |  | 8528.5940 |  | 1 | 0.805 |  | 0 | 03.50 | 1 |  | 0 | 9.6 | 20.5 | 16 | 1 | 0 | 6 | 0 | 0 |  | 230080 | http://www.ecataleg.be/nl/ref/430574/ | http://www.ecataleg.be/fr/ref/430574/ |  | * CCTV - monitor 7" | * CCTV - moniteur 7"
LEG20121015 | L | 430578 | CCTV - Hoekadapter voor IP-camera PTZ | CCTV - Adaptateur angle pour caméra IP PTZ | CCTV - Hoekadapter | CCTV - Adaptateur angle | 62 | 1 | Stuk | Pièce |  |  | 1 | 1 | 1 | Legrand 2013-2014 | 678 | G00 | 10 | B |  | 7 |  |  |  |  | 1 | 1.727 |  | 0 |  | 0 |  | 0 | 17.6 | 19.8 | 11.8 | 1 | 0 | 0 |  | 0 |  | 230080 | http://www.ecataleg.be/nl/ref/430578/ | http://www.ecataleg.be/fr/ref/430578/ |  | CCTV IP - montagetoebehoren - hoekadapter voor gemotoriseerde dome camera | CCTV IP - accessoire de montage - adaptateur d'angle pour caméra dôme motorisée
LEG20121015 | L | 430580 | CCTV - Varifocale lens 3.8-11.5mm | CCTV - objectif varifocale 3.8-11.5mm | CCTV - Varifocale lens | CCTV - objectif varifocale | 73 | 1 | Stuk | Pièce |  |  | 1 | 1 | 20 | Legrand 2013-2014 | 674 | G00 | 10 | B |  | 7 |  |  | 9002.1100 |  | 1 | 0.085 |  | 0 |  | 0 |  | 0 | 5.5 | 8.5 | 5.5 | 1 | 0 | 20 | 0 | 0 |  | 230080 | http://www.ecataleg.be/nl/ref/430580/ | http://www.ecataleg.be/fr/ref/430580/ |  | CCTV - varifocale auto-iris objectief - 2.8 - 11.5 mm | CCTV - objectifs varifocales auto-iris - 2.8 - 11.5 mm
LEG20121015 | L | 430581 | CCTV - Varifocale lens 3.5-8mm | CCTV - objectif varifocale 3.5-8mm | CCTV - Varifocale lens | CCTV - objectif varifocale | 73 | 1 | Stuk | Pièce |  |  | 1 | 1 | 20 | Legrand 2013-2014 | 674 | G00 | 10 | B |  | 7 |  |  | 9002.1100 |  | 1 | 0.085 |  | 0 |  | 0 |  | 0 | 5.5 | 8.5 | 5.5 | 1 | 0 | 20 | 0 | 0 |  | 230080 | http://www.ecataleg.be/nl/ref/430581/ | http://www.ecataleg.be/fr/ref/430581/ |  | CCTV - varifocale auto-iris objectief - 3.5 - 8 mm | CCTV - objectifs varifocales auto-iris - 3.5 - 8 mm
LEG20121015 | L | 430582 | CCTV - Varifocale lens 5-50mm | CCTV - objectif varifocale 5-50mm | CCTV - Varifocale lens | CCTV - objectif varifocale | 145 | 1 | Stuk | Pièce |  |  | 1 | 1 | 20 | Legrand 2013-2014 | 674 | G00 | 10 | B |  | 7 |  |  | 9002.1100 |  | 1 | 0.165 |  | 0 |  | 0 |  | 0 | 5.5 | 8.5 | 5.5 | 1 | 0 | 20 | 0 | 0 |  | 230080 | http://www.ecataleg.be/nl/ref/430582/ | http://www.ecataleg.be/fr/ref/430582/ |  | CCTV - varifocale auto-iris objectief - 5 - 50 mm | CCTV - objectifs varifocales auto-iris - 5 - 50 mm
LEG20121015 | L | 430584 | CCTV - Varifocale lens 3.3-12mm | CCTV - objectif varifocale 3.3-12mm | CCTV - Varifocale lens | CCTV - objectif varifocale | 127 | 1 | Stuk | Pièce |  |  | 1 | 1 | 20 | Legrand 2013-2014 | 678 | G00 | 10 | B |  | 7 |  |  | 9002.1100 |  | 1 | 0.095 |  | 0 |  | 0 |  | 0 | 7 | 11 | 10 | 1 | 0 | 20 | 0 | 0 |  | 230080 | http://www.ecataleg.be/nl/ref/430584/ | http://www.ecataleg.be/fr/ref/430584/ |  | CCTV IP - varifocale auto-iris objectieven 3.3 - 12 mm | CCTV IP - objectifs varifocales auto-iris - 3,3 - 12 mm
LEG20121015 | L | 430585 | CCTV - Varifocale lens 10-40mm | CCTV - objectif varifocale 10-40mm | CCTV - Varifocale lens | CCTV - objectif varifocale | 255 | 1 | Stuk | Pièce |  |  | 1 | 1 | 20 | Legrand 2013-2014 | 678 | G00 | 10 | B |  | 7 |  |  | 9002.1100 |  | 1 | 0.183 |  | 0 |  | 0 |  | 0 | 7 | 11 | 10 | 1 | 0 | 20 | 0 | 0 |  | 230080 | http://www.ecataleg.be/nl/ref/430585/ | http://www.ecataleg.be/fr/ref/430585/ |  | CCTV IP - varifocale auto-iris objectieven 10 - 40 mm | CCTV IP - objectifs varifocales auto-iris - 10 - 40 mm
LEG20121015 | L | 430587 | CCTV - Infrarood verlichting 230Vac - IP66 - 30m | CCTV - Eclairage infragrouge 230Vac - IP55 - 30m | CCTV - Infrarood verlichting | CCTV - Eclairage infragrouge | 109 | 1 | Stuk | Pièce |  |  | 1 | 1 | 10 | Legrand 2013-2014 | 674 | G00 | 10 | B |  | 7 |  |  | 8525.8019 |  | 1 | 0.352 |  | 0 | 05.50 | 1 |  | 0 | 8.5 | 16 | 10.5 | 1 | 0 | 10 | 0 | 0 |  | 230080 | http://www.ecataleg.be/nl/ref/430587/ | http://www.ecataleg.be/fr/ref/430587/ |  | CCTV - infrarood verlichting - infraroodschijnwerper 30 m - schijnwerper voor nachtzicht - IP 55 / IK 06 - 12 V | CCTV - Infrared illuminators - projecteur infrarouge 30 m - projecteur pour vision nocturne - IP55 / IK06 - 12 V
LEG20121015 | L | 430588 | CCTV - Infrarood verlichting 230Vac - IP66 - 50m | CCTV - Eclairage infragrouge 230Vac - IP66 - 50m | CCTV - Infrarood verlichting | CCTV - Eclairage infragrouge | 273 | 1 | Stuk | Pièce |  |  | 1 | 1 | 1 | Legrand 2013-2014 | 674 | G00 | 10 | B |  | 7 |  |  | 8525.8019 |  | 1 | 3 |  | 0 | 05.50 | 1 |  | 0 | 25 | 48.5 | 15 | 1 | 0 | 0 |  | 0 |  | 230080 | http://www.ecataleg.be/nl/ref/430588/ | http://www.ecataleg.be/fr/ref/430588/ |  | CCTV - infrarood verlichting - infraroodschijnwerper 50 m - schijnwerper voor nachtzicht - IP 66 / IK 10 - 230 V | CCTV - Infrared illuminators - projecteur infrarouge 50 m - projecteur pour vision nocturne - IP66 / IK10 - 230 V
LEG20121015 | L | 430589 | CCTV - Behuizing voor modulaire camera's | CCTV - Caisson pour caméras modulaires | CCTV - Behuizing | CCTV - Caisson | 272 | 1 | Stuk | Pièce |  |  | 1 | 1 | 1 | Legrand 2013-2014 | 674 | G00 | 10 | B |  | 7 |  |  | 8537.2091 |  | 1 | 4.507 |  | 0 |  | 0 |  | 0 | 25 | 48.5 | 15 | 1 | 0 | 0 |  | 0 |  | 230080 | http://www.ecataleg.be/nl/ref/430589/ | http://www.ecataleg.be/fr/ref/430589/ |  | CCTV - plaatsingstoebehoren - metalen, thermostaat geregelde kast voor buitenmontage voor camera's - IP 68 / IK 10 - 12 V - 2.5 A | CCTV - accesoire de pose - caisson thermostaté métallique pour pose en extérieur pour caméras - IP 68 / IK10 - alimentation 12 V - intégrée - 2.5 A
LEG20121015 | L | 430591 | CCTV - Paalbevestiging voor modulaire camera's | CCTV - Fixation sur poteau pour caméras modulaires | CCTV - Paalbevestiging | CCTV - Fixation sur poteau | 55 | 1 | Stuk | Pièce |  |  | 1 | 1 | 8 | Legrand 2013-2014 | 674 | G00 | 10 | B |  | 7 |  |  | 8538.9099 |  | 1 | 0.401 |  | 0 |  | 0 |  | 0 | 4 | 20 | 19 | 1 | 0 | 8 | 0 | 0 |  | 230080 | http://www.ecataleg.be/nl/ref/430591/ | http://www.ecataleg.be/fr/ref/430591/ |  | CCTV - plaatsingstoebehoren - voor paalbevestiging, ref 430589 voorzien | CCTV - accesoire de pose - pour ﬁxation sur poteau, prévoir en complément réf. 430589
LEG20121015 | L | 430592 | CCTV - Muurbevestiging voor modulaire camera's | CCTV - Fixation murale pour caméras modulaires | CCTV - Muurbevestiging | CCTV - Fixation murale | 51 | 1 | Stuk | Pièce |  |  | 1 | 1 | 15 | Legrand 2013-2014 | 674 | G00 | 10 | B |  | 7 |  |  | 8538.9099 |  | 1 | 0.11 |  | 0 |  | 0 |  | 0 | 11.5 | 6 | 6 | 1 | 0 | 15 | 0 | 0 |  | 230080 | http://www.ecataleg.be/nl/ref/430592/ | http://www.ecataleg.be/fr/ref/430592/ |  | CCTV - plaatsingstoebehoren - muurbevestiging voor camera - 11 cm | CCTV - accesoire de pose - fixation murale pour caméra - 11 cm
LEG20121015 | L | 430593 | CCTV - Muurbevestiging voor modulaire camera's | CCTV - Fixation murale pour caméras modulaires | CCTV - Muurbevestiging | CCTV - Fixation murale | 55 | 1 | Stuk | Pièce |  |  | 1 | 1 | 24 | Legrand 2013-2014 | 674 | G00 | 10 | B |  | 7 |  |  | 8538.9099 |  | 1 | 0.135 |  | 0 |  | 0 |  | 0 | 3 | 11.5 | 8 | 1 | 0 | 24 | 0 | 0 |  | 230080 | http://www.ecataleg.be/nl/ref/430593/ | http://www.ecataleg.be/fr/ref/430593/ |  | CCTV - plaatsingstoebehoren - muurbevestiging voor camera - 18 cm | CCTV - accesoire de pose - fixation murale pour caméra - 18 cm
LEG20121015 | L | 430594 | CCTV - Muurbevestiging voor camera 430522 | CCTV - Fixation mural pour caméra 430522 | CCTV - Muurbevestiging | CCTV - Fixation mural | 62 | 1 | Stuk | Pièce |  |  | 1 | 1 | 1 | Legrand 2013-2014 | 673 | G00 | 10 | B |  | 7 |  |  | 8538.9099 |  | 1 | 1.098 |  | 0 |  | 0 |  | 0 | 16.9 | 30 | 19.2 | 1 | 0 | 0 |  | 0 |  | 230080 | http://www.ecataleg.be/nl/ref/430594/ | http://www.ecataleg.be/fr/ref/430594/ |  | CCTV - toebehoren voor gemotoriseerde dome camera - montagetoebehoren - muurbevestiging voor gemotoriseerde dome camera | CCTV - accessoires pour caméra dôme motorisée - accessoire de montage - fixation murale pour caméra dôme motorisée
LEG20121015 | L | 430595 | CCTV - Bevestiging plafond voor camera 430523/24/25 | CCTV - Fixation plafond pour caméra 430523/34/25 | CCTV - Bevestiging plafond | CCTV - Fixation plafond | 62 | 1 | Stuk | Pièce |  |  | 1 | 1 | 1 | Legrand 2013-2014 | 673 | G00 | 10 | B |  | 7 |  |  | 8538.9099 |  | 1 | 1.208 |  | 0 |  | 0 |  | 0 | 16.9 | 30 | 19.2 | 1 | 0 | 0 |  | 0 |  | 230080 | http://www.ecataleg.be/nl/ref/430595/ | http://www.ecataleg.be/fr/ref/430595/ |  | CCTV - toebehoren voor gemotoriseerde dome camera - montagetoebehoren - plafondbevestiging voor gemotoriseerde dome camera's voor buiten | CCTV - accessoires pour caméra dôme motorisée - accessoire de montage - fixation plafond pour caméras dômes motorisées extérieures
LEG20121015 | L | 430596 | CCTV - Bevestig. vals plafond voor camera 430522 | CCTV - Fixation faux plafond pour caméra 430522 | CCTV - Bevestig. vals plafond | CCTV - Fixation faux plafond | 65 | 1 | Stuk | Pièce |  |  | 1 | 1 | 1 | Legrand 2013-2014 | 673 | G00 | 10 | B |  | 7 |  |  | 8538.9099 |  | 1 | 1.248 |  | 0 |  | 0 |  | 0 | 17 | 27.5 | 28 | 1 | 0 | 0 |  | 0 |  | 230080 | http://www.ecataleg.be/nl/ref/430596/ | http://www.ecataleg.be/fr/ref/430596/ |  | CCTV - toebehoren voor gemotoriseerde dome camera - montagetoebehoren - inbouwframe voor gemotoriseerde dome camera voor binnen | CCTV - accessoires pour caméra dôme motorisée - accessoire de montage - cadre d’encastrement pour caméra dôme motorisée intérieure
LEG20121015 | L | 430597 | CCTV - Bevestiging plafond voor camera 430522 | CCTV - Fixation plafond pour caméra 430522 | CCTV - Bevestiging plafond | CCTV - Fixation plafond | 65 | 1 | Stuk | Pièce |  |  | 1 | 1 | 1 | Legrand 2013-2014 | 673 | G00 | 10 | B |  | 7 |  |  | 8538.9099 |  | 1 | 1.106 |  | 0 |  | 0 |  | 0 | 17.5 | 30 | 19.5 | 1 | 0 | 0 |  | 0 |  | 230080 | http://www.ecataleg.be/nl/ref/430597/ | http://www.ecataleg.be/fr/ref/430597/ |  | CCTV - toebehoren voor gemotoriseerde dome camera - montagetoebehoren - verlengstuk voor plafondbevestiging voor gemotoriseerde dome camera | CCTV - accessoires pour caméra dôme motorisée - accessoire de montage - prolongateur pour ﬁxation plafond caméra dôme motorisée
LEG20121015 | L | 430598 | CCTV - Hoekbevestiging voor camera 430523/24/25/22 | CCTV - Fixation angulaire pour caméra 430523/34/2/22 | CCTV - Hoekbevestiging | CCTV - Fixation angulaire | 62 | 1 | Stuk | Pièce |  |  | 1 | 1 | 1 | Legrand 2013-2014 | 673 | G00 | 10 | B |  | 7 |  |  | 8538.9099 |  | 1 | 2.122 |  | 0 |  | 0 |  | 0 | 17.5 | 30 | 19.5 | 1 | 0 | 0 |  | 0 |  | 230080 | http://www.ecataleg.be/nl/ref/430598/ | http://www.ecataleg.be/fr/ref/430598/ |  | CCTV - toebehoren voor gemotoriseerde dome camera - montagetoebehoren - hoekbevestiging voor gemotoriseerde dome camera's voor buiten | CCTV - accessoires pour caméra dôme motorisée - accessoire de montage - fixation d’angle pour caméras dômes motorisées extérieures
LEG20121015 | L | 430599 | CCTV - Paalbevestiging voor camera 430523/24/25 | CCTV - Fixation pour poteau pour caméra 430523/34/25 | CCTV - Paalbevestiging | CCTV - Fixation pour poteau | 62 | 1 | Stuk | Pièce |  |  | 1 | 1 | 10 | Legrand 2013-2014 | 673 | G00 | 10 | B |  | 7 |  |  | 8538.9099 |  | 1 | 1.125 |  | 0 |  | 0 |  | 0 | 6 | 19.3 | 16.5 | 1 | 0 | 10 | 0 | 0 |  | 230080 | http://www.ecataleg.be/nl/ref/430599/ | http://www.ecataleg.be/fr/ref/430599/ |  | CCTV - toebehoren voor gemotoriseerde dome camera - montagetoebehoren - paalbevestiging voor gemotoriseerde dome camera's voor buiten | CCTV - accessoires pour caméra dôme motorisée - accessoire de montage - fixation sur poteau pour caméras dômes motorisées extérieures
LEG20121015 | L | 430600 | CCTV - Adapter 12Vdc - 0.5A | CCTV - Adaptateur 12Vdc - 0.5A | CCTV - Adapter 12Vdc - 0.5A | CCTV - Adaptateur 12Vdc - 0.5A | 18 | 1 | Stuk | Pièce |  |  | 1 | 1 | 24 | Legrand 2013-2014 | 674 | G00 | 10 | B |  | 4 |  |  | 8504.3180 |  | 1 | 0.09 |  | 0 |  | 0 |  | 0 | 5 | 9 | 8 | 1 | 0 | 24 | 0 | 0 |  | 230080 | http://www.ecataleg.be/nl/ref/430600/ | http://www.ecataleg.be/fr/ref/430600/ |  | CCTV - voeding 12 V - inplugbare netvoeding : 0.5 A | CCTV - alimentation - 12 V - alimentation secteur enﬁchable : 0.5 A
LEG20121015 | L | 430601 | CCTV - Voeding 12Vdc - 2.5A voor vals plafond | CCTV - Aliment. 12Vdc - 2.5A pour faux plafond | CCTV - Voeding 12Vdc - 2.5A | CCTV - Aliment. 12Vdc - 2.5A | 44 | 1 | Stuk | Pièce |  |  | 1 | 1 | 24 | Legrand 2013-2014 | 674 | G00 | 10 | B |  | 4 |  |  | 8504.3180 |  | 1 | 0.235 |  | 0 |  | 0 |  | 0 | 4 | 19 | 5 | 1 | 0 | 24 | 0 | 0 |  | 230080 | http://www.ecataleg.be/nl/ref/430601/ | http://www.ecataleg.be/fr/ref/430601/ |  | CCTV - voeding 12 V - gestabiliseerde voeding - ingang 230 V - uitgang 2.5A - IP30 / IK 05 | CCTV - alimentation - 12 V - alimentation stabilisée - entrée : 230 VA, sortie : 2.5 A - IP30 / IK05
LEG20121015 | L | 430602 | CCTV - Voeding 12Vdc - 4.5A 4 DIN modules | CCTV - Aliment. 12Vdc - 4.5A 4 modules DIN | CCTV - Voeding 12Vdc - 4.5A | CCTV - Aliment. 12Vdc - 4.5A | 73 | 1 | Stuk | Pièce |  |  | 1 | 1 | 20 | Legrand 2013-2014 | 674 | G00 | 10 | B |  | 4 |  |  | 8504.3180 |  | 1 | 0.295 |  | 0 |  | 0 |  | 0 | 6.5 | 10 | 8 | 1 | 0 | 20 | 0 | 0 |  | 230080 | http://www.ecataleg.be/nl/ref/430602/ | http://www.ecataleg.be/fr/ref/430602/ |  | CCTV - voeding 12 V - gestabiliseerde DIN voeding - ingang 230 V - 50 hz - uitgang 4.5A - 4 modules | CCTV - alimentation - 12 V - alimentation stabilisée DIN - entrée : 230 VA - 50 Hz, sortie : 4.5 A - 4 modules
LEG20121015 | L | 430603 | CCTV - Console voor besturing van gemotoriseerde camera's | CCTV - pupitre de commande pour caméras motorisés | CCTV - Console voor besturing | CCTV - pupitre de commande | 436 | 1 | Stuk | Pièce |  |  | 1 | 1 | 1 | Legrand 2013-2014 | 673 | G00 | 10 | B |  | 7 |  |  | 8526.9200 |  | 1 | 1.261 |  | 0 |  | 0 |  | 0 | 15 | 32 | 23.5 | 1 | 0 | 0 |  | 0 |  | 230080 | http://www.ecataleg.be/nl/ref/430603/ | http://www.ecataleg.be/fr/ref/430603/ |  | CCTV - toebehoren voor gemotoriseerde dome camera - keypad - bedieningspaneel voor gemotoriseerde camera met toetsenbord en joystick met 3 assen | CCTV - accessoires pour caméra dôme motorisée - keypad - Pupitre de commande pour caméra motorisée avec clavier et joystick à 3 axes
LEG20121015 | L | 430604 | CCTV - Muurbevestiging voor monitors 17-19-22" | CCTV - Fixation murale pour moniteurs 17-19-22" | CCTV - Muurbevestiging | CCTV - Fixation murale | 69 | 1 | Stuk | Pièce |  |  | 1 | 1 | 10 | Legrand 2013-2014 | 680 | G00 | 10 | B |  | 7 |  |  | 8538.9099 |  | 1 | 1.045 |  | 0 |  | 0 |  | 0 | 6 | 21 | 21 | 1 | 0 | 10 | 0 | 0 |  | 230080 | http://www.ecataleg.be/nl/ref/430604/ | http://www.ecataleg.be/fr/ref/430604/ |  | CCTV-beeldschermen - muurbevestigingsbeugel voor beeldschermen - voor 17,19 en 22" beeldscherm - horizontaal en verticaal draaibare beugel - bevestigingspunten: 2 | CCTV video monitors - fixation murale support for monitors - pour moniteur 17, 19 et 22’’ - support orientable horizontalement et verticalement - points de fixation : 2
LEG20121015 | L | 430605 | CCTV - Passieve zender/ ontvanger | CCTV - Transmetteur/ récepteur passif | CCTV - Passieve zender/ | CCTV - Transmetteur/ | 55 | 1 | Stuk | Pièce |  |  | 10 | 10 | 200 | Legrand 2013-2014 | 674 | G00 | 10 | B |  | 7 |  |  | 8536.6990 |  | 1 | 0.022 |  | 0 |  | 0 |  | 0 | 7 | 11 | 10 | 10 | 0 | 200 | 0 | 0 |  | 230080 | http://www.ecataleg.be/nl/ref/430605/ | http://www.ecataleg.be/fr/ref/430605/ |  | CCTV - bekabelingstoebehoren - passieve zender/ontvanger - 1 camera | CCTV - accessoire de câblage - transmetteur/récepteur passif 1 caméra
LEG20121015 | L | 430606 | CCTV - Actieve zender | CCTV - Transmetteur actif | CCTV - Actieve zender | CCTV - Transmetteur actif | 78 | 1 | Stuk | Pièce |  |  | 1 | 1 | 12 | Legrand 2013-2014 | 674 | G00 | 10 | B |  | 7 |  |  | 8525.8019 |  | 1 | 0.293 |  | 0 |  | 0 |  | 0 | 7.8 | 15 | 13.5 | 1 | 0 | 12 | 0 | 0 |  | 230080 | http://www.ecataleg.be/nl/ref/430606/ | http://www.ecataleg.be/fr/ref/430606/ |  | CCTV - bekabelingstoebehoren - actiever zender - 1 camera | CCTV - accessoire de câblage - transmetteur actif 1 caméra
LEG20121015 | L | 430607 | CCTV - Actieve ontvanger | CCTV - Récepteur actif | CCTV - Actieve ontvanger | CCTV - Récepteur actif | 78 | 1 | Stuk | Pièce |  |  | 1 | 1 | 12 | Legrand 2013-2014 | 674 | G00 | 10 | B |  | 7 |  |  | 8525.8019 |  | 1 | 0.307 |  | 0 |  | 0 |  | 0 | 7.8 | 15 | 13.5 | 1 | 0 | 12 | 0 | 0 |  | 230080 | http://www.ecataleg.be/nl/ref/430607/ | http://www.ecataleg.be/fr/ref/430607/ |  | CCTV - bekabelingstoebehoren - actiever ontvanger - 1 camera | CCTV - accessoire de câblage - récepteur actif 1 caméra
LEG20121015 | L | 430612 | CCTV - Passieve zender/ ontvanger | CCTV - Transmetteur/ récepteur passif | CCTV - Passieve zender/ | CCTV - Transmetteur/ | 62 | 1 | Stuk | Pièce |  |  | 1 | 1 | 24 | Legrand 2013-2014 | 674 | G00 | 10 | B |  | 7 |  |  | 8525.8019 |  | 1 | 0.125 |  | 0 |  | 0 |  | 0 | 3 | 13 | 9 | 1 | 0 | 24 | 0 | 0 |  | 230080 | http://www.ecataleg.be/nl/ref/430612/ | http://www.ecataleg.be/fr/ref/430612/ |  | * CCTV - Passieve zender/ ontvanger | * CCTV - Transmetteur/ récepteur passif
LEG20121015 | L | 430613 | CCTV - Filter coax | CCTV - Isolateur coaxial | CCTV - Filter coax | CCTV - Isolateur coaxial | 87 | 1 | Stuk | Pièce |  |  | 1 | 1 | 12 | Legrand 2013-2014 | 674 | G00 | 10 | B |  | 4 |  |  | 8525.8019 |  | 1 | 0.178 |  | 0 |  | 0 |  | 0 | 3 | 13 | 9 | 1 | 0 | 12 | 0 | 0 |  | 230080 | http://www.ecataleg.be/nl/ref/430613/ | http://www.ecataleg.be/fr/ref/430613/ |  | CCTV - bekabelingstoebehoren - coaxiale isolator | CCTV - accessoire de câblage - isolateur coaxial
LEG20121015 | L | 430618 | CCTV - Connector met schroeven voor voeding | CCTV - Connecteur à vis pour alimentation | CCTV - Connector met schroeven | CCTV - Connecteur à vis | 42 | 1 | Stuk | Pièce |  |  | 10 | 10 | 200 | Legrand 2013-2014 | 674 | G00 | 10 | B |  | 4 |  |  | 8536.6990 |  | 1 | 0.006 |  | 0 |  | 0 |  | 0 | 5 | 6 | 6 | 10 | 0 | 200 | 0 | 0 |  | 230080 | http://www.ecataleg.be/nl/ref/430618/ | http://www.ecataleg.be/fr/ref/430618/ |  | CCTV - bekabelingstoebehoren - voedingsconnector met schroef | CCTV - accessoire de câblage - connecteur alimentation à vis
LEG20121015 | L | 430619 | CCTV - Connector met kabel voor voeding | CCTV - Connecteur à fils pour alimentation | CCTV - Connector met kabel | CCTV - Connecteur à fils | 33 | 1 | Stuk | Pièce |  |  | 10 | 10 | 100 | Legrand 2013-2014 | 674 | G00 | 10 | B |  | 4 |  |  | 8536.6990 |  | 1 | 0.015 |  | 0 |  | 0 |  | 0 | 10 | 12.3 | 12.3 | 10 | 0 | 100 | 0 | 0 |  | 230080 | http://www.ecataleg.be/nl/ref/430619/ | http://www.ecataleg.be/fr/ref/430619/ |  | CCTV - bekabelingstoebehoren - voedingsconnector met draad | CCTV - accessoire de câblage - connecteur alimentation à fil
LEG20121015 | L | 430620 | CCTV - Signalisatiebord | CCTV - Plaque signalétique | CCTV - Signalisatiebord | CCTV - Plaque signalétique | 27 | 1 | Stuk | Pièce |  |  | 5 | 5 | 100 | Legrand 2013-2014 | 679 | G00 | 10 | B |  | 7 |  |  | 4821.1090 |  | 1 | 0.047 |  | 0 |  | 0 |  | 0 | 0.5 | 22.5 | 22.5 | 5 | 0 | 100 | 0 | 0 |  | 230080 | http://www.ecataleg.be/nl/ref/430620/ | http://www.ecataleg.be/fr/ref/430620/ |  | CTVV IP - Network Video Recorders - signalisatieplaat - aanbrengen bij de ingangen van het gebouw | CCTV IP Network Video Recorders - plaque signalétique à installer aux accès du bâtiment
LEG20121015 | L | 430621 | CCTV - VMS management software | CCTV - Logiciel VMS | CCTV - VMS management software | CCTV - Logiciel VMS | 364 | 1 | Stuk | Pièce |  |  | 10 | 10 | 20 | Legrand 2013-2014 | 675 | G00 | 10 | B |  | 4 |  |  | 8523.4190 |  | 1 | 0.093 |  | 0 |  | 0 |  | 0 | 15.5 | 19.9 | 15.2 | 10 | 0 | 20 | 0 | 0 |  | 230080 | http://www.ecataleg.be/nl/ref/430621/ | http://www.ecataleg.be/fr/ref/430621/ |  | CCTV - VMS beheersoftware | CCTV - logiciel de gestion VMS
LEG20121015 | L | 430624 | CCTV - IP-encoder 1 kanaal | CCTV - Encodeur IP 1 voie | CCTV - IP-encoder 1 kanaal | CCTV - Encodeur IP 1 voie | 418 | 1 | Stuk | Pièce |  |  | 1 | 1 | 6 | Legrand 2013-2014 | 679 | G00 | 10 | B |  | 4 |  |  | 8525.8019 |  | 1 | 1.677 |  | 0 | 03.50 | 1 |  | 0 | 12 | 28.5 | 24.4 | 1 | 0 | 6 | 0 | 0 |  | 230080 | http://www.ecataleg.be/nl/ref/430624/ | http://www.ecataleg.be/fr/ref/430624/ |  | CTVV IP - Network Video Recorders - 1-kanaals IP-encoder D1 - om 1 analoge camera aan te sluiten op een Ethernet-netwerk | CCTV IP Network Video Recorders - encodeur IP 1 voie D1 - permet de raccorder 1 caméra analogique sur un réseau Ethernet
LEG20121015 | L | 430625 | CCTV - IP-encoder 4 kanalen | CCTV - Encodeur IP 4 voies | CCTV - IP-encoder 4 kanalen | CCTV - Encodeur IP 4 voies | 509 | 1 | Stuk | Pièce |  |  | 1 | 1 | 6 | Legrand 2013-2014 | 679 | G00 | 10 | B |  | 4 |  |  | 8525.8019 |  | 1 | 1.735 |  | 0 | 03.50 | 1 |  | 0 | 12 | 28 | 24.3 | 1 | 0 | 6 | 0 | 0 |  | 230080 | http://www.ecataleg.be/nl/ref/430625/ | http://www.ecataleg.be/fr/ref/430625/ |  | CTVV IP - Network Video Recorders - 4-kanaals IP-encoder D1 - om 4 analoge camera's aan te sluiten op een Ethernet-netwerk | CCTV IP Network Video Recorders - encodeur IP 4 voies D1 - permet de raccorder 4 caméras analogiques sur un réseau Ethernet
LEG20121015 | L | 430626 | CCTV - IP-decoder 4 kanalen | CCTV - Décodeur IP 4 voies | CCTV - IP-decoder 4 kanalen | CCTV - Décodeur IP 4 voies | 1400 | 1 | Stuk | Pièce |  |  | 1 | 1 | 1 | Legrand 2013-2014 | 679 | G00 | 10 | B |  | 7 |  |  | 8525.8019 |  | 1 | 4 |  | 0 | 03.50 | 1 |  | 0 | 1 | 1 | 1 | 1 | 0 | 0 |  | 0 |  | 230080 | http://www.ecataleg.be/nl/ref/430626/ | http://www.ecataleg.be/fr/ref/430626/ |  | CTVV IP - Network Video Recorders - 4-kanaals IP-decoder D1 - biedt de mogelijkheid het beeld van 16 IP-camera's of 16 analoge camera's weer te geven - 4 BNC-uitgangen | CCTV IP Network Video Recorders - décodeur IP 4 voies D1 - permet de visualiser sur 4 moniteurs l’image de 16 caméras IP ou 16 caméras analogiques - 4 sorties BNC
LEG20121015 | L | 430631 | CCTV - Comp IP-camera 4.3mm 12Vdc - IP30 | CCTV - Caméra IP comp. 4.3mm 12Vdc - IP30 | CCTV - Comp IP-camera 4.3mm | CCTV - Caméra IP comp. 4.3mm | 364 | 1 | Stuk | Pièce |  |  | 1 | 1 | 5 | Legrand 2013-2014 | 668 | G00 | 10 | B |  | 4 |  |  | 8525.8019 |  | 1 | 0.506 |  | 0 | 03.50 | 1 |  | 0 | 10.5 | 19.2 | 13 | 1 | 3245064306317 | 5 | 0 | 0 |  | 230080 | http://www.ecataleg.be/nl/ref/430631/ | http://www.ecataleg.be/fr/ref/430631/ |  | * CCTV - Comp IP-camera 4.3mm 12Vdc - IP30 | * CCTV - Caméra IP comp. 4.3mm 12Vdc - IP30
LEG20121015 | L | 430632 | CCTV - IP-camera dome 6mm 12Vdc of PoE - IP66 | CCTV - Caméra IP dome 6mm 12Vdc ou PoE - IP66 | CCTV - IP-camera dome 6mm | CCTV - Caméra IP dome 6mm | 764 | 1 | Stuk | Pièce |  |  | 1 | 1 | 1 | Legrand 2013-2014 | 669 | G00 | 10 | B |  | 7 |  |  | 8525.8019 |  | 1 | 1.4 |  | 0 | 03.50 | 1 |  | 0 | 1 | 1 | 1 | 1 | 0 | 0 |  | 0 |  | 230080 | http://www.ecataleg.be/nl/ref/430632/ | http://www.ecataleg.be/fr/ref/430632/ |  | CCTV - IP camera - toegangs voertuigen / parkeerzone - vast objectief - afstand tussen camera en onderwerp 13 /20 meter | CCTV - caméra IP - entrée véhicule/ zone de parking - objectif fixe - distance entre caméra et sujet 13 / 20 mètres
LEG20121015 | L | 430635 | CCTV - IP-camera dome 4.5-10mm 12Vdc of PoE - IP66 - 3Mpixs | CCTV - Caméra IP dome 4.5-10mm 12Vdc ou PoE - IP66 - 3Mpixels | CCTV - IP-camera dome 4.5-10mm | CCTV - Caméra IP dome 4.5-10mm | 1218 | 1 | Stuk | Pièce |  |  | 1 | 1 | 1 | Legrand 2013-2014 | 676 | G00 | 10 | B |  | 4 |  |  | 8525.8019 |  | 1 | 1.596 |  | 0 | 03.50 | 1 |  | 0 | 20 | 21.5 | 21.5 | 1 | 0 | 0 |  | 0 |  | 230080 | http://www.ecataleg.be/nl/ref/430635/ | http://www.ecataleg.be/fr/ref/430635/ |  | * CCTV - IP-camera dome 4.5-10mm 12Vdc of PoE - IP66 - 3Mpixs | * CCTV - Caméra IP dome 4.5-10mm 12Vdc ou PoE - IP66 - 3Mpixels
LEG20121015 | L | 430641 | CCTV - Comp IP-camera 4.5-10mm 12Vdc of PoE - IP65 - 3Mpixs | CCTV - Caméra IP comp 4.5-10mm 12Vdc ou PoE - IP65 - 3Mpixs | CCTV - Comp IP-camera 4.5-10mm | CCTV - Caméra IP comp 4.5-10mm | 1054 | 1 | Stuk | Pièce |  |  | 1 | 1 | 1 | Legrand 2013-2014 | 668 | G00 | 10 | B |  | 4 |  |  | 8525.8019 |  | 1 | 3.961 |  | 0 | 03.50 | 1 |  | 0 | 20 | 42 | 31.5 | 1 | 0 | 0 |  | 0 |  | 230080 | http://www.ecataleg.be/nl/ref/430641/ | http://www.ecataleg.be/fr/ref/430641/ |  | CCTV - IP camera - toegangsdeur/close shot - varifocaal objectief - afstand tussen camera en onderwerp 3-7 meter | CCTV - caméra IP - plan étroit/porte d'entrée - objectif varifocale - distance entre caméra et sujet 3-7 mètres
LEG20121015 | L | 430652 | CCTV - IP-camera PTZ 4.5-81mm Incl. voed. - IP66 - 1.3Mpixls | CCTV - Caméra IP PTZ 4.5-81mm alim fournie - IP66 - 1.3Mpixs | CCTV - IP-camera PTZ 4.5-81mm | CCTV - Caméra IP PTZ 4.5-81mm | 3273 | 1 | Stuk | Pièce |  |  | 1 | 1 | 1 | Legrand 2013-2014 | 668 | G00 | 10 | B |  | 7 |  |  | 8525.8019 |  | 1 | 7.788 |  | 0 | 03.50 | 1 |  | 0 | 51.8 | 31.7 | 31.3 | 1 | 0 | 0 |  | 0 |  | 230080 | http://www.ecataleg.be/nl/ref/430652/ | http://www.ecataleg.be/fr/ref/430652/ |  | CCTV - IP camera - toegangsdeur/close shot - varifocaal objectief - afstand tussen camera en onderwerp 3-30/ 3-60 meter | CCTV - caméra IP - plan étroit/porte d'entrée - objectif varifocale - distance entre caméra et sujet 3-30/3-60 mètres
LEG20121015 | L | 430653 | CCTV - IP-camera PT 4.3mm Incl. voeding - IP30 | CCTV - Caméra IP PT 4.3mm alim fournie - IP30 | CCTV - IP-camera PT 4.3mm | CCTV - Caméra IP PT 4.3mm | 509 | 1 | Stuk | Pièce |  |  | 1 | 1 | 1 | Legrand 2013-2014 | 677 | G00 | 10 | B |  | 7 |  |  | 8525.8019 |  | 1 | 0.9 |  | 0 | 03.50 | 1 |  | 0 | 1 | 1 | 1 | 1 | 0 | 0 |  | 0 |  | 230080 | http://www.ecataleg.be/nl/ref/430653/ | http://www.ecataleg.be/fr/ref/430653/ |  | CCTV IP - gemotoriseerde IP-camera - D1 4.3 mm, voor binnen IP 30 - IK 04 - objectief: vast 4.3 mm (geoptimaliseerd voor infraroodverlichting) | CCTV IP - caméra motorisée D1 4.3 mm, intérieur - IP 30 - IK 04 - objectif: fixe 4.3 mm optimisé pour éclairage infrarouge
LEG20121015 | L | 430660 | CCTV - Modulaire IP-camera 12Vdc of PoE - IP30 | CCTV - Caméra IP modulaire 12Vdc ou PoE - IP30 | CCTV - Modulaire IP-camera | CCTV - Caméra IP modulaire | 727 | 1 | Stuk | Pièce |  |  | 1 | 1 | 5 | Legrand 2013-2014 | 677 | G00 | 10 | B |  | 7 |  |  | 8525.8019 |  | 1 | 0.86 |  | 0 | 03.50 | 1 |  | 0 | 11 | 25 | 20.4 | 1 | 0 | 5 | 0 | 0 |  | 230080 | http://www.ecataleg.be/nl/ref/430660/ | http://www.ecataleg.be/fr/ref/430660/ |  | CCTV IP - modulaire camera - IP-camera voor binnen D1 - IP 30/ IK 04 - dag/nacht functie - voeding PoE of 12 V - 5W - intern geheugen: micro SD kaart niet meegeleverd | CCTV IP - caméra modulaire - caméra IP intérieure D1 - IP30 / IK04 - fonction jour / nuit - alimentation : PoE ou 12 V - 5W - mémoire interne : carte micro SD (non fournie)
LEG20121015 | L | 430661 | CCTV - Modulaire IP-camera 12Vdc of PoE - IP30 - 3Mpixs | CCTV - Caméra IP modulaire 12Vdc ou PoE - IP30 - 3Mpixs | CCTV - Modulaire IP-camera | CCTV - Caméra IP modulaire | 837 | 1 | Stuk | Pièce |  |  | 1 | 1 | 6 | Legrand 2013-2014 | 677 | G00 | 10 | B |  | 7 |  |  | 8525.8019 |  | 1 | 0.976 |  | 0 | 03.50 | 1 |  | 0 | 11 | 29 | 13 | 1 | 0 | 6 | 0 | 0 |  | 230080 | http://www.ecataleg.be/nl/ref/430661/ | http://www.ecataleg.be/fr/ref/430661/ |  | CCTV IP - modulaire camera - IP-camera voor binnen 3 megapixel - IP 30/ IK 04 - full HD camera - voeding PoE of 12 V / 24 V (niet meegeleverd) - 10 W - intern geheugen: micro SD kaart niet meegeleverd | CCTV IP - caméra modulaire - caméra IP intérieure 3 megapixels - IP30 / IK04 - caméra full HD - alimentation : PoE ou 12 V/ 24 V (non fournie) - 10 W
LEG20121015 | L | 430680 | CCTV - NVR 4/8 camera's | CCTV - NVR 4/8 caméras | CCTV - NVR 4/8 camera's | CCTV - NVR 4/8 caméras | 1400 | 1 | Stuk | Pièce |  |  | 1 | 1 | 1 | Legrand 2013-2014 | 679 | G00 | 10 | B |  | 4 |  |  | 8523.4190 |  | 1 | 4.258 |  | 0 | 03.50 | 1 |  | 0 | 16 | 44 | 35.7 | 1 | 0 | 0 |  | 0 |  | 230080 | http://www.ecataleg.be/nl/ref/430680/ | http://www.ecataleg.be/fr/ref/430680/ |  | CTVV IP - Network Video Recorders - NVR 4/8 camera's | CCTV IP Network Video Recorders - NVR 4/8 caméra
LEG20121015 | L | 430681 | CCTV - NVR 4/16 camera's | CCTV - NVR 4/16 caméras | CCTV - NVR 4/16 camera's | CCTV - NVR 4/16 caméras | 2600 | 1 | Stuk | Pièce |  |  | 1 | 1 | 1 | Legrand 2013-2014 | 679 | G00 | 10 | B |  | 7 |  |  | 8523.4190 |  | 1 | 11.63 |  | 0 | 03.50 | 1 |  | 0 | 22 | 52.5 | 52.5 | 1 | 0 | 0 |  | 0 |  | 230080 | http://www.ecataleg.be/nl/ref/430681/ | http://www.ecataleg.be/fr/ref/430681/ |  | CTVV IP - Network Video Recorders - NVR 4/16 camera's | CCTV IP Network Video Recorders - NVR 4/16 caméra
LEG20121015 | L | 430686 | CCTV - WIFI Dongle | CCTV - Dongle WIFI | CCTV - WIFI Dongle | CCTV - Dongle WIFI | 82 | 1 | Stuk | Pièce |  |  | 10 | 10 | 100 | Legrand 2013-2014 | 679 | G00 | 10 | B |  | 4 |  |  |  |  | 1 | 0.021 |  | 0 | 03.50 | 1 |  | 0 | 7.7 | 14.5 | 13.5 | 10 | 0 | 100 | 0 | 0 |  | 230080 | http://www.ecataleg.be/nl/ref/430686/ | http://www.ecataleg.be/fr/ref/430686/ |  | CTVV IP - Network Video Recorders - WiFi-dongle - voor WiFi-aansluiting van een IP-camera - aansluiting via USB-poort | CCTV IP Network Video Recorders - dongle WiFi - permet le raccordement d’une caméra IP en WIFI raccordement par port USB
LEG20121015 | L | 430687 | CCTV - SD-kaart | CCTV - Carte SD | CCTV - SD-kaart | CCTV - Carte SD | 29 | 1 | Stuk | Pièce |  |  | 10 | 10 | 100 | Legrand 2013-2014 | 679 | G00 | 10 | B |  | 7 |  |  |  |  | 1 | 0.013 |  | 0 |  | 0 |  | 0 | 7.7 | 14.5 | 13.5 | 10 | 0 | 100 | 0 | 0 |  | 230080 | http://www.ecataleg.be/nl/ref/430687/ | http://www.ecataleg.be/fr/ref/430687/ |  | CCTV IP - micro-SD-kaart 4 Gb - voor IP camera - SD adapter inbegrepen | CCTV IP Network Video Recorders - carte SD micro 4Gb - pour caméra IP adaptateur SD inclus
LEG20121015 | L | 430691 | CCTV - Hoekbevestiging voor IP-camera 430652 | CCTV - Fixation angulaire pour caméra IP 430652 | CCTV - Hoekbevestiging | CCTV - Fixation angulaire | 62 | 1 | Stuk | Pièce |  |  | 1 | 1 | 1 | Legrand 2013-2014 | 677 | G00 | 10 | B |  | 7 |  |  | 8538.9099 |  | 1 | 1.298 |  | 0 |  | 0 |  | 0 | 13.8 | 39 | 15.5 | 1 | 0 | 0 |  | 0 |  | 230080 | http://www.ecataleg.be/nl/ref/430691/ | http://www.ecataleg.be/fr/ref/430691/ |  | CCTV IP - gemotoriseerde IP-camera - hoekadapter voor gemotoriseerde IP-dome camera - hoekbevestigngssysteem | CCTV IP - caméra IP motorisée - adaptateur angle pour caméra dôme IP motorisée - système de ﬁxation d'angle
LEG20121015 | L | 430692 | CCTV - Behuizing voor modulaire IP-camera's | CCTV - Caisson pour caméras IP modulaires | CCTV - Behuizing | CCTV - Caisson | 418 | 1 | Stuk | Pièce |  |  | 1 | 1 | 1 | Legrand 2013-2014 | 678 | G00 | 10 | B |  | 7 |  |  | 8537.2091 |  | 1 | 4.149 |  | 0 |  | 0 |  | 0 | 25 | 48.5 | 15 | 1 | 0 | 0 |  | 0 |  | 230080 | http://www.ecataleg.be/nl/ref/430692/ | http://www.ecataleg.be/fr/ref/430692/ |  | CCTV IP - behuizingen voor IP-camera's IP 68 - IK 10 - metalen behuizing PoE - ivoor | CCTV IP - Caissons extérieurs pour caméras IP - IP 68 - IK 10 - caisson extérieur métallique PoE - ivoire
LEG20121015 | L | 430693 | CCTV - Behuizing met IR-leds voor modulaire IP-camera's | CCTV - Caisson avec leds IR pour caméras IP modulaires | CCTV - Behuizing met IR-leds | CCTV - Caisson avec leds IR | 764 | 1 | Stuk | Pièce |  |  | 1 | 1 | 1 | Legrand 2013-2014 | 678 | G00 | 10 | B |  | 7 |  |  | 8537.2091 |  | 1 | 5.887 |  | 0 |  | 0 |  | 0 | 18.4 | 49.3 | 28.6 | 1 | 0 | 0 |  | 0 |  | 230080 | http://www.ecataleg.be/nl/ref/430693/ | http://www.ecataleg.be/fr/ref/430693/ |  | CCTV IP - behuizingen voor IP-camera's IP 68 - IK 10 - metalen behuizing PoE met IR - ivoor | CCTV IP - Caissons extérieurs pour caméras IP - IP 68 - IK 10 - caisson extérieur métallique PoE avec IR - ivoire
LEG20121015 | L | 450100 | H.P. wit - 32 W - Gx24q3 rond - 320 mm - IP65 - IK09 | Hublot H.P. blanc 32W - GX24q3 320 mm - IP 65 - IK 09 | H.P. wit - 32 W - Gx24q3 | Hublot H.P. blanc 32W - GX24q3 | 260.7 | 1 | Stuk | Pièce |  |  | 1 | 1 | 1 |  | 0 | G05 | 56 |  |  | 20 |  |  | 9405.1098 |  | 1 | 3.178 |  | 0 | 05.50 | 1 | 05.01 | 1 | 17.1 | 34.1 | 33.2 | 1 | 3292294501005 | 0 |  | 0 |  | 320030 | http://www.ecataleg.be/nl/ref/450100/ | http://www.ecataleg.be/fr/ref/450100/ |  | H.P. High Power wandlicht - alu/polycarbonaat - 32 W - Gx24q3 - elektronische ballast - rond - diam. 320 mm - wit - IP 65 - IK 09 - klasse I - zonder rooster | Hublot H.P. - haute puissance - alu/polycarbonate - 32 W - GX24q3 - ballast électronique - diamètre 320 mm - blanc - IP 65 - IK 09 - classe I - sans grille
LEG20121015 | L | 450101 | H.P. antr. - 32 W - Gx24q3 rond - 320 mm - IP65 - IK09 | Hublot H.P. noir 32W - GX24q3 320 mm - IP 65 - IK 09 | H.P. antr. - 32 W - Gx24q3 | Hublot H.P. noir 32W - GX24q3 | 260.7 | 1 | Stuk | Pièce |  |  | 1 | 1 | 1 |  | 0 | G05 | 56 |  |  | 20 |  |  | 9405.1098 |  | 1 | 3.167 |  | 0 | 05.50 | 1 | 05.01 | 1 | 17.1 | 34.1 | 33.2 | 1 | 3292294501012 | 0 |  | 0 |  | 320030 | http://www.ecataleg.be/nl/ref/450101/ | http://www.ecataleg.be/fr/ref/450101/ |  | H.P. High Power wandlicht - alu/polycarbonaat - 32 W - Gx24q3 - elektr. ballast - rond - diam. 320 mm - antraciet - IP 65 - IK 09 - klasse I - zonder rooster | Hublot H.P. - haute puissance - alu/polycarbonate - 32 W - GX24q3 - ballast électr. - diamètre 320 mm - anthracite - IP 65 - IK 09 - classe I - sans grille
LEG20121015 | L | 450102 | H.P. rooster - 32 W - Gx24q3 320 mm - IP65 - IK09 - wit | Hublot H.P. grille 32W-GX24q3 320 mm - IP 65 - IK 09 - blanc | H.P. rooster - 32 W - Gx24q3 | Hublot H.P. grille 32W-GX24q3 | 279.6 | 1 | Stuk | Pièce |  |  | 1 | 1 | 1 |  | 0 | G05 | 56 |  |  | 20 |  |  | 9405.1098 |  | 1 | 3.482 |  | 0 | 05.50 | 1 | 05.01 | 1 | 17.1 | 34.1 | 33.2 | 1 | 3292294501029 | 0 |  | 0 |  | 320030 | http://www.ecataleg.be/nl/ref/450102/ | http://www.ecataleg.be/fr/ref/450102/ |  | H.P. High Power wandlicht - alu/polycarbonaat - 32 W - Gx24q3 - elektronische balalst - rond - diam. 320 mm - wit - IP 65 - IK 09 - klasse I - met rooster | Hublot H.P. - haute puissance - alu/polycarbonate - 32 W - GX24q3 - ballast électronique - diamètre 320 mm - blanc - IP 65 - IK 09 - classe I - avec grille
LEG20121015 | L | 450103 | H.P. rooster - 32 W - Gx24q3 320 mm - IP65 - IK09 - antr. | Hublot H.P. grille 32W-GX24q3 320 mm - IP 65-IK 09 - anthr. | H.P. rooster - 32 W - Gx24q3 | Hublot H.P. grille 32W-GX24q3 | 279.6 | 1 | Stuk | Pièce |  |  | 1 | 1 | 1 |  | 0 | G05 | 56 |  |  | 20 |  |  | 9405.1098 |  | 1 | 3.443 |  | 0 | 05.50 | 1 | 05.01 | 1 | 1 | 0 | 1 | 1 | 0 | 0 |  | 0 |  | 320030 | http://www.ecataleg.be/nl/ref/450103/ | http://www.ecataleg.be/fr/ref/450103/ |  | H.P. High Power wandlicht - alu/polycarbonaat - 32 W - Gx24q3 - elektr. ballast - rond - diam. 320 mm - antraciet - IP 65 - IK 09 - klasse I - met rooster | Hublot H.P. - haute puissance - alu/polycarbonate - 32 W - GX24q3 - ballast électronique - diamètre 320 mm - anthracite - IP 65 - IK 09 - classe I - avec grille
LEG20121015 | L | 450104 | H.P. antiv. - 32 W - GX24q3 320 mm - IP65 - IK10 - wit | H.P. blanc antiv. 32W - GX24q3 320 mm - IP 65 - IK 10 | H.P. antiv. - 32 W - GX24q3 | H.P. blanc antiv. 32W - GX24q3 | 285.7 | 1 | Stuk | Pièce |  |  | 1 | 1 | 1 |  | 0 | G05 | 56 |  |  | 20 |  |  | 9405.1098 |  | 1 | 4.5 |  | 0 | 05.50 | 1 | 05.01 | 1 | 17.1 | 34.1 | 33.2 | 1 | 3292294501043 | 0 |  | 0 |  | 320030 | http://www.ecataleg.be/nl/ref/450104/ | http://www.ecataleg.be/fr/ref/450104/ |  | H.P. (High Power) vandalismebestendig - alu/polycarbonaat - 32 W - GX24q3 - elektronische ballast - diam. 320 mm - IP 65 - IK 10 - klasse I - wit | H.P. (Haute Puissance) hublot antivandalisme - alu/polycarbonate - 32 W - GX24q3 - ballast électronique - diam. 320 mm - IP 65 - IK 10 - classe I - blanc
LEG20121015 | L | 450105 | H.P. antiv. - 32 W - GX24q3 320 mm - IP65 - IK10 - antr. | H.P. noir antiv. 32W - GX24q3 320 mm - IP 65 - IK 10 | H.P. antiv. - 32 W - GX24q3 | H.P. noir antiv. 32W - GX24q3 | 285.7 | 1 | Stuk | Pièce |  |  | 1 | 1 | 1 |  | 0 | G05 | 56 |  |  | 20 |  |  | 9405.1098 |  | 1 | 3.138 |  | 0 | 05.50 | 1 | 05.01 | 1 | 17.1 | 34.1 | 33.2 | 1 | 3292294501050 | 0 |  | 0 |  | 320030 | http://www.ecataleg.be/nl/ref/450105/ | http://www.ecataleg.be/fr/ref/450105/ |  | H.P. (High Power) vandalismebestendig - alu/polycarbonaat - 32 W - GX24q3 - elektronische ballast - diam. 320 mm - IP 65 - IK 10 - klasse I - antraciet | H.P. (Haute Puissance) hublot antivandalisme - alu/polycarbonate - 32 W - GX24q3 - ballast électronique - diam. 320 mm - IP 65/IK 10 - classe I - anthracite
LEG20121015 | L | 450106 | H.P. antiv.+rooster 32W GX24q3 320 mm - IP 65 - IK 10 - wit | H.P. grille antiv. 32W GX24q3 320 mm - IP 65 - IK 10 - blanc | H.P. antiv.+rooster 32W GX24q3 | H.P. grille antiv. 32W GX24q3 | 304.7 | 1 | Stuk | Pièce |  |  | 1 | 1 | 1 |  | 0 | G05 | 56 |  |  | 20 |  |  | 9405.1098 |  | 1 | 3.421 |  | 0 | 05.50 | 1 | 05.01 | 1 | 17.1 | 34.1 | 33.2 | 1 | 3292294501067 | 0 |  | 0 |  | 320030 | http://www.ecataleg.be/nl/ref/450106/ | http://www.ecataleg.be/fr/ref/450106/ |  | H.P. (High Power) vandalismebestendig - alu/polycarb. - 32 W - GX24q3 - elektronische ballast - diam. 320 mm - IP 65 - IK 10 - klasse I - wit - met rooster | H.P. (Haute Puissance) hublot antivandalisme - alu/polycarb. - 32 W - GX24q3 - ballast électr. - diam. 320 mm - IP 65 - IK 10 - classe I - avec grille - blanc
LEG20121015 | L | 450107 | H.P. antiv.+rooster 32W GX24q3 320 mm - IP 65 - IK 10 - antr. | H.P. grille antiv. 32W GX24q3 320mm - IP 65 - IK 10 - anthr. | H.P. antiv.+rooster 32W GX24q3 | H.P. grille antiv. 32W GX24q3 | 304.7 | 1 | Stuk | Pièce |  |  | 1 | 1 | 1 |  | 0 | G05 | 56 |  |  | 20 |  |  | 9405.1098 |  | 1 | 3.449 |  | 0 | 05.50 | 1 | 05.01 | 1 | 17.1 | 34.1 | 33.2 | 1 | 3292294501074 | 0 |  | 0 |  | 320030 | http://www.ecataleg.be/nl/ref/450107/ | http://www.ecataleg.be/fr/ref/450107/ |  | H.P. (High Power) vandalismebestendig - alu/polycarb. - 32 W - GX24q3 - elektronische ballast - diam. 320 mm - IP 65 - IK 10 - klasse I - antraciet - met rooster | H.P. (Haute Puissance) hublot antivandalisme - alu/polycarb. - 32 W - GX24q3 - ballast électr. - diam. 320 mm - IP 65/IK 10 - classe I - avec grille - anthr.
LEG20121015 | L | 450108 | H.P. LED 32W 320mm-IP65-IK09 zwart | H.P. LED 32W 320mm-IP65-IK09 noir | H.P. LED 32W | H.P. LED 32W | 632 | 1 | Stuk | Pièce |  |  | 1 | 1 | 1 |  | 0 | G05 | 56 |  |  | 40 |  |  | 9405.1098 |  | 1 | 4.5 |  | 0 | 05.02 | 1 |  | 0 | 17.1 | 34.1 | 33.2 | 1 | 3245064501088 | 0 |  | 0 |  | 320030 | http://www.ecataleg.be/nl/ref/450108/ | http://www.ecataleg.be/fr/ref/450108/ |  | High power. - power-LED wandlicht - 32W - 320mm - IP65-IK09 - antraciet | Haute puissance - LED de puissance - 32W - IP 65 - IK 09 - 320 mm - anthracite
LEG20121015 | L | 450109 | H.P. LED 32W 320mm-IP65-IK09 wit | H.P. LED 32W 320mm-IP65-IK09 blanc | H.P. LED 32W | H.P. LED 32W | 632 | 1 | Stuk | Pièce |  |  | 1 | 1 | 1 |  | 0 | G05 | 56 |  |  | 7 |  |  | 9405.1098 |  | 1 | 4.5 |  | 0 | 05.02 | 1 |  | 0 | 17.1 | 34.1 | 33.2 | 1 | 3245064501095 | 0 |  | 0 |  | 320030 | http://www.ecataleg.be/nl/ref/450109/ | http://www.ecataleg.be/fr/ref/450109/ |  | High power.- power- LED wandlicht - 32W - 320mm - IP65-IK09 - wit | Haute puissance - LED de puissance - 32W - IP 65 - IK 09 - 320 mm - blanc
LEG20121015 | L | 450110 | H.P. HF LED 32W 320mm-IP65-IK09 zwart | H.P. HF LED 32W 320mm-IP65-IK09 noir | H.P. HF LED 32W | H.P. HF LED 32W | 696.3 | 1 | Stuk | Pièce |  |  | 1 | 1 | 1 |  | 0 | G05 | 56 |  |  | 40 |  |  | 9405.1098 |  | 1 | 4.5 |  | 0 | 05.02 | 1 |  | 0 | 17.1 | 34.1 | 33.2 | 1 | 3245064501101 | 0 |  | 0 |  | 320030 | http://www.ecataleg.be/nl/ref/450110/ | http://www.ecataleg.be/fr/ref/450110/ |  | High power. - power-LED met ingebouwde HF-detector -wandlicht - 32W - 320mm - IP65-IK09 - antraciet | Haute puissance - LED de puissance avec détecteur HF - 32W - IP 65 - IK 09 - 320 mm - anthracite
LEG20121015 | L | 450111 | H.P. HF LED 32W 320mm-IP65-IK09 wit | H.P. HF LED 32W 320mm-IP65-IK09 blanc | H.P. HF LED 32W | H.P. HF LED 32W | 696.3 | 1 | Stuk | Pièce |  |  | 1 | 1 | 1 |  | 0 | G05 | 56 |  |  | 7 |  |  | 9405.1098 |  | 1 | 4.5 |  | 0 | 05.02 | 1 |  | 0 | 17.1 | 34.1 | 33.2 | 1 | 3245064501118 | 0 |  | 0 |  | 320030 | http://www.ecataleg.be/nl/ref/450111/ | http://www.ecataleg.be/fr/ref/450111/ |  | High power. - power-LED met ingebouwde HF-detector -wandlicht - 32W - 320mm - IP65-IK09 - wit | Haute puissance - LED de puissance avec détecteur HF - 32W - IP 65 - IK 09 - 320 mm - blanc
LEG20121015 | L | 450112 | H.P. +rooster LED 32W 320mm-IP65-IK09 zwart | H.P. + grille LED 32W 320mm-IP65-IK09 noir | H.P. +rooster LED 32W | H.P. + grille LED 32W | 660.8 | 1 | Stuk | Pièce |  |  | 1 | 1 | 1 |  | 0 | G05 | 56 |  |  | 40 |  |  | 9405.1098 |  | 1 | 4.5 |  | 0 | 05.02 | 1 |  | 0 | 17.1 | 34.1 | 33.2 | 1 | 3245064501125 | 0 |  | 0 |  | 320030 | http://www.ecataleg.be/nl/ref/450112/ | http://www.ecataleg.be/fr/ref/450112/ |  | High power. - power-LED wandlicht - met beschermrooster - 32W - 320mm - IP65-IK09 - antraciet | Haute puissance. LED de puissance - avec grille de protection - 32W 320mm-IP65-IK09 anthracite
LEG20121015 | L | 450113 | H.P. +rooster LED 32W 320mm-IP65-IK09 wit | H.P. + grille LED 32W 320mm-IP65-IK09 blanc | H.P. +rooster LED 32W | H.P. + grille LED 32W | 660.8 | 1 | Stuk | Pièce |  |  | 1 | 1 | 1 |  | 0 | G05 | 56 |  |  | 40 |  |  | 9405.1098 |  | 1 | 4.5 |  | 0 | 05.02 | 1 |  | 0 | 17.1 | 34.1 | 33.2 | 1 | 3245064501132 | 0 |  | 0 |  | 320030 | http://www.ecataleg.be/nl/ref/450113/ | http://www.ecataleg.be/fr/ref/450113/ |  | High power. - power-LED wandlicht - met beschermrooster - 32W - 320mm - IP65-IK09 - blanc | Haute puissance. LED de puissance - avec grille de protection - 32W 320mm-IP65-IK09 blanc
LEG20121015 | L | 450114 | Hp-led-zw-2000lm-3000k High power alu-poly IP65 IK09 | Hp-led-nr-2000lm-3000k High power alu-poly IP65 IK09 | Hp-led-zw-2000lm-3000k | Hp-led-nr-2000lm-3000k | 632 | 1 | Stuk | Pièce |  |  | 1 | 1 | 1 |  | 0 | G05 | 56 |  |  | 7 |  |  | 9405.1098 |  | 1 | 0 |  | 0 | 05.02 | 1 |  | 0 | 1 | 0 | 1 | 1 | 0 | 0 |  | 0 |  | 320030 | http://www.ecataleg.be/nl/ref/450114/ | http://www.ecataleg.be/fr/ref/450114/ |  | High Power aluminium-polycarbonaat IP65 IK 09- led - 2000lm - 3000k - on/off - antraciet | Hublots haaute puissance - aluminium-polycarbonate - IP65 IK09 - on/off - 3000k - 2000 lm - anthracite
LEG20121015 | L | 450115 | Hp-led-wit-2000lm-3000k High power alu-poly IP65 IK09 | Hp-led-bc-2000lm-3000k High power alu-poly IP65 IK09 | Hp-led-wit-2000lm-3000k | Hp-led-bc-2000lm-3000k | 632 | 1 | Stuk | Pièce |  |  | 1 | 1 | 1 |  | 0 | G05 | 56 |  |  | 7 |  |  | 9405.1098 |  | 1 | 0 |  | 0 | 05.02 | 1 |  | 0 | 1 | 0 | 1 | 1 | 0 | 0 |  | 0 |  | 320030 | http://www.ecataleg.be/nl/ref/450115/ | http://www.ecataleg.be/fr/ref/450115/ |  | High Power aluminium-polycarbonaat IP65 IK 09- led - 2000lm - 3000k - on/off - wit | Hublots haaute puissance - aluminium-polycarbonate - IP65 IK09 - on/off - 3000k - 2000 lm - blanc
LEG20121015 | L | 450116 | Hp-led-zw-detec-2000lm-3000k High power alu-poly IP65 IK09 | Hp-led-nr-detec-2000lm-3000k High power alu-poly IP65 IK09 | Hp-led-zw-detec-2000lm-3000k | Hp-led-nr-detec-2000lm-3000k | 696.3 | 1 | Stuk | Pièce |  |  | 1 | 1 | 1 |  | 0 | G05 | 56 |  |  | 7 |  |  | 9405.1098 |  | 1 | 0 |  | 0 | 05.02 | 1 |  | 0 | 1 | 0 | 1 | 1 | 0 | 0 |  | 0 |  | 320030 | http://www.ecataleg.be/nl/ref/450116/ | http://www.ecataleg.be/fr/ref/450116/ |  | High Power aluminium-polycarbonaat IP65 IK 09- led - 2000lm - 3000k - geïntegreerde HF-detector - antraciet | Hublots haaute puissance - aluminium-polycarbonate - IP65 IK09 - détecteur HF intégré - 3000k - 2000 lm - anthracite
LEG20121015 | L | 450117 | Hp-led-wit-detec-2000lm-3000k High power alu-poly IP65 IK09 | Hp-led-bc-detec-2000lm-3000k High power alu-poly IP65 IK09 | Hp-led-wit-detec-2000lm-3000k | Hp-led-bc-detec-2000lm-3000k | 696.3 | 1 | Stuk | Pièce |  |  | 1 | 1 | 1 |  | 0 | G05 | 56 |  |  | 7 |  |  | 9405.1098 |  | 1 | 0 |  | 0 | 05.02 | 1 |  | 0 | 1 | 0 | 1 | 1 | 0 | 0 |  | 0 |  | 320030 | http://www.ecataleg.be/nl/ref/450117/ | http://www.ecataleg.be/fr/ref/450117/ |  | High Power aluminium-polycarbonaat IP65 IK 09- led - 2000lm - 3000k - geïntegreerde HF-detector - wit | Hublots haaute puissance - aluminium-polycarbonate - IP65 IK09 - détecteur HF intégré - 3000k - 2000 lm - blanc
LEG20121015 | L | 450118 | Hp-led-rooster-zw-2000lm-3000k High power alu-poly IP65 IK09 | Hp-led-grille-nr-2000lm-3000k High power alu-poly IP65 IK09 | Hp-led-rooster-zw-2000lm-3000k | Hp-led-grille-nr-2000lm-3000k | 660.8 | 1 | Stuk | Pièce |  |  | 1 | 1 | 1 |  | 0 | G05 | 56 |  |  | 7 |  |  | 9405.1098 |  | 1 | 0 |  | 0 | 05.02 | 1 |  | 0 | 1 | 0 | 1 | 1 | 0 | 0 |  | 0 |  | 320030 | http://www.ecataleg.be/nl/ref/450118/ | http://www.ecataleg.be/fr/ref/450118/ |  | High Power aluminium-polycarbonaat IP65 IK 09- led - 2000lm - 3000k - on/off - met rooster - antraciet | Hublots haaute puissance - aluminium-polycarbonate - IP65 IK09 - on/off - à grille - 3000k - 2000 lm - anthracite
LEG20121015 | L | 450119 | Hp-led-roost-wit-2000lm-3000k High power alu-poly IP65 IK09 | Hp-led-grille-bc-2000lm-3000k High power alu-poly IP65 IK09 | Hp-led-roost-wit-2000lm-3000k | Hp-led-grille-bc-2000lm-3000k | 660.8 | 1 | Stuk | Pièce |  |  | 1 | 1 | 1 |  | 0 | G05 | 56 |  |  | 7 |  |  | 9405.1098 |  | 1 | 0 |  | 0 | 05.02 | 1 |  | 0 | 1 | 0 | 1 | 1 | 0 | 0 |  | 0 |  | 320030 | http://www.ecataleg.be/nl/ref/450119/ | http://www.ecataleg.be/fr/ref/450119/ |  | High Power aluminium-polycarbonaat IP65 IK 09- led - 2000lm - 3000k - on/off - met rooster - wit | Hublots haaute puissance - aluminium-polycarbonate - IP65 IK09 - on/off - à grille - 3000k - 2000 lm - blanc
LEG20121015 | L | 450150 | H.P. wit HF - 32 W - Gx24q3 rond - 320 mm - IP65 - IK09 | Hublot H.P. bl. HF 32W-GX24q3 320 mm - IP 65 - IK 09 | H.P. wit HF - 32 W - Gx24q3 | Hublot H.P. bl. HF 32W-GX24q3 | 446.4 | 1 | Stuk | Pièce |  |  | 1 | 1 | 1 |  | 0 | G05 | 56 |  |  | 20 |  |  | 9405.1098 |  | 1 | 3.277 |  | 0 | 05.50 | 1 | 05.01 | 1 | 17.1 | 34.1 | 33.2 | 1 | 3292294501500 | 0 |  | 0 |  | 320030 | http://www.ecataleg.be/nl/ref/450150/ | http://www.ecataleg.be/fr/ref/450150/ |  | H.P. High Power wandlicht - alu/polycarbonaat - 32 W - Gx24q3 - HF detetcor - rond - diam. 320 mm - wit - IP 65 - IK 09 - klasse I - zonder rooster | Hublot H.P. - haute puissance - alu/polycarbonate - 32 W - GX24q3 - détecteur HF - diamètre 320 mm - blanc - IP 65 - IK 09 - classe I - sans grille
LEG20121015 | L | 450153 | Wandlicht H.P. metaalhal 70W - IP65 - IK09 | Hublot H.P.iodure metall. 70W - IP65 - IK09 | Wandlicht H.P. metaalhal | Hublot H.P.iodure metall. | 595 | 1 | Stuk | Pièce |  |  | 1 | 1 | 1 |  | 0 | G05 | 56 |  |  | 20 |  |  | 9405.1098 |  | 1 | 4.7 |  | 0 | 05.50 | 1 | 05.01 | 1 | 17.1 | 34.1 | 33.2 | 1 | 3245064501538 | 0 |  | 0 |  | 320030 | http://www.ecataleg.be/nl/ref/450153/ | http://www.ecataleg.be/fr/ref/450153/ |  | Wandlicht High power - metaalhalogeen 70W - IP65 - IK09 - wit | Hublot High power - iodure metallique - 70W - IP65 - IK09 - blanc
LEG20121015 | L | 450154 | H.P. wandlicht metaalhal. 70W - IP65 - IK09 zwart | Hublot H.P. iodure métall. 70W - IP65 - IK09 noir | H.P. wandlicht metaalhal. | Hublot H.P. iodure métall. | 595 | 1 | Stuk | Pièce |  |  | 1 | 1 | 1 |  | 0 | G05 | 57 |  |  | 20 |  |  | 9405.1098 |  | 1 | 3.254 |  | 0 | 05.50 | 1 | 05.01 | 1 | 17.1 | 34.1 | 33.2 | 1 | 3245064501545 | 0 |  | 0 |  | 320030 | http://www.ecataleg.be/nl/ref/450154/ | http://www.ecataleg.be/fr/ref/450154/ |  | Wandlicht High power - metaalhalogeen 70W - IP65 - IK09 - antraciet | Hublot High power - iodure metallique - 70W - IP65 - IK09 - anthracite
LEG20121015 | L | 450156 | H.P. antr. HF - 32 W - Gx24q3 rond - 320 mm - IP65 - IK09 | Hublot H.P. noir HF 32W-GX24q3 320 mm - IP 65 - IK 09 | H.P. antr. HF - 32 W - Gx24q3 | Hublot H.P. noir HF 32W-GX24q3 | 446.4 | 1 | Stuk | Pièce |  |  | 1 | 1 | 1 |  | 0 | G05 | 57 |  |  | 20 |  |  | 9405.1098 |  | 1 | 3.271 |  | 0 | 05.50 | 1 | 05.01 | 1 | 17.1 | 34.1 | 33.2 | 1 | 3292294501562 | 0 |  | 0 |  | 320030 | http://www.ecataleg.be/nl/ref/450156/ | http://www.ecataleg.be/fr/ref/450156/ |  | H.P. High Power wandlicht - alu/polycarbonaat - 32 W - Gx24q3 - HF detector - rond - diam. 320 mm - antraciet - IP 65 - IK 09 - klasse I - zonder rooster | Hublot H.P. - haute puissance - alu/polycarbonate - 32 W - GX24q3 - détecteur HF - diamètre 320 mm - anthracite - IP 65 - IK 09 - classe I - sans grille
LEG20121015 | L | 450158 | H.P.+rooster metaalhal. 70W E27-IP65-IK09 wit | H.P. + grille iod.mét.70W E27-IP65-IK09 blanc | H.P.+rooster metaalhal. 70W | H.P. + grille iod.mét.70W | 629.5 | 1 | Stuk | Pièce |  |  | 1 | 1 | 1 |  | 0 | G05 | 56 |  |  | 20 |  |  | 9405.1098 |  | 1 | 4.7 |  | 0 | 05.02 | 1 |  | 0 | 17.1 | 34.1 | 33.2 | 1 | 3245064501583 | 0 |  | 0 |  | 320030 | http://www.ecataleg.be/nl/ref/450158/ | http://www.ecataleg.be/fr/ref/450158/ |  | High power metaalhalogeen met beschermrooster - 70W E27-IP65-IK09 - wit | Haute puissance - iodure métalligue - 70W E27-IP65-IK09 blanc
LEG20121015 | L | 450159 | H.P.+rooster metaalhal. 70W E27-IP65-IK09 zwart | H.P. + grille iod.mét.70W E27-IP65-IK09 noir | H.P.+rooster metaalhal. 70W | H.P. + grille iod.mét.70W | 629.5 | 1 | Stuk | Pièce |  |  | 1 | 1 | 1 |  | 0 | G05 | 56 |  |  | 40 |  |  | 9405.1098 |  | 1 | 4.7 |  | 0 | 05.02 | 1 |  | 0 | 17.1 | 34.1 | 33.2 | 1 | 3245064501590 | 0 |  | 0 |  | 320030 | http://www.ecataleg.be/nl/ref/450159/ | http://www.ecataleg.be/fr/ref/450159/ |  | High power metaalhalogeen met beschermrooster - 70W E27-IP65-IK09 - antraciet | Haute puissance - iodure métalligue - 70W E27-IP65-IK09 anthracite
LEG20121015 | L | 450162 | H.P. antiv. iod.mét.70W E27-IP65-IK10 wit | H.P. antiv. iod.mét.70W E27-IP65-IK10 blanc | H.P. antiv. iod.mét.70W | H.P. antiv. iod.mét.70W | 634 | 1 | Stuk | Pièce |  |  | 1 | 1 | 1 |  | 0 | G05 | 56 |  |  | 20 |  |  | 9405.1098 |  | 1 | 4.7 |  | 0 | 05.02 | 1 |  | 0 | 17.1 | 34.1 | 33.2 | 1 | 3245064501620 | 0 |  | 0 |  | 320030 | http://www.ecataleg.be/nl/ref/450162/ | http://www.ecataleg.be/fr/ref/450162/ |  | High Power antivandalisme metaalhalogeen - 70W E27-IP65-IK10 - wit | Haute puissance antivandalisme -iodure métallique - 70W - E27-IP65-IK10 - blanc
LEG20121015 | L | 450163 | H.P. antiv. iod.mét.70W E27-IP65-IK10 zwart | H.P. antiv. iod.mét.70W E27-IP65-IK10 noir | H.P. antiv. iod.mét.70W | H.P. antiv. iod.mét.70W | 634 | 1 | Stuk | Pièce |  |  | 1 | 1 | 1 |  | 0 | G05 | 56 |  |  | 20 |  |  | 9405.1098 |  | 1 | 4.7 |  | 0 | 05.02 | 1 |  | 0 | 17.1 | 34.1 | 33.2 | 1 | 3245064501637 | 0 |  | 0 |  | 320030 | http://www.ecataleg.be/nl/ref/450163/ | http://www.ecataleg.be/fr/ref/450163/ |  | High Power antivandalisme metaalhalogeen - 70W E27-IP65-IK10 - antraciet | Haute puissance antivandalisme -iodure métallique - 70W - E27-IP65-IK10 - anthracite
LEG20121015 | L | 450166 | H.P.+rooster antiv. iod.mét.70 E27-IP65-IK10 wit | H.P.+grille antiv. iod.mét.70W E27-IP65-IK10 blanc | H.P.+rooster antiv. iod.mét.70 | H.P.+grille antiv. iod.mét.70W | 660.5 | 1 | Stuk | Pièce |  |  | 1 | 1 | 1 |  | 0 | G05 | 56 |  |  | 20 |  |  | 9405.1098 |  | 1 | 4.7 |  | 0 | 05.02 | 1 |  | 0 | 17.1 | 34.1 | 33.2 | 1 | 3245064501668 | 0 |  | 0 |  | 320030 | http://www.ecataleg.be/nl/ref/450166/ | http://www.ecataleg.be/fr/ref/450166/ |  | High Power antivandalisme - met beschermrooster - metaalhalogeen - 70W E27-IP65-IK10 - wit | Haute puissance antivandalisme - avec grille de protection - iodure métallique - 70W - E27-IP65-IK10 - blanc
LEG20121015 | L | 450167 | H.P.+rooster antiv. iod.mét.70 E27-IP65-IK10 zwart | H.P.+grille antiv. iod.mét.70W E27-IP65-IK10 noir | H.P.+rooster antiv. iod.mét.70 | H.P.+grille antiv. iod.mét.70W | 660.5 | 1 | Stuk | Pièce |  |  | 1 | 1 | 1 |  | 0 | G05 | 56 |  |  | 20 |  |  | 9405.1098 |  | 1 | 4.7 |  | 0 | 05.02 | 1 |  | 0 | 17.1 | 34.1 | 33.2 | 1 | 3245064501675 | 0 |  | 0 |  | 320030 | http://www.ecataleg.be/nl/ref/450167/ | http://www.ecataleg.be/fr/ref/450167/ |  | High Power antivandalisme - met beschermrooster - metaalhalogeen - 70W E27-IP65-IK10 - antraciet | Haute puissance antivandalisme - avec grille de protection - iodure métallique - 70W - E27-IP65-IK10 - anthracite
LEG20121015 | L | 450300 | H.P. 2x26W G24q3 320mm-IP65-IK09 wit | H.P. 2x26W G24q3 320mm-IP65-IK09 blanc | H.P. 2x26W G24q3 | H.P. 2x26W G24q3 | 368.3 | 1 | Stuk | Pièce |  |  | 1 | 1 | 1 |  | 0 | G05 | 56 |  |  | 7 |  |  | 9405.1098 |  | 1 | 0 |  | 0 | 05.50 | 1 | 05.01 | 2 | 1 | 0 | 1 | 1 | 0 | 0 |  | 0 |  | 320030 | http://www.ecataleg.be/nl/ref/450300/ | http://www.ecataleg.be/fr/ref/450300/ |  | High power aluminium-carbonaat - fluorescentie - 2x26W G24q3 320mm-IP65-IK09 - wit | Haute puissance fluorescence - 2x26W - G24q3 - 320mm-IP65-IK09 - blanc
LEG20121015 | L | 450306 | H.P. 2x26W G24q3 320mm-IP65-IK09 zwart | H.P. 2x26W G24q3 320mm-IP65-IK09 noir | H.P. 2x26W G24q3 | H.P. 2x26W G24q3 | 368.3 | 1 | Stuk | Pièce |  |  | 1 | 1 | 1 |  | 0 | G05 | 56 |  |  | 7 |  |  | 9405.1098 |  | 1 | 0 |  | 0 | 05.50 | 1 | 05.01 | 2 | 1 | 0 | 1 | 1 | 0 | 0 |  | 0 |  | 320030 | http://www.ecataleg.be/nl/ref/450306/ | http://www.ecataleg.be/fr/ref/450306/ |  | High power aluminium-carbonaat - fluorescentie - 2x26W G24q3 320mm-IP65-IK09 - antraciet | Haute puissance fluorescence - 2x26W - G24q3 - 320mm-IP65-IK09 - anthracite
LEG20121015 | L | 450500 | H.P. wit natrium - 50 W - E27 rond - 320 mm - IP65 - IK09 | Hublot H.P. bl.sodium 50W-E27 320 mm - IP 65 - IK 09 | H.P. wit natrium - 50 W - E27 | Hublot H.P. bl.sodium 50W-E27 | 295.9 | 1 | Stuk | Pièce |  |  | 1 | 1 | 1 |  | 0 | G05 | 56 |  |  | 20 |  |  | 9405.1098 |  | 1 | 3.804 |  | 0 | 05.50 | 1 | 05.01 | 1 | 17.1 | 34.1 | 33.2 | 1 | 3292294505003 | 0 |  | 0 |  | 320030 | http://www.ecataleg.be/nl/ref/450500/ | http://www.ecataleg.be/fr/ref/450500/ |  | H.P. High Power wandlicht - alu/polycarbonaat - 50 W (SHP/I) - E27 - natrium - rond - diam. 320 mm - wit - IP 65 - IK 09 - klasse I - zonder rooster | Hublot H.P. - haute puissance - alu/polycarbonate - 50 W (SHP/I) - E27 - sodium - diamètre 320 mm - blanc - IP 65 - IK 09 - classe I - sans grille
LEG20121015 | L | 450506 | H.P. antr. natrium - 50W - E27 rond - 320 mm - IP65 - IK09 | Hublot H.P. nr.sodium 50W-E27 320 mm - IP 65 - IK 09 | H.P. antr. natrium - 50W - E27 | Hublot H.P. nr.sodium 50W-E27 | 295.9 | 1 | Stuk | Pièce |  |  | 1 | 1 | 1 |  | 0 | G05 | 56 |  |  | 20 |  |  | 9405.1098 |  | 1 | 4.03 |  | 0 | 05.50 | 1 | 05.01 | 1 | 17.1 | 34.1 | 33.2 | 1 | 3292294505065 | 0 |  | 0 |  | 320030 | http://www.ecataleg.be/nl/ref/450506/ | http://www.ecataleg.be/fr/ref/450506/ |  | H.P. High Power wandlicht - alu/polycarbonaat - 50 W (SHP/I) - E27 - natrium - rond - diam. 320 mm - antraciet - IP 65 - IK 09 - klasse I - zonder rooster | Hublot H.P. - haute puissance - alu/polycarbonate - 50 W (SHP/I) - E27 - sodium - diamètre 320 mm - anthracite - IP 65 - IK 09 - classe I - sans grille
LEG20121015 | L | 450520 | H.P. wit natrium - 70 W - E27 rond - 320 mm - IP65 - IK09 | Hublot H.P. bl.sodium 70W-E27 320 mm - IP 65 - IK 09 | H.P. wit natrium - 70 W - E27 | Hublot H.P. bl.sodium 70W-E27 | 270.9 | 1 | Stuk | Pièce |  |  | 1 | 1 | 1 |  | 0 | G05 | 56 |  |  | 20 |  |  | 9405.1098 |  | 1 | 4.367 |  | 0 | 05.50 | 1 | 05.01 | 1 | 17.1 | 34.1 | 33.2 | 1 | 3292294505201 | 0 |  | 0 |  | 320030 | http://www.ecataleg.be/nl/ref/450520/ | http://www.ecataleg.be/fr/ref/450520/ |  | H.P. High Power wandlicht - alu/polycarbonaat - 70 W (SHP/I) - E27 - natrium - rond - diam. 320 mm - wit - IP 65 - IK 09 - klasse I - zonder rooster | Hublot H.P. - haute puissance - alu/polycarbonate - 70 W (SHP/I) - E27 - sodium - diamètre 320 mm - blanc - IP 65 - IK 09 - classe I - sans grille
LEG20121015 | L | 450526 | H.P. antr. natrium - 70W - E27 rond - 320 mm - IP65 - IK09 | Hublot H.P. nr.sodium 70W-E27 320 mm - IP 65 - IK 09 | H.P. antr. natrium - 70W - E27 | Hublot H.P. nr.sodium 70W-E27 | 270.9 | 1 | Stuk | Pièce |  |  | 1 | 1 | 1 |  | 0 | G05 | 56 |  |  | 20 |  |  | 9405.1098 |  | 1 | 4.418 |  | 0 | 05.50 | 1 | 05.01 | 1 | 17.1 | 34.1 | 33.2 | 1 | 3292294505263 | 0 |  | 0 |  | 320030 | http://www.ecataleg.be/nl/ref/450526/ | http://www.ecataleg.be/fr/ref/450526/ |  | H.P. High Power wandlicht - alu/polycarbonaat - 70 W (SHP/I) - E27 - natrium - rond - diam. 320 mm - antraciet - IP 65 - IK 09 - klasse I - zonder rooster | Hublot H.P. - haute puissance - alu/polycarbonate - 70 W (SHP/I) - E27 - sodium - diamètre 320 mm - anthracite - IP 65 - IK 09 - classe I - sans grille
LEG20121015 | L | 450900 | Verstrooier polycarbonaat voor High Power wandlicht | Diffuseur polycarbonate pour hublot H.P. | Verstrooier polycarbonaat | Diffuseur polycarbonate | 52.66 | 1 | Stuk | Pièce |  |  | 1 | 1 | 1 |  | 0 | G05 | 56 |  |  | 20 |  |  | 9405.9900 |  | 1 | 0.735 |  | 0 |  | 0 |  | 0 | 12.9 | 38.7 | 37 | 1 | 3292294509001 | 0 |  | 0 |  | 320030 | http://www.ecataleg.be/nl/ref/450900/ | http://www.ecataleg.be/fr/ref/450900/ |  | Verstrooier polycarbonaat voor H.P. High Power wandlicht - zonder rooster | Diffuseur polycarbonate pour hublot H.P. - haute puissance - aluminium/polycarbonate - diamètre 320 mm
LEG20121015 | L | 450960 | Bevestigingsvoet aluminium voor H.P. - wit | Patère en fonte d'aluminium pour H.P. - 320 mm - blanc | Bevestigingsvoet aluminium | Patère en fonte d'aluminium | 50.16 | 1 | Stuk | Pièce |  |  | 1 | 1 | 1 |  | 0 | G05 | 56 |  |  | 20 |  |  | 9405.9900 |  | 1 | 0.748 |  | 0 |  | 0 |  | 0 | 12.9 | 38.7 | 37 | 1 | 3292294509605 | 0 |  | 0 |  | 320030 | http://www.ecataleg.be/nl/ref/450960/ | http://www.ecataleg.be/fr/ref/450960/ |  | Bevestigingsvoet van gegoten aluminium voor H.P. (High Power) vandalismebestendig - diameter 320 mm - wit | Patère en fonte d'alu pour H.P. (Haute Puissance) hublot antivandalisme - aluminium/polycarbonate - diamètre 320 mm - blanc
LEG20121015 | L | 450966 | Bevestigingsvoet aluminium voor H.P. - antraciet | Patère en fonte d'aluminium pour H.P. - 320 mm - anthr. | Bevestigingsvoet aluminium | Patère en fonte d'aluminium | 50.16 | 1 | Stuk | Pièce |  |  | 1 | 1 | 1 |  | 0 | G05 | 56 |  |  | 20 |  |  | 9405.9900 |  | 1 | 0.814 |  | 0 |  | 0 |  | 0 | 12.9 | 38.7 | 37 | 1 | 3292294509667 | 0 |  | 0 |  | 320030 | http://www.ecataleg.be/nl/ref/450966/ | http://www.ecataleg.be/fr/ref/450966/ |  | Bevestigingsvoet van gegoten aluminium voor H.P. (High Power) vandalismebestendig - diameter 320 mm - antraciet | Patère en fonte d'alu pour H.P. (Haute Puissance) hublot antivandalisme - aluminium/polycarbonate - diamètre 320 mm - anthracite
LEG20121015 | L | 451300 | H.P. +rooster 2x26W G24q3 320mm-IP65-IK09 wit | H.P. + grille 2x26W G24q3 320mm-IP65-IK09 blanc | H.P. +rooster 2x26W G24q3 | H.P. + grille 2x26W G24q3 | 401.5 | 1 | Stuk | Pièce |  |  | 1 | 1 | 1 |  | 0 | G05 | 56 |  |  | 7 |  |  | 9405.1098 |  | 1 | 0 |  | 0 | 05.50 | 1 | 05.01 | 2 | 1 | 0 | 1 | 1 | 0 | 0 |  | 0 |  | 320030 | http://www.ecataleg.be/nl/ref/451300/ | http://www.ecataleg.be/fr/ref/451300/ |  | High power aluminium-carbonaat - met beschermrooster - fluorescentie - 2x26W G24q3 320mm-IP65-IK09 - wit | Haute puissance avec grille de protection - fluorescence - 2x26W - G24q3 - 320mm-IP65-IK09 - blanc
LEG20121015 | L | 451306 | H.P. +rooster 2x26W G24q3 320mm-IP65-IK09 zwart | H.P. + grille 2x26W G24q3 320mm-IP65-IK09 noir | H.P. +rooster 2x26W G24q3 | H.P. + grille 2x26W G24q3 | 401.5 | 1 | Stuk | Pièce |  |  | 1 | 1 | 1 |  | 0 | G05 | 56 |  |  | 7 |  |  | 9405.1098 |  | 1 | 0 |  | 0 | 05.50 | 1 | 05.01 | 2 | 1 | 0 | 1 | 1 | 0 | 0 |  | 0 |  | 320030 | http://www.ecataleg.be/nl/ref/451306/ | http://www.ecataleg.be/fr/ref/451306/ |  | High power aluminium-carbonaat - met beschermrooster - fluorescentie - 2x26W G24q3 320mm-IP65-IK09 - antraciet | Haute puissance avec grille de protection - fluorescence - 2x26W - G24q3 - 320mm-IP65-IK09 - anthracite
LEG20121015 | L | 451500 | H.P. rooster natrium -50W- E27 320 mm - IP65 - IK09 - wit | Hublot H.P. gr.sodium 50W-E27 320 mm - IP 65 - IK 09 - blanc | H.P. rooster natrium -50W- E27 | Hublot H.P. gr.sodium 50W-E27 | 314.7 | 1 | Stuk | Pièce |  |  | 1 | 1 | 1 |  | 0 | G05 | 56 |  |  | 20 |  |  | 9405.1098 |  | 1 | 4.322 |  | 0 | 05.50 | 1 | 05.01 | 1 | 17.1 | 34.1 | 33.2 | 1 | 3292294515002 | 0 |  | 0 |  | 320030 | http://www.ecataleg.be/nl/ref/451500/ | http://www.ecataleg.be/fr/ref/451500/ |  | H.P. High Power wandlicht - alu/polycarbonaat - 50 W (SHP/I) - E27 - natrium - rond - diam. 320 mm - wit - IP 65 - IK 09 - klasse I - met rooster | Hublot H.P. - haute puissance - alu/polycarbonate - 50 W (SHP/I) - E27 - sodium - diamètre 320 mm - blanc - IP 65 - IK 09 - classe I - avec grille
LEG20121015 | L | 451506 | H.P. rooster natrium -50W- E27 320 mm - IP65 - IK09 - antr. | Hublot H.P. gr.sodium 50W-E27 320 mm - IP 65- IK 09 - anthr. | H.P. rooster natrium -50W- E27 | Hublot H.P. gr.sodium 50W-E27 | 314.7 | 1 | Stuk | Pièce |  |  | 1 | 1 | 1 |  | 0 | G05 | 57 |  |  | 20 |  |  | 9405.1098 |  | 1 | 4.376 |  | 0 | 05.50 | 1 | 05.01 | 1 | 17.1 | 34.1 | 33.2 | 1 | 3292294515064 | 0 |  | 0 |  | 320030 | http://www.ecataleg.be/nl/ref/451506/ | http://www.ecataleg.be/fr/ref/451506/ |  | H.P. High Power wandlicht - alu/polycarbonaat - 50 W (SHP/I) - E27 - natrium - rond - diam. 320 mm - antraciet - IP 65 - IK 09 - klasse I - met rooster | Hublot H.P. - haute puissance - alu/polycarbonate - 50 W (SHP/I) - E27 - sodium - diamètre 320 mm - anthracite - IP 65 - IK 09 - classe I - avec grille
LEG20121015 | L | 451520 | H.P. rooster natrium -70W- E27 320 mm - IP65 - IK09 - wit | Hublot H.P. gr.sodium 70W-E27 320 mm - IP 65 - IK 09 - blanc | H.P. rooster natrium -70W- E27 | Hublot H.P. gr.sodium 70W-E27 | 289.6 | 1 | Stuk | Pièce |  |  | 1 | 1 | 1 |  | 0 | G05 | 56 |  |  | 20 |  |  | 9405.1098 |  | 1 | 4.523 |  | 0 | 05.50 | 1 | 05.01 | 1 | 17.1 | 34.1 | 33.2 | 1 | 3292294515200 | 0 |  | 0 |  | 320030 | http://www.ecataleg.be/nl/ref/451520/ | http://www.ecataleg.be/fr/ref/451520/ |  | H.P. High Power wandlicht - alu/polycarbonaat - 70 W (SHP/I) - E27 - natrium - rond - diam. 320 mm - wit - IP 65 - IK 09 - klasse I - met rooster | Hublot H.P. - haute puissance - alu/polycarbonate - 70 W (SHP/I) - E27 - sodium - diamètre 320 mm - blanc - IP 65 - IK 09 - classe I - avec grille
LEG20121015 | L | 451526 | H.P. rooster natrium -70W- E27 320 mm - IP65 - IK09 - antr. | Hublot H.P. gr.sodium 70W-E27 320 mm - IP 65-IK 09 - anthr. | H.P. rooster natrium -70W- E27 | Hublot H.P. gr.sodium 70W-E27 | 289.6 | 1 | Stuk | Pièce |  |  | 1 | 1 | 1 |  | 0 | G05 | 56 |  |  | 20 |  |  | 9405.1098 |  | 1 | 4.603 |  | 0 | 05.50 | 1 | 05.01 | 1 | 17.1 | 34.1 | 33.2 | 1 | 3292294515262 | 0 |  | 0 |  | 320030 | http://www.ecataleg.be/nl/ref/451526/ | http://www.ecataleg.be/fr/ref/451526/ |  | H.P. High Power wandlicht - alu/polycarbonaat - 70 W (SHP/I) - E27 - natrium - rond - diam. 320 mm - antraciet - IP 65 - IK 09 - klasse I - met rooster | Hublot H.P. - haute puissance - alu/polycarbonate - 70 W (SHP/I) - E27 - sodium - diamètre 320 mm - anthracite - IP 65 - IK 09 - classe I - avec grille
LEG20121015 | L | 452150 | H.P. antiv. HF - 32 W - GX24q3 320 mm - IP65 - IK10 - wit | H.P. blanc antiv.HF 32W GX24q3 320 mm - IP 65 - IK 10 | H.P. antiv. HF - 32 W - GX24q3 | H.P. blanc antiv.HF 32W GX24q3 | 471.3 | 1 | Stuk | Pièce |  |  | 1 | 1 | 1 |  | 0 | G05 | 56 |  |  | 20 |  |  | 9405.1098 |  | 1 | 3.274 |  | 0 | 05.50 | 1 | 05.01 | 2 | 17.1 | 34.1 | 33.2 | 1 | 3292294521508 | 0 |  | 0 |  | 320030 | http://www.ecataleg.be/nl/ref/452150/ | http://www.ecataleg.be/fr/ref/452150/ |  | H.P. (High Power) vandalismebestendig - alu/polycarbonaat - 32 W - GX24q3 - HF detector - diam. 320 mm - IP 65 - IK 10 - klasse I - wit | H.P. (Haute Puissance) hublot antivandalisme - alu/polycarbonate - 32 W - GX24q3 - HF radar - diam. 320 mm - IP 65 - IK 10 - classe I - blanc
LEG20121015 | L | 452156 | H.P. antiv. HF - 32 W - GX24q3 320 mm - IP65 - IK10 - antr. | H.P. noir antiv.HF 32W GX24q3 320 mm - IP 65 - IK 10 | H.P. antiv. HF - 32 W - GX24q3 | H.P. noir antiv.HF 32W GX24q3 | 471.3 | 1 | Stuk | Pièce |  |  | 1 | 1 | 1 |  | 0 | G05 | 56 |  |  | 20 |  |  | 9405.1098 |  | 1 | 3.194 |  | 0 | 05.50 | 1 | 05.01 | 2 | 17.1 | 34.1 | 33.2 | 1 | 3292294521560 | 0 |  | 0 |  | 320030 | http://www.ecataleg.be/nl/ref/452156/ | http://www.ecataleg.be/fr/ref/452156/ |  | H.P. (High Power) vandalismebestendig - alu/polycarbonaat - 32 W - GX24q3 - HF detector - diam. 320 mm - IP 65 - IK 10 - klasse I - antraciet | H.P. (Haute Puissance) hublot antivandalisme - alu/polycarbonate - 32 W - GX24q3 - HF radar - diam. 320 mm - IP 65 - IK 10 - classe I - anthracite
LEG20121015 | L | 452250 | H.P. antiv. LED 32W 320mm-IP65-IK10 zwart | H.P. antiv. LED 32W 320mm-IP65-IK10 noir | H.P. antiv. LED 32W | H.P. antiv. LED 32W | 646.8 | 1 | Stuk | Pièce |  |  | 1 | 1 | 1 |  | 0 | G05 | 56 |  |  | 7 |  |  | 9405.1098 |  | 1 | 3.47 |  | 0 | 05.02 | 1 |  | 0 | 17.1 | 34.1 | 33.2 | 1 | 3245064522502 | 0 |  | 0 |  | 320030 | http://www.ecataleg.be/nl/ref/452250/ | http://www.ecataleg.be/fr/ref/452250/ |  | High power antivandalisme - power-LED - 32W 320mm-IP65-IK10 - antraciet | Haute puissance -antivandalisme - LED de puissance - 32W 320mm-IP65-IK10 - antraciet
LEG20121015 | L | 452251 | H.P. antiv. LED 32W 320mm-IP65-IK10 wit | H.P. antiv. LED 32W 320mm-IP65-IK10 blanc | H.P. antiv. LED 32W | H.P. antiv. LED 32W | 646.8 | 1 | Stuk | Pièce |  |  | 1 | 1 | 1 |  | 0 | G05 | 56 |  |  | 7 |  |  | 9405.1098 |  | 1 | 3.53 |  | 0 | 05.02 | 1 |  | 0 | 17.1 | 34.1 | 33.2 | 1 | 3245064522519 | 0 |  | 0 |  | 320030 | http://www.ecataleg.be/nl/ref/452251/ | http://www.ecataleg.be/fr/ref/452251/ |  | High power antivandalisme - power-LED - 32W 320mm-IP65-IK10 - wit | Haute puissance -antivandalisme - LED de puissance 32W 320mm-IP65-IK10 - blanc
LEG20121015 | L | 452252 | H.P. antiv. HF LED 32W 320mm-IP65-IK10 zwart | H.P. antiv. HF LED 32W 320mm-IP65-IK10 noir | H.P. antiv. HF LED 32W | H.P. antiv. HF LED 32W | 710.3 | 1 | Stuk | Pièce |  |  | 1 | 1 | 1 |  | 0 | G05 | 56 |  |  | 7 |  |  | 9405.1098 |  | 1 | 4.5 |  | 0 | 05.02 | 1 |  | 0 | 17.1 | 34.1 | 33.2 | 1 | 3245064522526 | 0 |  | 0 |  | 320030 | http://www.ecataleg.be/nl/ref/452252/ | http://www.ecataleg.be/fr/ref/452252/ |  | High power antivandalisme - power-LED met ingebouwde HF-detector - 32W 320mm-IP65-IK10 - antraciet | Haute puissance -antivandalisme - LED de puissance avec HF détecteur intégré - 32W 320mm-IP65-IK10 - antraciet
LEG20121015 | L | 452253 | H.P. antiv. HF LED 32W 320mm-IP65-IK10 wit | H.P. antiv. HF LED 32W 320mm-IP65-IK10 blanc | H.P. antiv. HF LED 32W | H.P. antiv. HF LED 32W | 710.3 | 1 | Stuk | Pièce |  |  | 1 | 1 | 1 |  | 0 | G05 | 56 |  |  | 7 |  |  | 9405.1098 |  | 1 | 3.509 |  | 0 | 05.02 | 1 |  | 0 | 17.1 | 34.1 | 33.2 | 1 | 3245064522533 | 0 |  | 0 |  | 320030 | http://www.ecataleg.be/nl/ref/452253/ | http://www.ecataleg.be/fr/ref/452253/ |  | High power antivandalisme - power-LED met ingebouwde HF-detector - 32W 320mm-IP65-IK10 - wit | Haute puissance -antivandalisme - LED de puissance avec HF détecteur intégré - 32W 320mm-IP65-IK10 - blanc
LEG20121015 | L | 452254 | H.P. +rooster antiv.HF LED 32W 320mm-IP65-IK10 zwart | H.P. +grille antiv. HF LED 32W 320mm-IP65-IK10 noir | H.P. +rooster antiv.HF LED 32W | H.P. +grille antiv. HF LED 32W | 674.9 | 1 | Stuk | Pièce |  |  | 1 | 1 | 1 |  | 0 | G05 | 56 |  |  | 7 |  |  | 9405.1098 |  | 1 | 3.778 |  | 0 | 05.02 | 1 |  | 0 | 17.1 | 34.1 | 33.2 | 1 | 3245064522540 | 0 |  | 0 |  | 320030 | http://www.ecataleg.be/nl/ref/452254/ | http://www.ecataleg.be/fr/ref/452254/ |  | High power antivandalisme met beschermrooster - power-LED - 32W 320mm-IP65-IK10 - antraciet | Haute puissance -antivandalisme - avec grille de protection - LED de puissance - 32W 320mm-IP65-IK10 - antraciet
LEG20121015 | L | 452255 | H.P. +rooster antiv.HF LED 32W 320mm-IP65-IK10 wit | H.P. +grille antiv. HF LED 32W 320mm-IP65-IK10 blanc | H.P. +rooster antiv.HF LED 32W | H.P. +grille antiv. HF LED 32W | 674.9 | 1 | Stuk | Pièce |  |  | 1 | 1 | 1 |  | 0 | G05 | 56 |  |  | 7 |  |  | 9405.1098 |  | 1 | 3.78 |  | 0 | 05.02 | 1 |  | 0 | 17.1 | 34.1 | 33.2 | 1 | 3245064522557 | 0 |  | 0 |  | 320030 | http://www.ecataleg.be/nl/ref/452255/ | http://www.ecataleg.be/fr/ref/452255/ |  | High power antivandalisme met beschermrooster - power-LED - 32W 320mm-IP65-IK10 - wit | Haute puissance -antivandalisme - avec grille de protection - LED de puissance - 32W 320mm-IP65-IK10 - blanc
LEG20121015 | L | 452300 | H.P. antiv. 2x26W G24q3 320mm-IP65-IK10 wit | H.P. antiv. 2x26W G24q3 320mm-IP65-IK10 blanc | H.P. antiv. 2x26W G24q3 | H.P. antiv. 2x26W G24q3 | 399.6 | 1 | Stuk | Pièce |  |  | 1 | 1 | 1 |  | 0 | G05 | 56 |  |  | 7 |  |  | 9405.1098 |  | 1 | 0 |  | 0 | 05.50 | 1 | 05.01 | 2 | 1 | 0 | 1 | 1 | 0 | 0 |  | 0 |  | 320030 | http://www.ecataleg.be/nl/ref/452300/ | http://www.ecataleg.be/fr/ref/452300/ |  | High power antivandalisme - fluorescentie 2x26W G24q3 320mm-IP65-IK10 - wit | Haute puissance - antivandalisme - fluorescence - 2x26W G24q3 320mm-IP65-IK10 - blanc
LEG20121015 | L | 452306 | H.P. antiv. 2x26W G24q3 320mm-IP65-IK10 zwart | H.P. antiv. 2x26W G24q3 320mm-IP65-IK10 noir | H.P. antiv. 2x26W G24q3 | H.P. antiv. 2x26W G24q3 | 399.6 | 1 | Stuk | Pièce |  |  | 1 | 1 | 1 |  | 0 | G05 | 56 |  |  | 7 |  |  | 9405.1098 |  | 1 | 0 |  | 0 | 05.50 | 1 | 05.01 | 2 | 1 | 0 | 1 | 1 | 0 | 0 |  | 0 |  | 320030 | http://www.ecataleg.be/nl/ref/452306/ | http://www.ecataleg.be/fr/ref/452306/ |  | High power antivandalisme - fluorescentie 2x26W G24q3 320mm-IP65-IK10 - antraciet | Haute puissance - antivandalisme - fluorescence - 2x26W G24q3 320mm-IP65-IK10 - anthracite
LEG20121015 | L | 452520 | H.P. antiv. -0 W (SHP/I) - E27 320 mm - IP65 - IK10 - wit | H.P. blanc av. 70W (SHP/I) E27 320 mm - IP 65 - IK 10 | H.P. antiv. -0 W (SHP/I) - E27 | H.P. blanc av. 70W (SHP/I) E27 | 295.9 | 1 | Stuk | Pièce |  |  | 1 | 1 | 1 |  | 0 | G05 | 56 |  |  | 20 |  |  | 9405.1098 |  | 1 | 4.45 |  | 0 | 05.50 | 1 | 05.01 | 1 | 17.1 | 34.1 | 33.2 | 1 | 3292294525209 | 0 |  | 0 |  | 320030 | http://www.ecataleg.be/nl/ref/452520/ | http://www.ecataleg.be/fr/ref/452520/ |  | H.P. (High Power) vandalismebestendig - alu/polycarbonaat - 70 W (SHP/I) - E27 - natrium - diam. 320 mm - IP 65 - IK 10 - klasse I - wit | H.P. (Haute Puissance) hublot antivandalisme - alu/polycarbonate - 70 W (SHP/I) - E27 - sodium - diam. 320 mm - IP 65 - IK 10 - classe I - blanc
LEG20121015 | L | 452526 | H.P. antiv. 70 W (SHP/I) - E27 320 mm - IP65 - IK10 - antr. | H.P. noir av. 70W (SHP/I) E27 320 mm - IP 65 - IK 10 | H.P. antiv. 70 W (SHP/I) - E27 | H.P. noir av. 70W (SHP/I) E27 | 295.9 | 1 | Stuk | Pièce |  |  | 1 | 1 | 1 |  | 0 | G05 | 56 |  |  | 20 |  |  | 9405.1098 |  | 1 | 4.34 |  | 0 | 05.50 | 1 | 05.01 | 1 | 17.1 | 34.1 | 33.2 | 1 | 3292294525261 | 0 |  | 0 |  | 320030 | http://www.ecataleg.be/nl/ref/452526/ | http://www.ecataleg.be/fr/ref/452526/ |  | H.P. (High Power) vandalismebestendig - alu/polycarbonaat - 70 W (SHP/I) - E27 - natrium - diam. 320 mm - IP 65 - IK 10 - klasse I - antraciet | H.P. (Haute Puissance) hublot antivandalisme - alu/polycarbonate - 70 W (SHP/I) - E27 - sodium - diam. 320 mm - IP 65 - IK 10 - classe I - anthracite
LEG20121015 | L | 452556 | Antiv-hp-led-zw-2000lm-3000k Vandalbes high power IP65 IK10 | Antiv-hp-led-nr-2000lm-3000k Avandale high power IP65 IK10 | Antiv-hp-led-zw-2000lm-3000k | Antiv-hp-led-nr-2000lm-3000k | 646.8 | 1 | Stuk | Pièce |  |  | 1 | 1 | 1 |  | 0 | G05 | 56 |  |  | 7 |  |  | 9405.1098 |  | 1 | 0 |  | 0 | 05.02 | 1 |  | 0 | 1 | 0 | 1 | 1 | 0 | 0 |  | 0 |  | 320030 | http://www.ecataleg.be/nl/ref/452556/ | http://www.ecataleg.be/fr/ref/452556/ |  | Hp aluminium-polycarbonaat - antivandalisme - LED - IP65 - IK 10 - 2000lm - 3000k - on/off - antraciet | Haute puissance aluminium-polycarbonate - LED - gamme antivandale - IP 65 - IK 10 - on/off - 3000k - 2000lm - anthracite
LEG20121015 | L | 452557 | Antiv-hp-led-wit-2000lm-3000k Vandalbes high power IP65 IK10 | Antiv-hp-led-bc-2000lm-3000k Avandale high power IP65 IK10 | Antiv-hp-led-wit-2000lm-3000k | Antiv-hp-led-bc-2000lm-3000k | 646.8 | 1 | Stuk | Pièce |  |  | 1 | 1 | 1 |  | 0 | G05 | 56 |  |  | 7 |  |  | 9405.1098 |  | 1 | 0 |  | 0 | 05.02 | 1 |  | 0 | 1 | 0 | 1 | 1 | 0 | 0 |  | 0 |  | 320030 | http://www.ecataleg.be/nl/ref/452557/ | http://www.ecataleg.be/fr/ref/452557/ |  | Hp aluminium-polycarbonaat - antivandalisme - LED - IP65 - IK 10 - 2000lm - 3000k - on/off - wit | Haute puissance aluminium-polycarbonate - LED - gamme antivandale - IP 65 - IK 10 - on/off - 3000k - 2000lm - blanc
LEG20121015 | L | 452558 | Av-hp-led-zw-dtec-2000lm-3000k Vandalbes high power IP65 IK10 | Av-hp-led-nr-dtec-2000lm-3000k Avandale high power IP65 IK10 | Av-hp-led-zw-dtec-2000lm-3000k | Av-hp-led-nr-dtec-2000lm-3000k | 710.3 | 1 | Stuk | Pièce |  |  | 1 | 1 | 1 |  | 0 | G05 | 56 |  |  | 7 |  |  | 9405.1098 |  | 1 | 0 |  | 0 | 05.02 | 1 |  | 0 | 1 | 0 | 1 | 1 | 0 | 0 |  | 0 |  | 320030 | http://www.ecataleg.be/nl/ref/452558/ | http://www.ecataleg.be/fr/ref/452558/ |  | Hp aluminium-polycarbonaat - antivandalisme - LED - IP65 - IK 10 - 2000lm - 3000k - geïntegreerde HF-detector - antraciet | Haute puissance aluminium-polycarbonate - LED - gamme antivandale - IP 65 - IK 10 - détecteur HF intégré - 3000k - 2000lm - anthracite
LEG20121015 | L | 452559 | Av-hp-led-wit-det-2000lm-3000k Vandalbes high power IP65 IK10 | Av-hp-led-bc-dtec-2000lm-3000k Avandale high power IP65 IK10 | Av-hp-led-wit-det-2000lm-3000k | Av-hp-led-bc-dtec-2000lm-3000k | 710.3 | 1 | Stuk | Pièce |  |  | 1 | 1 | 1 |  | 0 | G05 | 56 |  |  | 7 |  |  | 9405.1098 |  | 1 | 0 |  | 0 | 05.02 | 1 |  | 0 | 1 | 0 | 1 | 1 | 0 | 0 |  | 0 |  | 320030 | http://www.ecataleg.be/nl/ref/452559/ | http://www.ecataleg.be/fr/ref/452559/ |  | Hp aluminium-polycarbonaat - antivandalisme - LED - IP65 - IK 10 - 2000lm - 3000k - geïntegreerde HF-detector - wit | Haute puissance aluminium-polycarbonate - LED - gamme antivandale - IP 65 - IK 10 - détecteur HF intégré - 3000k - 2000lm - blanc
LEG20121015 | L | 452560 | Av-hp-led-ro-wit-2000lm-3000k Vandalbes high power IP65 IK10 | Av-hp-led-gril-bc-2000lm-3000k Avandale high power IP65 IK10 | Av-hp-led-ro-wit-2000lm-3000k | Av-hp-led-gril-bc-2000lm-3000k | 674.9 | 1 | Stuk | Pièce |  |  | 1 | 1 | 1 |  | 0 | G05 | 56 |  |  | 7 |  |  | 9405.1098 |  | 1 | 0 |  | 0 | 05.02 | 1 |  | 0 | 1 | 0 | 1 | 1 | 0 | 0 |  | 0 |  | 320030 | http://www.ecataleg.be/nl/ref/452560/ | http://www.ecataleg.be/fr/ref/452560/ |  | Hp aluminium-polycarbonaat - antivandalisme - LED - IP65 - IK 10 - 2000lm - 3000k - on/off - met rooster - antraciet | Haute puissance aluminium-polycarbonate - LED - gamme antivandale - IP 65 - IK 10 - on/off - à grille - 3000k - 2000lm - anthracite
LEG20121015 | L | 452561 | Av-hp-led-ro-zw-2000lm-3000k Vandalbes high power IP65 IK10 | Av-hp-led-gr-nr-2000lm-3000k Avandale high power IP65 IK10 | Av-hp-led-ro-zw-2000lm-3000k | Av-hp-led-gr-nr-2000lm-3000k | 674.9 | 1 | Stuk | Pièce |  |  | 1 | 1 | 1 |  | 0 | G05 | 56 |  |  | 7 |  |  | 9405.1098 |  | 1 | 0 |  | 0 | 05.02 | 1 |  | 0 | 1 | 0 | 1 | 1 | 0 | 0 |  | 0 |  | 320030 | http://www.ecataleg.be/nl/ref/452561/ | http://www.ecataleg.be/fr/ref/452561/ |  | Hp aluminium-polycarbonaat - antivandalisme - LED - IP65 - IK 10 - 2000lm - 3000k - on/off - met rooster - wit | Haute puissance aluminium-polycarbonate - LED - gamme antivandale - IP 65 - IK 10 - on/off - à grille - 3000k - 2000lm - blanc
LEG20121015 | L | 452900 | Verstrooier polycarbonaat voor H.P. - diam. 320 mm | Diffuseur polycarbonate pour H.P. - diam. 320 mm | Verstrooier polycarbonaat | Diffuseur polycarbonate | 73.96 | 1 | Stuk | Pièce |  |  | 1 | 1 | 1 |  | 0 | G05 | 56 |  |  | 20 |  |  | 9405.9900 |  | 1 | 0.856 |  | 0 |  | 0 |  | 0 | 17.1 | 34.1 | 33.2 | 1 | 3292294529009 | 0 |  | 0 |  | 320030 | http://www.ecataleg.be/nl/ref/452900/ | http://www.ecataleg.be/fr/ref/452900/ |  | Verstrooier van polycarbonaat voor H.P. (High Power) vandalismebestendig - diameter 320 mm | Diffuseur polycarb. pour H.P. (Haute Puissance) hublot antivandalisme - aluminium/polycarbonate - diamètre 320 mm
LEG20121015 | L | 453300 | H.P.+rooster antiv 2x26W G24q3 320mm-IP65-IK10 wit | H.P.+grille antiv. 2x26W G24q3 320mm-IP65-IK10 blanc | H.P.+rooster antiv 2x26W G24q3 | H.P.+grille antiv. 2x26W G24q3 | 436.2 | 1 | Stuk | Pièce |  |  | 1 | 1 | 1 |  | 0 | G05 | 56 |  |  | 7 |  |  | 9405.1098 |  | 1 | 0 |  | 0 | 05.50 | 1 | 05.01 | 2 | 1 | 0 | 1 | 1 | 0 | 0 |  | 0 |  | 320030 | http://www.ecataleg.be/nl/ref/453300/ | http://www.ecataleg.be/fr/ref/453300/ |  | High power antivandalisme- aluminium-polycarbonaat - met beschermrooster - 2x26W G24q3 320mm-IP65-IK10 - wit | Haute puissance gamme antivandale - aluminium-polycarbonate - avec grille de protection - 2x26W G24q3 320mm-IP65-IK10 - blanc
LEG20121015 | L | 453306 | H.P.+rooster antiv 2x26W G24q3 320mm-IP65-IK10 zwart | H.P.+grille antiv. 2x26W G24q3 320mm-IP65-IK10 noir | H.P.+rooster antiv 2x26W G24q3 | H.P.+grille antiv. 2x26W G24q3 | 436.2 | 1 | Stuk | Pièce |  |  | 1 | 1 | 1 |  | 0 | G05 | 56 |  |  | 7 |  |  | 9405.1098 |  | 1 | 0 |  | 0 | 05.50 | 1 | 05.01 | 2 | 1 | 0 | 1 | 1 | 0 | 0 |  | 0 |  | 320030 | http://www.ecataleg.be/nl/ref/453306/ | http://www.ecataleg.be/fr/ref/453306/ |  | High power antivandalisme- aluminium-polycarbonaat - met beschermrooster - 2x26W G24q3 320mm-IP65-IK10 - antraciet | Haute puissance gamme antivandale - aluminium-polycarbonate - avec grille de protection - 2x26W G24q3 320mm-IP65-IK10 - anthracite
LEG20121015 | L | 453520 | H.P. antiv.+rst 70W(SHP/I) E27 320 mm - IP 65 - IK 10 - wit | H.P. grille av. 70W(SHP/I) E27 320 mm - IP 65 - IK 10 - blanc | H.P. antiv.+rst 70W(SHP/I) E27 | H.P. grille av. 70W(SHP/I) E27 | 314.7 | 1 | Stuk | Pièce |  |  | 1 | 1 | 1 |  | 0 | G05 | 56 |  |  | 20 |  |  | 9405.1098 |  | 1 | 4.776 |  | 0 | 05.50 | 1 | 05.01 | 1 | 17.1 | 34.1 | 33.2 | 1 | 3292294535208 | 0 |  | 0 |  | 320030 | http://www.ecataleg.be/nl/ref/453520/ | http://www.ecataleg.be/fr/ref/453520/ |  | H.P. (High Power) vandalismebestendig - alu/polycarb. - 70 W (SHP/I) - E27 - natrium - diam. 320 mm - IP 65 - IK 10 - klasse I - wit - met rooster | H.P. (Haute Puissance) hublot antivandalisme - alu/polycarb. - 70 W (SHP/I) - E27 - sodium - diam. 320 mm - IP 65 - IK 10 - classe I - avec grille - blanc
LEG20121015 | L | 453526 | H.P. antiv.+rst 70W(SHP/I) E27 320 mm - IP 65 - IK 10 - antr. | H.P. grille av. 70W(SHP/I) E27 320mm - IP 65 - IK 10 - anthr. | H.P. antiv.+rst 70W(SHP/I) E27 | H.P. grille av. 70W(SHP/I) E27 | 314.7 | 1 | Stuk | Pièce |  |  | 1 | 1 | 1 |  | 0 | G05 | 56 |  |  | 20 |  |  | 9405.1098 |  | 1 | 4.685 |  | 0 | 05.50 | 1 | 05.01 | 1 | 17.1 | 34.1 | 33.2 | 1 | 3292294535260 | 0 |  | 0 |  | 320030 | http://www.ecataleg.be/nl/ref/453526/ | http://www.ecataleg.be/fr/ref/453526/ |  | H.P. (High Power) vandalismebestendig - alu/polycarb. - 70 W (SHP/I) - E27 - natrium - diam. 320 mm - IP 65 - IK 10 - klasse I - antraciet - met rooster | H.P. (Haute Puissance) hublot antivandalisme - alu/polycarb. - 70 W (SHP/I) - E27 - sodium - diam. 320 mm - IP 65 - IK 10 - classe I - avec grille - anthracite
LEG20121015 | L | 489990 | Hulpstuk antivandalismeschr. met ovale kop | Outil pour vis anti-démontage Pour bornes Borneo | Hulpstuk antivandalismeschr. | Outil pour vis anti-démontage | 12.96 | 1 | Stuk | Pièce |  |  | 1 | 1 | 10 | Legrand 2013-2014 | 925 | G05 | 57 |  |  | 13 |  |  | 8205.4000 |  | 1 | 0.088 |  | 0 |  | 0 |  | 0 | 1 | 672.1 | 1 | 1 | 3292294899904 | 10 | 3292294899904 | 0 |  | 320020 | http://www.ecataleg.be/nl/ref/489990/ | http://www.ecataleg.be/fr/ref/489990/ |  | Hulpstuk voor antivandalismeschroeven met ovale kop | Outil pour vis anti-démontage pour bornes Borneo
LEG20121015 | B | 4911TDM | MH - Montagetoebehoren voor toetsen 2 modules | MH - Accessoire de montage pour touches à 2 modules | MH - Montagetoebehoren | MH - Accessoire de montage | 2.081 | 1 | Stuk | Pièce |  |  | 10 | 10 | 10 | Legrand 2013-2014 | 599 | G15 | B08 |  | M | 7 |  |  | 8538.9099 |  | 1 | 0.003 |  | 0 |  | 0 |  | 0 | 6.2 | 8.2 | 6 | 10 | 8012199795591 | 0 |  | 0 |  | 230010 | http://www.ecataleg.be/nl/ref/4911TDM/ | http://www.ecataleg.be/fr/ref/4911TDM/ |  | - MH - Montagetoebehoren voor toetsen 2 modules | - MH - Accessoire de montage pour touches à 2 modules
LEG20121015 | L | 491351 | Oteo tweepolige schakelaar winkelverk. - mech.+DLP kader | Oteo inter bip. spécial DLP 10 A - 250V - vente en magasin | Oteo tweepolige schakelaar | Oteo inter bip. spécial DLP | 14.91 | 1 | Stuk | Pièce |  |  | 1 | 10 | 10 | Legrand 2013-2014 | 553 | G04 | 39 |  |  | 4 |  |  | 8536.5080 |  | 1 | 0.135 |  | 0 |  | 0 |  | 0 | 20 | 29.6 | 23.3 | 1 | 0 | 10 | 011324506491351230000010 | 0 |  | 210010 | http://www.ecataleg.be/nl/ref/491351/ | http://www.ecataleg.be/fr/ref/491351/ |  | Oteo tweepolige schakelaar - 10 A - 250 V - winkelverkoop - mechanisme speciaal DLP voor lijsten 20 x 12,5 mm en 32 x 12,5 mm - IP 2x - wit RAL 9010 | Oteo interrupteur bipolaire - spécial DLP (moulures 20 x 12,5 mm et 32 x 12,5 mm) - 10 A - 250 V - blanc RAL 9010 - IP 2x - vente en magasin
LEG20121015 | L | 491352 | Oteo wisselschakelaar winkelverk. - mech.+DLP kader | Oteo inter 2 dir spécial DLP 10 A - 250V - vente en magasin | Oteo wisselschakelaar | Oteo inter 2 dir spécial DLP | 9.715 | 1 | Stuk | Pièce |  |  | 1 | 10 | 10 | Legrand 2013-2014 | 553 | G04 | 39 |  |  | 2 |  |  | 8536.5080 |  | 1 | 0.116 |  | 0 |  | 0 |  | 0 | 20 | 29.6 | 23.3 | 1 | 0 | 10 | 012324506491352630000040 | 0 |  | 210010 | http://www.ecataleg.be/nl/ref/491352/ | http://www.ecataleg.be/fr/ref/491352/ |  | Oteo wisselschakelaar - 10 A - 250 V - winkelverkoop - mechanisme speciaal DLP voor lijsten 20 x 12,5 mm en 32 x 12,5 mm - IP 2x - wit RAL 9010 | Oteo interrupteur deux directions - spécial DLP (moulures 20 x 12,5 mm et 32 x 12,5 mm) - 10 A - 250 V - blanc RAL 9010 - IP 2x - vente en magasin
LEG20121015 | L | 491354 | Oteo dubbele wisselschakelaar winkelverk. - mech.+DLP kader | Oteo inter double 2 dir.sp DLP 10 A - 250V - vente en magasin | Oteo dubbele wisselschakelaar | Oteo inter double 2 dir.sp DLP | 16.07 | 1 | Stuk | Pièce |  |  | 1 | 10 | 10 | Legrand 2013-2014 | 553 | G04 | 39 |  |  | 4 |  |  | 8536.5080 |  | 1 | 0.18 |  | 0 |  | 0 |  | 0 | 20 | 29.6 | 23.3 | 1 | 0 | 10 | 011324506491354330000010 | 0 |  | 210010 | http://www.ecataleg.be/nl/ref/491354/ | http://www.ecataleg.be/fr/ref/491354/ |  | Oteo dubbele wisselschakelaar - 10 A - 250 V - winkelverkoop - mechanisme speciaal DLP voor lijsten 20 x 12,5 mm en 32 x 12,5 mm - IP 2x - wit RAL 9010 | Oteo interrupteur double deux directions - spécial DLP (moulures 20 x 12,5 mm et 32 x 12,5 mm) - 10 A - 250 V - blanc RAL 9010 - IP 2x - vente en magasin
LEG20121015 | L | 491357 | Oteo drukknop - 6 A - 250 V winkelverk. - mech.+DLP kader | Oteo poussoir spécial DLP 6 A - 250 V - vente en magasin | Oteo drukknop - 6 A - 250 V | Oteo poussoir spécial DLP | 11.35 | 1 | Stuk | Pièce |  |  | 1 | 10 | 10 | Legrand 2013-2014 | 553 | G04 | 39 |  |  | 4 |  |  | 8536.5080 |  | 1 | 0.115 |  | 0 |  | 0 |  | 0 | 20 | 29.6 | 23.3 | 1 | 0 | 10 | 011324508481357430000010 | 0 |  | 210010 | http://www.ecataleg.be/nl/ref/491357/ | http://www.ecataleg.be/fr/ref/491357/ |  | Oteo drukknop - 6 A - 250 V - winkelverkoop - mechanisme speciaal DLP voor lijsten 20 x 12,5 mm en 32 x 12,5 mm - contact bij sluiting (NO) - IP 2x | Oteo poussoir - spécial DLP (moulures 20 x 12,5 mm et 32 x 12,5 mm) - 6 A - 250 V - contact à fermeture (NO) - blanc RAL 9010 - IP 2x - vente en magasin
LEG20121015 | L | 491360 | Oteo contactdoos 2 P winkelverk. - mech.+DLP kader | Oteo prise 2 P spécial DLP 10/16A-250V - vente en magasin | Oteo contactdoos 2 P | Oteo prise 2 P spécial DLP | 8.99 | 1 | Stuk | Pièce |  |  | 1 | 10 | 10 | Legrand 2013-2014 | 553 | G04 | 39 |  |  | 4 |  |  | 8536.6990 |  | 1 | 0.116 |  | 0 |  | 0 |  | 0 | 20 | 29.6 | 23.3 | 1 | 0 | 10 | 011324506491360430000010 | 0 |  | 210010 | http://www.ecataleg.be/nl/ref/491360/ | http://www.ecataleg.be/fr/ref/491360/ |  | Oteo contactdoos 2 P met veiligheid - 10/16 A - 250 V - winkelverkoop - mechanisme speciaal DLP voor lijsten 20 x 12,5 mm en 32 x 12,5 mm - IP 2x | Oteo prise de courant 2 P avec sécurité - spécial DLP - 10/16 A - 250 V - blanc RAL 9010 - IP 2x - vente en magasin
LEG20121015 | L | 491362 | Oteo contactdoos 2 P + A winkelverk. - mech.+DLP kader | Oteo prise 2 P + T spéc. DLP 10/16A-250V - vente en magasin | Oteo contactdoos 2 P + A | Oteo prise 2 P + T spéc. DLP | 10.04 | 1 | Stuk | Pièce |  |  | 1 | 10 | 10 | Legrand 2013-2014 | 553 | G04 | 39 |  |  | 2 |  |  | 8536.6990 |  | 1 | 0.129 |  | 0 |  | 0 |  | 0 | 20 | 29.6 | 23.3 | 1 | 0 | 10 | 011324508491382830000010 | 0 |  | 210010 | http://www.ecataleg.be/nl/ref/491362/ | http://www.ecataleg.be/fr/ref/491362/ |  | Oteo contactdoos 2 P + A met veiligheid - 10/16 A - 250 V - winkelverkoop - mechanisme speciaal DLP voor lijsten 20 x 12,5 mm en 32 x 12,5 mm | Oteo prise de courant 2 P + T avec sécurité - spécial DLP - 10/16 A - 250 V - blanc RAL 9010 - IP 2x - vente en magasin
LEG20121015 | L | 491366 | Oteo contactdoos tel. Belgacom winkelverk. - mech.+DLP kader | Oteo prise Belgacom spéc. DLP 4 contacts - vente en magasin | Oteo contactdoos tel. Belgacom | Oteo prise Belgacom spéc. DLP | 16.04 | 1 | Stuk | Pièce |  |  | 1 | 1 | 10 | Legrand 2013-2014 | 553 | G04 | 39 |  |  | 4 |  |  | 8536.6990 |  | 1 | 0.09 |  | 0 |  | 0 |  | 0 | 7.2 | 10 | 9.4 | 1 | 0 | 10 | 0 | 0 |  | 210010 | http://www.ecataleg.be/nl/ref/491366/ | http://www.ecataleg.be/fr/ref/491366/ |  | Oteo contactdoos voor telefoon Belgacom - winkelverkoop - mechanisme speciaal DLP voor lijsten 20 x 12,5 mm en 32 x 12,5 mm - IP 2x - wit RAL 9010 | Oteo prise téléphone Belgacom - spécial DLP - 4 contacts - avec trou de positionnement - blanc RAL 9010 - IP 2x - vente en magasin
LEG20121015 | L | 491370 | Oteo contactdoos TV alleen winkelverk. - mech.+DLP kader | Oteo prise TV simple spéc. DLP vente en magasin | Oteo contactdoos TV alleen | Oteo prise TV simple spéc. DLP | 13.44 | 1 | Stuk | Pièce |  |  | 1 | 10 | 10 | Legrand 2013-2014 | 553 | G04 | 39 |  |  | 4 |  |  | 8536.6990 |  | 1 | 0.13 |  | 0 |  | 0 |  | 0 | 20 | 29.6 | 23.3 | 1 | 0 | 10 | 011324506491370330000010 | 0 |  | 210010 | http://www.ecataleg.be/nl/ref/491370/ | http://www.ecataleg.be/fr/ref/491370/ |  | Oteo contactdoos TV alleen - winkelverkoop - mechanisme speciaal DLP voor lijsten 20 x 12,5 mm en 32 x 12,5 mm - TV 0-2450 MHz - wit RAL 9010 - IP 2x | Oteo prise TV simple - spécial DLP - TV : 0 - 2450 MHz - blanc RAL 9010 - IP 2x - vente en magasin
LEG20121015 | L | 491373 | Oteo contactdoos TV/FM winkelverk. - mech.+DLP kader | Oteo prise TV/FM spéc. DLP vente en magasin | Oteo contactdoos TV/FM | Oteo prise TV/FM spéc. DLP | 26.81 | 1 | Stuk | Pièce |  |  | 1 | 1 | 10 | Legrand 2013-2014 | 553 | G04 | 39 |  |  | 4 |  |  | 8536.6990 |  | 1 | 0.2 |  | 0 |  | 0 |  | 0 | 1 | 1379.36 | 1 | 1 | 0 | 10 | 0 | 0 |  | 210010 | http://www.ecataleg.be/nl/ref/491373/ | http://www.ecataleg.be/fr/ref/491373/ |  | Oteo contactdoos TV/FM - winkelverkoop - mechanisme speciaal DLP voor lijsten 20 x 12,5 mm en 32 x 12,5 mm - TV 5-68/120-862 MHz - FM 87,5 - 108 MHz | Oteo prise TV/FM - spécial DLP - TV : 5 - 68/120 - 862 MHz, FM : 87,5 - 108 MHz - blanc RAL 9010 - IP 2x - vente en magasin
LEG20121015 | L | 499001 | Conver Plaf Led 16X3W Alu Convergence Type F Plafond | Conver Plaf Led 16X3W Alu Convergence Type F Plafond | Conver Plaf Led 16X3W Alu | Conver Plaf Led 16X3W Alu | 665.4 | 1 | Stuk | Pièce |  |  | 1 | 1 | 1 |  | 0 | G05 | 56 |  | M | 7 |  |  | 9405.1098 |  | 1 | 0 |  | 0 | 05.02 | 1 |  | 0 | 1 | 0 | 1 | 1 | 0 | 0 |  | 0 |  | 320020 | http://www.ecataleg.be/nl/ref/499001/ | http://www.ecataleg.be/fr/ref/499001/ |  | Sarlam convergence type F - plafond armatuur - aluminium - dikte 40 mm - led 16x3W | Sarlam convergence type F - applique plafond - alu anodisé - épaisseur 40 mm - led 16x3W
LEG20121015 | L | 499002 | Conver Plaf Led 32X3W Alu Convergence Type F Plafond | Conver Plaf Led 32X3W Alu Convergence Type F Plafond | Conver Plaf Led 32X3W Alu | Conver Plaf Led 32X3W Alu | 1204 | 1 | Stuk | Pièce |  |  | 1 | 1 | 1 |  | 0 | G05 | 56 |  |  | 7 |  |  | 9405.1098 |  | 1 | 0 |  | 0 | 05.02 | 1 |  | 0 | 1 | 0 | 1 | 1 | 0 | 0 |  | 0 |  | 320020 | http://www.ecataleg.be/nl/ref/499002/ | http://www.ecataleg.be/fr/ref/499002/ |  | Sarlam convergence type F - plafond armatuur - aluminium - dikte 40 mm - led 32x3W | Sarlam convergence type F - applique plafond - alu anodisé - épaisseur 40 mm - led 32x3W
LEG20121015 | L | 499003 | Conver Armatuur Led 8X3W Alu Convergence Type A Wand | Conver Apliq Led 8X3W Alu Convergence Type A Mur | Conver Armatuur Led 8X3W Alu | Conver Apliq Led 8X3W Alu | 472.8 | 1 | Stuk | Pièce |  |  | 1 | 1 | 1 |  | 0 | G05 | 56 |  |  | 7 |  |  | 9405.1098 |  | 1 | 2.49 |  | 0 | 05.02 | 1 |  | 0 | 6.7 | 38.8 | 38.8 | 1 | 3292294990038 | 0 |  | 0 |  | 320020 | http://www.ecataleg.be/nl/ref/499003/ | http://www.ecataleg.be/fr/ref/499003/ |  | Sarlam convergence type A - wand en pladond armatuur aluminium - dikte 40mm- Led 8x3W | Sarlam convergence type A - applique murale alu anodisé - épaisseur 40mm- Led 8x3W
LEG20121015 | L | 499004 | Conver Plaf+Wand Led 16X3W St Convergence Type D Wand | Conv Pla+Apl Led 16X3W Acier Convergence Type D Mur | Conver Plaf+Wand Led 16X3W St | Conv Pla+Apl Led 16X3W Acier | 440.8 | 1 | Stuk | Pièce |  |  | 1 | 1 | 1 |  | 0 | G05 | 56 |  |  | 7 |  |  | 9405.1098 |  | 1 | 2.815 |  | 0 | 05.02 | 1 |  | 0 | 11.8 | 36.7 | 34.5 | 1 | 3292294990045 | 0 |  | 0 |  | 320020 | http://www.ecataleg.be/nl/ref/499004/ | http://www.ecataleg.be/fr/ref/499004/ |  | Sarlam convergence type D -wand en plafond armatuur - staal en epoxykleur ral 9006 - Led 16X3W | Sarlam convergence type D - applique murale et plafond - acier et peinture ral 9006 - Led 16X3W
LEG20121015 | L | 499005 | Conver Armat Led 16X3W Staal Convergence Type B Wand | Conver Apliq Led 16X3W Acier Convergence Type B Mur | Conver Armat Led 16X3W Staal | Conver Apliq Led 16X3W Acier | 480 | 1 | Stuk | Pièce |  |  | 1 | 1 | 1 |  | 0 | G05 | 56 |  |  | 7 |  |  | 9405.1098 |  | 1 | 3.7 |  | 0 | 05.02 | 1 |  | 0 | 11.8 | 36.7 | 34.5 | 1 | 3292294990052 | 0 |  | 0 |  | 320020 | http://www.ecataleg.be/nl/ref/499005/ | http://www.ecataleg.be/fr/ref/499005/ |  | Sarlam convergence type B - wand armatuur in staal epoxykleur ral 9006- Led 16X3W | Sarlam convergence type B - applique murale en acier et peinture ral 9006- Led 16X3W
LEG20121015 | L | 499007 | Conver Wand Led 12X3W Alu Convergence Type K Deco | Conver Apliq Led 12X3W Alu Convergence Type K Deco | Conver Wand Led 12X3W Alu | Conver Apliq Led 12X3W Alu | 571.7 | 1 | Stuk | Pièce |  |  | 1 | 1 | 1 |  | 0 | G05 | 56 |  |  | 7 |  |  | 9405.1098 |  | 1 | 3.008 |  | 0 | 05.02 | 1 |  | 0 | 12 | 37.5 | 31 | 1 | 0 | 0 |  | 0 |  | 320020 | http://www.ecataleg.be/nl/ref/499007/ | http://www.ecataleg.be/fr/ref/499007/ |  | Sarlam convergencet type K -wand armatuur -frame en reflector in aluminium- indirecte verlichting - led 12X3W | Sarlam convergencet type K - applique murale -corps et réflecteur alu anodisé- éclairage indirect - led 12X3W
LEG20121015 | L | 499008 | Conver Plaf G5 2X28W Alu Convergence Type G Plafond | Conver Plaf G5 2X28W Alu Convergence Type G Plafond | Conver Plaf G5 2X28W Alu | Conver Plaf G5 2X28W Alu | 552.1 | 1 | Stuk | Pièce |  |  | 1 | 1 | 1 |  | 0 | G05 | 56 |  |  | 7 |  |  | 9405.1098 |  | 1 | 0 |  | 0 | 05.50 | 1 | 05.01 | 2 | 1 | 0 | 1 | 1 | 0 | 0 |  | 0 |  | 320020 | http://www.ecataleg.be/nl/ref/499008/ | http://www.ecataleg.be/fr/ref/499008/ |  | Sarlam convergence type G - plafond armatuur - aluminium - dikte 50mm- fluo G5 2X28W | Sarlam convergence type G - applique plafond - alu anodisé - épaisseur 50mm- fluo G5 2X28W
LEG20121015 | L | 499009 | Conver Plaf G5 2X35W Alu Convergence Type G Plafond | Conver Plaf G5 2X35W Alu Convergence Type G Plafond | Conver Plaf G5 2X35W Alu | Conver Plaf G5 2X35W Alu | 636.5 | 1 | Stuk | Pièce |  |  | 1 | 1 | 1 |  | 0 | G05 | 56 |  |  | 7 |  |  | 9405.1098 |  | 1 | 0 |  | 0 | 05.50 | 1 | 05.01 | 2 | 1 | 0 | 1 | 1 | 0 | 0 |  | 0 |  | 320020 | http://www.ecataleg.be/nl/ref/499009/ | http://www.ecataleg.be/fr/ref/499009/ |  | Sarlam convergence type G - plafond armatuur - aluminium - dikte 50mm- fluo G5 2X35W | Sarlam convergence type G - applique plafond - alu anodisé - épaisseur 50mm- fluo G5 2X35W
LEG20121015 | L | 499010 | Conver Pla+Wand G5 4X14W Alu Convergence Type E Plafond | Conver Pla+Apl G5 4X14W Alu Convergence Type E Plafond | Conver Pla+Wand G5 4X14W Alu | Conver Pla+Apl G5 4X14W Alu | 545.9 | 1 | Stuk | Pièce |  |  | 1 | 1 | 1 |  | 0 | G05 | 56 |  |  | 7 |  |  | 9405.1098 |  | 1 | 10.55 |  | 0 | 05.50 | 1 | 05.01 | 4 | 14.5 | 73 | 72 | 1 | 0 | 0 |  | 0 |  | 320020 | http://www.ecataleg.be/nl/ref/499010/ | http://www.ecataleg.be/fr/ref/499010/ |  | Sarlam convergence type E - wand en plafond armatuur - aluminium - dikte 50mm- fluo G5 4X14W | Sarlam convergence type E - applique plafond et murale - alu anodisé - épaisseur 50mm- fluo G5 4X14W
LEG20121015 | L | 499011 | Conver Pla+Wand G5 4X24W Alu Convergence Type E Plafond | Conver Pla+Apl G5 4X24W Alu Convergence Type E Plafond | Conver Pla+Wand G5 4X24W Alu | Conver Pla+Apl G5 4X24W Alu | 545.9 | 1 | Stuk | Pièce |  |  | 1 | 1 | 1 |  | 0 | G05 | 56 |  |  | 7 |  |  | 9405.1098 |  | 1 | 0 |  | 0 | 05.50 | 1 | 05.01 | 4 | 1 | 0 | 1 | 1 | 0 | 0 |  | 0 |  | 320020 | http://www.ecataleg.be/nl/ref/499011/ | http://www.ecataleg.be/fr/ref/499011/ |  | Sarlam convergence type E - wand en plafond armatuur - aluminium - dikte 50mm- fluo G5 4X24W | Sarlam convergence type E - applique plafond et murale - alu anodisé - épaisseur 50mm- fluo G5 4X24W
LEG20121015 | L | 499012 | Conver Wand 2G7 11W Alu Convergence Type H Deco | Conver Apliq 2G7 11W Alu Convergence Type H Deco | Conver Wand 2G7 11W Alu | Conver Apliq 2G7 11W Alu | 271.9 | 1 | Stuk | Pièce |  |  | 1 | 1 | 1 |  | 0 | G05 | 56 |  |  | 7 |  |  | 9405.1098 |  | 1 | 0 |  | 0 | 05.50 | 1 | 05.01 | 1 | 1 | 0 | 1 | 1 | 0 | 0 |  | 0 |  | 320020 | http://www.ecataleg.be/nl/ref/499012/ | http://www.ecataleg.be/fr/ref/499012/ |  | Sarlam convergence type H - wand armatuur - aluminium -dikte 50mm- fluo 2G7 11W | Sarlam convergence type H - applique murale - alu anodisé - épaisseur 50mm- fluo 2G7 11W
LEG20121015 | L | 499013 | Conver Wand 2G11 24W Alu Convergence Type H Deco | Conver Apliq 2G11 24W Alu Convergence Type H Deco | Conver Wand 2G11 24W Alu | Conver Apliq 2G11 24W Alu | 293.6 | 1 | Stuk | Pièce |  |  | 1 | 1 | 1 |  | 0 | G05 | 56 |  |  | 7 |  |  | 9405.1098 |  | 1 | 0 |  | 0 | 05.50 | 1 | 05.01 | 1 | 1 | 0 | 1 | 1 | 0 | 0 |  | 0 |  | 320020 | http://www.ecataleg.be/nl/ref/499013/ | http://www.ecataleg.be/fr/ref/499013/ |  | Sarlam convergence type H -wand armatuur - aluminium - dikte 50mm- fluo 2G11 24W | Sarlam convergence type H - applique murale - alu anodisé - épaisseur 50mm- fluo 2G11 24W
LEG20121015 | L | 499014 | Conver Wand G5 2X28W Alu Convergence Type H Deco | Conver Apliq G5 2X28W Alu Convergence Type H Deco | Conver Wand G5 2X28W Alu | Conver Apliq G5 2X28W Alu | 604.6 | 1 | Stuk | Pièce |  |  | 1 | 1 | 1 |  | 0 | G05 | 56 |  |  | 7 |  |  | 9405.1098 |  | 1 | 0 |  | 0 | 05.50 | 1 | 05.01 | 2 | 1 | 0 | 1 | 1 | 0 | 0 |  | 0 |  | 320020 | http://www.ecataleg.be/nl/ref/499014/ | http://www.ecataleg.be/fr/ref/499014/ |  | Sarlam convergence type H - wand armatuur - aluminium -dikte 50mm- fluo G5 2X28W | Sarlam convergence type H - applique murale - alu anodisé - épaisseur 50mm- fluo G5 2X28W
LEG20121015 | L | 499015 | Conver Wand G5 24W Alu Convergence Type I Deco | Conver Apliq G5 24W Alu Convergence Type I Deco | Conver Wand G5 24W Alu | Conver Apliq G5 24W Alu | 265.7 | 1 | Stuk | Pièce |  |  | 1 | 1 | 1 |  | 0 | G05 | 56 |  |  | 7 |  |  | 9405.1098 |  | 1 | 0 |  | 0 | 05.50 | 1 | 05.01 | 1 | 1 | 0 | 1 | 1 | 0 | 0 |  | 0 |  | 320020 | http://www.ecataleg.be/nl/ref/499015/ | http://www.ecataleg.be/fr/ref/499015/ |  | Sarlam convergence type I - wand armatuur - aluminium - doorsnede 50x50mm - fluo G5 24W | Sarlam convergence type I - applique murale - alu anodisé - section 50x50mm - fluo G5 24W
LEG20121015 | L | 499016 | Conver Wand G5 54W Alu Convergence Type I Deco | Conver Apliq G5 54W Alu Convergence Type I Deco | Conver Wand G5 54W Alu | Conver Apliq G5 54W Alu | 328.6 | 1 | Stuk | Pièce |  |  | 1 | 1 | 1 |  | 0 | G05 | 56 |  |  | 7 |  |  | 9405.1098 |  | 1 | 0 |  | 0 | 05.50 | 1 | 05.01 | 1 | 1 | 0 | 1 | 1 | 0 | 0 |  | 0 |  | 320020 | http://www.ecataleg.be/nl/ref/499016/ | http://www.ecataleg.be/fr/ref/499016/ |  | Sarlam convergence type I - wand armatuur - aluminium - doorsnede 50x50mm - fluo G5 54W | Sarlam convergence type I - applique murale - alu anodisé - section 50x50mm - fluo G5 54W
LEG20121015 | L | 499017 | Conver Wand G5 80W Alu Convergence Type I Deco | Conver Apliq G5 80W Alu Convergence Type I Deco | Conver Wand G5 80W Alu | Conver Apliq G5 80W Alu | 348.1 | 1 | Stuk | Pièce |  |  | 1 | 1 | 1 |  | 0 | G05 | 56 |  |  | 7 |  |  | 9405.1098 |  | 1 | 0 |  | 0 | 05.50 | 1 | 05.01 | 1 | 1 | 0 | 1 | 1 | 0 | 0 |  | 0 |  | 320020 | http://www.ecataleg.be/nl/ref/499017/ | http://www.ecataleg.be/fr/ref/499017/ |  | Sarlam convergence type I - wand armatuur - aluminium - doorsnede 50x50mm - fluo G5 80W | Sarlam convergence type I - applique murale - alu anodisé - section 50x50mm - fluo G5 80W
LEG20121015 | L | 499018 | Conver Wand G5 8W Alu Convergence Type J Deco | Conver Apliq G5 8W Alu Convergence Type J Deco | Conver Wand G5 8W Alu | Conver Apliq G5 8W Alu | 181.3 | 1 | Stuk | Pièce |  |  | 1 | 1 | 1 |  | 0 | G05 | 56 |  |  | 7 |  |  | 9405.1098 |  | 1 | 0 |  | 0 | 05.50 | 1 | 05.01 | 1 | 1 | 0 | 1 | 1 | 0 | 0 |  | 0 |  | 320020 | http://www.ecataleg.be/nl/ref/499018/ | http://www.ecataleg.be/fr/ref/499018/ |  | Sarlam convergence type J - wand armatuur horizontale/verticale montage - aluminium - doorsnede 50x50mm - fluo G5 8W | Sarlam convergence type J - applique murale horizontale ou verticale - alu anodisé - section 50x50mm - fluo G5 8W
LEG20121015 | L | 499019 | Conver Armat 2G11 2X18W Staal Convergence Type B Wand | Conver Apliq 2G11 2X18W Acier Convergence Type B Mur | Conver Armat 2G11 2X18W Staal | Conver Apliq 2G11 2X18W Acier | 227.6 | 1 | Stuk | Pièce |  |  | 1 | 1 | 1 |  | 0 | G05 | 56 |  |  | 7 |  |  | 8539.3900 |  | 1 | 3.535 |  | 0 | 05.50 | 1 | 05.01 | 2 | 11.8 | 36.7 | 34.5 | 1 | 0 | 0 |  | 0 |  | 320020 | http://www.ecataleg.be/nl/ref/499019/ | http://www.ecataleg.be/fr/ref/499019/ |  | Sarlam convergence type B - wand armatuur in staal epoxykleur ral 9006- fluo 2G11 2X18W | Sarlam convergence type B - applique murale en acier et peinture ral 9006- fluo 2G11 2X18W
LEG20121015 | L | 499020 | Conver Armat 2G11 2X18W 0-10V Convergence Type B Wand | Conver Apl 2G11 2X18W 0-10V Ac Convergence Type B Mur | Conver Armat 2G11 2X18W 0-10V | Conver Apl 2G11 2X18W 0-10V Ac | 397.6 | 1 | Stuk | Pièce |  |  | 1 | 1 | 1 |  | 0 | G05 | 56 |  |  | 7 |  |  | 8539.3900 |  | 1 | 0 |  | 0 | 05.50 | 1 | 05.01 | 2 | 1 | 0 | 1 | 1 | 0 | 0 |  | 0 |  | 320020 | http://www.ecataleg.be/nl/ref/499020/ | http://www.ecataleg.be/fr/ref/499020/ |  | Sarlam convergence type B - wand armatuur in staal epoxykleur 9006- fluo 2G11 2X18W-dimming 0-10V | Sarlam convergence type B - applique murale en acier et peinture ral 9006- fluo 2G11 2X18W-variation 0-10V
LEG20121015 | L | 499021 | Conver Armat 2G11 2X18W Dali Convergence Type B Wand | Conver Apl 2G11 2X18W Dali Aci Convergence Type B Mur | Conver Armat 2G11 2X18W Dali | Conver Apl 2G11 2X18W Dali Aci | 397.6 | 1 | Stuk | Pièce |  |  | 1 | 1 | 1 |  | 0 | G05 | 56 |  |  | 7 |  |  | 8539.3900 |  | 1 | 0 |  | 0 | 05.50 | 1 | 05.01 | 2 | 1 | 0 | 1 | 1 | 0 | 0 |  | 0 |  | 320020 | http://www.ecataleg.be/nl/ref/499021/ | http://www.ecataleg.be/fr/ref/499021/ |  | Sarlam convergence type B - wand armatuur in staal epoxykleur 9006- fluo 2G11 2X18W-dimming dali | Sarlam convergence type B - applique murale en acier et peinture ral 9006- fluo 2G11 2X18W-variation dali
LEG20121015 | L | 499022 | Conver Armat 2G11 2X18W Staal Convergence Type C Wand | Conver Apliq 2G11 2X18W Acier Convergence Type C Mur | Conver Armat 2G11 2X18W Staal | Conver Apliq 2G11 2X18W Acier | 284.3 | 1 | Stuk | Pièce |  |  | 1 | 1 | 1 |  | 0 | G05 | 56 |  |  | 7 |  |  | 8539.3900 |  | 1 | 0 |  | 0 | 05.50 | 1 | 05.01 | 2 | 1 | 0 | 1 | 1 | 0 | 0 |  | 0 |  | 320020 | http://www.ecataleg.be/nl/ref/499022/ | http://www.ecataleg.be/fr/ref/499022/ |  | Sarlam convergence type C - wand en plafond armatuur - staal en epoxykleur ral 9006 - fluo 2G11 2X18W | Sarlam convergence type C - applique murale et plafond - acier et peinture ral 9006 - fluo 2G11 2X18W
LEG20121015 | L | 499023 | Conver Armat 2G11 2X18W 0-10V Convergence Type C Wand | Conver Apl 2G11 2X18W 0-10V Ac Convergence Type C Mur | Conver Armat 2G11 2X18W 0-10V | Conver Apl 2G11 2X18W 0-10V Ac | 435.7 | 1 | Stuk | Pièce |  |  | 1 | 1 | 1 |  | 0 | G05 | 56 |  |  | 7 |  |  | 8539.3900 |  | 1 | 0 |  | 0 | 05.50 | 1 | 05.01 | 2 | 1 | 0 | 1 | 1 | 0 | 0 |  | 0 |  | 320020 | http://www.ecataleg.be/nl/ref/499023/ | http://www.ecataleg.be/fr/ref/499023/ |  | Sarlam convergence type C - wand en plafond armatuur - staal en epoxykleur ral 9006 - fluo 2G11 2X18W-dimming 0-10V | Sarlam convergence type C - applique murale et plafond - acier et peinture ral 9006 - fluo 2G11 2X18W-variation 0-10V
LEG20121015 | L | 499024 | Conver Armat 2G11 2X18W Dali Convergence Type C Wand | Conver Apl 2G11 2X18W Dali Aci Convergence Type C Mur | Conver Armat 2G11 2X18W Dali | Conver Apl 2G11 2X18W Dali Aci | 435.7 | 1 | Stuk | Pièce |  |  | 1 | 1 | 1 |  | 0 | G05 | 56 |  |  | 7 |  |  | 8539.3900 |  | 1 | 0 |  | 0 | 05.50 | 1 | 05.01 | 2 | 1 | 0 | 1 | 1 | 0 | 0 |  | 0 |  | 320020 | http://www.ecataleg.be/nl/ref/499024/ | http://www.ecataleg.be/fr/ref/499024/ |  | Sarlam convergence type C - wand en plafond armatuur - staal en epoxykleur ral 9006 - fluo 2G11 2X18W-dimming Dali | Sarlam convergence type C - applique murale et plafond - acier et peinture ral 9006 - fluo 2G11 2X18W-variation dali
LEG20121015 | L | 499025 | Conver Plaf+Wand 2G11 2X18W St Convergence Type D Wand | Conver Pla+Apl 2G11 2X18W Aci Convergence Type D Mur | Conver Plaf+Wand 2G11 2X18W St | Conver Pla+Apl 2G11 2X18W Aci | 241 | 1 | Stuk | Pièce |  |  | 1 | 1 | 1 |  | 0 | G05 | 56 |  |  | 7 |  |  | 8539.3900 |  | 1 | 0 |  | 0 | 05.50 | 1 | 05.01 | 2 | 1 | 0 | 1 | 1 | 0 | 0 |  | 0 |  | 320020 | http://www.ecataleg.be/nl/ref/499025/ | http://www.ecataleg.be/fr/ref/499025/ |  | Sarlam convergence type D - wand en plafond armatuur - staal en epoxykleur ral 9006 - fluo 2G11 2X18W | Sarlam convergence type D - applique murale et plafond - acier et peinture ral 9006 - fluo 2G11 2X18W
LEG20121015 | L | 499026 | Conv Pla+Wand 2G11 2X18W 0-10V Convergence Type D Wand | Conv Pl+Ap 2G11 2X18W 0-10V Ac Convergence Type D Mur | Conv Pla+Wand 2G11 2X18W 0-10V | Conv Pl+Ap 2G11 2X18W 0-10V Ac | 387.3 | 1 | Stuk | Pièce |  |  | 1 | 1 | 1 |  | 0 | G05 | 56 |  |  | 7 |  |  | 8539.3900 |  | 1 | 0 |  | 0 | 05.50 | 1 | 05.01 | 2 | 1 | 0 | 1 | 1 | 0 | 0 |  | 0 |  | 320020 | http://www.ecataleg.be/nl/ref/499026/ | http://www.ecataleg.be/fr/ref/499026/ |  | Sarlam convergence type D - wand en plafond armatuur - staal en epoxykleur ral 9006 - fluo 2G11 2X18W-dimming 0-10V | Sarlam convergence type D - applique murale et plafond - acier et peinture ral 9006 - fluo 2G11 2X18W-variation 0-10V
LEG20121015 | L | 499027 | Conv Plaf+Wand 2G11 2X18W Dali Convergence Type D Wand | Conv Pl+Ap 2G11 2X18W Dali Ac Convergence Type D Mur | Conv Plaf+Wand 2G11 2X18W Dali | Conv Pl+Ap 2G11 2X18W Dali Ac | 387.3 | 1 | Stuk | Pièce |  |  | 1 | 1 | 1 |  | 0 | G05 | 56 |  |  | 7 |  |  | 8539.3900 |  | 1 | 0 |  | 0 | 05.50 | 1 | 05.01 | 2 | 1 | 0 | 1 | 1 | 0 | 0 |  | 0 |  | 320020 | http://www.ecataleg.be/nl/ref/499027/ | http://www.ecataleg.be/fr/ref/499027/ |  | Sarlam convergence type D - wand en plafond armatuur - staal en epoxykleur ral 9006 - fluo 2G11 2X18W-dimming dali | Sarlam convergence type D - applique murale et plafond - acier et peinture ral 9006 - fluo 2G11 2X18W-variation dali
LEG20121015 | L | 499028 | Conver Pla+Wand 2G11 2X18W Al Convergence Type E Wand | Conver Pla+Apl Pl 2X18W Alu Convergence Type E Mur | Conver Pla+Wand 2G11 2X18W Al | Conver Pla+Apl Pl 2X18W Alu | 358.4 | 1 | Stuk | Pièce |  |  | 1 | 1 | 1 |  | 0 | G05 | 56 |  |  | 7 |  |  | 8539.3900 |  | 1 | 0 |  | 0 | 05.50 | 1 | 05.01 | 2 | 1 | 0 | 1 | 1 | 0 | 0 |  | 0 |  | 320020 | http://www.ecataleg.be/nl/ref/499028/ | http://www.ecataleg.be/fr/ref/499028/ |  | Sarlam convergence type E - wand en plafond armatuur - aluminium - dikte 50mm- fluo 2G11 2X18W | Sarlam convergence type E - applique murale et plafond - alu anodisé - épaisseur 50mm- fluo 2G11 2X18W
LEG20121015 | L | 499029 | Conv Pl+Wan G5 4X14W 0-10V Al Convergence Type E Plafond | Conv Pl+Ap G5 4X14W 0-10V Alu Convergence Type E Plafond | Conv Pl+Wan G5 4X14W 0-10V Al | Conv Pl+Ap G5 4X14W 0-10V Alu | 681.9 | 1 | Stuk | Pièce |  |  | 1 | 1 | 1 |  | 0 | G05 | 56 |  |  | 7 |  |  | 8539.3900 |  | 1 | 0 |  | 0 | 05.50 | 1 | 05.01 | 4 | 1 | 0 | 1 | 1 | 0 | 0 |  | 0 |  | 320020 | http://www.ecataleg.be/nl/ref/499029/ | http://www.ecataleg.be/fr/ref/499029/ |  | Sarlam convergence type E - wand en plafond armatuur - aluminium - dikte 50mm- fluo G5 4X14W -dimming 0-10V | Sarlam convergence type E - applique plafond et murale - alu anodisé - épaisseur 50mm- fluo G5 4X14W-variation 0-10V
LEG20121015 | L | 499030 | Conv Pl+Wand G5 4X14W Dali Al Convergence Type E Plafond | Conv Pl+Ap G5 4X14W Dali Alu Convergence Type E Plafond | Conv Pl+Wand G5 4X14W Dali Al | Conv Pl+Ap G5 4X14W Dali Alu | 681.9 | 1 | Stuk | Pièce |  |  | 1 | 1 | 1 |  | 0 | G05 | 56 |  |  | 7 |  |  | 8539.3900 |  | 1 | 0 |  | 0 | 05.50 | 1 | 05.01 | 4 | 1 | 0 | 1 | 1 | 0 | 0 |  | 0 |  | 320020 | http://www.ecataleg.be/nl/ref/499030/ | http://www.ecataleg.be/fr/ref/499030/ |  | Sarlam convergence type E - wand en plafond armatuur - aluminium - dikte 50mm- fluo G5 4X14W -dimmng dali | Sarlam convergence type E - applique plafond et murale - alu anodisé - épaisseur 50mm- fluo G5 4X14W-variation dali
LEG20121015 | L | 499031 | Conv Pl+Wan G5 4X24W 0-10V Al Convergence Type E Plafond | Conv Pl+Ap G5 4X24W 0-10V Alu Convergence Type E Plafond | Conv Pl+Wan G5 4X24W 0-10V Al | Conv Pl+Ap G5 4X24W 0-10V Alu | 730.3 | 1 | Stuk | Pièce |  |  | 1 | 1 | 1 |  | 0 | G05 | 56 |  |  | 7 |  |  | 8539.3900 |  | 1 | 0 |  | 0 | 05.50 | 1 | 05.01 | 4 | 1 | 0 | 1 | 1 | 0 | 0 |  | 0 |  | 320020 | http://www.ecataleg.be/nl/ref/499031/ | http://www.ecataleg.be/fr/ref/499031/ |  | Sarlam convergence type E - wand en plafond armatuur - aluminium - dikte 50mm- fluo G5 4X24W -dimming 0-10V | Sarlam convergence type E - applique plafond et murale - alu anodisé - épaisseur 50mm- fluo G5 4X24W -variation 0-10V
LEG20121015 | L | 499032 | Conv Pl+Wand G5 4X24W Dali Al Convergence Type E Plafond | Conv Pl+Ap G5 4X24W Dali Alu Convergence Type E Plafond | Conv Pl+Wand G5 4X24W Dali Al | Conv Pl+Ap G5 4X24W Dali Alu | 730.3 | 1 | Stuk | Pièce |  |  | 1 | 1 | 1 |  | 0 | G05 | 56 |  |  | 7 |  |  | 8539.3900 |  | 1 | 0 |  | 0 | 05.50 | 1 | 05.01 | 4 | 1 | 0 | 1 | 1 | 0 | 0 |  | 0 |  | 320020 | http://www.ecataleg.be/nl/ref/499032/ | http://www.ecataleg.be/fr/ref/499032/ |  | Sarlam convergence type E - wand en plafond armatuur - aluminium - dikte 50mm- fluo G5 4X24W - dimming dali | Sarlam convergence type E - applique plafond et murale - alu anodisé - épaisseur 50mm- fluo G5 4X24W -variation dali
LEG20121015 | L | 499033 | Conv Plaf G5 2X28W 0-10V Alu Convergence Type G Plafond | Conv Plaf G5 2X28W 0-10V Alu Convergence Type G Plafond | Conv Plaf G5 2X28W 0-10V Alu | Conv Plaf G5 2X28W 0-10V Alu | 673.6 | 1 | Stuk | Pièce |  |  | 1 | 1 | 1 |  | 0 | G05 | 56 |  |  | 7 |  |  | 8539.3900 |  | 1 | 0 |  | 0 | 05.50 | 1 | 05.01 | 2 | 1 | 0 | 1 | 1 | 0 | 0 |  | 0 |  | 320020 | http://www.ecataleg.be/nl/ref/499033/ | http://www.ecataleg.be/fr/ref/499033/ |  | Sarlam convergence type G - plafond armatuur - aluminium - dikte 50mm- fluo G5 2X28W-dimmind 0-10V | Sarlam convergence type G - applique plafond - alu anodisé - épaisseur 50mm- fluo G5 2X28W-variation 0-10V
LEG20121015 | L | 499034 | Conv Plaf G5 2X28W Dali Alu Convergence Type G Plafond | Conv Plaf G5 2X28W Dali Alu Convergence Type G Plafond | Conv Plaf G5 2X28W Dali Alu | Conv Plaf G5 2X28W Dali Alu | 673.6 | 1 | Stuk | Pièce |  |  | 1 | 1 | 1 |  | 0 | G05 | 56 |  |  | 7 |  |  | 8539.3900 |  | 1 | 0 |  | 0 | 05.50 | 1 | 05.01 | 2 | 1 | 0 | 1 | 1 | 0 | 0 |  | 0 |  | 320020 | http://www.ecataleg.be/nl/ref/499034/ | http://www.ecataleg.be/fr/ref/499034/ |  | Sarlam convergence type G - plafond armatuur - aluminium - dikte 50mm- fluo G5 2X28W-dimming dali | Sarlam convergence type G - applique plafond - alu anodisé - épaisseur 50mm- fluo G5 2X28W- variation dali
LEG20121015 | L | 499035 | Conv Plaf G5 2X35W 0-10V Alu Convergence Type G Plafond | Conv Plaf G5 2X35W 0-10V Alu Convergence Type G Plafond | Conv Plaf G5 2X35W 0-10V Alu | Conv Plaf G5 2X35W 0-10V Alu | 757.1 | 1 | Stuk | Pièce |  |  | 1 | 1 | 1 |  | 0 | G05 | 56 |  |  | 7 |  |  | 8539.3900 |  | 1 | 0 |  | 0 | 05.50 | 1 | 05.01 | 2 | 1 | 0 | 1 | 1 | 0 | 0 |  | 0 |  | 320020 | http://www.ecataleg.be/nl/ref/499035/ | http://www.ecataleg.be/fr/ref/499035/ |  | Sarlam convergence type G - plafond armatuur - aluminium - dikte 50mm- fluo G5 2X35W-dimming 0-10V | Sarlam convergence type G - applique plafond - alu anodisé - épaisseur 50mm- fluo G5 2X35W- variation 0-10V
LEG20121015 | L | 499036 | Conv Plaf G5 2X35W Dali Alu Convergence Type G Plafond | Conv Plaf G5 2X35W Dali Alu Convergence Type G Plafond | Conv Plaf G5 2X35W Dali Alu | Conv Plaf G5 2X35W Dali Alu | 757.1 | 1 | Stuk | Pièce |  |  | 1 | 1 | 1 |  | 0 | G05 | 56 |  |  | 7 |  |  | 8539.3900 |  | 1 | 0 |  | 0 | 05.50 | 1 | 05.01 | 2 | 1 | 0 | 1 | 1 | 0 | 0 |  | 0 |  | 320020 | http://www.ecataleg.be/nl/ref/499036/ | http://www.ecataleg.be/fr/ref/499036/ |  | Sarlam convergence type G - plafond armatuur - aluminium - dikte 50mm- fluo G5 2X35W-dimming dali | Sarlam convergence type G - applique plafond - alu anodisé - épaisseur 50mm- fluo G5 2X35W-variation dali
LEG20121015 | L | 499037 | Conv Wand G5 2X28W 0-10V Alu Convergence Type H Deco | Conv Apliq G5 2X28W 0-10V Alu Convergence Type H Deco | Conv Wand G5 2X28W 0-10V Alu | Conv Apliq G5 2X28W 0-10V Alu | 777.7 | 1 | Stuk | Pièce |  |  | 1 | 1 | 1 |  | 0 | G05 | 56 |  |  | 7 |  |  | 8539.3900 |  | 1 | 0 |  | 0 | 05.50 | 1 | 05.01 | 2 | 1 | 0 | 1 | 1 | 0 | 0 |  | 0 |  | 320020 | http://www.ecataleg.be/nl/ref/499037/ | http://www.ecataleg.be/fr/ref/499037/ |  | Sarlam convergence type H - wand armatuur - aluminium -dikte 50mm- fluo G5 2X28W-dimming 0-10V | Sarlam convergence type H - applique murale - alu anodisé - épaisseur 50mm- fluo G5 2X28W-variation 0-10V
LEG20121015 | L | 499038 | Conv Wand G5 2X28W Dali Alu Convergence Type H Deco | Conv Apliq G5 2X28W Dali Alu Convergence Type H Deco | Conv Wand G5 2X28W Dali Alu | Conv Apliq G5 2X28W Dali Alu | 777.7 | 1 | Stuk | Pièce |  |  | 1 | 1 | 1 |  | 0 | G05 | 56 |  |  | 7 |  |  | 8539.3900 |  | 1 | 0 |  | 0 | 05.50 | 1 | 05.01 | 2 | 1 | 0 | 1 | 1 | 0 | 0 |  | 0 |  | 320020 | http://www.ecataleg.be/nl/ref/499038/ | http://www.ecataleg.be/fr/ref/499038/ |  | Sarlam convergence type H - wand armatuur - aluminium -dikte 50mm- fluo G5 2X28W-dimming dali | Sarlam convergence type H - applique murale - alu anodisé - épaisseur 50mm- fluo G5 2X28W-variation dali
LEG20121015 | B | 500 | INBOUWDOOS 2 MODULES ROND - ROOD - DIAM. 60MM | BOITE ENCASTR. 2 MODULES RONDE - ROUGE - DIAM. 60MM | INBOUWDOOS 2 MODULES | BOITE ENCASTR. 2 MODULES | 1.858 | 1 | Stuk | Pièce |  |  | 5 | 5 | 60 | Legrand 2013-2014 | 585 | G00 | B01 |  | M | 4 |  |  | 8538.9099 |  | 1 | 0.013 |  | 0 |  | 0 |  | 0 | 3.5 | 7 | 8 | 5 | 8012199108445 | 60 | 8012199108452 | 0 |  | 210070 | http://www.ecataleg.be/nl/ref/500/ | http://www.ecataleg.be/fr/ref/500/ |  | Inbouwdoos voor 2 modules - rond - rood - diameter 60 mm - diepte 44 mm | Boîte à encastrer pour 2 modules - ronde - rouge - diamètre 60 mm - profondeur 44 mm
LEG20121015 | B | 500/00 | TOEBEHOREN LIVING/MAGIC SCHROEF LENGTE 30MM | ACCESSOIRE LIVING/MAGIC VIS LONG. 30MM | TOEBEHOREN LIVING/MAGIC | ACCESSOIRE LIVING/MAGIC | 0.1036 | 1 | Stuk | Pièce |  |  | 100 | 100 | 1000 |  | 0 | G14 | B01 |  | M | 4 |  |  | 7318.1510 |  | 1 | 0.001 |  | 0 |  | 0 |  | 0 | 1.3 | 1.3 | 1.3 | 100 | 8012199014319 | 1000 | 8012199385983 | 0 |  | 210010 | http://www.ecataleg.be/nl/ref/500%2F00/ | http://www.ecataleg.be/fr/ref/500%2F00/ |  | Schroeven - lengte 33 mm - voor bevestiging van modulehouders op te diep ingebouwde inbouwdozen - verpakking per 100 stuks | Vis - longueur 33 mm - pour fixation des supports sur boîtes encastrées trop profondes - emballage de 100 pièces
LEG20121015 | B | 500/02 | TOEB. BEVEST. APPARATUUR 2 SCHROEVEN 30MM BEV. HOUDERS | ACCESS. FIX. APPAREILAGE 2 VIS LONG. 30MM FIX. SUPPORTS | TOEB. BEVEST. APPARATUUR | ACCESS. FIX. APPAREILAGE | 0.5028 | 1 | Stuk | Pièce |  |  | 50 | 50 | 100 | Legrand 2013-2014 | 585 | G14 | B01 |  | M | 9 |  |  | 7318.1530 |  | 1 | 0.003 |  | 0 |  | 0 |  | 0 | 1.1 | 1.6 | 2.4 | 50 | 8012199014388 | 100 | 8012199537917 | 0 |  | 210010 | http://www.ecataleg.be/nl/ref/500%2F02/ | http://www.ecataleg.be/fr/ref/500%2F02/ |  | Toebehoren schroeven met lengte van 30mm voor bevestigen van modulehouders bij te diep ingebouwde inbouwdozen | Accessoire - paire de vis longues 30mm de fixation supports sur boîte encastrée sous enduit
LEG20121015 | B | 500/1/AL | AFDEKPLAAT MAGIC 1 MODULE - ALUMINIUM VR 502E | PLAQUE RECOUVREMENT MAGIC 1 MODULE - ALUMINIUM PR 502E | AFDEKPLAAT MAGIC | PLAQUE RECOUVREMENT MAGIC | 6.207 | 1 | Stuk | Pièce |  |  | 1 | 10 | 10 |  | 0 | G14 | B01 |  | M | 4 |  |  | 8538.9099 |  | 1 | 0.023 |  | 0 |  | 0 |  | 0 | 9 | 12.7 | 11.7 | 1 | 8012199507248 | 10 | 8012199508139 | 0 |  | 210010 | http://www.ecataleg.be/nl/ref/500%2F1%2FAL/ | http://www.ecataleg.be/fr/ref/500%2F1%2FAL/ |  | Afdekplaat Magic - 1 module - voor modulehouders ref. 500S/1 en ref. 500S/1V - Aluminium | Plaque de recouvrement Magic - 1 module - pour supports réf. 500S/1 et réf. 500S/1V - Aluminium
LEG20121015 | B | 500/1/BR | AFDEKPLAAT MAGIC 1 MODULE - BRONS VR 502E | PLAQUE RECOUVREMENT MAGIC 1 MODULE - BRONZE PR 502E | AFDEKPLAAT MAGIC | PLAQUE RECOUVREMENT MAGIC | 7.264 | 1 | Stuk | Pièce |  |  | 1 | 1 | 10 |  | 0 | G14 | B01 |  | M | 2 |  |  | 8538.9099 |  | 1 | 0.022 |  | 0 |  | 0 |  | 0 | 0.7 | 8.9 | 8.1 | 1 | 8012199649955 | 10 | 8012199651880 | 0 |  | 210010 | http://www.ecataleg.be/nl/ref/500%2F1%2FBR/ | http://www.ecataleg.be/fr/ref/500%2F1%2FBR/ |  | Afdekplaat Magic - 1 module - voor modulehouders ref. 500S/1 en ref. 500S/1V - Brons | Plaque de recouvrement Magic - 1 module - pour supports réf. 500S/1 et réf. 500S/1V - Bronze
LEG20121015 | B | 500/1/OT | AFDEKPLAAT MAGIC 1 MODULE - MESSING VR 502E | PLAQUE RECOUVREMENT MAGIC 1 MODULE - LAITON PR 502E | AFDEKPLAAT MAGIC | PLAQUE RECOUVREMENT MAGIC | 21.3 | 1 | Stuk | Pièce |  |  | 1 | 1 | 1 |  | 0 | G14 | B01 |  | M | 4 |  |  | 8538.9099 |  | 1 | 0.051 |  | 0 |  | 0 |  | 0 | 2.5 | 10 | 8.6 | 1 | 8012199643779 | 0 |  | 0 |  | 210010 | http://www.ecataleg.be/nl/ref/500%2F1%2FOT/ | http://www.ecataleg.be/fr/ref/500%2F1%2FOT/ |  | Afdekplaat Magic - 1 module - voor modulehouders ref. 500S/1 en ref. 500S/1V - Messing | Plaque de recouvrement Magic - 1 module - pour supports réf. 500S/1 et réf. 500S/1V - Laiton
LEG20121015 | B | 500/1/R | AFDEKPLAAT MAGIC 1 MODULE - IVOORKL. VR 502E | PLAQUE RECOUVREMENT MAGIC 1 MODULE - IVOIRE PR 502E | AFDEKPLAAT MAGIC | PLAQUE RECOUVREMENT MAGIC | 2.157 | 1 | Stuk | Pièce |  |  | 1 | 10 | 170 |  | 0 | G14 | B01 |  | M | 3 |  |  | 8538.9099 |  | 1 | 0.019 |  | 0 |  | 0 |  | 0 | 9 | 12.7 | 11.7 | 1 | 8012199498560 | 10 | 8012199501963 | 170 | 0 | 210010 | http://www.ecataleg.be/nl/ref/500%2F1%2FR/ | http://www.ecataleg.be/fr/ref/500%2F1%2FR/ |  | Afdekplaat Magic - 1 module - voor modulehouders ref. 500S/1 en ref. 500S/1V - Ivoorkleurig | Plaque de recouvrement Magic - 1 module - pour supports réf. 500S/1 et réf. 500S/1V - Ivoire
LEG20121015 | B | 500/1/VN | AFDEKPLAAT MAGIC 1 MOD OVERSCHILDERB. VR 502E | PLAQUE RECOUVREMENT MAGIC 1 MODULE A PEINDRE PR 502E | AFDEKPLAAT MAGIC | PLAQUE RECOUVREMENT MAGIC | 5.703 | 1 | Stuk | Pièce |  |  | 1 | 1 | 10 |  | 0 | G14 | B01 |  | M | 2 |  |  | 8538.9099 |  | 1 | 0.016 |  | 0 |  | 0 |  | 0 | 0.7 | 8.9 | 8.1 | 1 | 8012199522852 | 10 | 8012199523187 | 0 |  | 210010 | http://www.ecataleg.be/nl/ref/500%2F1%2FVN/ | http://www.ecataleg.be/fr/ref/500%2F1%2FVN/ |  | Afdekplaat Magic - 1 module - voor modulehouders ref. 500S/1 en ref. 500S/1V - Overschilderbaar | Plaque de recouvrement Magic - 1 module - pour supports réf. 500S/1 et réf. 500S/1V - à peindre
LEG20121015 | B | 500/1/X | AFDEKPLAAT MAGIC 1 MODULE - OXYDAL VR 502E | PLAQUE RECOUVREMENT MAGIC 1 MODULE - OXYDAL PR 502E | AFDEKPLAAT MAGIC | PLAQUE RECOUVREMENT MAGIC | 5.829 | 1 | Stuk | Pièce |  |  | 1 | 10 | 170 |  | 0 | G14 | B01 |  | M | 4 |  |  | 8538.9099 |  | 1 | 0.025 |  | 0 |  | 0 |  | 0 | 9 | 12.7 | 11.7 | 1 | 8012199491295 | 10 | 8012199491585 | 170 | 0 | 210010 | http://www.ecataleg.be/nl/ref/500%2F1%2FX/ | http://www.ecataleg.be/fr/ref/500%2F1%2FX/ |  | Afdekplaat Magic - 1 module - voor modulehouders ref. 500S/1 en ref. 500S/1V - Oxydal | Plaque de recouvrement Magic - 1 module - pour supports réf. 500S/1 et réf. 500S/1V - Oxydal
LEG20121015 | B | 500/2/AL | AFDEKPLAAT MAGIC 2 MODULES - ALUMINIUM VR 502E | PLAQUE RECOUVREMENT MAGIC 2 MODULES - ALUMINIIUM PR 502E | AFDEKPLAAT MAGIC | PLAQUE RECOUVREMENT MAGIC | 7.057 | 1 | Stuk | Pièce |  |  | 1 | 10 | 10 |  | 0 | G14 | B01 |  | M | 2 |  |  | 8538.9099 |  | 1 | 0.021 |  | 0 |  | 0 |  | 0 | 9 | 12.7 | 11.7 | 1 | 8012199507255 | 10 | 8012199508146 | 0 |  | 210010 | http://www.ecataleg.be/nl/ref/500%2F2%2FAL/ | http://www.ecataleg.be/fr/ref/500%2F2%2FAL/ |  | Afdekplaat Magic - 2 modules - voor modulehouders ref. 500S/2 en ref. 500S/2V - Aluminium | Plaque de recouvrement Magic - 2 modules - pour supports réf. 500S/2 et réf. 500S/2V - Aluminium
LEG20121015 | B | 500/2/BR | AFDEKPLAAT MAGIC 2 MODULES - BRONS VR 502E | PLAQUE RECOUVREMENT MAGIC 2 MODULES - BRONZE PR 502E | AFDEKPLAAT MAGIC | PLAQUE RECOUVREMENT MAGIC | 7.448 | 1 | Stuk | Pièce |  |  | 1 | 1 | 10 |  | 0 | G14 | B01 |  | M | 4 |  |  | 8538.9099 |  | 1 | 0.024 |  | 0 |  | 0 |  | 0 | 0.7 | 8.9 | 8.1 | 1 | 8012199649962 | 10 | 8012199651903 | 0 |  | 210010 | http://www.ecataleg.be/nl/ref/500%2F2%2FBR/ | http://www.ecataleg.be/fr/ref/500%2F2%2FBR/ |  | Afdekplaat Magic - 2 modules - voor modulehouders ref. 500S/2 en ref. 500S/2V - Brons | Plaque de recouvrement Magic - 2 modules - pour supports réf. 500S/2 et réf. 500S/2V - Bronze
LEG20121015 | B | 500/2/OT | AFDEKPLAAT MAGIC 2 MODULES - MESSING VR 502E | PLAQUE RECOUVREMENT MAGIC 2 MODULES - LAITON PR 502E | AFDEKPLAAT MAGIC | PLAQUE RECOUVREMENT MAGIC | 21.37 | 1 | Stuk | Pièce |  |  | 1 | 1 | 1 |  | 0 | G14 | B01 |  | M | 2 |  |  | 8538.9099 |  | 1 | 0.51 |  | 0 |  | 0 |  | 0 | 2.5 | 10 | 8.6 | 1 | 8012199643786 | 0 |  | 0 |  | 210010 | http://www.ecataleg.be/nl/ref/500%2F2%2FOT/ | http://www.ecataleg.be/fr/ref/500%2F2%2FOT/ |  | Afdekplaat Magic - 2 modules - voor modulehouders ref. 500S/2 en ref. 500S/2V - Messing | Plaque de recouvrement Magic - 2 modules - pour supports réf. 500S/2 et réf. 500S/2V - Laiton
LEG20121015 | B | 500/2/R | AFDEKPLAAT MAGIC 2 MODULES - IVOORKL. VR 502E | PLAQUE RECOUVREMENT MAGIC 2 MODULES - IVOIRE PR 502E | AFDEKPLAAT MAGIC | PLAQUE RECOUVREMENT MAGIC | 2.295 | 1 | Stuk | Pièce |  |  | 1 | 10 | 10 |  | 0 | G14 | B01 |  | M | 2 |  |  | 8538.9099 |  | 1 | 0.018 |  | 0 |  | 0 |  | 0 | 9 | 12.7 | 11.7 | 1 | 8012199498577 | 10 | 8012199516660 | 0 |  | 210010 | http://www.ecataleg.be/nl/ref/500%2F2%2FR/ | http://www.ecataleg.be/fr/ref/500%2F2%2FR/ |  | Afdekplaat Magic - 2 modules - voor modulehouders ref. 500S/2 en ref. 500S/2V - Ivoorkleurig | Plaque de recouvrement Magic - 2 modules - pour supports réf. 500S/2 et réf. 500S/2V - Ivoire
LEG20121015 | B | 500/2/VN | AFDEKPLAAT MAGIC 2 MOD OVERSCHILDERB. VR 502E | PLAQUE RECOUVREMENT MAGIC 2 MODULES A PEINDRE PR 502E | AFDEKPLAAT MAGIC | PLAQUE RECOUVREMENT MAGIC | 6.047 | 1 | Stuk | Pièce |  |  | 1 | 1 | 10 |  | 0 | G14 | B01 |  | M | 4 |  |  | 8538.9099 |  | 1 | 0.015 |  | 0 |  | 0 |  | 0 | 0.7 | 8.9 | 8.1 | 1 | 8012199522876 | 10 | 8012199523194 | 0 |  | 210010 | http://www.ecataleg.be/nl/ref/500%2F2%2FVN/ | http://www.ecataleg.be/fr/ref/500%2F2%2FVN/ |  | Afdekplaat Magic - 2 modules - voor modulehouders ref. 500S/2 en ref. 500S/2V - Overschilderbaar | Plaque de recouvrement Magic - 2 modules - pour supports réf. 500S/2 et réf. 500S/2V - à peindre
LEG20121015 | B | 500/2/X | AFDEKPLAAT MAGIC 2 MODULES - OXYDAL VR 502E | PLAQUE RECOUVREMENT MAGIC 2 MODULES - OXYDAL PR 502E | AFDEKPLAAT MAGIC | PLAQUE RECOUVREMENT MAGIC | 6.356 | 1 | Stuk | Pièce |  |  | 1 | 10 | 10 |  | 0 | G14 | B01 |  | M | 4 |  |  | 8538.9099 |  | 1 | 0.023 |  | 0 |  | 0 |  | 0 | 9 | 12.7 | 11.7 | 1 | 8012199491318 | 10 | 8012199491608 | 0 |  | 210010 | http://www.ecataleg.be/nl/ref/500%2F2%2FX/ | http://www.ecataleg.be/fr/ref/500%2F2%2FX/ |  | Afdekplaat Magic - 2 modules - voor modulehouders ref. 500S/2 en ref. 500S/2V - Oxydal | Plaque de recouvrement Magic - 2 modules - pour supports réf. 500S/2 et réf. 500S/2V - Oxydal
LEG20121015 | B | 500/23/AL | NEW MAGIC : AFDEKPLAAT 2 MOD ALUMINIUM(DOOS 503E) | NEW MAGIC : PLAQUE 2 MODULES ALUMINIUM(BOITE 503E) | NEW MAGIC : AFDEKPLAAT 2 MOD | NEW MAGIC : PLAQUE 2 MODULES | 5.875 | 1 | Stuk | Pièce |  |  | 1 | 1 | 10 |  | 0 | G14 | B01 |  | M | 2 |  |  | 8538.9099 |  | 1 | 0.028 |  | 0 |  | 0 |  | 0 | 0.6 | 11.9 | 8.1 | 1 | 8012199507279 | 10 | 8012199508160 | 0 |  | 210010 | http://www.ecataleg.be/nl/ref/500%2F23%2FAL/ | http://www.ecataleg.be/fr/ref/500%2F23%2FAL/ |  | Afdekplaat Magic - 2 modules - voor modulehouder ref. 500S/23 - Aluminium | Plaque de recouvrement Magic - 2 modules - pour support réf. 500S/23 - Aluminium
LEG20121015 | B | 500/23/BR | New magic : afdekplaat 2 mod. brons (doos 503E) | New Magic : plaque 2 modules bronze (boîte 503E) | NEW MAGIC : AFDEKPLAAT 2 MOD | NEW MAGIC : PLAQUE 2 MODULES | 6.092 | 1 | Stuk | Pièce |  |  | 1 | 1 | 10 |  | 0 | G14 | B01 |  | M | 5 |  |  | 8538.9099 |  | 1 | 0.03 |  | 0 |  | 0 |  | 0 | 0.7 | 11.9 | 8.1 | 1 | 8012199649979 | 10 | 8012199651866 | 0 |  | 210010 | http://www.ecataleg.be/nl/ref/500%2F23%2FBR/ | http://www.ecataleg.be/fr/ref/500%2F23%2FBR/ |  | Afdekplaat Magic - 2 modules - voor modulehouder ref. 500S/23 - Brons | Plaque de recouvrement Magic - 2 modules - pour support réf. 500S/23 - Bronze
LEG20121015 | B | 500/23/OT | NEW MAGIC : AFDEKPLAAT 2 MOD MESSING (DOOS 503E) | NEW MAGIC : PLAQUES 2 MODULES LAITON (BOITE 503E) | NEW MAGIC : AFDEKPLAAT 2 MOD | NEW MAGIC : PLAQUES 2 MODULES | 19.54 | 1 | Stuk | Pièce |  |  | 1 | 1 | 1 |  | 0 | G14 | B01 |  | M | 2 |  |  | 8538.9099 |  | 1 | 0.064 |  | 0 |  | 0 |  | 0 | 2.3 | 13.2 | 8.5 | 1 | 8012199643687 | 0 |  | 0 |  | 210010 | http://www.ecataleg.be/nl/ref/500%2F23%2FOT/ | http://www.ecataleg.be/fr/ref/500%2F23%2FOT/ |  | Afdekplaat Magic - 2 modules - voor modulehouder ref. 500S/23 - Messing | Plaque de recouvrement Magic - 2 modules - pour support réf. 500S/23 - Laiton
LEG20121015 | B | 500/23/R | NEW MAGIC : AFDEKPLAAT 2 MOD IVOOR (DOOS 503E) | NEW MAGIC : PLAQUE 2 MODULES IVOIR (BOITE 503E) | NEW MAGIC : AFDEKPLAAT 2 MOD | NEW MAGIC : PLAQUE 2 MODULES | 2.535 | 1 | Stuk | Pièce |  |  | 1 | 1 | 10 |  | 0 | G14 | B01 |  | M | 2 |  |  | 8538.9099 |  | 1 | 0.023 |  | 0 |  | 0 |  | 0 | 0.6 | 8 | 11.8 | 1 | 8012199498591 | 10 | 8012199501970 | 0 |  | 210010 | http://www.ecataleg.be/nl/ref/500%2F23%2FR/ | http://www.ecataleg.be/fr/ref/500%2F23%2FR/ |  | Afdekplaat Magic - 2 modules - voor modulehouder ref. 500S/23 - Ivoorkleurig | Plaque de recouvrement Magic - 2 modules - pour support réf. 500S/23 - Ivoire
LEG20121015 | B | 500/23/VN | NEW MAGIC : AFDEKPLAAT 1 MOD OVERSCHILDERBAAR (DOOS 503E) | NEW MAGIC : PLAQUE 2 MODULES À PEINDRE(BOITE 503E) | NEW MAGIC : AFDEKPLAAT 1 MOD | NEW MAGIC : PLAQUE 2 MODULES | 5.174 | 1 | Stuk | Pièce |  |  | 1 | 1 | 10 |  | 0 | G14 | B01 |  | M | 4 |  |  | 8538.9099 |  | 1 | 0.021 |  | 0 |  | 0 |  | 0 | 0.7 | 11.9 | 8.1 | 1 | 8012199522890 | 10 | 8012199523217 | 0 |  | 210010 | http://www.ecataleg.be/nl/ref/500%2F23%2FVN/ | http://www.ecataleg.be/fr/ref/500%2F23%2FVN/ |  | Afdekplaat Magic - 2 modules - voor modulehouder ref. 500S/23 - Overschilderbaar | Plaque de recouvrement Magic - 2 modules - pour support réf. 500S/23 - à peindre
LEG20121015 | B | 500/23/X | NEW MAGIC : AFDEKPLAAT 2 MOD OXYDAL (DOOS 503E) | NEW MAGIC : PLAQUE 2 MODULES OXYDAL(BOITE 503E) | NEW MAGIC : AFDEKPLAAT 2 MOD | NEW MAGIC : PLAQUE 2 MODULES | 5.048 | 1 | Stuk | Pièce |  |  | 1 | 1 | 10 |  | 0 | G14 | B01 |  | M | 2 |  |  | 8538.9099 |  | 1 | 0.03 |  | 0 |  | 0 |  | 0 | 0.6 | 8.1 | 11.9 | 1 | 8012199495866 | 10 | 8012199496634 | 0 |  | 210010 | http://www.ecataleg.be/nl/ref/500%2F23%2FX/ | http://www.ecataleg.be/fr/ref/500%2F23%2FX/ |  | Afdekplaat Magic - 2 modules - voor modulehouder ref. 500S/23 - Oxydal | Plaque de recouvrement Magic - 2 modules - pour support réf. 500S/23 - Oxydal
LEG20121015 | B | 500/2A/AL | AFDEKPLAAT MAGIC 1 MODULE VIERKANT - ALUMINIUM | PLAQUE RECOUVREMENT MAGIC 1 MODULE CARRE - ALUMINIUM | AFDEKPLAAT MAGIC | PLAQUE RECOUVREMENT MAGIC | 7.274 | 1 | Stuk | Pièce |  |  | 1 | 10 | 10 |  | 0 | G14 | B01 |  | M | 2 |  |  | 8538.9099 |  | 1 | 0.018 |  | 0 |  | 0 |  | 0 | 9 | 12.7 | 11.7 | 1 | 8012199507262 | 10 | 8012199508153 | 0 |  | 210010 | http://www.ecataleg.be/nl/ref/500%2F2A%2FAL/ | http://www.ecataleg.be/fr/ref/500%2F2A%2FAL/ |  | Afdekplaat Magic - 2 modules (vierkantig) - voor modulehouder ref. 500S/2AV - Aluminium | Plaque de recouvrement Magic - 2 modules (carré) - pour support réf. 500S/2AV - Aluminium
LEG20121015 | B | 500/2A/BR | AFDEKPLAAT MAGIC 1 MODULE VIERKANT - BRONS | PLAQUE RECOUVREMENT MAGIC 1 MODULE CARRE - BRONZE | AFDEKPLAAT MAGIC | PLAQUE RECOUVREMENT MAGIC | 9.547 | 1 | Stuk | Pièce |  |  | 1 | 1 | 10 |  | 0 | G14 | B01 |  | M | 2 |  |  | 8538.9099 |  | 1 | 0.021 |  | 0 |  | 0 |  | 0 | 0.7 | 8.9 | 8.1 | 1 | 8012199650234 | 10 | 8012199651965 | 0 |  | 210010 | http://www.ecataleg.be/nl/ref/500%2F2A%2FBR/ | http://www.ecataleg.be/fr/ref/500%2F2A%2FBR/ |  | Afdekplaat Magic - 2 modules (vierkantig) - voor modulehouder ref. 500S/2AV - Brons | Plaque de recouvrement Magic - 2 modules (carré) - pour support réf. 500S/2AV - Bronze
LEG20121015 | B | 500/2A/OT | AFDEKPLAAT MAGIC 1 MODULE VIERKANT - MESSING | PLAQUE RECOUVREMENT MAGIC 1 MODULE CARRE - LAITON | AFDEKPLAAT MAGIC | PLAQUE RECOUVREMENT MAGIC | 21.58 | 1 | Stuk | Pièce |  |  | 1 | 1 | 1 |  | 0 | G14 | B01 |  | M | 2 |  |  | 8538.9099 |  | 1 | 0.041 |  | 0 |  | 0 |  | 0 | 2.5 | 10 | 8.6 | 1 | 8012199643793 | 0 |  | 0 |  | 210010 | http://www.ecataleg.be/nl/ref/500%2F2A%2FOT/ | http://www.ecataleg.be/fr/ref/500%2F2A%2FOT/ |  | Afdekplaat Magic - 2 modules (vierkantig) - voor modulehouder ref. 500S/2AV - Messing | Plaque de recouvrement Magic - 2 modules (carré) - pour support réf. 500S/2AV - Laiton
LEG20121015 | B | 500/2A/R | AFDEKPLAAT MAGIC 1 MODULE VIERKANT - IVOORKL. | PLAQUE RECOUVREMENT MAGIC 1 MODULE CARRE - IVOIRE | AFDEKPLAAT MAGIC | PLAQUE RECOUVREMENT MAGIC | 3.167 | 1 | Stuk | Pièce |  |  | 1 | 10 | 170 |  | 0 | G14 | B01 |  | M | 2 |  |  | 8538.9099 |  | 1 | 0.02 |  | 0 |  | 0 |  | 0 | 9 | 12.7 | 11.7 | 1 | 8012199498584 | 10 | 8012199509525 | 170 | 0 | 210010 | http://www.ecataleg.be/nl/ref/500%2F2A%2FR/ | http://www.ecataleg.be/fr/ref/500%2F2A%2FR/ |  | Afdekplaat Magic - 2 modules (vierkantig) - voor modulehouder ref. 500S/2AV - Ivoorkleurig | Plaque de recouvrement Magic - 2 modules (carré) - pour support réf. 500S/2AV - Ivoire
LEG20121015 | B | 500/2A/VN | AFDEKPLAAT MAGIC 1 MOD VIERKANT - OVERSCHILDERB | PLAQUE RECOUVREMENT MAGIC 1 MODULE CARRE - A PEINDRE | AFDEKPLAAT MAGIC | PLAQUE RECOUVREMENT MAGIC | 5.737 | 1 | Stuk | Pièce |  |  | 1 | 1 | 10 |  | 0 | G14 | B01 |  | M | 2 |  |  | 8538.9099 |  | 1 | 0.02 |  | 0 |  | 0 |  | 0 | 1 | 8.5 | 9 | 1 | 8012199523057 | 10 | 8012199523200 | 0 |  | 210010 | http://www.ecataleg.be/nl/ref/500%2F2A%2FVN/ | http://www.ecataleg.be/fr/ref/500%2F2A%2FVN/ |  | Afdekplaat Magic - 2 modules (vierkantig) - voor modulehouder ref. 500S/2AV - Overschilderbaar | Plaque de recouvrement Magic - 2 modules (carré) - pour support réf. 500S/2AV - à peindre
LEG20121015 | B | 500/2A/X | AFDEKPLAAT MAGIC 1 MODULE VIERKANT - OXYDAL | PLAQUE RECOUVREMENT MAGIC 1 MODULE CARRE - OXYDAL | AFDEKPLAAT MAGIC | PLAQUE RECOUVREMENT MAGIC | 5.943 | 1 | Stuk | Pièce |  |  | 1 | 10 | 10 |  | 0 | G14 | B01 |  | M | 4 |  |  | 8538.9099 |  | 1 | 0.026 |  | 0 |  | 0 |  | 0 | 9 | 12.7 | 11.7 | 1 | 8012199491332 | 10 | 8012199491622 | 0 |  | 210010 | http://www.ecataleg.be/nl/ref/500%2F2A%2FX/ | http://www.ecataleg.be/fr/ref/500%2F2A%2FX/ |  | Afdekplaat Magic - 2 modules (vierkantig) - voor modulehouder ref. 500S/2AV - Oxydal | Plaque de recouvrement Magic - 2 modules (carré) - pour support réf. 500S/2AV - Oxydal
LEG20121015 | B | 5000 | BLINDE KNOP MAGIC 1 MODULE | OBTURATEUR MAGIC 1 MODULE | BLINDE KNOP MAGIC | OBTURATEUR MAGIC | 0.9068 | 1 | Stuk | Pièce |  |  | 50 | 50 | 100 |  | 0 | G14 | B01 |  | M | 2 |  |  | 3926.9097 |  | 1 | 0.006 |  | 0 |  | 0 |  | 0 | 4.5 | 2.5 | 3 | 50 | 8012199512730 | 100 | 8012199487779 | 0 |  | 210010 | http://www.ecataleg.be/nl/ref/5000/ | http://www.ecataleg.be/fr/ref/5000/ |  | Blinde toets Magic - 1 module | Obturateur Magic - 1 module
LEG20121015 | L | 500000 | Inbouwdoos Kalank Mini-LED diameter 55 x 60 mm | Boîte d'enc. Kalank Mini-LED diamètre 55 x 60 mm | Inbouwdoos Kalank Mini-LED | Boîte d'enc. Kalank Mini-LED | 2.252 | 1 | Stuk | Pièce |  |  | 1 | 1 | 10 |  | 0 | G05 | 56 |  |  | 13 |  |  | 3925.9080 |  | 1 | 0.028 |  | 0 |  | 0 |  | 0 | 1 | 376.74 | 1 | 1 | 010324506500000937000010 | 10 |  | 0 |  | 320020 | http://www.ecataleg.be/nl/ref/500000/ | http://www.ecataleg.be/fr/ref/500000/ |  | Inbouwdoos voor Kalank Mini-LED voor muur- en plafondinbouw - zamak/polycarbonaat - diameter 55 x 60 mm | Boîte d'encastrement Kalank Mini-LED encastré de mur et plafond - zamak/polycarbonate - diamètre 55 x 60 mm
LEG20121015 | L | 500001 | Kit inbouw Kalank Mini-LED Inbouwdoos + afdekpl. zamak | Kit de fix. Kalank Mini-LED boîte d'encastr. + bague | Kit inbouw Kalank Mini-LED | Kit de fix. Kalank Mini-LED | 15.15 | 1 | Stuk | Pièce |  |  | 1 | 1 | 10 |  | 0 | G05 | 56 |  |  | 13 |  |  | 8538.9099 |  | 1 | 0.123 |  | 0 |  | 0 |  | 0 | 7.8 | 10.3 | 9.5 | 1 | 010324506500001630000010 | 10 |  | 0 |  | 320020 | http://www.ecataleg.be/nl/ref/500001/ | http://www.ecataleg.be/fr/ref/500001/ |  | Kit voor inbouw Kalank Mini-LED - inbouwdoos en vierkante afdekplaat zamak - afmetingen 78 x 78 mm | Kit de fixation pour Kalank Mini-LED encastré de mur et plafond - zamak/polycarbonate - boîte d'encastrement et bague zamak carrée - dimensions 78 x 78 mm
LEG20121015 | L | 500002 | Bevest.kit Kalank Mini-LED holle wanden/plaf. - spanklauw | Kit de fix. Kalank Mini-LED cloisons creuses - griffe | Bevest.kit Kalank Mini-LED | Kit de fix. Kalank Mini-LED | 6.452 | 1 | Stuk | Pièce |  |  | 1 | 1 | 10 |  | 0 | G05 | 57 |  |  | 13 |  |  | 8538.9099 |  | 1 | 0.078 |  | 0 |  | 0 |  | 0 | 7.3 | 10.2 | 9.3 | 1 | 3245065000023 | 10 |  | 0 |  | 320020 | http://www.ecataleg.be/nl/ref/500002/ | http://www.ecataleg.be/fr/ref/500002/ |  | Bevestigingskit voor Kalank Mini-LED voor muur- en plafondinbouw - zamak/polycarbonaat - voor holle wanden en plafonds - spanklauw | Kit de fixation pour Kalank Mini-LED encastré de mur et plafond - zamak/polycarbonate - cloisons creuses et plafonds - griffe
LEG20121015 | L | 500003 | Ronde afdekplaat zamak Kalank Mini-Led - diam. 68 mm | Plaque zamak Kalank Mini-LED diamètre 68 mm | Ronde afdekplaat zamak | Plaque zamak Kalank Mini-LED | 9.079 | 1 | Stuk | Pièce |  |  | 1 | 1 | 10 |  | 0 | G05 | 57 |  |  | 13 |  |  | 8538.9099 |  | 1 | 0.077 |  | 0 |  | 0 |  | 0 | 2.5 | 10.2 | 9.5 | 1 | 3292295000033 | 10 |  | 0 |  | 320020 | http://www.ecataleg.be/nl/ref/500003/ | http://www.ecataleg.be/fr/ref/500003/ |  | Ronde zamak afdekplaat voor Kalank Mini-LED voor muur- en plafondinbouw - zamak/polycarbonaat - diameter 68 mm | Plaque zamak pour Kalank Mini-LED encastré de mur et plafond - zamak/polycarbonate - diamètre 68 mm
LEG20121015 | L | 500004 | Vierkante afdekplaat zamak Kalank Mini-LED - 68 x 68 mm | Plaque zamak Kalank Mini-LED carrée - 68 x 68 mm | Vierkante afdekplaat zamak | Plaque zamak Kalank Mini-LED | 10.12 | 1 | Stuk | Pièce |  |  | 1 | 1 | 10 |  | 0 | G05 | 56 |  |  | 13 |  |  | 8538.9099 |  | 1 | 0.093 |  | 0 |  | 0 |  | 0 | 2.7 | 10.1 | 9.5 | 1 | 3292295000040 | 10 |  | 0 |  | 320020 | http://www.ecataleg.be/nl/ref/500004/ | http://www.ecataleg.be/fr/ref/500004/ |  | Vierkante afdekplaat zamak voor Kalank Mini-LED voor muur- en plafondinbouw - zamak/polycarbonaat - afmetingen 68 x 68 mm | Plaque zamak carrée pour Kalank Mini-LED encastré de mur et plafond - zamak/polycarbonate - dimensions 68 x 68 mm
LEG20121015 | L | 500010 | Kalank Mini-LED - 1 W - blauw Dir./indir. verl. - grijs alu | Kalank Mini-LED - 1 W - bleu Ecl. direct+indirect alu | Kalank Mini-LED - 1 W - blauw | Kalank Mini-LED - 1 W - bleu | 65.72 | 1 | Stuk | Pièce |  |  | 1 | 1 | 10 |  | 0 | G05 | 56 |  |  | 13 |  |  | 8538.9099 |  | 1 | 0.107 |  | 0 | 05.02 | 1 |  | 0 | 7.8 | 10.3 | 9.5 | 1 | 3245065000108 | 10 |  | 0 |  | 320020 | http://www.ecataleg.be/nl/ref/500010/ | http://www.ecataleg.be/fr/ref/500010/ |  | Kalank Mini-LED voor muur- en plafondinbouw - zamak/polycarbonaat - 1 W - blauw - directe/indirecte verlichting - grijs alu - IP 66 - IK 08 - Klasse II - 230 V | Kalank Mini-LED encastré de mur et plafond - zamak/polycarbonate - 1 W - bleu Ecl. direct+indirect alu - IP 66 - IK 08 - Classe II - 230 V
LEG20121015 | L | 500011 | Kalank Mini-LED - 1 W - wit Dir./indir. verl. - grijs alu | Kalank Mini-LED - 1 W - blanc Ecl. direct/indir. - gris alu | Kalank Mini-LED - 1 W - wit | Kalank Mini-LED - 1 W - blanc | 65.72 | 1 | Stuk | Pièce |  |  | 1 | 1 | 10 |  | 0 | G05 | 57 |  |  | 13 |  |  | 8538.9099 |  | 1 | 0.108 |  | 0 | 05.02 | 1 |  | 0 | 7.8 | 10.3 | 9.5 | 1 | 3245065000115 | 10 |  | 0 |  | 320020 | http://www.ecataleg.be/nl/ref/500011/ | http://www.ecataleg.be/fr/ref/500011/ |  | Kalank Mini-LED voor muur- en plafondinbouw - zamak/polycarbonaat - 1 W - wit - directe/indirecte verlichting - grijs alu - IP 66 - IK 08 - Klasse II - 230 V | Kalank Mini-LED encastré de mur et plafond - zamak/polycarbonate - 1 W - blanc - éclairage direct/indirect - gris alu - IP 66 - IK 08 - Classe II - 230 V
LEG20121015 | L | 500012 | Kalank Mini-LED - 0,6 W - rood Dir./indir. verl. - grijs alu | Kalank Mini-LED - 0,6W - rouge Ecl. direct/indir. - gris alu | Kalank Mini-LED - 0,6 W - rood | Kalank Mini-LED - 0,6W - rouge | 65.72 | 1 | Stuk | Pièce |  |  | 1 | 1 | 10 |  | 0 | G05 | 56 |  |  | 13 |  |  | 8538.9099 |  | 1 | 0.106 |  | 0 | 05.02 | 1 |  | 0 | 7.8 | 10.3 | 9.5 | 1 | 3292295000125 | 10 |  | 0 |  | 320020 | http://www.ecataleg.be/nl/ref/500012/ | http://www.ecataleg.be/fr/ref/500012/ |  | Kalank Mini-LED voor muur- en plafondinbouw - zamak/polycarbonaat - 0,6 W - rood - directe/indir. verlichting - grijs alu - IP 66 - IK 08 - Klasse II - 230 V | Kalank Mini-LED encastré de mur et plafond - zamak/polycarbonate - 0,6 W - rouge - éclairage direct/indirect - gris alu - IP 66 - IK 08 - Classe II - 230 V
LEG20121015 | L | 500013 | Kalank Mini-LED - 0,9W - groen Dir./indir. verl. - grijs alu | Kalank Mini-LED - 0,9 W - vert Ecl. direct/indir. - gris alu | Kalank Mini-LED - 0,9W - groen | Kalank Mini-LED - 0,9 W - vert | 65.72 | 1 | Stuk | Pièce |  |  | 1 | 1 | 10 |  | 0 | G05 | 56 |  |  | 13 |  |  | 8538.9099 |  | 1 | 0.115 |  | 0 | 05.02 | 1 |  | 0 | 7.8 | 10.3 | 9.5 | 1 | 3292295000132 | 10 |  | 0 |  | 320020 | http://www.ecataleg.be/nl/ref/500013/ | http://www.ecataleg.be/fr/ref/500013/ |  | Kalank Mini-LED voor muur- en plafondinbouw - zamak/polycarbonaat - 0,9 W - groen - directe/indir. verlichting - grijs alu - IP 66 - IK 08 - Klasse II - 230 V | Kalank Mini-LED encastré de mur et plafond - zamak/polycarbonate - 0,9 W - vert - éclairage direct/indirect - gris alu - IP 66 - IK 08 - Classe II - 230 V
LEG20121015 | L | 500014 | Kalank Mini-LED - 0,7W - amber Dir./indir. verl. - grijs alu | Kalank Mini-LED - 0,7W - ambre Ecl. direct/indir. - gris alu | Kalank Mini-LED - 0,7W - amber | Kalank Mini-LED - 0,7W - ambre | 65.72 | 1 | Stuk | Pièce |  |  | 1 | 1 | 10 |  | 0 | G05 | 56 |  |  | 13 |  |  | 8538.9099 |  | 1 | 0.114 |  | 0 | 05.02 | 1 |  | 0 | 7.8 | 10.3 | 9.5 | 1 | 3292295000149 | 10 |  | 0 |  | 320020 | http://www.ecataleg.be/nl/ref/500014/ | http://www.ecataleg.be/fr/ref/500014/ |  | Kalank Mini-LED voor muur- en plafondinbouw - zamak/polycarbonaat - 0,7 W - amber - directe/indir. verlichting - grijs alu - IP 66 - IK 08 - Klasse II - 230 V | Kalank Mini-LED encastré de mur et plafond - zamak/polycarbonate - 0,7 W - ambre - éclairage direct/indirect - gris alu - IP 66 - IK 08 - Classe II - 230 V
LEG20121015 | L | 500015 | Kalank Mini-LED - 1 W - blauw Directe verl. - grijs alu | Kalank Mini-LED - 1 W - bleu Eclairage direct - gris alu | Kalank Mini-LED - 1 W - blauw | Kalank Mini-LED - 1 W - bleu | 65.72 | 1 | Stuk | Pièce |  |  | 1 | 1 | 10 |  | 0 | G05 | 56 |  |  | 13 |  |  | 8538.9099 |  | 1 | 0.11 |  | 0 | 05.02 | 1 |  | 0 | 7.8 | 10.3 | 9.5 | 1 | 3292295000156 | 10 |  | 0 |  | 320020 | http://www.ecataleg.be/nl/ref/500015/ | http://www.ecataleg.be/fr/ref/500015/ |  | Kalank Mini-LED voor muur- en plafondinbouw - zamak/polycarbonaat - 1 W - blauw - directe verlichting - grijs alu - IP 66 - IK 08 - Klasse II - 230 V | Kalank Mini-LED encastré de mur et plafond - zamak/polycarbonate - 1 W - bleu - éclairage direct - gris alu - IP 66 - IK 08 - Classe II - 230 V
LEG20121015 | L | 500016 | Kalank Mini-LED - 1 W - wit Directe verl. - grijs alu | Kalank Mini-LED - 1 W - blanc Eclairage direct - gris alu | Kalank Mini-LED - 1 W - wit | Kalank Mini-LED - 1 W - blanc | 65.72 | 1 | Stuk | Pièce |  |  | 1 | 1 | 10 |  | 0 | G05 | 56 |  |  | 13 |  |  | 8538.9099 |  | 1 | 0.115 |  | 0 | 05.02 | 1 |  | 0 | 7.8 | 10.3 | 9.5 | 1 | 3245065000160 | 10 |  | 0 |  | 320020 | http://www.ecataleg.be/nl/ref/500016/ | http://www.ecataleg.be/fr/ref/500016/ |  | Kalank Mini-LED voor muur- en plafondinbouw - zamak/polycarbonaat - 1 W - wit - directe verlichting - grijs alu - IP 66 - IK 08 - Klasse II - 230 V | Kalank Mini-LED encastré de mur et plafond - zamak/polycarbonate - 1 W - blanc - éclairage direct - gris alu - IP 66 - IK 08 - Classe II - 230 V
LEG20121015 | L | 500017 | Kalank Mini-LED - 0,6 W - rood Directe verl. - grijs alu | Kalank Mini-LED - 0,6W - rouge Eclairage direct - gris alu | Kalank Mini-LED - 0,6 W - rood | Kalank Mini-LED - 0,6W - rouge | 65.72 | 1 | Stuk | Pièce |  |  | 1 | 1 | 10 |  | 0 | G05 | 56 |  |  | 13 |  |  | 8538.9099 |  | 1 | 0.109 |  | 0 | 05.02 | 1 |  | 0 | 7.8 | 10.3 | 9.5 | 1 | 3245065000177 | 10 | 13245065000174 | 0 |  | 320020 | http://www.ecataleg.be/nl/ref/500017/ | http://www.ecataleg.be/fr/ref/500017/ |  | Kalank Mini-LED voor muur- en plafondinbouw - zamak/polycarbonaat - 0,6 W - rood - directe verlichting - grijs alu - IP 66 - IK 08 - Klasse II - 230 V | Kalank Mini-LED encastré de mur et plafond - zamak/polycarbonate - 0,6 W - rouge - éclairage direct - gris alu - IP 66 - IK 08 - Classe II - 230 V
LEG20121015 | L | 500018 | Kalank Mini-LED - 0,9W - groen Directe verl. - grijs alu | Kalank Mini-LED - 0,9 W - vert Eclairage direct - gris alu | Kalank Mini-LED - 0,9W - groen | Kalank Mini-LED - 0,9 W - vert | 65.72 | 1 | Stuk | Pièce |  |  | 1 | 1 | 10 |  | 0 | G05 | 56 |  |  | 13 |  |  | 8538.9099 |  | 1 | 0.108 |  | 0 | 05.02 | 1 |  | 0 | 7.8 | 10.3 | 9.5 | 1 | 3292295000187 | 10 |  | 0 |  | 320020 | http://www.ecataleg.be/nl/ref/500018/ | http://www.ecataleg.be/fr/ref/500018/ |  | Kalank Mini-LED voor muur- en plafondinbouw - zamak/polycarbonaat - 0,9 W - groen - directe verlichting - grijs alu - IP 66 - IK 08 - Klasse II - 230 V | Kalank Mini-LED encastré de mur et plafond - zamak/polycarbonate - 0,9 W - vert - éclairage direct - gris alu - IP 66 - IK 08 - Classe II - 230 V
LEG20121015 | L | 500019 | Kalank Mini-LED - 0,7W - amber Directe verl. - grijs alu | Kalank Mini-LED - 0,7W - ambre Eclairage direct - gris alu | Kalank Mini-LED - 0,7W - amber | Kalank Mini-LED - 0,7W - ambre | 65.72 | 1 | Stuk | Pièce |  |  | 1 | 1 | 10 |  | 0 | G05 | 56 |  |  | 13 |  |  | 8538.9099 |  | 1 | 0.113 |  | 0 | 05.02 | 1 |  | 0 | 7.8 | 10.3 | 9.5 | 1 | 3245065000191 | 10 |  | 0 |  | 320020 | http://www.ecataleg.be/nl/ref/500019/ | http://www.ecataleg.be/fr/ref/500019/ |  | Kalank Mini-LED voor muur- en plafondinbouw - zamak/polycarbonaat - 0,7 W - amber - directe verlichting - grijs alu - IP 66 - IK 08 - Klasse II - 230 V | Kalank Mini-LED encastré de mur et plafond - zamak/polycarbonate - 0,7 W - ambre - éclairage direct - gris alu - IP 66 - IK 08 - Classe II - 230 V
LEG20121015 | B | 5001 | SCHAKELAAR MAGIC ENKELVOUDIG - 16A - 250V | INTERRUPTEUR MAGIC SIMPLE - 16A - 250V | SCHAKELAAR MAGIC | INTERRUPTEUR MAGIC | 3.707 | 1 | Stuk | Pièce |  |  | 10 | 10 | 240 |  | 0 | G14 | B01 |  | M | 3 |  |  | 8536.5080 |  | 1 | 0.026 |  | 0 |  | 0 |  | 0 | 4.5 | 18.5 | 11.8 | 10 | 8012199514291 | 240 | 8012199514307 | 0 |  | 210010 | http://www.ecataleg.be/nl/ref/5001/ | http://www.ecataleg.be/fr/ref/5001/ |  | Schakelaar Magic - enkelpolig - 250 V - 16 A - 1 module | Interrupteur Magic - unipolaire - 250 V - 16 A - 1 module
LEG20121015 | L | 500200 | Super 400 glas 9W 2G7 296mm-IP44-IK04 wit | Super 400 verre 9W 2G7 296mm-IP44-IK04 blanc | Super 400 glas 9W 2G7 | Super 400 verre 9W 2G7 | 83.91 | 1 | Stuk | Pièce |  |  | 1 | 1 | 1 |  | 0 | G05 | 56 |  |  | 20 |  |  | 9405.1098 |  | 1 | 1.9 |  | 0 | 05.50 | 1 | 05.01 | 1 | 11.5 | 33.2 | 31.6 | 1 | 3245065002003 | 0 |  | 0 |  | 320020 | http://www.ecataleg.be/nl/ref/500200/ | http://www.ecataleg.be/fr/ref/500200/ |  | Super 400 polypropyleen-glas/polycarbonaat - fluorescentie elektronisch - 9W 2G7 296mm-IP44-IK04 - verstrooier in glas - wit | Super 400 polypropylène-verre/polycarbonate - fluorescence - 9W 2G7 296mm-IP44-IK04 - diffuseur verre - blanc
LEG20121015 | L | 500201 | Super 400 glas 9W 2G7 296mm-IP44-IK04 zwart | Super 400 verre 9W 2G7 296mm-IP44-IK04 noir | Super 400 glas 9W 2G7 | Super 400 verre 9W 2G7 | 83.91 | 1 | Stuk | Pièce |  |  | 1 | 1 | 1 |  | 0 | G05 | 56 |  |  | 20 |  |  | 9405.1098 |  | 1 | 1.9 |  | 0 | 05.50 | 1 | 05.01 | 1 | 11.5 | 33.2 | 31.6 | 1 | 3245065002010 | 0 |  | 0 |  | 320020 | http://www.ecataleg.be/nl/ref/500201/ | http://www.ecataleg.be/fr/ref/500201/ |  | Super 400 polypropyleen-glas/polycarbonaat - fluorescentie elektronisch - 9W 2G7 296mm-IP44-IK04 - verstrooier in glas - zwart | Super 400 polypropylène-verre/polycarbonate - fluorescence - 9W 2G7 296mm-IP44-IK04 - diffuseur verre - noir
LEG20121015 | L | 500202 | Super 400 polyc. 9W 2G7 296mm-IP44-IK07 wit | Super 400 polyc. 9W 2G7 296mm-IP44-IK07 blanc | Super 400 polyc. 9W 2G7 | Super 400 polyc. 9W 2G7 | 89.6 | 1 | Stuk | Pièce |  |  | 1 | 1 | 1 |  | 0 | G05 | 56 |  |  | 20 |  |  | 9405.1098 |  | 1 | 1.9 |  | 0 | 05.50 | 1 | 05.01 | 1 | 11.5 | 33.2 | 31.6 | 1 | 3245065002027 | 0 |  | 0 |  | 320020 | http://www.ecataleg.be/nl/ref/500202/ | http://www.ecataleg.be/fr/ref/500202/ |  | Super 400 polypropyleen-glas/polycarbonaat - fluorescentie elektronisch - 9W 2G7 296mm-IP44-IK04 - verstrooier in polycarbonaat - wit | Super 400 polypropylène-verre/polycarbonate - fluorescence - 9W 2G7 296mm-IP44-IK04 - diffuseur polycarbonate - blanc
LEG20121015 | L | 500203 | Super 400 polyc. 9W 2G7 296mm-IP44-IK07 zwart | Super 400 polyc. 9W 2G7 296mm-IP44-IK07 noir | Super 400 polyc. 9W 2G7 | Super 400 polyc. 9W 2G7 | 89.6 | 1 | Stuk | Pièce |  |  | 1 | 1 | 1 |  | 0 | G05 | 56 |  |  | 40 |  |  | 9405.1098 |  | 1 | 1.1 |  | 0 | 05.50 | 1 | 05.01 | 1 | 11.5 | 33.2 | 31.6 | 1 | 3245065002034 | 0 |  | 0 |  | 320020 | http://www.ecataleg.be/nl/ref/500203/ | http://www.ecataleg.be/fr/ref/500203/ |  | Super 400 polypropyleen-glas/polycarbonaat - fluorescentie elektronisch - 9W 2G7 296mm-IP44-IK04 - verstrooier in polycarbonaat - zwart | Super 400 polypropylène-verre/polycarbonate - fluorescence - 9W 2G7 296mm-IP44-IK04 - diffuseur polycarbonate - noir
LEG20121015 | L | 500270 | Super 400 glas - 100 W - E27 296 mm - IP44 - IK04 - wit | Super 400 verre - 100 W - E27 296 mm - IP 44 - IK 04 - blanc | Super 400 glas - 100 W - E27 | Super 400 verre - 100 W - E27 | 30.34 | 1 | Stuk | Pièce |  |  | 1 | 5 | 5 | Legrand 2013-2014 | 922 | G05 | 57 |  |  | 13 |  |  | 9405.1098 |  | 1 | 1.59 |  | 0 | 05.02 | 1 |  | 0 | 33.8 | 37.7 | 31.4 | 1 | 3292295002709 | 5 | 13245065002703 | 0 |  | 320020 | http://www.ecataleg.be/nl/ref/500270/ | http://www.ecataleg.be/fr/ref/500270/ |  | Super 400 functionele armatuur - polypropyleen - 100 W - E27 - gloeilamp - IP 44 - IK 04 - klasse II - diam. 296 mm - wit - verstrooier glas | Super 400 hublot - jupe polypropylène - 100 W - E27 - incandescent - diffuseur verre - diam. 296 mm - IP 44 - IK 04 - classe II - blanc
LEG20121015 | L | 500274 | Super 400 - CFLi 15W- E27 296mm - IP44 - IK05 - wit | Super 400 - CFLi 15W- E27 296mm - IP44 - IK05 - blanc | Super 400 - CFLi 15W- E27 | Super 400 - CFLi 15W- E27 | 39.32 | 1 | Stuk | Pièce |  |  | 5 | 5 | 5 | Legrand 2013-2014 | 922 | G05 | 57 |  |  | 2 |  |  | 9405.1098 |  | 1 | 1.699 |  | 0 | 05.50 | 1 | 05.01 | 1 | 33.8 | 37.7 | 31.4 | 5 | 13245065002741 | 0 |  | 0 |  | 320020 | http://www.ecataleg.be/nl/ref/500274/ | http://www.ecataleg.be/fr/ref/500274/ |  | Super 400 - wandlichten met glazen verstrooier - CFLi 15W- E27 diameter 296mm - IP44 - IK05 - wit | Super 400 - hublots avec diffuseur verre - CFLi 15W- E27 296mm - IP44 - IK05 - blanc
LEG20121015 | L | 500276 | Super 400 glas CFLi 15W-E27 296mm-IP44-IK04-zwart | Super 400 verre CFLi 15W-E27 296 mm-IP44-IK04-noir | Super 400 glas CFLi 15W-E27 | Super 400 verre CFLi 15W-E27 | 39.32 | 1 | Stuk | Pièce |  |  | 1 | 1 | 1 | Legrand 2013-2014 | 922 | G05 | 57 |  |  | 13 |  |  | 9405.1098 |  | 1 | 1.662 |  | 0 | 05.02 | 1 | 05.01 | 1 | 11.5 | 33.2 | 31.6 | 1 | 3292295002761 | 0 |  | 0 |  | 320020 | http://www.ecataleg.be/nl/ref/500276/ | http://www.ecataleg.be/fr/ref/500276/ |  | Super 400 functionele armatuur - polypropyleen - 100 W - E27 - gloeilamp - IP 44 - IK 04 - klasse II - diam. 296 mm - zwart - verstrooier glas | Super 400 hublot - jupe polypropylène - 100 W - E27 - incandescent - diffuseur verre - diam. 296 mm - IP 44 - IK 04 - classe II - noir
LEG20121015 | L | 500279 | Super 400 glas 53W eco-halog. 296mm-IP44-IK04 wit | Super 400 verre 53W éco-halog. 296mm-IP44-IK04 blanc | Super 400 glas 53W eco-halog. | Super 400 verre 53W éco-halog. | 33.35 | 1 | Stuk | Pièce |  |  | 5 | 5 | 5 |  | 0 | G05 | 56 |  |  | 21 |  |  | 9405.1098 |  | 1 | 1.647 |  | 0 | 05.02 | 1 |  | 0 | 33.8 | 37.7 | 31.4 | 5 | 13245065002796 | 0 |  | 0 |  | 320020 | http://www.ecataleg.be/nl/ref/500279/ | http://www.ecataleg.be/fr/ref/500279/ |  | Super 400 polypropyleen-glas/polycarbonaat - eco-halogeen - 53W - E27 296mm-IP44-IK04 - verstrooier in glas - wit | Super 400 polypropylène-verre/polycarbonate - 53W éco-halogène 296mm-IP44-IK04 - diffuseur verre - blanc
LEG20121015 | B | 5003 | SCHAKELAAR 2 RICHT. MAGIC 16A - 250V - ENKELPOLIG | INTER 2 DIRECTIONS MAGIC 16A - 250V - UNIPOLAIRE | SCHAKELAAR 2 RICHT. MAGIC | INTER 2 DIRECTIONS MAGIC | 4.762 | 1 | Stuk | Pièce |  |  | 10 | 10 | 240 |  | 0 | G14 | B01 |  | M | 6 |  |  | 8536.3010 |  | 1 | 0.029 |  | 0 |  | 0 |  | 0 | 4.5 | 18.5 | 11.8 | 10 | 8012199514314 | 240 | 8012199514321 | 0 |  | 210010 | http://www.ecataleg.be/nl/ref/5003/ | http://www.ecataleg.be/fr/ref/5003/ |  | Wisselschakelaar Magic - enkelpolig - 250 V - 16 A - 1 module | Interrupteur deux directions Magic - unipolaire - 250 V - 16 A - 1 module
LEG20121015 | L | 500410 | Super 400 glas - 2 x 9 W - 2G7 296 mm - IP44 - IK04 - wit | Super 400 verre 2x9W - 2G7 296 mm - IP 44 - IK 04 - blanc | Super 400 glas - 2 x 9 W - 2G7 | Super 400 verre 2x9W - 2G7 | 100.3 | 1 | Stuk | Pièce |  |  | 1 | 1 | 1 | Legrand 2013-2014 | 922 | G05 | 57 |  |  | 13 |  |  | 9405.1098 |  | 1 | 1.784 |  | 0 | 05.50 | 1 | 05.01 | 2 | 11.5 | 33.2 | 31.6 | 1 | 3292295004109 | 0 |  | 0 |  | 320020 | http://www.ecataleg.be/nl/ref/500410/ | http://www.ecataleg.be/fr/ref/500410/ |  | Super 400 functionele armatuur - polypropyleen - 2 x 9 W - 2G7 - elektronische ballast - IP 44 - IK 04 - klasse II - diam. 296 mm - wit - verstrooier glas | Super 400 hublot - jupe polypropylène - 2 x 9 W - 2G7 - ballast électronique - diffuseur verre - diam. 296 mm - IP 44 - IK 04 - classe II - blanc
LEG20121015 | L | 500416 | Super 400 glas - 2 x 9 W - 2G7 296 mm - IP44 - IK04 - zwart | Super 400 verre 2x9W - 2G7 296 mm - IP 44 - IK 04 - noir | Super 400 glas - 2 x 9 W - 2G7 | Super 400 verre 2x9W - 2G7 | 100.3 | 1 | Stuk | Pièce |  |  | 1 | 1 | 1 | Legrand 2013-2014 | 922 | G05 | 57 |  |  | 20 |  |  | 9405.1098 |  | 1 | 1.761 |  | 0 | 05.50 | 1 | 05.01 | 2 | 11.5 | 33.2 | 31.6 | 1 | 3292295004161 | 0 |  | 0 |  | 320020 | http://www.ecataleg.be/nl/ref/500416/ | http://www.ecataleg.be/fr/ref/500416/ |  | Super 400 functionele armatuur - polypropyleen - 2 x 9 W - 2G7 - elektropnische ballast - IP 44 - IK 04 - klasse II - diam. 296 mm - zwart - verstrooier glas | Super 400 hublot - jupe polypropylène - 2 x 9 W - 2G7 - ballast électronique - diffuseur verre - diam. 296 mm - IP 44 - IK 04 - classe II - noir
LEG20121015 | B | 5005/1N | DRUKKNOP MAGIC MET LENSJE - 1NG - 250V | BOUTON-POUSSOIR MAGIC AVEC LENTILLE - 1NF - 250V | DRUKKNOP MAGIC | BOUTON-POUSSOIR MAGIC | 7.538 | 1 | Stuk | Pièce |  |  | 10 | 10 | 10 |  | 0 | G14 | B01 |  | M | 2 |  |  | 8536.5011 |  | 1 | 0.022 |  | 0 |  | 0 |  | 0 | 4.5 | 18.5 | 11.8 | 10 | 8012199514635 | 0 |  | 0 |  | 210010 | http://www.ecataleg.be/nl/ref/5005%2F1N/ | http://www.ecataleg.be/fr/ref/5005%2F1N/ |  | Drukknop Magic - enkelpolig NG - 250 V - 10 A - verlichtbaar - 1 module | Bouton-poussoir Magic - unipolaire NF - 250 V - 10 A - éclairable - 1 module
LEG20121015 | B | 5005N | DRUKKNOP MAGIC MET LENSJE - 1NO - 250V | BOUTON-POUSSOIR MAGIC AVEC LENTILLE - 1NO - 250V | DRUKKNOP MAGIC | BOUTON-POUSSOIR MAGIC | 5.014 | 1 | Stuk | Pièce |  |  | 10 | 10 | 240 |  | 0 | G14 | B01 |  | M | 5 |  |  | 8536.5080 |  | 1 | 0.022 |  | 0 |  | 0 |  | 0 | 4.5 | 18.5 | 11.8 | 10 | 8012199514338 | 240 | 8012199514345 | 0 |  | 210010 | http://www.ecataleg.be/nl/ref/5005N/ | http://www.ecataleg.be/fr/ref/5005N/ |  | Drukknop Magic - enkelpolig NO - 250 V - 10 A - verlichtbaar - 1 module | Bouton-poussoir Magic - unipolaire NO - 250 V - 10 A - éclairable - 1 module
LEG20121015 | B | 5006N | TREKSCHAKELAAR MAGIC 10A - 250V - 1NO | INTER A TIRAGE MAGIC 10A - 250V - 1NO | TREKSCHAKELAAR MAGIC | INTER A TIRAGE MAGIC | 8.157 | 1 | Stuk | Pièce |  |  | 5 | 5 | 20 |  | 0 | G14 | B01 |  | M | 2 |  |  | 8536.3010 |  | 1 | 0.026 |  | 0 |  | 0 |  | 0 | 5.5 | 18.5 | 11.8 | 5 | 8012199526522 | 20 | 8012199514543 | 0 |  | 210010 | http://www.ecataleg.be/nl/ref/5006N/ | http://www.ecataleg.be/fr/ref/5006N/ |  | Trekschakelaar Magic - enkelpolig NO - 250 V - 10 A - 1 module | Interrupteur à tirage Magic - unipolaire NO - 250 V - 10 A - 1 module
LEG20121015 | B | 5007 | SLEUTELSCHAKELAAR MAGIC 10A - 250V - TWEEPOLIG | INTERRUPTEUR A CLE MAGIC 10A - 250V - BIPOLAIRE | SLEUTELSCHAKELAAR MAGIC | INTERRUPTEUR A CLE MAGIC | 22.93 | 1 | Stuk | Pièce |  |  | 1 | 1 | 5 |  | 0 | G14 | B01 |  | M | 4 |  |  | 8536.5080 |  | 1 | 0.051 |  | 0 |  | 0 |  | 0 | 6 | 5.8 | 2.7 | 1 | 8012199025315 | 5 | 8012199514536 | 0 |  | 210010 | http://www.ecataleg.be/nl/ref/5007/ | http://www.ecataleg.be/fr/ref/5007/ |  | Sleutelschakelaar Magic - tweepolig - 250 V - 10 A - 1 module | Interrupteur à clé Magic - bipolaire - 250 V - 10 A - 1 module
LEG20121015 | B | 5007D | SCHAKELAAR 2 RICHT. MAGIC 10A - 250V - ENKELPOLIG | INTER 2 DIRECTIONS MAGIC 10A - 250V - UNIPOLAIRE | SCHAKELAAR 2 RICHT. MAGIC | INTER 2 DIRECTIONS MAGIC | 23.04 | 1 | Stuk | Pièce |  |  | 1 | 1 | 5 |  | 0 | G14 | B01 |  | M | 2 |  |  | 8536.3010 |  | 1 | 0.049 |  | 0 |  | 0 |  | 0 | 6 | 5.8 | 2.7 | 1 | 8012199025346 | 5 | 8012199514642 | 0 |  | 210010 | http://www.ecataleg.be/nl/ref/5007D/ | http://www.ecataleg.be/fr/ref/5007D/ |  | Wisselschakelaar Magic - met sleutel - enkelpolig - 250 V - 10 A - 1 module | Interrupteur deux directions Magic - avec clé - unipolaire - 250 V - 10 A - 1 module
LEG20121015 | L | 500900 | Verstrooier van glas voor Super 400 - diam. 296 mm | Diffuseur verre Super 400 - diam. 296 mm | Verstrooier van glas | Diffuseur verre | 8.714 | 1 | Stuk | Pièce |  |  | 1 | 1 | 1 |  | 0 | G05 | 57 |  |  | 13 |  |  | 9405.9900 |  | 1 | 1.229 |  | 0 |  | 0 |  | 0 | 12.9 | 38.7 | 37 | 1 | 3292295009005 | 0 |  | 0 |  | 320020 | http://www.ecataleg.be/nl/ref/500900/ | http://www.ecataleg.be/fr/ref/500900/ |  | Verstrooier van glas voor Super 400 functionele armatuur - diameter 296 mm | Diffuseur verre pour Super 400 hublot - diamètre 296 mm
LEG20121015 | B | 5009N | KABELUITGANG MAGIC DIAM. 9,5MM | SORTIE DE CABLE MAGIC DIAM. 9,5MM | KABELUITGANG MAGIC | SORTIE DE CABLE MAGIC | 2.135 | 1 | Stuk | Pièce |  |  | 50 | 50 | 50 |  | 0 | G14 | B01 |  | M | 5 |  |  | 8536.3010 |  | 1 | 0.006 |  | 0 |  | 0 |  | 0 | 9 | 12.7 | 11.7 | 50 | 8012199514352 | 0 |  | 0 |  | 210010 | http://www.ecataleg.be/nl/ref/5009N/ | http://www.ecataleg.be/fr/ref/5009N/ |  | Kabeluitgang Magic - opening diameter 9,5 mm - 1 module | Sortie de câble Magic - ouverture diamètre 9,5 mm - 1 module
LEG20121015 | B | 500S/1 | TOEBEHOREN MAGIC HOUDER 1 MODULE MET GRIFFEN | ACCESSOIRE MAGIC SUPPORT 1 MODULE + GRIFFES | TOEBEHOREN MAGIC | ACCESSOIRE MAGIC | 2.249 | 1 | Stuk | Pièce |  |  | 10 | 10 | 10 |  | 0 | G14 | B01 |  | M | 2 |  |  | 3926.9097 |  | 1 | 0.024 |  | 0 |  | 0 |  | 0 | 13.3 | 15.5 | 12.5 | 10 | 8012199496931 | 0 |  | 0 |  | 210010 | http://www.ecataleg.be/nl/ref/500S%2F1/ | http://www.ecataleg.be/fr/ref/500S%2F1/ |  | Modulehouder Magic - voor 1 module - met spanklauwen | Support Magic - pour 1 module - à griffes
LEG20121015 | B | 500S/13 | TOEBEHOREN MAGIC HOUDER 1 MODULE MET GRIFFEN | ACCESSOIRE MAGIC SUPPORT 1 MODULE | TOEBEHOREN MAGIC | ACCESSOIRE MAGIC | 1.572 | 1 | Stuk | Pièce |  |  | 50 | 50 | 50 |  | 0 | G14 | B01 |  | M | 2 |  |  | 3926.9097 |  | 1 | 0.029 |  | 0 |  | 0 |  | 0 | 22 | 24.8 | 23 | 50 | 8012199500171 | 0 |  | 0 |  | 210010 | http://www.ecataleg.be/nl/ref/500S%2F13/ | http://www.ecataleg.be/fr/ref/500S%2F13/ |  | Modulehouder Magic - voor 1 module (ruimte 3 modules) - met spanklauwen | Support Magic - pour 1 module (espace 3 modules) - à griffes
LEG20121015 | B | 500S/1V | TOEBEHOREN MAGIC HOUDER 1 MODULE | ACCESSOIRE MAGIC SUPPORT 1 MODULE | TOEBEHOREN MAGIC | ACCESSOIRE MAGIC | 1.882 | 1 | Stuk | Pièce |  |  | 10 | 10 | 10 |  | 0 | G14 | B01 |  | M | 2 |  |  | 3926.9097 |  | 1 | 0.015 |  | 0 |  | 0 |  | 0 | 13.3 | 15.5 | 12.5 | 10 | 8012199652320 | 0 |  | 0 |  | 210010 | http://www.ecataleg.be/nl/ref/500S%2F1V/ | http://www.ecataleg.be/fr/ref/500S%2F1V/ |  | Toebehoren Magic houder - 1 module - spanklauwen reeds gemonteerd | Magic - supports - 1 module - griffes déja montées
LEG20121015 | B | 500S/2 | TOEBEHOREN MAGIC HOUDER 2 MODULES MET GRIFFEN | ACCESSOIRE MAGIC SUPPORT 2 MODULES | TOEBEHOREN MAGIC | ACCESSOIRE MAGIC | 2.799 | 1 | Stuk | Pièce |  |  | 10 | 10 | 10 |  | 0 | G14 | B01 |  | M | 4 |  |  | 3926.9097 |  | 1 | 0.018 |  | 0 |  | 0 |  | 0 | 13.3 | 15.5 | 12.5 | 10 | 8012199496917 | 0 |  | 0 |  | 210010 | http://www.ecataleg.be/nl/ref/500S%2F2/ | http://www.ecataleg.be/fr/ref/500S%2F2/ |  | Modulehouder Magic - voor 2 modules - met spanklauwen | Support Magic - pour 2 modules - à griffes
LEG20121015 | B | 500S/23 | TOEBEHOREN MAGIC HOUDER 2 MODULES MET GRIFFEN | ACCESSOIRE MAGIC SUPPORT 2 MODULES | TOEBEHOREN MAGIC | ACCESSOIRE MAGIC | 2.5 | 1 | Stuk | Pièce |  |  | 10 | 10 | 10 |  | 0 | G14 | B01 |  | M | 2 |  |  | 3926.9097 |  | 1 | 0.023 |  | 0 |  | 0 |  | 0 | 13.3 | 15.5 | 12.5 | 10 | 8012199496894 | 0 |  | 0 |  | 210010 | http://www.ecataleg.be/nl/ref/500S%2F23/ | http://www.ecataleg.be/fr/ref/500S%2F23/ |  | Modulehouder Magic - voor 2 modules (ruimte 3 modules) - met spanklauwen | Support Magic - pour 2 modules (espace 3 modules) - à griffes
LEG20121015 | B | 500S/2AV | TOEBEHOREN MAGIC HOUDER VR MODULE VIERKANT | ACCESSOIRE MAGIC SUPPORT PR MODULE CARRE | TOEBEHOREN MAGIC | ACCESSOIRE MAGIC | 2.743 | 1 | Stuk | Pièce |  |  | 10 | 10 | 10 |  | 0 | G14 | B01 |  | M | 2 |  |  | 3926.9097 |  | 1 | 0.013 |  | 0 |  | 0 |  | 0 | 13.3 | 15.5 | 12.5 | 10 | 8012199652344 | 0 |  | 0 |  | 210010 | http://www.ecataleg.be/nl/ref/500S%2F2AV/ | http://www.ecataleg.be/fr/ref/500S%2F2AV/ |  | Modulehouder Magic - voor 2 modules (vierkant) - met schroeven | Support Magic - pour 2 modules (carré) - à vis
LEG20121015 | B | 500S/2V | TOEBEHOREN MAGIC HOUDER VR SCHAKELAAR 2 X 1 MOD | ACCESSOIRE MAGIC SUPPORT INTER 2 X 1 MODULE | TOEBEHOREN MAGIC | ACCESSOIRE MAGIC | 1.882 | 1 | Stuk | Pièce |  |  | 10 | 10 | 10 |  | 0 | G14 | B01 |  | M | 2 |  |  | 3926.9097 |  | 1 | 0.015 |  | 0 |  | 0 |  | 0 | 13.3 | 15.5 | 12.5 | 10 | 8012199652337 | 0 |  | 0 |  | 210010 | http://www.ecataleg.be/nl/ref/500S%2F2V/ | http://www.ecataleg.be/fr/ref/500S%2F2V/ |  | Toebehoren Magic houder - 2 modules - spanklauwen reeds gemonteerd | Magic - supports - 2 modules - griffes déja montées
LEG20121015 | B | 500SAG | TOEBEHOREN MAGIC SPANKLAUWEN VR 500S/2A-503S/2A | ACCESSOIRE MAGIC GRIFFES PR 500S/2A ET 503S/2A | TOEBEHOREN MAGIC | ACCESSOIRE MAGIC | 1.537 | 1 | Stuk | Pièce |  |  | 100 | 100 | 100 |  | 0 | G14 | B01 |  | M | 2 |  |  | 8538.9099 |  | 1 | 0.005 |  | 0 |  | 0 |  | 0 | 13.3 | 15.5 | 12.5 | 100 | 8012199652375 | 0 |  | 0 |  | 210010 | http://www.ecataleg.be/nl/ref/500SAG/ | http://www.ecataleg.be/fr/ref/500SAG/ |  | Spanklauwen Magic - toebehoren voor ref. 500S/2AV en ref. 503S/2A | Griffes Magic - accessoires pour réf. 500S/2AV et réf. 503S/2A
LEG20121015 | B | 500SG | TOEBEHOREN MAGIC SPANKLAUWEN VR 500S/1V-500S/2V | ACCESSOIRE MAGIC GRIFFES PR 500S/1V ET 500S/2V | TOEBEHOREN MAGIC | ACCESSOIRE MAGIC | 1.537 | 1 | Stuk | Pièce |  |  | 100 | 100 | 100 |  | 0 | G14 | B01 |  | M | 4 |  |  | 8538.9099 |  | 1 | 0.008 |  | 0 |  | 0 |  | 0 | 13.3 | 15.5 | 12.5 | 100 | 8012199652368 | 0 |  | 0 |  | 210010 | http://www.ecataleg.be/nl/ref/500SG/ | http://www.ecataleg.be/fr/ref/500SG/ |  | Spanklauwen - toebehoren voor Magic ref. 500S/1V en ref. 500S/2V | Griffes - accessoires pour Magic réf. 500S/1V et réf. 500S/2V
LEG20121015 | B | 5010N | KABELUITGANG MAGIC DIAM. 9,5MM + 2 KLEMMEN | SORTIE DE CABLE MAGIC DIAM. 9,5MM + 2 BORNES | KABELUITGANG MAGIC | SORTIE DE CABLE MAGIC | 7.16 | 1 | Stuk | Pièce |  |  | 10 | 10 | 10 |  | 0 | G14 | B01 |  | M | 4 |  |  | 8536.3010 |  | 1 | 0.019 |  | 0 |  | 0 |  | 0 | 4.5 | 18.5 | 11.8 | 10 | 8012199514369 | 0 |  | 0 |  | 210010 | http://www.ecataleg.be/nl/ref/5010N/ | http://www.ecataleg.be/fr/ref/5010N/ |  | Kabeluitgang Magic - opening diameter 9,5 mm - met 2 klemmen - 1 module | Sortie de câble Magic - ouverture diamètre 9,5 mm - avec 2 bornes de repiquage - 1 module
LEG20121015 | B | 5011 | SCHAKELAAR MAGIC 16A - 250V - TWEEPOLIG | INTERRUPTEUR MAGIC 16A - 250V - BIPOLAIRE | SCHAKELAAR MAGIC | INTERRUPTEUR MAGIC | 7.802 | 1 | Stuk | Pièce |  |  | 10 | 10 | 40 |  | 0 | G14 | B01 |  | M | 2 |  |  | 8536.5080 |  | 1 | 0.037 |  | 0 |  | 0 |  | 0 | 5.5 | 18.5 | 11.8 | 10 | 8012199514376 | 40 | 8005543448717 | 0 |  | 210010 | http://www.ecataleg.be/nl/ref/5011/ | http://www.ecataleg.be/fr/ref/5011/ |  | Schakelaar Magic - tweepolig - 250 V - 16 A - 1 module | Interrupteur Magic - bipolaire - 250 V - 16 A - 1 module
LEG20121015 | B | 5012 | KRUISSCHAKELAAR MAGIC 16A - 250V | INVERSEUR MAGIC 16A - 250V | KRUISSCHAKELAAR MAGIC | INVERSEUR MAGIC | 10.26 | 1 | Stuk | Pièce |  |  | 10 | 10 | 40 |  | 0 | G14 | B01 |  | M | 2 |  |  | 8536.5080 |  | 1 | 0.036 |  | 0 |  | 0 |  | 0 | 5.5 | 18.5 | 11.8 | 10 | 8012199514390 | 40 | 8005543448724 | 0 |  | 210010 | http://www.ecataleg.be/nl/ref/5012/ | http://www.ecataleg.be/fr/ref/5012/ |  | Kruisschakelaar Magic - 250 V - 16 A - 1 module | Inverseur Magic - 250 V - 16 A - 1 module
LEG20121015 | L | 501200 | Super 400 glas 18W G24q2 296mm-IP44-IK04 wit | Super 400 verre 18W G24q2 296mm-IP44-IK04 blanc | Super 400 glas 18W G24q2 | Super 400 verre 18W G24q2 | 88.51 | 1 | Stuk | Pièce |  |  | 1 | 1 | 1 |  | 0 | G05 | 56 |  |  | 40 |  |  | 9405.1098 |  | 1 | 1.683 |  | 0 | 05.50 | 1 | 05.01 | 1 | 11.5 | 33.2 | 31.6 | 1 | 3245065012002 | 0 |  | 0 |  | 320020 | http://www.ecataleg.be/nl/ref/501200/ | http://www.ecataleg.be/fr/ref/501200/ |  | Super 400 polypropyleen-glas/polycarbonaat - fluorescentie elektronisch - 18W - G24q2 - 296mm-IP44-IK04 - verstrooier in glas - wit | Super 400 polypropylène-verre/polycarbonate - fluorescence - 18W G24q2 296mm-IP44-IK04 - diffuseur verre - blanc
LEG20121015 | L | 501202 | Super 400 glas 18W G24q2 296mm-IP44-IK04 zwart | Super 400 verre 18W G24q2 296mm-IP44-IK04 noir | Super 400 glas 18W G24q2 | Super 400 verre 18W G24q2 | 88.51 | 1 | Stuk | Pièce |  |  | 1 | 1 | 1 |  | 0 | G05 | 56 |  |  | 40 |  |  | 9405.1098 |  | 1 | 0 |  | 0 | 05.50 | 1 | 05.01 | 1 | 1 | 0 | 1 | 1 | 3245065012026 | 0 |  | 0 |  | 320020 | http://www.ecataleg.be/nl/ref/501202/ | http://www.ecataleg.be/fr/ref/501202/ |  | Super 400 polypropyleen-glas/polycarbonaat - fluorescentie elektronisch - 18W - G24q2 - 296mm-IP44-IK04 - verstrooier in glas - zwart | Super 400 polypropylène-verre/polycarbonate - fluorescence - 18W G24q2 296mm-IP44-IK04 - diffuseur verre - noir
LEG20121015 | L | 501203 | Super 400 polyc. 18W G24q2 296mm-IP44-IK07 wit | Super 400 polyc. 18W G24q2 296mm-IP44-IK07 blanc | Super 400 polyc. 18W G24q2 | Super 400 polyc. 18W G24q2 | 94.19 | 1 | Stuk | Pièce |  |  | 1 | 1 | 1 |  | 0 | G05 | 56 |  |  | 40 |  |  | 9405.1098 |  | 1 | 0 |  | 0 | 05.50 | 1 | 05.01 | 1 | 1 | 0 | 1 | 1 | 3245065012033 | 0 |  | 0 |  | 320020 | http://www.ecataleg.be/nl/ref/501203/ | http://www.ecataleg.be/fr/ref/501203/ |  | Super 400 polypropyleen-glas/polycarbonaat - fluorescentie elektronisch - 18W - G24q2 - 296mm-IP44-IK04 - verstrooier in polycarbonaat - wit | Super 400 polypropylène-verre/polycarbonate - fluorescence - 18W G24q2 296mm-IP44-IK04 - diffuseur polycarbonate - blanc
LEG20121015 | L | 501205 | Super 400 polyc. 18W G24q2 296mm-IP44-IK07 zwart | Super 400 polyc. 18W G24q2 296mm-IP44-IK07 noir | Super 400 polyc. 18W G24q2 | Super 400 polyc. 18W G24q2 | 94.19 | 1 | Stuk | Pièce |  |  | 1 | 1 | 1 |  | 0 | G05 | 56 |  |  | 40 |  |  | 9405.1098 |  | 1 | 0 |  | 0 | 05.50 | 1 | 05.01 | 1 | 1 | 0 | 1 | 1 | 3245065012057 | 0 |  | 0 |  | 320020 | http://www.ecataleg.be/nl/ref/501205/ | http://www.ecataleg.be/fr/ref/501205/ |  | Super 400 polypropyleen-glas/polycarbonaat - fluorescentie elektronisch - 18W - G24q2 - 296mm-IP44-IK04 - verstrooier in polycarbonaat - zwart | Super 400 polypropylène-verre/polycarbonate - fluorescence - 18W G24q2 296mm-IP44-IK04 - diffuseur polycarbonate - noir
LEG20121015 | L | 501270 | Super 400 polyc. 100 W - E27 296 mm - IP44 - IK07 - wit | Super 400 polyc. - 100 W - E27 296 mm - IP 44 - IK 07 - blanc | Super 400 polyc. 100 W - E27 | Super 400 polyc. - 100 W - E27 | 35.85 | 1 | Stuk | Pièce |  |  | 1 | 5 | 5 |  | 0 | G05 | 57 |  |  | 13 |  |  | 9405.1098 |  | 1 | 0.823 |  | 0 | 05.02 | 1 |  | 0 | 33.8 | 37.7 | 31.4 | 1 | 3292295012708 | 5 | 011329229501270530000005 | 0 |  | 320020 | http://www.ecataleg.be/nl/ref/501270/ | http://www.ecataleg.be/fr/ref/501270/ |  | Super 400 functionele armatuur - polypropyleen - 100 W - E27 - gloeilamp - IP 44 - IK 07 - klasse II - diam. 296 mm - wit - verstrooier polycarbonaat | Super 400 hublot - jupe polypropylène - 100 W - E27 - incandescent - diffuseur polycarbonate - diam. 296 mm - IP 44 - IK 07 - classe II - blanc
LEG20121015 | L | 501274 | Super 400 polyc. 15W CFLi E27 296mm-IP44-IK07 wit | Super 400 polyc. 15W CFLi E27 296mm-IP44-IK07 blanc | Super 400 polyc. 15W CFLi E27 | Super 400 polyc. 15W CFLi E27 | 44.84 | 1 | Stuk | Pièce |  |  | 5 | 5 | 5 |  | 0 | G05 | 56 |  |  | 40 |  |  | 9405.1098 |  | 1 | 0.905 |  | 0 | 05.02 | 1 | 05.01 | 1 | 33.8 | 37.7 | 31.4 | 5 | 13245065012740 | 0 |  | 0 |  | 320020 | http://www.ecataleg.be/nl/ref/501274/ | http://www.ecataleg.be/fr/ref/501274/ |  | Super 400 polypropyleen-glas/polycarbonaat - 15W CFLi E27 296mm-IP44-IK07 - verstrooier in polycarbonaat - wit | Super 400 polypropylène-verre/polycarbonate - 15W CFLi E27 296mm-IP44-IK07 - diffuseur polycarbonate - blanc
LEG20121015 | L | 501276 | Super 400 polyc. CFLi 15W-E27 296mm-IP44-IK07-zwart | Super 400 polyc. CFLi 15W-E27 296 mm-IP44-IK07-noir | Super 400 polyc. CFLi 15W-E27 | Super 400 polyc. CFLi 15W-E27 | 44.84 | 1 | Stuk | Pièce |  |  | 1 | 1 | 1 |  | 0 | G05 | 57 |  |  | 20 |  |  | 9405.1098 |  | 1 | 0.894 |  | 0 | 05.02 | 1 | 05.01 | 1 | 11.5 | 33.2 | 31.6 | 1 | 3292295012760 | 0 |  | 0 |  | 320020 | http://www.ecataleg.be/nl/ref/501276/ | http://www.ecataleg.be/fr/ref/501276/ |  | Super 400 functionele armatuur - polypropyleen - 100 W - E27 - gloeilamp - IP 44 - IK 07 - klasse II - diam. 296 mm - zwart - verstrooier polycarbonaat | Super 400 hublot - jupe polypropylène - 100 W - E27 - incandescent - diffuseur polycarbonate - diam. 296 mm - IP 44 - IK 07 - classe II - noir
LEG20121015 | L | 501279 | Super 400 polyc. 53W eco-halo 296mm-IP44-IK07 zwart | Super 400 polyc. 53W éco-halo 296mm-IP44-IK07 blanc | Super 400 polyc. 53W eco-halo | Super 400 polyc. 53W éco-halo | 38.87 | 1 | Stuk | Pièce |  |  | 5 | 5 | 5 |  | 0 | G05 | 56 |  |  | 40 |  |  | 9405.1098 |  | 1 | 0.835 |  | 0 | 05.02 | 1 |  | 0 | 33.8 | 37.7 | 31.4 | 5 | 13245065012795 | 0 |  | 0 |  | 320020 | http://www.ecataleg.be/nl/ref/501279/ | http://www.ecataleg.be/fr/ref/501279/ |  | Super 400 polypropyleen-glas/polycarbonaat - eco-halogeen - 53W - E27 296mm-IP44-IK04 - verstrooier in polycarbonaat - zwart | Super 400 polypropylène-verre/polycarbonate - 53W éco-halogène 296mm-IP44-IK04 - diffuseur polycarbonate - blanc
LEG20121015 | L | 501410 | Super 400 polyc. 2 x 9 W - 2G7 296 mm - IP44 - IK07 - wit | Super 400 polyc. 2x9W - 2G7 296 mm - IP 44 - IK 07 - blanc | Super 400 polyc. 2 x 9 W - 2G7 | Super 400 polyc. 2x9W - 2G7 | 106.6 | 1 | Stuk | Pièce |  |  | 1 | 1 | 1 |  | 0 | G05 | 56 |  |  | 13 |  |  | 9405.1098 |  | 1 | 0.974 |  | 0 | 05.50 | 1 | 05.01 | 2 | 11.5 | 33.2 | 31.6 | 1 | 3292295014108 | 0 |  | 0 |  | 320020 | http://www.ecataleg.be/nl/ref/501410/ | http://www.ecataleg.be/fr/ref/501410/ |  | Super 400 functionele armatuur - polypropyleen - 2 x 9 W - 2G7 - elektr. ballast - IP 44 - IK 07 - klasse II - diam. 296 mm - wit - verstrooier polycarbonaat | Super 400 hublot - jupe polypropylène - 2 x 9 W - 2G7 - ballast électronique - diffuseur polycarbonate - diam. 296 mm - IP 44 - IK 07 - classe II - blanc
LEG20121015 | L | 501416 | Super 400 polyc. 2 x 9 W - 2G7 296 mm - IP44 - IK07 - zwart | Super 400 polyc. 2x9W - 2G7 296 mm - IP 44 - IK 07 - noir | Super 400 polyc. 2 x 9 W - 2G7 | Super 400 polyc. 2x9W - 2G7 | 106.6 | 1 | Stuk | Pièce |  |  | 1 | 1 | 1 |  | 0 | G05 | 56 |  |  | 20 |  |  | 9405.1098 |  | 1 | 1.8 |  | 0 | 05.50 | 1 | 05.01 | 2 | 11.5 | 33.2 | 31.6 | 1 | 3292295014160 | 0 |  | 0 |  | 320020 | http://www.ecataleg.be/nl/ref/501416/ | http://www.ecataleg.be/fr/ref/501416/ |  | Super 400 functionele armatuur - polypropyleen - 2 x 9 W - 2G7 - elektr. ballast - IP 44 - IK 07 - klasse II - diam. 296 mm - zwart - verstrooier polycarb. | Super 400 hublot - jupe polypropylène - 2 x 9 W - 2G7 - ballast électronique - diffuseur polycarbonate - diam. 296 mm - IP 44 - IK 07 - classe II - noir
LEG20121015 | B | 5015 | STOPCONTACT MAGIC 15A - 125V - 2P - USA | PRISE DE COURANT MAGIC 15A - 125V - 2P - ETATS-UNIS | STOPCONTACT MAGIC | PRISE DE COURANT MAGIC | 15.1 | 1 | Stuk | Pièce |  |  | 10 | 10 | 10 |  | 0 | G14 | B01 |  | M | 7 |  |  | 8536.6990 |  | 1 | 0.032 |  | 0 |  | 0 |  | 0 | 4.5 | 18.5 | 11.8 | 10 | 8012199512952 | 0 |  | 0 |  | 210010 | http://www.ecataleg.be/nl/ref/5015/ | http://www.ecataleg.be/fr/ref/5015/ |  | Stopcontact Magic - tweepolig - 125 V - 15 A - (Amerikaanse norm) - 1 module | Prise de courant Magic - bipolaire - 125 V - 15 A - (norme Américaine) - 1 module
LEG20121015 | B | 5016 | DRUKKNOP MAGIC 10A - 250V - NO + NG - ENKELP. | BOUTON-POUSSOIR MAGIC 10A - 250V - NO + NF - UNIP. | DRUKKNOP MAGIC | BOUTON-POUSSOIR MAGIC | 15.5 | 1 | Stuk | Pièce |  |  | 10 | 10 | 10 |  | 0 | G14 | B01 |  | M | 2 |  |  | 8536.3010 |  | 1 | 0.033 |  | 0 |  | 0 |  | 0 | 5.5 | 18.5 | 11.8 | 10 | 8012199512235 | 0 |  | 0 |  | 210010 | http://www.ecataleg.be/nl/ref/5016/ | http://www.ecataleg.be/fr/ref/5016/ |  | Drukknop Magic voor bel - enkelpolig NO - met hulpcontact NG - 250 V - 10 A - 1 module - zwart | Bouton-poussoir Magic pour sonnerie - unipolaire NO - avec contact auxiliaire NF - 250 V - 10 A - 1 module - noir
LEG20121015 | B | 5017 | DRUKKNOP MAGIC 10A - 250V - NF + NG - ENKELP. | BOUTON-POUSSOIR MAGIC 10A - 250V - NF + NO - UNIP. | DRUKKNOP MAGIC | BOUTON-POUSSOIR MAGIC | 15.57 | 1 | Stuk | Pièce |  |  | 10 | 10 | 10 |  | 0 | G14 | B01 |  | M | 4 |  |  | 8536.3010 |  | 1 | 0.033 |  | 0 |  | 0 |  | 0 | 5.5 | 18.5 | 11.8 | 10 | 8012199512242 | 0 |  | 0 |  | 210010 | http://www.ecataleg.be/nl/ref/5017/ | http://www.ecataleg.be/fr/ref/5017/ |  | Drukknop Magic voor bel - enkelpolig NG - met hulpcontact NO - 250 V - 10 A - 1 module - zwart | Bouton-poussoir Magic pour sonnerie - unipolaire NF - avec contact auxiliaire NO - 250 V - 10 A - 1 module - noir
LEG20121015 | L | 501900 | Verstrooier van polycarbonaat voor Super 400 - diam. 296 mm | Diffuseur polycarbonate Super 400 - diam. 296 mm | Verstrooier van polycarbonaat | Diffuseur polycarbonate | 11.29 | 1 | Stuk | Pièce |  |  | 1 | 1 | 1 |  | 0 | G05 | 56 |  |  | 20 |  |  | 9405.9900 |  | 1 | 0.575 |  | 0 |  | 0 |  | 0 | 12.9 | 38.7 | 37 | 1 | 3292295019004 | 0 |  | 0 |  | 320020 | http://www.ecataleg.be/nl/ref/501900/ | http://www.ecataleg.be/fr/ref/501900/ |  | Verstrooier van polycarbonaat voor Super 400 functionele armatuur - diameter 296 mm | Diffuseur polycarbonate pour Super 400 hublot - diamètre 296 mm
LEG20121015 | B | 5020N | SPEC. STOPCONTACT MAGIC 2P - MAX. 24V | PRISE SPECIALE MAGIC 2P - MAX. 24V | SPEC. STOPCONTACT MAGIC | PRISE SPECIALE MAGIC | 6.138 | 1 | Stuk | Pièce |  |  | 10 | 10 | 10 |  | 0 | G14 | B01 |  | M | 2 |  |  | 8536.3010 |  | 1 | 0.026 |  | 0 |  | 0 |  | 0 | 4.5 | 18.5 | 11.8 | 10 | 8012199512259 | 0 |  | 0 |  | 210010 | http://www.ecataleg.be/nl/ref/5020N/ | http://www.ecataleg.be/fr/ref/5020N/ |  | Stopcontact Magic - gepolariseerd - tweepolig - 24 V - 1 module | Prise Magic - polarisée - bipolaire - 24 V - 1 module
LEG20121015 | B | 5021 | STOPCONT.T TELEFOON MAGIC MET ONDERBREKING | PRISE TELEPHONE MAGIC AVEC INTERRUPTION | STOPCONT.T TELEFOON MAGIC | PRISE TELEPHONE MAGIC | 7.205 | 1 | Stuk | Pièce |  |  | 10 | 10 | 10 |  | 0 | G14 | B01 |  | M | 4 |  |  | 8536.6990 |  | 1 | 0.026 |  | 0 |  | 0 |  | 0 | 4.5 | 18.5 | 11.8 | 10 | 8012199150826 | 0 |  | 0 |  | 210010 | http://www.ecataleg.be/nl/ref/5021/ | http://www.ecataleg.be/fr/ref/5021/ |  | Stopcontact voor telefoon Magic - met contact voor lijnonderbreking stroomafwaarts - 1 module | Prise téléphone Magic - avec contact d'interruption de la ligne en aval - 1 module
LEG20121015 | L | 502270 | Tech 400 polyc. - 75 W - E27 254x240mm - IP55-IK08 - wit | Tech 400 polyc. - 75 W - E27 254x240mm -IP 55-IK 08- blanc | Tech 400 polyc. - 75 W - E27 | Tech 400 polyc. - 75 W - E27 | 50.63 | 1 | Stuk | Pièce |  |  | 1 | 1 | 1 |  | 0 | G05 | 57 |  |  | 13 |  |  | 9405.1098 |  | 1 | 1.001 |  | 0 | 05.02 | 1 |  | 0 | 11.5 | 33 | 31 | 1 | 3292295022707 | 0 |  | 0 |  | 320020 | http://www.ecataleg.be/nl/ref/502270/ | http://www.ecataleg.be/fr/ref/502270/ |  | Tech 400 functionele armatuur - polycarbonaat - 75 W - E27 - gloailamp - IP 55 - IK 08 - klasse II - afmetingen 254 x 240 mm - wit | Tech 400 hublot - polycarbonate - 75 W - E27 - invandescent - diffuseur polycabronate - dim. 254 x 240 mm - IP 55 - IK 08 - classe II - blanc
LEG20121015 | L | 502276 | Tech 400 polyc. - 75 W - E27 254x240mm - IP55-IK08 - zwart | Tech 400 polyc. - 75 W - E27 254x240mm - IP 55-IK 08- noir | Tech 400 polyc. - 75 W - E27 | Tech 400 polyc. - 75 W - E27 | 50.63 | 1 | Stuk | Pièce |  |  | 1 | 1 | 1 |  | 0 | G05 | 57 |  |  | 13 |  |  | 9405.1098 |  | 1 | 1 |  | 0 | 05.02 | 1 |  | 0 | 11.5 | 33 | 31 | 1 | 3292295022769 | 0 |  | 0 |  | 320020 | http://www.ecataleg.be/nl/ref/502276/ | http://www.ecataleg.be/fr/ref/502276/ |  | Tech 400 functionele armatuur - polycarbonaat - 75 W - E27 - gloeilamp - IP 55 - IK 08 - klasse II - afmetingen 254 x 240 mm - zwart | Tech 400 hublot - polycarbonate - 75 W - E27 - incandescent - diffuseur polycabronate - dim. 254 x 240 mm - IP 55 - IK 08 - classe II - noir
LEG20121015 | B | 5025 | STOPCONTACT MAGIC 16A - 250V - 2P - EUROPA/USA | PRISE DE COURANT MAGIC 16A - 250V - 2P - EUROPE/USA | STOPCONTACT MAGIC | PRISE DE COURANT MAGIC | 4.842 | 1 | Stuk | Pièce |  |  | 10 | 10 | 100 |  | 0 | G14 | B01 |  | M | 2 |  |  | 8536.3010 |  | 1 | 0.025 |  | 0 |  | 0 |  | 0 | 4.5 | 18.5 | 11.8 | 10 | 8012199514727 | 100 | 8005543448380 | 0 |  | 210010 | http://www.ecataleg.be/nl/ref/5025/ | http://www.ecataleg.be/fr/ref/5025/ |  | Stopcontact Magic - tweepolig - 250 V - 16 A - (Europa/VSA) - 1 module | Prise de courant Magic - bipolaire - 250 V - 16 A - (Europe/USA) - 1 module
LEG20121015 | B | 5027 | TREKSCHAKELAAR MAGIC 10A - 250V - ENKELPOLIG | INTER A TIRAGE MAGIC 10A - 250V - UNIPOLAIRE | TREKSCHAKELAAR MAGIC | INTER A TIRAGE MAGIC | 13.74 | 1 | Stuk | Pièce |  |  | 5 | 5 | 90 |  | 0 | G14 | B01 |  | M | 2 |  |  | 8536.3010 |  | 1 | 0.039 |  | 0 |  | 0 |  | 0 | 5.5 | 18.5 | 11.8 | 5 | 8012199512976 | 90 | 0 | 0 |  | 210010 | http://www.ecataleg.be/nl/ref/5027/ | http://www.ecataleg.be/fr/ref/5027/ |  | Trekschakelaar Magic - enkelpolig - 250 V - 10 A - 1 module | Interrupteur à tirage Magic - unipolaire - 250 V - 10 A - 1 module
LEG20121015 | B | 5028N | STOPCONTACT MAGIC 15A - 125V - 2P+A - USA | PRISE DE COURANT MAGIC 15A - 125V - 2P+T - ETATS-UNIS | STOPCONTACT MAGIC | PRISE DE COURANT MAGIC | 6.172 | 1 | Stuk | Pièce |  |  | 10 | 10 | 180 |  | 0 | G14 | B01 |  | M | 4 |  |  | 8536.3010 |  | 1 | 0.029 |  | 0 |  | 0 |  | 0 | 4.5 | 18.5 | 11.8 | 10 | 8012199513232 | 180 | 0 | 0 |  | 210010 | http://www.ecataleg.be/nl/ref/5028N/ | http://www.ecataleg.be/fr/ref/5028N/ |  | Stopcontact Magic - 2P+A - 125 V - 15 A - (Amerikaanse norm) - 1 module | Prise de courant Magic - 2P+T - 125 V - 15 A - (norme Américaine) - 1 module
LEG20121015 | B | 502BI | LL-Opbouwdoos 2 mod wit | LL-Boîte apparente 2 mod blanc | LL-Opbouwdoos 2 mod wit | LL-Boîte apparente 2 mod blanc | 6.496 | 1 | Stuk | Pièce |  |  | 1 | 1 | 5 | Legrand 2013-2014 | 496 | G00 | B01 |  | M | 2 |  |  | 3926.9097 |  | 1 | 0.07 |  | 0 |  | 0 |  | 0 | 5.3 | 10.8 | 9.6 | 1 | 8005543464496 | 5 | 8005543464502 | 0 |  | 210070 | http://www.ecataleg.be/nl/ref/502BI/ | http://www.ecataleg.be/fr/ref/502BI/ |  | Livinglight - opbouwdoos 2 modules - wit | Livinglight - boîte apparente 2 modules - blanc
LEG20121015 | B | 502CW | Etèris 2 mod deksel vr juist plaatsen van inbouwdoos | Etèris couvercle pr ajustement 2 mod boite encastrable | Etèris 2 mod deksel vr juist | Etèris couvercle pr ajustement | 1.637 | 1 | Stuk | Pièce |  |  | 1 | 1 | 5 | Legrand 2013-2014 | 585 | G00 | B01 |  | M | 2 |  |  | 3926.9097 |  | 1 | 0.016 |  | 0 |  | 0 |  | 0 | 4.2 | 8.4 | 8.4 | 1 | 8012199990293 | 5 |  | 0 |  | 210070 | http://www.ecataleg.be/nl/ref/502CW/ | http://www.ecataleg.be/fr/ref/502CW/ |  | Etèris deksel voor juist plaatsen van inbouwdoos - 2-8 modules | Etèris couvercle pour ajustement boîte encastrable -2-8 modules
LEG20121015 | B | 502E | INBOUWDOOS 2 MODULES | BOITE ENCASTR. 2 MODULES | INBOUWDOOS 2 MODULES | BOITE ENCASTR. 2 MODULES | 0.8064 | 1 | Stuk | Pièce |  |  | 30 | 30 | 30 | Legrand 2013-2014 | 585 | G00 | B01 |  | M | 2 |  |  | 3926.9097 |  | 1 | 0.035 |  | 0 |  | 0 |  | 0 | 22 | 24.8 | 23 | 30 | 8012199850078 | 0 |  | 0 |  | 210070 | http://www.ecataleg.be/nl/ref/502E/ | http://www.ecataleg.be/fr/ref/502E/ |  | Inbouwdoos - 2 modules | Boîte d'encastrement - 2 modules
LEG20121015 | B | 502LNA | LL-toebehoren opbdoos 2 mod 71mm | LL-acc.de pose boîte 2mod 71mm | LL-toebehoren opbdoos 2 mod | LL-acc.de pose boîte 2mod 71mm | 1.523 | 1 | Stuk | Pièce |  |  | 10 | 10 | 10 |  | 0 | G00 | B01 |  | M | 7 |  |  | 3926.9097 |  | 1 | 0.006 |  | 0 |  | 0 |  | 0 | 13.3 | 15.5 | 12.5 | 10 | 8005543423608 | 0 |  | 0 |  | 210070 | http://www.ecataleg.be/nl/ref/502LNA/ | http://www.ecataleg.be/fr/ref/502LNA/ |  | - LL-toebehoren opbdoos 2 mod 71mm | - LL-acc.de pose boîte 2mod 71mm
LEG20121015 | B | 502LP | OPBOUWDOOS LIVING ZWART+HOUDER -93X80X38MM- 2MOD | BOITE APPARENTE LIVING NOIR+SUPPORT -93X80X38MM- 2MOD | OPBOUWDOOS LIVING | BOITE APPARENTE LIVING | 10.92 | 1 | Stuk | Pièce |  |  | 10 | 10 | 10 |  | 0 | G00 | B01 |  | M | 2 |  |  | 3926.9097 |  | 1 | 0.05 |  | 0 |  | 0 |  | 0 | 15.5 | 19 | 17 | 10 | 8012199203782 | 0 |  | 0 |  | 210070 | http://www.ecataleg.be/nl/ref/502LP/ | http://www.ecataleg.be/fr/ref/502LP/ |  | Opbouwdoos voor 2 modules Living - geleverd met houder - zwart - 93 x 80 x 38 mm | Boîte apparente pour 2 modules Living - livré avec support - noir - 93 x 80 x 38 mm
LEG20121015 | B | 502LPA | OPBOUWDOOS LIVING INTER. + FRAME - 2 MODULES | BOITE APP. LIVING INTER. + MONTURE - 2 MODULES | OPBOUWDOOS LIVING INTER. | BOITE APP. LIVING INTER. | 10.05 | 1 | Stuk | Pièce |  |  | 5 | 5 | 5 |  | 0 | G15 | B08 |  | M | 8 |  |  | 3926.9097 |  | 1 | 0.047 |  | 0 |  | 0 |  | 0 | 13.3 | 15.5 | 12.5 | 5 | 8012199210193 | 0 |  | 0 |  | 230020 | http://www.ecataleg.be/nl/ref/502LPA/ | http://www.ecataleg.be/fr/ref/502LPA/ |  | Opbouwdoos met geringe diepte voor Living - met tampercontact en montageraam - 2 modules | Boîtier apparent à faible épaisseur pour Living - avec contact tamper et cadre de montage - 2 modules
LEG20121015 | B | 502NP | OPBOUWDOOS LIGHT WIT - 88 X 80 MM - 3 MODULES | BOITE APPARENTE LIGHT BLANC - 88 X 80 MM - 3 MODULES | OPBOUWDOOS LIGHT | BOITE APPARENTE LIGHT | 10.92 | 1 | Stuk | Pièce |  |  | 10 | 10 | 10 | Legrand 2013-2014 | 616 | G00 | B01 |  | M | 2 |  |  | 3926.9097 |  | 1 | 0.048 |  | 0 |  | 0 |  | 0 | 15.5 | 19 | 17 | 10 | 8012199294568 | 0 |  | 0 |  | 210070 | http://www.ecataleg.be/nl/ref/502NP/ | http://www.ecataleg.be/fr/ref/502NP/ |  | Opbouwdoos voor 2 modules Light - wit - 88 x 80 mm | Boîte apparente pour 2 modules Light - blanc - 88 x 80 mm
LEG20121015 | B | 502NPA | OPBOUWDOOS LIGHT + FRAME & AFDEKPLAAT | BOITE APPARENTE LIGHT + MONTURE & PLAQUE | OPBOUWDOOS LIGHT | BOITE APPARENTE LIGHT | 10.05 | 1 | Stuk | Pièce |  |  | 5 | 5 | 5 | Legrand 2013-2014 | 616 | G15 | B08 |  | M | 7 |  |  | 3926.9097 |  | 1 | 0.072 |  | 0 |  | 0 |  | 0 | 13.3 | 15.5 | 12.5 | 5 | 8012199210223 | 0 |  | 0 |  | 230020 | http://www.ecataleg.be/nl/ref/502NPA/ | http://www.ecataleg.be/fr/ref/502NPA/ |  | Opbouwdoos met geringe diepte voor Light en Light Tech - met tampercontact, montageraam en witte afdekplaat - 2 modules | Boîtier apparent à faible épaisseur pour Light et Light Tech - avec contact tamper, cadre de montage et plaque de finition blanc
LEG20121015 | B | 502PA | OPBOUWDOOS VR HOEK LIGHT 2 MODULES - VR ALARM | BOITE APP. D'ANGLE LIGHT 2 MODULES - PR ALARME | OPBOUWDOOS VR HOEK LIGHT | BOITE APP. D'ANGLE LIGHT | 10.05 | 1 | Stuk | Pièce |  |  | 5 | 5 | 5 | Legrand 2013-2014 | 616 | G15 | B08 |  | M | 2 |  |  | 3926.9097 |  | 1 | 0.064 |  | 0 |  | 0 |  | 0 | 12.5 | 20.8 | 14.4 | 5 | 8012199210162 | 0 |  | 0 |  | 230020 | http://www.ecataleg.be/nl/ref/502PA/ | http://www.ecataleg.be/fr/ref/502PA/ |  | Opbouwdoos met geringe diepte voor installatie in een hoek - met tampercontact, houder en witte afdekplaat - 2 modules | Boîtier apparent à faible épaisseur pour installation en angle - avec contact tamper, support et plaque de finition blanche - 2
LEG20121015 | B | 502THP | OPBOUWDOOS 2 MOD. LIGHT TECH | BOITE APPARENTE 2 MOD, LIGHT TECH | OPBOUWDOOS 2 MOD. | BOITE APPARENTE 2 MOD, | 9.274 | 1 | Stuk | Pièce |  |  | 10 | 10 | 10 |  | 0 | G00 | B01 |  | M | 4 |  |  | 3926.9097 |  | 1 | 0.05 |  | 0 |  | 0 |  | 0 | 15.5 | 19 | 17 | 10 | 8012199737942 | 0 |  | 0 |  | 210070 | http://www.ecataleg.be/nl/ref/502THP/ | http://www.ecataleg.be/fr/ref/502THP/ |  | Opbouwdoos voor 2 modules Light Tech - wit - 88 x 80 mm | Boîte apparente pour 2 modules Light Tech - blanc - 88 x 80 mm
LEG20121015 | B | 502W | Etèris inbouwdoos 2 mod | Etèris boite encastrable 2 mod | Etèris inbouwdoos 2 mod | Etèris boite encastrable 2 mod | 2.895 | 1 | Stuk | Pièce |  |  | 1 | 1 | 10 | Legrand 2013-2014 | 585 | G00 | B01 |  | M | 2 |  |  | 3926.9097 |  | 1 | 0.027 |  | 0 |  | 0 |  | 0 | 5.1 | 8.3 | 8.3 | 1 | 8012199989952 | 10 |  | 0 |  | 210070 | http://www.ecataleg.be/nl/ref/502W/ | http://www.ecataleg.be/fr/ref/502W/ |  | Etèris inbouwdoos 2 modules | Etèris boite encastrable 2 modules
LEG20121015 | B | 502WA | Etèris koppelstuk vr 2 mod inbouwdoos | Etèris jonction pr boite 2 mod | Etèris koppelstuk vr 2 mod | Etèris jonction pr boite 2 mod | 1.007 | 1 | Stuk | Pièce |  |  | 10 | 10 | 10 | Legrand 2013-2014 | 585 | G00 | B01 |  | M | 30 |  |  | 3926.9097 |  | 1 | 0.016 |  | 0 |  | 0 |  | 0 | 13.3 | 15.5 | 12.5 | 10 | 8012199989983 | 0 |  | 0 |  | 210070 | http://www.ecataleg.be/nl/ref/502WA/ | http://www.ecataleg.be/fr/ref/502WA/ |  | Etèris vrbindingsstuk voor 2 modules - inbouwdoos | Etèris jonction pour boite 2 modules
LEG20121015 | B | 502WBL | Etèris waterpas | Etèris niveau d'eau | Etèris waterpas | Etèris niveau d'eau | 1.007 | 1 | Stuk | Pièce |  |  | 1 | 1 | 10 | Legrand 2013-2014 | 585 | G00 | B01 |  | M | 2 |  |  | 3926.9097 |  | 1 | 0.008 |  | 0 |  | 0 |  | 0 | 6 | 5.8 | 2.7 | 1 | 8012199990309 | 10 |  | 0 |  | 210070 | http://www.ecataleg.be/nl/ref/502WBL/ | http://www.ecataleg.be/fr/ref/502WBL/ |  | Etèris waterpas | Etèris niveau d'eau
LEG20121015 | B | 502WD | Etèris hulpstuk vr bevestigen 2 mod montagekader | Etèris jonction pr boite 2 mod | Etèris hulpstuk vr bevestigen | Etèris jonction pr boite 2 mod | 2.14 | 1 | Stuk | Pièce |  |  | 1 | 1 | 1 | Legrand 2013-2014 | 585 | G00 | B01 |  | M | 2 |  |  | 3926.9097 |  | 1 | 0.012 |  | 0 |  | 0 |  | 0 | 2.2 | 17.2 | 8.5 | 1 | 8012199990316 | 0 |  | 0 |  | 210070 | http://www.ecataleg.be/nl/ref/502WD/ | http://www.ecataleg.be/fr/ref/502WD/ |  | Etèris hulpstuk voor bevestigen 2 modules montagekader | Etèris jonction pour boite 2 modules
LEG20121015 | B | 503/0/AL | AFDEKPLAAT MAGIC BLINDE - 3 MODULES - ALUMINIUM | PLAQUE RECOUVREMENY MAGIC PLEINE - 3 MODULES - ALUMINIUM | AFDEKPLAAT MAGIC | PLAQUE RECOUVREMENY MAGIC | 4.865 | 1 | Stuk | Pièce |  |  | 1 | 1 | 10 |  | 0 | G14 | B01 |  | M | 2 |  |  | 8538.9099 |  | 1 | 0.031 |  | 0 |  | 0 |  | 0 | 0.6 | 11.9 | 8.1 | 1 | 8012199507323 | 10 | 8012199508221 | 0 |  | 210010 | http://www.ecataleg.be/nl/ref/503%2F0%2FAL/ | http://www.ecataleg.be/fr/ref/503%2F0%2FAL/ |  | Blinde afdekplaat Magic - 1, 2 of 3 modules - voor modulehouders ref. 500S/13, 500S/23, 503S/2A, 503SA en 503R - Aluminium | Plaque obturatrice Magic - 1, 2 ou 3 modules - pour supports réf. 500S/13, 500S/23, 503S/2A, 503SA et 503R - Aluminium
LEG20121015 | B | 503/0/BR | AFDEKPLAAT MAGIC BLINDE - 3 MODULES - BRONS | PLAQUE RECOUVREMENT MAGIC PLEINE - 3 MODULES - BRONZE | AFDEKPLAAT MAGIC | PLAQUE RECOUVREMENT MAGIC | 5.347 | 1 | Stuk | Pièce |  |  | 1 | 1 | 10 |  | 0 | G14 | B01 |  | M | 4 |  |  | 8538.9099 |  | 1 | 0.031 |  | 0 |  | 0 |  | 0 | 0.7 | 11.9 | 8.1 | 1 | 8012199649986 | 10 | 8012199651873 | 0 |  | 210010 | http://www.ecataleg.be/nl/ref/503%2F0%2FBR/ | http://www.ecataleg.be/fr/ref/503%2F0%2FBR/ |  | Blinde afdekplaat Magic - 1, 2 of 3 modules - voor modulehouders ref. 500S/13, 500S/23, 503S/2A, 503SA en 503R - Brons | Plaque obturatrice Magic - 1, 2 ou 3 modules - pour supports réf. 500S/13, 500S/23, 503S/2A, 503SA et 503R - Bronze
LEG20121015 | B | 503/0/OT | AFDEKPLAAT MAGIC BLINDE - 3 MODULES - MESSING | PLAQUE RECOUVREMENT MAGIC PLEINE - 3 MODULES - LAITON | AFDEKPLAAT MAGIC | PLAQUE RECOUVREMENT MAGIC | 18.31 | 1 | Stuk | Pièce |  |  | 1 | 1 | 1 |  | 0 | G14 | B01 |  | M | 30 |  |  | 8538.9099 |  | 1 | 0.071 |  | 0 |  | 0 |  | 0 | 2.3 | 13.2 | 8.5 | 1 | 8012199643700 | 0 |  | 0 |  | 210010 | http://www.ecataleg.be/nl/ref/503%2F0%2FOT/ | http://www.ecataleg.be/fr/ref/503%2F0%2FOT/ |  | Blinde afdekplaat Magic - 1, 2 of 3 modules - voor modulehouders ref. 500S/13, 500S/23, 503S/2A, 503SA en 503R - Messing | Plaque obturatrice Magic - 1, 2 ou 3 modules - pour supports réf. 500S/13, 500S/23, 503S/2A, 503SA et 503R - Laiton
LEG20121015 | B | 503/0/R | AFDEKPLAAT MAGIC BLINDE - 3 MODULES - IVOORKL. | PLAQUE RECOUVREMENT MAGIC PLEINE - 3 MODULES - IVOIRE | AFDEKPLAAT MAGIC | PLAQUE RECOUVREMENT MAGIC | 2.077 | 1 | Stuk | Pièce |  |  | 1 | 1 | 50 |  | 0 | G14 | B01 |  | M | 2 |  |  | 8538.9099 |  | 1 | 0.023 |  | 0 |  | 0 |  | 0 | 0.7 | 11.9 | 8.1 | 1 | 8012199498607 | 50 | 8012199501772 | 0 |  | 210010 | http://www.ecataleg.be/nl/ref/503%2F0%2FR/ | http://www.ecataleg.be/fr/ref/503%2F0%2FR/ |  | Blinde afdekplaat Magic - 1, 2 of 3 modules - voor modulehouders ref. 500S/13, 500S/23, 503S/2A, 503SA en 503R - Ivoorkleurig | Plaque obturatrice Magic - 1, 2 ou 3 modules - pour supports réf. 500S/13, 500S/23, 503S/2A, 503SA et 503R - Ivoire
LEG20121015 | B | 503/0/VN | AFDEKPLAAT MAGIC BLINDE - 3 MOD - OVERSCHILDERB | PLAQUE RECOUVREMENT MAGIC PLEINE - 3 MODULES - A PEINDRE | AFDEKPLAAT MAGIC | PLAQUE RECOUVREMENT MAGIC | 4.889 | 1 | Stuk | Pièce |  |  | 1 | 1 | 10 |  | 0 | G14 | B01 |  | M | 2 |  |  | 8538.9099 |  | 1 | 0.023 |  | 0 |  | 0 |  | 0 | 0.7 | 11.9 | 8.1 | 1 | 8012199522906 | 10 | 8012199523224 | 0 |  | 210010 | http://www.ecataleg.be/nl/ref/503%2F0%2FVN/ | http://www.ecataleg.be/fr/ref/503%2F0%2FVN/ |  | Blinde afdekplaat Magic - 1, 2 of 3 modules - voor modulehouders ref. 500S/13, 500S/23, 503S/2A, 503SA en 503R - Overschilderbaa | Plaque obturatrice Magic - 1, 2 ou 3 modules - pour supports réf. 500S/13, 500S/23, 503S/2A, 503SA et 503R - à peindre
LEG20121015 | B | 503/0/X | AFDEKPLAAT MAGIC BLINDE - 3 MODULES - OXYDAL | PLAQUE RECOUVREMENT MAGIC PLEINE - 3 MODULES - OXYDAL | AFDEKPLAAT MAGIC | PLAQUE RECOUVREMENT MAGIC | 4.636 | 1 | Stuk | Pièce |  |  | 1 | 1 | 50 |  | 0 | G14 | B01 |  | M | 2 |  |  | 8538.9099 |  | 1 | 0.031 |  | 0 |  | 0 |  | 0 | 0.6 | 11.9 | 8.1 | 1 | 8012199495873 | 50 | 8012199501741 | 0 |  | 210010 | http://www.ecataleg.be/nl/ref/503%2F0%2FX/ | http://www.ecataleg.be/fr/ref/503%2F0%2FX/ |  | Blinde afdekplaat Magic - 1, 2 of 3 modules - voor modulehouders ref. 500S/13, 500S/23, 503S/2A, 503SA en 503R - Oxydal | Plaque obturatrice Magic - 1, 2 ou 3 modules - pour supports réf. 500S/13, 500S/23, 503S/2A, 503SA et 503R - Oxydal
LEG20121015 | B | 503/1/AL | AFDEKPLAAT MAGIC 1 MODULE - ALUMINIUM | PLAQUE RECOUVREMENT MAGIC 1 MODULE - ALUMINIUM | AFDEKPLAAT MAGIC | PLAQUE RECOUVREMENT MAGIC | 3.97 | 1 | Stuk | Pièce |  |  | 1 | 10 | 170 |  | 0 | G14 | B01 |  | M | 2 |  |  | 8538.9099 |  | 1 | 0.03 |  | 0 |  | 0 |  | 0 | 9 | 12.7 | 11.7 | 1 | 8012199507330 | 10 | 8012199508238 | 170 | 0 | 210010 | http://www.ecataleg.be/nl/ref/503%2F1%2FAL/ | http://www.ecataleg.be/fr/ref/503%2F1%2FAL/ |  | Afdekplaat Magic - 1 module - voor modulehouders ref. 503R en ref. 500S/13 - Aluminium | Plaque de recouvrement Magic - 1 module - pour supports réf. 503R et réf. 500S/13 - Aluminium
LEG20121015 | B | 503/1/BR | AFDEKPLAAT MAGIC 1 MODULE - BRONS | PLAQUE RECOUVREMENT MAGIC 1 MODULE - BRONZE | AFDEKPLAAT MAGIC | PLAQUE RECOUVREMENT MAGIC | 4.992 | 1 | Stuk | Pièce |  |  | 1 | 1 | 50 |  | 0 | G14 | B01 |  | M | 2 |  |  | 8538.9099 |  | 1 | 0.031 |  | 0 |  | 0 |  | 0 | 0.7 | 11.9 | 8.1 | 1 | 8012199650005 | 50 | 8012199651897 | 0 |  | 210010 | http://www.ecataleg.be/nl/ref/503%2F1%2FBR/ | http://www.ecataleg.be/fr/ref/503%2F1%2FBR/ |  | Afdekplaat Magic - 1 module - voor modulehouders ref. 503R en ref. 500S/13 - Brons | Plaque de recouvrement Magic - 1 module - pour supports réf. 503R et réf. 500S/13 - Bronze
LEG20121015 | B | 503/1/OT | AFDEKPLAAT MAGIC 1 MODULE - MESSING | PLAQUE RECOUVREMENT MAGIC 1 MOUDULE - LAITON | AFDEKPLAAT MAGIC | PLAQUE RECOUVREMENT MAGIC | 20.61 | 1 | Stuk | Pièce |  |  | 1 | 1 | 1 |  | 0 | G14 | B01 |  | M | 11 |  |  | 8538.9099 |  | 1 | 0.069 |  | 0 |  | 0 |  | 0 | 2.3 | 13.2 | 8.5 | 1 | 8012199643717 | 0 |  | 0 |  | 210010 | http://www.ecataleg.be/nl/ref/503%2F1%2FOT/ | http://www.ecataleg.be/fr/ref/503%2F1%2FOT/ |  | Afdekplaat Magic - 1 module - voor modulehouders ref. 503R en ref. 500S/13 - Messing | Plaque de recouvrement Magic - 1 module - pour supports réf. 503R et réf. 500S/13 - Laiton
LEG20121015 | B | 503/1/R | AFDEKPLAAT MAGIC 1 MODULE - IVOORKLEURIG | PLAQUE RECOUVREMENT MAGIC 1 MODULE - IVOIRE | AFDEKPLAAT MAGIC | PLAQUE RECOUVREMENT MAGIC | 1.595 | 1 | Stuk | Pièce |  |  | 50 | 50 | 150 |  | 0 | G14 | B01 |  | M | 2 |  |  | 8538.9099 |  | 1 | 0.02 |  | 0 |  | 0 |  | 0 | 9.2 | 33 | 14.5 | 50 | 8012199498928 | 150 | 8012199498935 | 0 |  | 210010 | http://www.ecataleg.be/nl/ref/503%2F1%2FR/ | http://www.ecataleg.be/fr/ref/503%2F1%2FR/ |  | Afdekplaat Magic - 1 module - voor modulehouders ref. 503R en ref. 500S/13 - Ivoorkleurig | Plaque de recouvrement Magic - 1 module - pour supports réf. 503R et réf. 500S/13 - Ivoire
LEG20121015 | B | 503/1/VN | AFDEKPLAAT MAGIC 1 MODULE - OVERSCHILDERBAAR | PLAQUE RECOUVREMENT MAGIC 1 MODULE - A PEINDRE | AFDEKPLAAT MAGIC | PLAQUE RECOUVREMENT MAGIC | 4.91 | 1 | Stuk | Pièce |  |  | 1 | 10 | 10 |  | 0 | G14 | B01 |  | M | 2 |  |  | 8538.9099 |  | 1 | 0.022 |  | 0 |  | 0 |  | 0 | 9 | 12.7 | 11.7 | 1 | 8012199522920 | 10 | 8012199523231 | 0 |  | 210010 | http://www.ecataleg.be/nl/ref/503%2F1%2FVN/ | http://www.ecataleg.be/fr/ref/503%2F1%2FVN/ |  | Afdekplaat Magic - 1 module - voor modulehouders ref. 503R en ref. 500S/13 - Overschilderbaar | Plaque de recouvrement Magic - 1 module - pour supports réf. 503R et réf. 500S/13 - à peindre
LEG20121015 | B | 503/1/X | AFDEKPLAAT MAGIC 1 MODULE - OXYDAL | PLAQUE RECOUVREMENT MAGIC 1 MODULE - OXYDAL | AFDEKPLAAT MAGIC | PLAQUE RECOUVREMENT MAGIC | 3.385 | 1 | Stuk | Pièce |  |  | 50 | 50 | 150 |  | 0 | G14 | B01 |  | M | 4 |  |  | 8538.9099 |  | 1 | 0.03 |  | 0 |  | 0 |  | 0 | 9.2 | 33 | 13.5 | 50 | 8012199498942 | 150 | 8012199498959 | 0 |  | 210010 | http://www.ecataleg.be/nl/ref/503%2F1%2FX/ | http://www.ecataleg.be/fr/ref/503%2F1%2FX/ |  | Afdekplaat Magic - 1 module - voor modulehouders ref. 503R en ref. 500S/13 - Oxydal | Plaque de recouvrement Magic - 1 module - pour supports réf. 503R et réf. 500S/13 - Oxydal
LEG20121015 | B | 503/2/AL | AFDEKPLAAT MAGIC 2 MODULES - ALUMINIUM | PLAQUE RECOUVREMENT MAGIC 2 MODULES - ALUMINIUM | AFDEKPLAAT MAGIC | PLAQUE RECOUVREMENT MAGIC | 4.108 | 1 | Stuk | Pièce |  |  | 1 | 10 | 10 |  | 0 | G14 | B01 |  | M | 6 |  |  | 8538.9099 |  | 1 | 0.028 |  | 0 |  | 0 |  | 0 | 9 | 12.7 | 11.7 | 1 | 8012199507347 | 10 | 8012199508245 | 0 |  | 210010 | http://www.ecataleg.be/nl/ref/503%2F2%2FAL/ | http://www.ecataleg.be/fr/ref/503%2F2%2FAL/ |  | Afdekplaat Magic - 2 modules - voor modulehouder ref. 503R - Aluminium | Plaque de recouvrement Magic - 2 modules - pour support réf. 503R et réf. 500S/13 - Aluminium
LEG20121015 | B | 503/2/BR | AFDEKPLAAT MAGIC 2 MODULES - BRONS | PLAQUE RECOUVREMENT MAGIC 2 MODULES - BRONZE | AFDEKPLAAT MAGIC | PLAQUE RECOUVREMENT MAGIC | 5.187 | 1 | Stuk | Pièce |  |  | 1 | 1 | 10 |  | 0 | G14 | B01 |  | M | 4 |  |  | 8538.9099 |  | 1 | 0.027 |  | 0 |  | 0 |  | 0 | 0.7 | 11.9 | 8.1 | 1 | 8012199650166 | 10 | 8012199651859 | 0 |  | 210010 | http://www.ecataleg.be/nl/ref/503%2F2%2FBR/ | http://www.ecataleg.be/fr/ref/503%2F2%2FBR/ |  | Afdekplaat Magic - 2 modules - voor modulehouder ref. 503R - Brons | Plaque de recouvrement Magic - 2 modules - pour support réf. 503R - Bronze
LEG20121015 | B | 503/2/OT | AFDEKPLAAT MAGIC 2 MODULES - MESSING | PLAQUE RECOUVREMENT MAGIC 2 MODULES - LAITON | AFDEKPLAAT MAGIC | PLAQUE RECOUVREMENT MAGIC | 20.76 | 1 | Stuk | Pièce |  |  | 1 | 1 | 1 |  | 0 | G14 | B01 |  | M | 2 |  |  | 8538.9099 |  | 1 | 0.064 |  | 0 |  | 0 |  | 0 | 2.3 | 13.2 | 8.5 | 1 | 8012199643731 | 0 |  | 0 |  | 210010 | http://www.ecataleg.be/nl/ref/503%2F2%2FOT/ | http://www.ecataleg.be/fr/ref/503%2F2%2FOT/ |  | Afdekplaat Magic - 2 modules - voor modulehouder ref. 503R - Messing | Plaque de recouvrement Magic - 2 modules - pour support réf. 503R - Laiton
LEG20121015 | B | 503/2/R | AFDEKPLAAT MAGIC 2 MODULES - IVOORKLEURIG | PLAQUE RECOUVREMENT MAGIC 2 MODULES - IVOIRE | AFDEKPLAAT MAGIC | PLAQUE RECOUVREMENT MAGIC | 1.595 | 1 | Stuk | Pièce |  |  | 50 | 50 | 150 |  | 0 | G14 | B01 |  | M | 2 |  |  | 8538.9099 |  | 1 | 0.02 |  | 0 |  | 0 |  | 0 | 9.2 | 33 | 14.5 | 50 | 8012199498904 | 150 | 8012199498911 | 0 |  | 210010 | http://www.ecataleg.be/nl/ref/503%2F2%2FR/ | http://www.ecataleg.be/fr/ref/503%2F2%2FR/ |  | Afdekplaat Magic - 2 modules - voor modulehouder ref. 503R - Ivoorkleurig | Plaque de recouvrement Magic - 2 modules - pour support réf. 503R - Ivoire
LEG20121015 | B | 503/2/VN | AFDEKPLAAT MAGIC 2 MODULES - OVERSCHILDERBAAR | PLAQUE RECOUVREMENT MAGIC 2 MODULES - A PEINDRE | AFDEKPLAAT MAGIC | PLAQUE RECOUVREMENT MAGIC | 4.944 | 1 | Stuk | Pièce |  |  | 1 | 10 | 10 |  | 0 | G14 | B01 |  | M | 2 |  |  | 8538.9099 |  | 1 | 0.021 |  | 0 |  | 0 |  | 0 | 9 | 12.7 | 11.7 | 1 | 8012199522944 | 10 | 8012199523255 | 0 |  | 210010 | http://www.ecataleg.be/nl/ref/503%2F2%2FVN/ | http://www.ecataleg.be/fr/ref/503%2F2%2FVN/ |  | Afdekplaat Magic - 2 modules - voor modulehouder ref. 503R - Overschilderbaar | Plaque de recouvrement Magic - 2 modules - pour support réf. 503R - à peindre
LEG20121015 | B | 503/2/X | AFDEKPLAAT MAGIC 2 MODULES - OXYDAL | PLAQUE RECOUVREMENT MAGIC 2 MODULES - OXYDAL | AFDEKPLAAT MAGIC | PLAQUE RECOUVREMENT MAGIC | 3.453 | 1 | Stuk | Pièce |  |  | 50 | 50 | 150 |  | 0 | G14 | B01 |  | M | 2 |  |  | 8538.9099 |  | 1 | 0.027 |  | 0 |  | 0 |  | 0 | 9.2 | 33 | 13.5 | 50 | 8012199498966 | 150 | 8012199498973 | 0 |  | 210010 | http://www.ecataleg.be/nl/ref/503%2F2%2FX/ | http://www.ecataleg.be/fr/ref/503%2F2%2FX/ |  | Afdekplaat Magic - 2 modules - voor modulehouder ref. 503R - Oxydal | Plaque de recouvrement Magic - 2 modules - pour support réf. 503R - Oxydal
LEG20121015 | B | 503/23A/AL | AFDEKPLAAT MAGIC 1 MODULE VIERKANT - ALUMINIUM | PLAQUE RECOUVREMENT MAGIC 1 MODULE CARRE - ALUMINIUM | AFDEKPLAAT MAGIC | PLAQUE RECOUVREMENT MAGIC | 4.268 | 1 | Stuk | Pièce |  |  | 1 | 10 | 170 |  | 0 | G14 | B01 |  | M | 2 |  |  | 8538.9099 |  | 1 | 0.026 |  | 0 |  | 0 |  | 0 | 9 | 12.7 | 11.7 | 1 | 8012199507286 | 10 | 8012199508184 | 170 | 0 | 210010 | http://www.ecataleg.be/nl/ref/503%2F23A%2FAL/ | http://www.ecataleg.be/fr/ref/503%2F23A%2FAL/ |  | Afdekplaat Magic - 2 modules (vierkantig) - voor modulehouder ref. 503S/2A - Aluminium | Plaque de recouvrement Magic - 2 modules (carré) - pour support réf. 503S/2A - Aluminium
LEG20121015 | B | 503/23A/BR | AFDEKPLAAT MAGIC 2 MODULE TT - BRONSKLEURIG | PLAQUE RECOUVREMENT MAGIC 2 MODULES TT - BRONZE | AFDEKPLAAT MAGIC | PLAQUE RECOUVREMENT MAGIC | 5.737 | 1 | Stuk | Pièce |  |  | 1 | 1 | 10 |  | 0 | G14 | B01 |  | M | 2 |  |  | 8538.9099 |  | 1 | 0.028 |  | 0 |  | 0 |  | 0 | 0.7 | 11.9 | 8.1 | 1 | 8012199650265 | 10 | 8012199653198 | 0 |  | 210010 | http://www.ecataleg.be/nl/ref/503%2F23A%2FBR/ | http://www.ecataleg.be/fr/ref/503%2F23A%2FBR/ |  | Afdekplaat Magic - 2 modules (vierkantig) - voor modulehouder ref. 503S/2A - Brons | Plaque de recouvrement Magic - 2 modules (carré) - pour support réf. 503S/2A - Bronze
LEG20121015 | B | 503/23A/OT | AFDEKPLAAT MAGIC 1 MODULE VIERKANT - MESSING | PLAQUE RECOUVREMENT MAGIC 1 MODULE CARRE - LAITON | AFDEKPLAAT MAGIC | PLAQUE RECOUVREMENT MAGIC | 20.46 | 1 | Stuk | Pièce |  |  | 1 | 1 | 1 |  | 0 | G14 | B01 |  | M | 2 |  |  | 8538.9099 |  | 1 | 0.063 |  | 0 |  | 0 |  | 0 | 2.3 | 13.2 | 8.5 | 1 | 8012199643694 | 0 |  | 0 |  | 210010 | http://www.ecataleg.be/nl/ref/503%2F23A%2FOT/ | http://www.ecataleg.be/fr/ref/503%2F23A%2FOT/ |  | Afdekplaat Magic - 2 modules (vierkantig) - voor modulehouder ref. 503S/2A - Messing | Plaque de recouvrement Magic - 2 modules (carré) - pour support réf. 503S/2A - Laiton
LEG20121015 | B | 503/23A/R | AFDEKPLAAT MAGIC 1 MODULE VIERKANT - IVOORKL. | PLAQUE DE RECOUVREMENT MAGIC 1 MODULE CARRE - IVOIRE | AFDEKPLAAT MAGIC | PLAQUE DE RECOUVREMENT MAGIC | 1.974 | 1 | Stuk | Pièce |  |  | 1 | 10 | 170 |  | 0 | G14 | B01 |  | M | 2 |  |  | 8538.9099 |  | 1 | 0.022 |  | 0 |  | 0 |  | 0 | 9 | 12.7 | 11.7 | 1 | 8012199642192 | 10 | 8012199642215 | 170 | 0 | 210010 | http://www.ecataleg.be/nl/ref/503%2F23A%2FR/ | http://www.ecataleg.be/fr/ref/503%2F23A%2FR/ |  | Afdekplaat Magic - 2 modules (vierkantig) - voor modulehouder ref. 503S/2A - Ivoorkleurig | Plaque de recouvrement Magic - 2 modules (carré) - pour support réf. 503S/2A - Ivoire
LEG20121015 | B | 503/23A/VN | AFDEKPLAAT MAGIC 1 MOD VIERKANT - OVERSCHILDERB | PLAQUE RECOUVREMENT MAGIC 1 MODULE CARRE - A PEINDRE | AFDEKPLAAT MAGIC | PLAQUE RECOUVREMENT MAGIC | 4.82 | 1 | Stuk | Pièce |  |  | 1 | 1 | 10 |  | 0 | G14 | B01 |  | M | 2 |  |  | 8538.9099 |  | 1 | 0.02 |  | 0 |  | 0 |  | 0 | 0.7 | 11.9 | 8.1 | 1 | 8012199522968 | 10 | 8012199523279 | 0 |  | 210010 | http://www.ecataleg.be/nl/ref/503%2F23A%2FVN/ | http://www.ecataleg.be/fr/ref/503%2F23A%2FVN/ |  | Afdekplaat Magic - 2 modules (vierkantig) - voor modulehouder ref. 503S/2A - Overschilderbaar | Plaque de recouvrement Magic - 2 modules (carré) - pour support réf. 503S/2A - à peindre
LEG20121015 | B | 503/23A/X | AFDEKPLAAT MAGIC 1 MODULE VIERKANT - OXYDAL | PLAQUE RECOUVREMENT MAGIC 1 MODULE CARRE - OXYDAL | AFDEKPLAAT MAGIC | PLAQUE RECOUVREMENT MAGIC | 4.165 | 1 | Stuk | Pièce |  |  | 1 | 50 | 50 |  | 0 | G14 | B01 |  | M | 2 |  |  | 8538.9099 |  | 1 | 0.026 |  | 0 |  | 0 |  | 0 | 9.2 | 33 | 13.5 | 1 | 8012199495880 | 50 | 8012199501758 | 0 |  | 210010 | http://www.ecataleg.be/nl/ref/503%2F23A%2FX/ | http://www.ecataleg.be/fr/ref/503%2F23A%2FX/ |  | Afdekplaat Magic - 2 modules (vierkantig) - voor modulehouder ref. 503S/2A - Oxydal | Plaque de recouvrement Magic - 2 modules (carré) - pour support réf. 503S/2A - Oxydal
LEG20121015 | B | 503/3/AL | AFDEKPLAAT MAGIC 3 MODULES - ALUMINIUM | PLAQUE RECOUVREMENT MAGIC 3 MODULES - ALUMINIUM | AFDEKPLAAT MAGIC | PLAQUE RECOUVREMENT MAGIC | 4.108 | 1 | Stuk | Pièce |  |  | 1 | 10 | 10 |  | 0 | G14 | B01 |  | M | 5 |  |  | 8538.9099 |  | 1 | 0.033 |  | 0 |  | 0 |  | 0 | 9 | 12.7 | 11.7 | 1 | 8012199507354 | 10 | 8012199508252 | 0 |  | 210010 | http://www.ecataleg.be/nl/ref/503%2F3%2FAL/ | http://www.ecataleg.be/fr/ref/503%2F3%2FAL/ |  | Afdekplaat Magic - 3 modules - voor modulehouder ref. 503R - Aluminium | Plaque de recouvrement Magic - 3 modules - pour support réf. 503R - Aluminium
LEG20121015 | B | 503/3/BR | AFDEKPLAAT MAGIC 3 MODULES - BRONS | PLAQUE RECOUVREMENT MAGIC 3 MODULES - BRONZE | AFDEKPLAAT MAGIC | PLAQUE RECOUVREMENT MAGIC | 5.312 | 1 | Stuk | Pièce |  |  | 1 | 1 | 10 |  | 0 | G14 | B01 |  | M | 2 |  |  | 8538.9099 |  | 1 | 0.028 |  | 0 |  | 0 |  | 0 | 0.7 | 11.9 | 8.1 | 1 | 8012199650173 | 10 | 8012199651910 | 0 |  | 210010 | http://www.ecataleg.be/nl/ref/503%2F3%2FBR/ | http://www.ecataleg.be/fr/ref/503%2F3%2FBR/ |  | Afdekplaat Magic - 3 modules - voor modulehouder ref. 503R - Brons | Plaque de recouvrement Magic - 3 modules - pour support réf. 503R - Bronze
LEG20121015 | B | 503/3/OT | AFDEKPLAAT MAGIC 3 MODULES - MESSING | PLAQUE RECOUVREMENT MAGIC 3 MODULES - LAITON | AFDEKPLAAT MAGIC | PLAQUE RECOUVREMENT MAGIC | 20.76 | 1 | Stuk | Pièce |  |  | 1 | 1 | 1 |  | 0 | G14 | B01 |  | M | 4 |  |  | 8538.9099 |  | 1 | 0.061 |  | 0 |  | 0 |  | 0 | 2.3 | 13.2 | 8.5 | 1 | 8012199643755 | 0 |  | 0 |  | 210010 | http://www.ecataleg.be/nl/ref/503%2F3%2FOT/ | http://www.ecataleg.be/fr/ref/503%2F3%2FOT/ |  | Afdekplaat Magic - 3 modules - voor modulehouder ref. 503R - Messing | Plaque de recouvrement Magic - 3 modules - pour support réf. 503R - Laiton
LEG20121015 | B | 503/3/R | AFDEKPLAAT MAGIC 3 MODULES - IVOORKLEURIG | PLAQUE RECOUVREMENT MAGIC 3 MODULES - IVOIRE | AFDEKPLAAT MAGIC | PLAQUE RECOUVREMENT MAGIC | 1.595 | 1 | Stuk | Pièce |  |  | 1 | 50 | 50 |  | 0 | G14 | B01 |  | M | 4 |  |  | 8538.9099 |  | 1 | 0.02 |  | 0 |  | 0 |  | 0 | 9.2 | 33 | 14.5 | 1 | 8012199498669 | 50 | 8012199501796 | 0 |  | 210010 | http://www.ecataleg.be/nl/ref/503%2F3%2FR/ | http://www.ecataleg.be/fr/ref/503%2F3%2FR/ |  | Afdekplaat Magic - 3 modules - voor modulehouder ref. 503R - Ivoorkleurig | Plaque de recouvrement Magic - 3 modules - pour support réf. 503R - Ivoire
LEG20121015 | B | 503/3/VN | AFDEKPLAAT MAGIC 3 MODULES - OVERSCHILDERBAAR | PLAQUE RECOUVREMENT MAGIC 3 MODULES - A PEINDRE | AFDEKPLAAT MAGIC | PLAQUE RECOUVREMENT MAGIC | 4.944 | 1 | Stuk | Pièce |  |  | 1 | 10 | 10 |  | 0 | G14 | B01 |  | M | 3 |  |  | 8538.9099 |  | 1 | 0.019 |  | 0 |  | 0 |  | 0 | 9 | 12.7 | 11.7 | 1 | 8012199522975 | 10 | 8012199523286 | 0 |  | 210010 | http://www.ecataleg.be/nl/ref/503%2F3%2FVN/ | http://www.ecataleg.be/fr/ref/503%2F3%2FVN/ |  | Afdekplaat Magic - 3 modules - voor modulehouder ref. 503R - Overschilderbaar | Plaque de recouvrement Magic - 3 modules - pour support réf. 503R - à peindre
LEG20121015 | B | 503/3/X | AFDEKPLAAT MAGIC 3 MODULES - OXYDAL | PLAQUE RECOUVREMENT MAGIC 3 MODULES - OXYDAL | AFDEKPLAAT MAGIC | PLAQUE RECOUVREMENT MAGIC | 4.108 | 1 | Stuk | Pièce |  |  | 1 | 50 | 50 |  | 0 | G14 | B01 |  | M | 5 |  |  | 8538.9099 |  | 1 | 0.026 |  | 0 |  | 0 |  | 0 | 9.2 | 33 | 13.5 | 1 | 8012199496368 | 50 | 8012199501703 | 0 |  | 210010 | http://www.ecataleg.be/nl/ref/503%2F3%2FX/ | http://www.ecataleg.be/fr/ref/503%2F3%2FX/ |  | Afdekplaat Magic - 3 modules - voor modulehouder ref. 503R - Oxydal | Plaque de recouvrement Magic - 3 modules - pour support réf. 503R - Oxydal
LEG20121015 | B | 503/3A/AL | AFDEKPLAAT MAGIC 3 MODULES - ALUMINIUM | PLAQUE RECOUVREMENT MAGIC 3 MODULES - ALUMINIUM | AFDEKPLAAT MAGIC | PLAQUE RECOUVREMENT MAGIC | 4.268 | 1 | Stuk | Pièce |  |  | 1 | 10 | 10 |  | 0 | G14 | B01 |  | M | 2 |  |  | 8538.9099 |  | 1 | 0.023 |  | 0 |  | 0 |  | 0 | 9 | 12.7 | 11.7 | 1 | 8012199507293 | 10 | 8012199508191 | 0 |  | 210010 | http://www.ecataleg.be/nl/ref/503%2F3A%2FAL/ | http://www.ecataleg.be/fr/ref/503%2F3A%2FAL/ |  | Afdekplaat Magic - 3 modules (2 vierkant + 1) - voor modulehouder ref. 503SA - Aluminium | Plaque de recouvrement Magic - 3 modules (2 carré + 1) - pour support réf. 503SA - Aluminium
LEG20121015 | B | 503/3A/BR | AFDEKPLAAT MAGIC 3 MODULES - BRONS | PLAQUE RECOUVREMENT MAGIC 3 MODULES - BRONZE | AFDEKPLAAT MAGIC | PLAQUE RECOUVREMENT MAGIC | 5.737 | 1 | Stuk | Pièce |  |  | 1 | 1 | 10 |  | 0 | G14 | B01 |  | M | 7 |  |  | 8538.9099 |  | 1 | 0.022 |  | 0 |  | 0 |  | 0 | 0.7 | 11.9 | 8.1 | 1 | 8012199650272 | 10 | 8012199652009 | 0 |  | 210010 | http://www.ecataleg.be/nl/ref/503%2F3A%2FBR/ | http://www.ecataleg.be/fr/ref/503%2F3A%2FBR/ |  | Afdekplaat Magic - 3 modules (2 vierkant + 1) - voor modulehouder ref. 503SA - Brons | Plaque de recouvrement Magic - 3 modules (2 carré + 1) - pour support réf. 503SA - Bronze
LEG20121015 | B | 503/3A/OT | AFDEKPLAAT MAGIC 3 MODULES - MESSING | PLAQUE RECOUVREMENT MAGIC 3 MODULES - LAITON | AFDEKPLAAT MAGIC | PLAQUE RECOUVREMENT MAGIC | 20.46 | 1 | Stuk | Pièce |  |  | 1 | 1 | 1 |  | 0 | G14 | B01 |  | M | 2 |  |  | 8538.9099 |  | 1 | 0.059 |  | 0 |  | 0 |  | 0 | 2.3 | 13.2 | 8.5 | 1 | 8012199643762 | 0 |  | 0 |  | 210010 | http://www.ecataleg.be/nl/ref/503%2F3A%2FOT/ | http://www.ecataleg.be/fr/ref/503%2F3A%2FOT/ |  | Afdekplaat Magic - 3 modules (2 vierkant + 1) - voor modulehouder ref. 503SA - Messing | Plaque de recouvrement Magic - 3 modules (2 carré + 1) - pour support réf. 503SA - Laiton
LEG20121015 | B | 503/3A/R | AFDEKPLAAT MAGIC 3 MODULES - IVOORKLEURIG | PLAQUE RECOUVREMENT MAGIC 3 MODULES - IVOIRE | AFDEKPLAAT MAGIC | PLAQUE RECOUVREMENT MAGIC | 1.986 | 1 | Stuk | Pièce |  |  | 1 | 50 | 50 |  | 0 | G14 | B01 |  | M | 2 |  |  | 8538.9099 |  | 1 | 0.018 |  | 0 |  | 0 |  | 0 | 9.2 | 33 | 14.5 | 1 | 8012199498676 | 50 | 8012199501789 | 0 |  | 210010 | http://www.ecataleg.be/nl/ref/503%2F3A%2FR/ | http://www.ecataleg.be/fr/ref/503%2F3A%2FR/ |  | Afdekplaat Magic - 3 modules (2 vierkant + 1) - voor modulehouder ref. 503SA - Ivoorkleurig | Plaque de recouvrement Magic - 3 modules (2 carré + 1) - pour support réf. 503SA - Ivoire
LEG20121015 | B | 503/3A/VN | AFDEKPLAAT MAGIC 3 MODULES - OVERSCHILDERBAAR | PLAQUE RECOUVREMENT MAGIC 3 MODULES - A PEINDRE | AFDEKPLAAT MAGIC | PLAQUE RECOUVREMENT MAGIC | 4.795 | 1 | Stuk | Pièce |  |  | 1 | 10 | 10 |  | 0 | G14 | B01 |  | M | 4 |  |  | 8538.9099 |  | 1 | 0.017 |  | 0 |  | 0 |  | 0 | 9 | 12.7 | 11.7 | 1 | 8012199522982 | 10 | 8012199523293 | 0 |  | 210010 | http://www.ecataleg.be/nl/ref/503%2F3A%2FVN/ | http://www.ecataleg.be/fr/ref/503%2F3A%2FVN/ |  | Afdekplaat Magic - 3 modules (2 vierkant + 1) - voor modulehouder ref. 503SA - Overschilderbaar | Plaque de recouvrement Magic - 3 modules (2 carré + 1) - pour support réf. 503SA - à peindre
LEG20121015 | B | 503/3A/X | AFDEKPLAAT MAGIC 3 MODULES - OXYDAL | PLAQUE RECOUVREMENT MAGIC 3 MODULES - OXYDAL | AFDEKPLAAT MAGIC | PLAQUE RECOUVREMENT MAGIC | 4.165 | 1 | Stuk | Pièce |  |  | 1 | 50 | 50 |  | 0 | G14 | B01 |  | M | 5 |  |  | 8538.9099 |  | 1 | 0.023 |  | 0 |  | 0 |  | 0 | 9.2 | 33 | 13.5 | 1 | 8012199495910 | 50 | 8012199501734 | 0 |  | 210010 | http://www.ecataleg.be/nl/ref/503%2F3A%2FX/ | http://www.ecataleg.be/fr/ref/503%2F3A%2FX/ |  | Afdekplaat Magic - 3 modules (2 vierkant + 1) - voor modulehouder ref. 503SA - Oxydal | Plaque de recouvrement Magic - 3 modules (2 carré + 1) - pour support réf. 503SA - Oxydal
LEG20121015 | B | 5031N | BEL MAGIC 12V - 8VA | SONNERIE MAGIC 12V - 8VA | BEL MAGIC | SONNERIE MAGIC | 19.13 | 1 | Stuk | Pièce |  |  | 10 | 10 | 40 |  | 0 | G14 | B01 |  | M | 3 |  |  | 8536.3010 |  | 1 | 0.055 |  | 0 |  | 0 |  | 0 | 5.5 | 18.5 | 11.8 | 10 | 8012199512983 | 40 | 8012199161563 | 0 |  | 210010 | http://www.ecataleg.be/nl/ref/5031N/ | http://www.ecataleg.be/fr/ref/5031N/ |  | Bel Magic - 12 V - 8 VA - 1 module | Sonnerie Magic - 12 V - 8 VA - 1 module
LEG20121015 | B | 503AP | OPBOUWDOOS MAGIC WIT - 3 MODULES | BOITE APPARENTE MAGIC BLANC - 3 MODULES | OPBOUWDOOS MAGIC | BOITE APPARENTE MAGIC | 4.164 | 1 | Stuk | Pièce |  |  | 1 | 1 | 40 |  | 0 | G00 | B01 |  | M | 2 |  |  | 3926.9097 |  | 1 | 0.075 |  | 0 |  | 0 |  | 0 | 8.5 | 12.5 | 23 | 1 | 8012199521404 | 40 | 8012199521558 | 0 |  | 210070 | http://www.ecataleg.be/nl/ref/503AP/ | http://www.ecataleg.be/fr/ref/503AP/ |  | Opbouwdoos Magic - voor 3 modules - wit - 123 x 80 x 45 mm | Boîte saillie Magic - pour 3 modules - blanc - 123 x 80 x 45 mm
LEG20121015 | B | 503BI | LL-Opbouwdoos 3 mod wit | LL-Boîte apparente 3 mod blanc | LL-Opbouwdoos 3 mod wit | LL-Boîte apparente 3 mod blanc | 4.133 | 1 | Stuk | Pièce |  |  | 1 | 1 | 10 | Legrand 2013-2014 | 496 | G00 | B01 |  | M | 2 |  |  | 3926.9097 |  | 1 | 0.081 |  | 0 |  | 0 |  | 0 | 5.3 | 13.1 | 9.6 | 1 | 8005543464519 | 10 | 8005543464526 | 0 |  | 210070 | http://www.ecataleg.be/nl/ref/503BI/ | http://www.ecataleg.be/fr/ref/503BI/ |  | Livinglight - opbouwdoos 3 modules - wit | Livinglight - boîte apparente 3 modules - blanc
LEG20121015 | B | 503BP | OPBOUWDOOS 3 MODULES ZWART - 120 X 80 X 38MM | BOITE APPARENTE 3 MODULES NOIR - 120 X 80 X 38MM | OPBOUWDOOS 3 MODULES | BOITE APPARENTE 3 MODULES | 4.221 | 1 | Stuk | Pièce |  |  | 1 | 1 | 40 | Legrand 2013-2014 | 496 | G00 | B01 |  | M | 2 |  |  | 3926.9097 |  | 1 | 0.077 |  | 0 |  | 0 |  | 0 | 5 | 9 | 13 | 1 | 8012199521381 | 40 | 8012199521541 | 0 |  | 210070 | http://www.ecataleg.be/nl/ref/503BP/ | http://www.ecataleg.be/fr/ref/503BP/ |  | Opbouwdoos voor 2 modules Light - wit - 114 x 79 x 46 mm | Boîte apparente pour 2 modules Light - blanc - 114 x 79 x 46 mm
LEG20121015 | B | 503CG | TOEBEHOREN DOOS MAGIC BESCHERMDEKSEL VR 503E | ACCESSOIRE BOITE MAGIC COUVERCLE DE PROTECT. PR 503E | TOEBEHOREN DOOS MAGIC | ACCESSOIRE BOITE MAGIC | 0.3037 | 1 | Stuk | Pièce |  |  | 200 | 200 | 200 | Legrand 2013-2014 | 585 | G00 | B01 |  | M | 2 |  |  | 3926.9097 |  | 1 | 0.007 |  | 0 |  | 0 |  | 0 | 28 | 40 | 30 | 200 | 8012199150857 | 0 |  | 0 |  | 210070 | http://www.ecataleg.be/nl/ref/503CG/ | http://www.ecataleg.be/fr/ref/503CG/ |  | Beschermdeksel Magic voor inbouwdoos ref. 503E - toebehoren te gebruiken bij metselwerk | Couvercle de protection Magic pour boîtier d'encastrement 503E - accessoire à utiliser lors des travaux de maçonnerie
LEG20121015 | B | 503DE | TOEBEHOREN DOOS MAGIC SCHEIDER VR 503E/504E | ACCESSOIRE BOITE MAGIC SEPARATEUR PR 503E/504E | TOEBEHOREN DOOS MAGIC | ACCESSOIRE BOITE MAGIC | 0.5858 | 1 | Stuk | Pièce |  |  | 50 | 50 | 1000 | Legrand 2013-2014 | 518 | G00 | B01 |  | M | 4 |  |  | 3926.9097 |  | 1 | 0.001 |  | 0 |  | 0 |  | 0 | 0.8 | 1.8 | 3.8 | 50 | 8012199117676 | 1000 | 8012199117683 | 0 |  | 210070 | http://www.ecataleg.be/nl/ref/503DE/ | http://www.ecataleg.be/fr/ref/503DE/ |  | Scheiding voor inbouwdozen ref. 503E en ref. 504E - in PVC | Cloison pour boîtes d'encastrement réf. 503E et réf. 504E - en PVC
LEG20121015 | B | 503E | INBOUWDOOS 3 MODULES VIERK. -GEEL- 106 X 71 X 52MM | BOITE ENCASTR. 3 MODULES CARRE -JAUNE- 106 X 71 X 52MM | INBOUWDOOS 3 MODULES | BOITE ENCASTR. 3 MODULES | 0.495 | 1 | Stuk | Pièce |  |  | 15 | 375 | 3000 | Legrand 2013-2014 | 585 | G00 | B01 |  | M | 2 |  |  | 8538.9099 |  | 1 | 0.032 |  | 0 |  | 0 |  | 0 | 57.5 | 60 | 40 | 15 | 8012199482828 | 375 | 8012199482835 | 3000 | 0 | 210070 | http://www.ecataleg.be/nl/ref/503E/ | http://www.ecataleg.be/fr/ref/503E/ |  | Inbouwdoos voor 3 modules - rechthoekig - geel - 106 x 71 x 52 mm | Boîte à encastrer pour 3 modules - rectangulaire - jaune - 106 x 71 x 52 mm
LEG20121015 | B | 503EC | DEKSEL VOOR 503E VIERK. -GEEL- 106 X 71 X 52MM | COUVERCLE POUR 503E CARRE -JAUNE- 106 X 71 X 52MM | DEKSEL VOOR 503E | COUVERCLE POUR 503E | 1.306 | 1 | Stuk | Pièce |  |  | 1 | 50 | 50 | Legrand 2013-2014 | 585 | G00 | B01 |  | M | 7 |  |  | 3926.9097 |  | 1 | 0.029 |  | 0 |  | 0 |  | 0 | 18.5 | 29 | 26.5 | 1 | 8012199302317 | 50 | 8012199302324 | 0 |  | 210070 | http://www.ecataleg.be/nl/ref/503EC/ | http://www.ecataleg.be/fr/ref/503EC/ |  | Deksel voor inbouwdoos ref. 503E - indien gebruikt als verbindingsdoos - overschilderbaar | Couvercle pour boîte encastrable réf. 503E - quand utilisée comme boîte de dérivation - à peindre
LEG20121015 | B | 503ED | TOEBEHOREN DOOS MAGIC KOPPELAAR HOR/VER 2 DOZEN 503E | SEPARATEUR POUR 503E COUPLEUR HOR/VER 2 BOITES 503E | TOEBEHOREN DOOS MAGIC | SEPARATEUR POUR 503E | 0.5858 | 1 | Stuk | Pièce |  |  | 100 | 100 | 100 | Legrand 2013-2014 | 585 | G00 | B01 |  | M | 7 |  |  | 3926.9097 |  | 1 | 0.001 |  | 0 |  | 0 |  | 0 | 13.3 | 15.5 | 12.5 | 100 | 8012199238128 | 0 |  | 0 |  | 210070 | http://www.ecataleg.be/nl/ref/503ED/ | http://www.ecataleg.be/fr/ref/503ED/ |  | Toebehoren voor Multibox doos - koppelaar horizontaal/verticaal voor 2 dozen 503E | Accessoire pour boîte Multibox - accoupleur horizontal/vertical pour 2 boîtes 503E
LEG20121015 | B | 503ESC | LL-Air ophoogkader doos 503E | LL-Air cadre rehausse 503E | LL-Air ophoogkader doos 503E | LL-Air cadre rehausse 503E | 0.2783 | 1 | Stuk | Pièce |  |  | 5 | 5 | 70 | Legrand 2013-2014 | 474 | G00 | B01 |  | P | 4 |  |  | 3926.9097 |  | 1 | 0.021 |  | 0 |  | 0 |  | 0 | 8 | 15 | 9.5 | 5 | 8005543448786 | 70 | 0 | 0 |  | 210070 | http://www.ecataleg.be/nl/ref/503ESC/ | http://www.ecataleg.be/fr/ref/503ESC/ |  | Livinglight- tussenplaat voor installatie LIVINGLIGHT AIR op bestaande inbouwdoos 503E | Livinglight - cadre pour installation LIVINGLIGHT AIR sur boîte encastrée existante 503E
LEG20121015 | B | 503ESE | LL-Air uitbr. doos 503E | LL-Air extension boîte 503E | LL-Air uitbr. doos 503E | LL-Air extension boîte 503E | 0.2783 | 1 | Stuk | Pièce |  |  | 5 | 5 | 100 | Legrand 2013-2014 | 474 | G00 | B01 |  | P | 2 |  |  | 3926.9097 |  | 1 | 0.013 |  | 0 |  | 0 |  | 0 | 2.4 | 10.7 | 7.4 | 5 | 8005543446720 | 100 | 8005543467985 | 0 |  | 210070 | http://www.ecataleg.be/nl/ref/503ESE/ | http://www.ecataleg.be/fr/ref/503ESE/ |  | Livinglight- adapter om de diepte van de inbouwdoos 503E te verhogen | Livinglight - adapteur pour augmenter la profondeur de la boîte encastrée 503 E
LEG20121015 | B | 503EV | SCHEIDING VOOR 503E DOOS NIEUWE UITVOERING | ACCESSOIRE BOITE MAGIC SEPARATEUR PR 503E | SCHEIDING VOOR 503E DOOS | ACCESSOIRE BOITE MAGIC | 0.5858 | 1 | Stuk | Pièce |  |  | 50 | 50 | 500 | Legrand 2013-2014 | 474 | G00 | B01 |  | M | 4 |  |  | 3926.9097 |  | 1 | 0.003 |  | 0 |  | 0 |  | 0 | 1 | 7 | 3.4 | 50 | 8012199489902 | 500 | 8012199489919 | 0 |  | 210070 | http://www.ecataleg.be/nl/ref/503EV/ | http://www.ecataleg.be/fr/ref/503EV/ |  | Scheiding voor inbouwdoos ref. 503E/504E - in kunststof | Cloison interne pour boîte encastrable réf. 503E/504E - en plastique
LEG20121015 | B | 503LP | OPBOUWDOOS 3 MODULES ZWART - 120 X 80 X 38MM | BOITE APPARENTE 3 MODULES NOIR - 120 X 80 X 38MM | OPBOUWDOOS 3 MODULES | BOITE APPARENTE 3 MODULES | 6.167 | 1 | Stuk | Pièce |  |  | 10 | 10 | 10 |  | 0 | G00 | B01 |  | M | 4 |  |  | 3926.9097 |  | 1 | 0.044 |  | 0 |  | 0 |  | 0 | 14.3 | 26.6 | 20 | 10 | 8012199238951 | 0 |  | 0 |  | 210070 | http://www.ecataleg.be/nl/ref/503LP/ | http://www.ecataleg.be/fr/ref/503LP/ |  | Opbouwdoos voor 3 modules Living - zwart - 120 x 80 x 38 mm | Boîte apparente pour 3 modules Living - noir - 120 x 80 x 38 mm
LEG20121015 | B | 503NP | OPBOUWDOOS LIGHT 114 X 80 MM - 3 MODULES | BOITE APPARENTE LIGHT 114 X 80 MM - 3 MODULES | OPBOUWDOOS LIGHT | BOITE APPARENTE LIGHT | 6.167 | 1 | Stuk | Pièce |  |  | 10 | 10 | 10 |  | 0 | G00 | B01 |  | M | 2 |  |  | 3926.9097 |  | 1 | 0.064 |  | 0 |  | 0 |  | 0 | 14.3 | 26.6 | 20 | 10 | 8012199294599 | 0 |  | 0 |  | 210070 | http://www.ecataleg.be/nl/ref/503NP/ | http://www.ecataleg.be/fr/ref/503NP/ |  | Opbouwdoos voor 3 modules Light - wit - 114 x 79 x 46 mm | Boîte apparente pour 3 modules Light - blanc - 114 x 79 x 46 mm
LEG20121015 | B | 503R | TOEBEHOREN MAGIC BODEMPLAAT VR 3 MODULES | ACCESSOIRE MAGIC SUPPORT PR 3 MODULES | TOEBEHOREN MAGIC | ACCESSOIRE MAGIC | 0.807 | 1 | Stuk | Pièce |  |  | 200 | 200 | 200 |  | 0 | G14 | B01 |  | M | 2 |  |  | 3926.9097 |  | 1 | 0.019 |  | 0 |  | 0 |  | 0 | 28 | 40 | 30 | 200 | 8012199150895 | 0 |  | 0 |  | 210010 | http://www.ecataleg.be/nl/ref/503R/ | http://www.ecataleg.be/fr/ref/503R/ |  | Modulehouder Magic - voor 3 modules - met schroeven | Support Magic - pour 3 modules - à vis
LEG20121015 | B | 503S/2A | TOEBEHOREN MAGIC HOUDER 2 MODULES TT | ACCESSOIRE MAGIC SUPPORT 2 MODULES | TOEBEHOREN MAGIC | ACCESSOIRE MAGIC | 1.481 | 1 | Stuk | Pièce |  |  | 50 | 50 | 50 |  | 0 | G14 | B01 |  | M | 3 |  |  | 3926.9097 |  | 1 | 0.019 |  | 0 |  | 0 |  | 0 | 21 | 35 | 24.5 | 50 | 8012199497235 | 0 |  | 0 |  | 210010 | http://www.ecataleg.be/nl/ref/503S%2F2A/ | http://www.ecataleg.be/fr/ref/503S%2F2A/ |  | Modulehouder Magic - voor 2 modules (vierkantig) - met schroeven | Support Magic - pour 2 modules (carré) - à vis
LEG20121015 | B | 503SA | TOEBEHOREN MAGIC HOUDER 3 MODULES | ACCESSOIRE MAGIC SUPPORT 3 MODULES | TOEBEHOREN MAGIC | ACCESSOIRE MAGIC | 1.481 | 1 | Stuk | Pièce |  |  | 150 | 150 | 150 |  | 0 | G14 | B01 |  | M | 2 |  |  | 3926.9097 |  | 1 | 0.02 |  | 0 |  | 0 |  | 0 | 28 | 40 | 30 | 150 | 8012199524504 | 0 |  | 0 |  | 210010 | http://www.ecataleg.be/nl/ref/503SA/ | http://www.ecataleg.be/fr/ref/503SA/ |  | Modulehouder Magic - voor 3 modules (vierkantig + 1) - met schroeven | Support Magic - pour 3 modules (carré + 1) - à vis
LEG20121015 | B | 503THP | OPBOUWDOOS 3 MOD LIGHT TECH | BOITE APPARENTE 3 MODULES LIGHT TECH | OPBOUWDOOS 3 MOD | BOITE APPARENTE 3 MODULES | 9.555 | 1 | Stuk | Pièce |  |  | 10 | 10 | 10 |  | 0 | G00 | B01 |  | M | 4 |  |  | 3926.9097 |  | 1 | 0.065 |  | 0 |  | 0 |  | 0 | 14.3 | 26.6 | 20 | 10 | 8012199737959 | 0 |  | 0 |  | 210070 | http://www.ecataleg.be/nl/ref/503THP/ | http://www.ecataleg.be/fr/ref/503THP/ |  | Opbouwdoos voor 3 modules Light Tech - wit - 114 x 79 x 46 mm | Boîte apparente pour 3 modules Light Tech - blanc - 114 x 79 x 46 mm
LEG20121015 | B | 504/4/AL | AFDEKPLAAT MAGIC 4 MODULES - ALUMINIUM | PLAQUE RECOUVREMENT MAGIC 4 MODULES - ALUMINIUM | AFDEKPLAAT MAGIC | PLAQUE RECOUVREMENT MAGIC | 8.112 | 1 | Stuk | Pièce |  |  | 1 | 5 | 5 |  | 0 | G14 | B01 |  | M | 4 |  |  | 8538.9099 |  | 1 | 0.031 |  | 0 |  | 0 |  | 0 | 9 | 16.5 | 6.2 | 1 | 8012199507361 | 5 | 8012199509549 | 0 |  | 210010 | http://www.ecataleg.be/nl/ref/504%2F4%2FAL/ | http://www.ecataleg.be/fr/ref/504%2F4%2FAL/ |  | Afdekplaat Magic - 4 modules - voor modulehouder ref. 504S - Aluminium | Plaque de recouvrement Magic - 4 modules - pour support réf. 504S - Aluminium
LEG20121015 | B | 504/4/BR | AFDEKPLAAT MAGIC 4 MODULES - BRONS | PLAQUE RECOUVREMENT MAGIC 4 MODULES - BRONZE | AFDEKPLAAT MAGIC | PLAQUE RECOUVREMENT MAGIC | 8.594 | 1 | Stuk | Pièce |  |  | 1 | 1 | 5 |  | 0 | G14 | B01 |  | M | 2 |  |  | 8538.9099 |  | 1 | 0.033 |  | 0 |  | 0 |  | 0 | 8.1 | 14.3 | 0.7 | 1 | 8012199650197 | 5 | 8012199651927 | 0 |  | 210010 | http://www.ecataleg.be/nl/ref/504%2F4%2FBR/ | http://www.ecataleg.be/fr/ref/504%2F4%2FBR/ |  | Afdekplaat Magic - 4 modules - voor modulehouder ref. 504S - Brons | Plaque de recouvrement Magic - 4 modules - pour support réf. 504S - Bronze
LEG20121015 | B | 504/4/OT | AFDEKPLAAT MAGIC 4 MODULES - MESSING | PLAQUE RECOUVREMENT MAGIC 4 MODULES - LAITON | AFDEKPLAAT MAGIC | PLAQUE RECOUVREMENT MAGIC | 26.48 | 1 | Stuk | Pièce |  |  | 1 | 1 | 1 |  | 0 | G14 | B01 |  | M | 2 |  |  | 8538.9099 |  | 1 | 0.079 |  | 0 |  | 0 |  | 0 | 2.1 | 14.1 | 8.1 | 1 | 8012199643809 | 0 |  | 0 |  | 210010 | http://www.ecataleg.be/nl/ref/504%2F4%2FOT/ | http://www.ecataleg.be/fr/ref/504%2F4%2FOT/ |  | Afdekplaat Magic - 4 modules - voor modulehouder ref. 504S - Messing | Plaque de recouvrement Magic - 4 modules - pour support réf. 504S - Laiton
LEG20121015 | B | 504/4/R | AFDEKPLAAT MAGIC 4 MODULES - IVOORKLEURIG | PLAQUE RECOUVREMENT MAGIC 4 MODULES - IVOIRE | AFDEKPLAAT MAGIC | PLAQUE RECOUVREMENT MAGIC | 3.144 | 1 | Stuk | Pièce |  |  | 1 | 5 | 130 |  | 0 | G14 | B01 |  | M | 2 |  |  | 3926.9097 |  | 1 | 0.022 |  | 0 |  | 0 |  | 0 | 9 | 16.5 | 6.2 | 1 | 8012199498683 | 5 | 8012199501857 | 130 | 0 | 210010 | http://www.ecataleg.be/nl/ref/504%2F4%2FR/ | http://www.ecataleg.be/fr/ref/504%2F4%2FR/ |  | Afdekplaat Magic - 4 modules - voor modulehouder ref. 504S - Ivoorkleurig | Plaque de recouvrement Magic - 4 modules - pour support réf. 504S - Ivoire
LEG20121015 | B | 504/4/VN | AFDEKPLAAT MAGIC 4 MODULES - OVERSCHILDERBAAR | PLAQUE RECOUVREMENT MAGIC 4 MODULES - A PEINDRE | AFDEKPLAAT MAGIC | PLAQUE RECOUVREMENT MAGIC | 7.413 | 1 | Stuk | Pièce |  |  | 1 | 5 | 5 |  | 0 | G14 | B01 |  | M | 2 |  |  | 3926.9097 |  | 1 | 0.022 |  | 0 |  | 0 |  | 0 | 9 | 16.5 | 6.2 | 1 | 8012199522999 | 5 | 8012199523309 | 0 |  | 210010 | http://www.ecataleg.be/nl/ref/504%2F4%2FVN/ | http://www.ecataleg.be/fr/ref/504%2F4%2FVN/ |  | Afdekplaat Magic - 4 modules - voor modulehouder ref. 504S - Overschilderbaar | Plaque de recouvrement Magic - 4 modules - pour support réf. 504S - à peindre
LEG20121015 | B | 504/4/X | AFDEKPLAAT MAGIC 4 MODULES - OXYDAL | PLAQUE RECOUVREMENT MAGIC 4 MODULES - OXYDAL | AFDEKPLAAT MAGIC | PLAQUE RECOUVREMENT MAGIC | 8.008 | 1 | Stuk | Pièce |  |  | 1 | 5 | 5 |  | 0 | G14 | B01 |  | M | 2 |  |  | 8538.9099 |  | 1 | 0.03 |  | 0 |  | 0 |  | 0 | 9 | 16.5 | 6.2 | 1 | 8012199491356 | 5 | 8012199492155 | 0 |  | 210010 | http://www.ecataleg.be/nl/ref/504%2F4%2FX/ | http://www.ecataleg.be/fr/ref/504%2F4%2FX/ |  | Afdekplaat Magic - 4 modules - voor modulehouder ref. 504S - Oxydal | Plaque de recouvrement Magic - 4 modules - pour support réf. 504S - Oxydal
LEG20121015 | B | 504/4A/AL | AFDEKPLAAT MAGIC 2 MODULES VIERKANT - ALUMINIUM | PLAQUE RECOUVREMENT MAGIC 2 MODULES CARRE - ALUMINIUM | AFDEKPLAAT MAGIC | PLAQUE RECOUVREMENT MAGIC | 8.112 | 1 | Stuk | Pièce |  |  | 1 | 5 | 130 |  | 0 | G14 | B01 |  | M | 2 |  |  | 8538.9099 |  | 1 | 0.026 |  | 0 |  | 0 |  | 0 | 9 | 16.5 | 6.2 | 1 | 8012199507378 | 5 | 8012199509532 | 130 | 0 | 210010 | http://www.ecataleg.be/nl/ref/504%2F4A%2FAL/ | http://www.ecataleg.be/fr/ref/504%2F4A%2FAL/ |  | Afdekplaat Magic - 4 modules (2 vierkantig) - voor modulehouder ref. 504S en ref. 504SA - Aluminium | Plaque de recouvrement Magic - 4 modules (2 carré) - pour support réf. 504S et réf. 504SA - Aluminium
LEG20121015 | B | 504/4A/BR | AFDEKPLAAT MAGIC 2 MODULES VIERKANT - BRONS | PLAQUE RECOUVREMENY MAGIC 2 MODULES CARRE - BRONZE | AFDEKPLAAT MAGIC | PLAQUE RECOUVREMENY MAGIC | 9.191 | 1 | Stuk | Pièce |  |  | 1 | 1 | 5 |  | 0 | G14 | B01 |  | M | 2 |  |  | 8538.9099 |  | 1 | 0.029 |  | 0 |  | 0 |  | 0 | 8.1 | 14.3 | 0.7 | 1 | 8012199650289 | 5 | 8012199652016 | 0 |  | 210010 | http://www.ecataleg.be/nl/ref/504%2F4A%2FBR/ | http://www.ecataleg.be/fr/ref/504%2F4A%2FBR/ |  | Afdekplaat Magic - 4 modules (2 vierkantig) - voor modulehouder ref. 504S en ref. 504SA - Brons | Plaque de recouvrement Magic - 4 modules (2 carré) - pour support réf. 504S et réf. 504SA - Bronze
LEG20121015 | B | 504/4A/OT | AFDEKPLAAT MAGIC 2 MODULES VIERKANT - MESSING | PLAQUE RECOUVREMENT MAGIC 2 MODULES CARRE - LAITON | AFDEKPLAAT MAGIC | PLAQUE RECOUVREMENT MAGIC | 26.48 | 1 | Stuk | Pièce |  |  | 1 | 1 | 1 |  | 0 | G14 | B01 |  | M | 2 |  |  | 8538.9099 |  | 1 | 0.059 |  | 0 |  | 0 |  | 0 | 2.1 | 14.1 | 8.1 | 1 | 8012199643816 | 0 |  | 0 |  | 210010 | http://www.ecataleg.be/nl/ref/504%2F4A%2FOT/ | http://www.ecataleg.be/fr/ref/504%2F4A%2FOT/ |  | Afdekplaat Magic - 4 modules (2 vierkantig) - voor modulehouder ref. 504S en ref. 504SA - Messing | Plaque de recouvrement Magic - 4 modules (2 carré) - pour support réf. 504S et réf. 504SA - Laiton
LEG20121015 | B | 504/4A/R | AFDEKPLAAT MAGIC 2 MODULES VIERKANT - IVOORKL. | PLAQUE RECOUVREMENT MAGIC 2 MODULES CARRE - IVOIRE | AFDEKPLAAT MAGIC | PLAQUE RECOUVREMENT MAGIC | 3.362 | 1 | Stuk | Pièce |  |  | 1 | 5 | 130 |  | 0 | G14 | B01 |  | M | 2 |  |  | 3926.9097 |  | 1 | 0.019 |  | 0 |  | 0 |  | 0 | 9 | 16.5 | 6.2 | 1 | 8012199498690 | 5 | 8012199501840 | 130 | 0 | 210010 | http://www.ecataleg.be/nl/ref/504%2F4A%2FR/ | http://www.ecataleg.be/fr/ref/504%2F4A%2FR/ |  | Afdekplaat Magic - 4 modules (2 vierkantig) - voor modulehouder ref. 504S en ref. 504SA - Ivoorkleurig | Plaque de recouvrement Magic - 4 modules (2 carré) - pour support réf. 504S et réf. 504SA - Ivoire
LEG20121015 | B | 504/4A/VN | AFDEKPLAAT MAGIC 2 MOD VIERKANT - OVERSCHILDERB | PLAQUE RECOUVREMENT MAGIC 2 MODULES CARRE - A PEINDRE | AFDEKPLAAT MAGIC | PLAQUE RECOUVREMENT MAGIC | 7.413 | 1 | Stuk | Pièce |  |  | 1 | 5 | 5 |  | 0 | G14 | B01 |  | M | 4 |  |  | 3926.9097 |  | 1 | 0.019 |  | 0 |  | 0 |  | 0 | 9 | 16.5 | 6.2 | 1 | 8012199523002 | 5 | 8012199523316 | 0 |  | 210010 | http://www.ecataleg.be/nl/ref/504%2F4A%2FVN/ | http://www.ecataleg.be/fr/ref/504%2F4A%2FVN/ |  | Afdekplaat Magic - 4 modules (2 vierkantig) - voor modulehouder ref. 504S en ref. 504SA - Overschilderbaar | Plaque de recouvrement Magic - 4 modules (2 carré) - pour support réf. 504S et réf. 504SA - à peindre
LEG20121015 | B | 504/4A/X | AFDEKPLAAT MAGIC 2 MODULES VIERKANT - OXYDAL | PLAQUE RECOUVREMENT MAGIC 2 MODULES CARRE - OXYDAL | AFDEKPLAAT MAGIC | PLAQUE RECOUVREMENT MAGIC | 8.008 | 1 | Stuk | Pièce |  |  | 1 | 5 | 130 |  | 0 | G14 | B01 |  | M | 2 |  |  | 8538.9099 |  | 1 | 0.025 |  | 0 |  | 0 |  | 0 | 9 | 16.5 | 6.2 | 1 | 8012199491370 | 5 | 8012199491646 | 130 | 0 | 210010 | http://www.ecataleg.be/nl/ref/504%2F4A%2FX/ | http://www.ecataleg.be/fr/ref/504%2F4A%2FX/ |  | Afdekplaat Magic - 4 modules (2 vierkantig) - voor modulehouder ref. 504S en ref. 504SA - Oxydal | Plaque de recouvrement Magic - 4 modules (2 carré) - pour support réf. 504S et réf. 504SA - Oxydal
LEG20121015 | L | 50400101 | Zucchini recht element 160A MR lengte 3 m - 2 x 3 aftakpunten | Zucchini élémént droit 160A MR long. 3 m - 2 x 3 fenêtres | Zucchini recht element 160A MR | Zucchini élémént droit 160A MR | 359.2 | 1 | Stuk | Pièce | Prijs per lengte | Prix par longueur | 1 | 1 | 1 | Legrand 2013-2014 | 366 | G00 | 96 |  | P | 21 |  |  |  |  | 1 | 20 |  | 0 |  | 0 |  | 0 | 11 | 314 | 20.5 | 1 | 0 | 0 |  | 0 |  | 220160 | http://www.ecataleg.be/nl/ref/50400101/ | http://www.ecataleg.be/fr/ref/50400101/ |  | Zucchini recht element 160 A - MR - lengte 3 m - met 3 aftakkingspunten op elke zijde - IP 52 | Zucchini élémént droit MR pour canalisation de moyenne puissance 160 A - longueur 3 m - 3 fenêtres sur chaque face
LEG20121015 | L | 50400102 | Zucchini recht element 250A MR lengte 3 m - 2 x 3 aftakpunten | Zucchini élémént droit 250A MR long. 3 m - 2 x 3 fenêtres | Zucchini recht element 250A MR | Zucchini élémént droit 250A MR | 374.2 | 1 | Stuk | Pièce | Prijs per lengte | Prix par longueur | 1 | 1 | 1 | Legrand 2013-2014 | 366 | G00 | 96 |  | P | 30 |  |  |  |  | 1 | 20.7 |  | 0 |  | 0 |  | 0 | 11 | 314 | 20.5 | 1 | 0 | 0 |  | 0 |  | 220160 | http://www.ecataleg.be/nl/ref/50400102/ | http://www.ecataleg.be/fr/ref/50400102/ |  | Zucchini recht element 250 A - MR - lengte 3 m - met 3 aftakkingspunten op elke zijde - IP 52 | Zucchini élémént droit MR pour canalisations de moyenne puissance 250 A - longueur 3 m - 3 fenêtres sur chaque face
LEG20121015 | L | 50400103 | Zucchini recht element 315A MR lengte 3 m - 2 x 3 aftakpunten | Zucchini élémént droit 315A MR long. 3 m - 2 x 3 fenêtres | Zucchini recht element 315A MR | Zucchini élémént droit 315A MR | 403.5 | 1 | Stuk | Pièce | Prijs per lengte | Prix par longueur | 1 | 1 | 1 | Legrand 2013-2014 | 366 | G00 | 96 |  | P | 15 |  |  |  |  | 1 | 35.6 |  | 0 |  | 0 |  | 0 | 11 | 314 | 20.5 | 1 | 0 | 0 |  | 0 |  | 220160 | http://www.ecataleg.be/nl/ref/50400103/ | http://www.ecataleg.be/fr/ref/50400103/ |  | Zucchini recht element 315 A - MR - lengte 3 m - met 3 aftakkingspunten op elke zijde - IP 52 | Zucchini élémént droit MR pour canalisation de moyenne puissance 315 A - longueur 3 m - 3 fenêtres sur chaque face
LEG20121015 | L | 50400104 | Zucchini recht element 400A MR lengte 3 m - 2 x 3 aftakpunten | Zucchini élément droit 400A MR long. 3 m - 2 x 3 fenêtres | Zucchini recht element 400A MR | Zucchini élément droit 400A MR | 550.3 | 1 | Stuk | Pièce |  |  | 1 | 1 | 1 | Legrand 2013-2014 | 366 | G00 | 96 | B |  | 7 |  |  |  |  | 1 | 0 |  | 0 |  | 0 |  | 0 | 0 | 0 | 0 | 1 | 0 | 0 |  | 0 |  | 220160 | http://www.ecataleg.be/nl/ref/50400104/ | http://www.ecataleg.be/fr/ref/50400104/ |  | Geprefabriceerde stroomrails Zucchini - rechte elementen met lengte 3 meter - versie MR - 3 vensters op elke zijde - 400 A | Canalisations électriques préfabriquées Zucchini - éléments droits longueur 3 mètres - version MR - 3 fenêtres sur chaque face - 400 A
LEG20121015 | L | 50400105 | Zucchini recht element 630A MR lengte 3 m - 2 x 3 aftakpunten | Zucchini élément droit 630A MR long. 3 m - 2 x 3 fenêtres | Zucchini recht element 630A MR | Zucchini élément droit 630A MR | 670.2 | 1 | Stuk | Pièce |  |  | 1 | 1 | 1 | Legrand 2013-2014 | 366 | G00 | 96 | B |  | 7 |  |  |  |  | 1 | 0 |  | 0 |  | 0 |  | 0 | 0 | 0 | 0 | 1 | 0 | 0 |  | 0 |  | 220160 | http://www.ecataleg.be/nl/ref/50400105/ | http://www.ecataleg.be/fr/ref/50400105/ |  | Geprefabriceerde stroomrails Zucchini - rechte elementen met lengte 3 meter - versie MR - 3 vensters op elke zijde - 630 A | Canalisations électriques préfabriquées Zucchini - éléments droits longueur 3 mètres - version MR - 3 fenêtres sur chaque face - 630 A
LEG20121015 | L | 50400106 | Zucchini recht element 800A MR lengte 3 m - 2 x 3 aftakpunten | Zucchini élément droit 800A MR long. 3 m - 2 x 3 fenêtres | Zucchini recht element 800A MR | Zucchini élément droit 800A MR | 709.8 | 1 | Stuk | Pièce |  |  | 1 | 1 | 1 | Legrand 2013-2014 | 366 | G00 | 96 | B |  | 7 |  |  |  |  | 1 | 0 |  | 0 |  | 0 |  | 0 | 0 | 0 | 0 | 1 | 0 | 0 |  | 0 |  | 220160 | http://www.ecataleg.be/nl/ref/50400106/ | http://www.ecataleg.be/fr/ref/50400106/ |  | Geprefabriceerde stroomrails Zucchini - rechte elementen met lengte 3 meter - versie MR - 3 vensters op elke zijde - 800 A | Canalisations électriques préfabriquées Zucchini - éléments droits longueur 3 mètres - version MR - 3 fenêtres sur chaque face - 800 A
LEG20121015 | L | 50400107 | Zucchini recht elem. 1000A MR lengte 3 m - 2 x 3 aftakpunten | Zucchini élém. droit 1000A MR long. 3 m - 2 x 3 fenêtres | Zucchini recht elem. 1000A MR | Zucchini élém. droit 1000A MR | 1263 | 1 | Stuk | Pièce |  |  | 1 | 1 | 1 | Legrand 2013-2014 | 366 | G00 | 96 | B |  | 7 |  |  |  |  | 1 | 0 |  | 0 |  | 0 |  | 0 | 0 | 0 | 0 | 1 | 0 | 0 |  | 0 |  | 220160 | http://www.ecataleg.be/nl/ref/50400107/ | http://www.ecataleg.be/fr/ref/50400107/ |  | Geprefabriceerde stroomrails Zucchini - rechte elementen met lengte 3 meter - versie MR - 3 vensters op elke zijde - 1000 A | Canalisations électriques préfabriquées Zucchini - éléments droits longueur 3 mètres - version MR - 3 fenêtres sur chaque face - 1000 A
LEG20121015 | L | 50400108 | Zucchini recht element 500A MR lengte 3 m - 2 x 3 aftakpunten | Zucchini élément droit 500A MR long. 3 m - 2 x 3 fenêtres | Zucchini recht element 500A MR | Zucchini élément droit 500A MR | 618.2 | 1 | Stuk | Pièce |  |  | 1 | 1 | 1 | Legrand 2013-2014 | 366 | G00 | 96 | B |  | 7 |  |  |  |  | 1 | 0 |  | 0 |  | 0 |  | 0 | 0 | 0 | 0 | 1 | 0 | 0 |  | 0 |  | 220160 | http://www.ecataleg.be/nl/ref/50400108/ | http://www.ecataleg.be/fr/ref/50400108/ |  | Geprefabriceerde stroomrails Zucchini - rechte elementen met lengte 3 meter - versie MR - 3 vensters op elke zijde - 500 A | Canalisations électriques préfabriquées Zucchini - éléments droits longueur 3 mètres - version MR - 3 fenêtres sur chaque face - 500 A
LEG20121015 | L | 50400241 | Zucchini recht element 160A MR lengte 3 m - zonder aftakpunt | Zucchini élémént droit 160A MR long. 3 m - sans fenêtre | Zucchini recht element 160A MR | Zucchini élémént droit 160A MR | 301 | 1 | Stuk | Pièce | Prijs per lengte | Prix par longueur | 1 | 1 | 1 | Legrand 2013-2014 | 366 | G00 | 96 |  | P | 15 |  |  |  |  | 1 | 19.9 |  | 0 |  | 0 |  | 0 | 11 | 314 | 20.5 | 1 | 0 | 0 |  | 0 |  | 220160 | http://www.ecataleg.be/nl/ref/50400241/ | http://www.ecataleg.be/fr/ref/50400241/ |  | Zucchini recht element 160 A - MR - lengte 3 m - zonder aftakkingspunt - IP 52 | Zucchini élémént droit MR pour canalisation de moyenne puissance 160 A - longueur 3 m - sans fenêtre
LEG20121015 | L | 50400242 | Zucchini recht element 250A MR lengte 3 m - zonder aftakpunt | Zucchini élémént droit 250A MR long. 3 m - sans fenêtre | Zucchini recht element 250A MR | Zucchini élémént droit 250A MR | 316 | 1 | Stuk | Pièce | Prijs per lengte | Prix par longueur | 1 | 1 | 1 | Legrand 2013-2014 | 366 | G00 | 96 |  | P | 15 |  |  |  |  | 1 | 20.9 |  | 0 |  | 0 |  | 0 | 11 | 314 | 20.5 | 1 | 0 | 0 |  | 0 |  | 220160 | http://www.ecataleg.be/nl/ref/50400242/ | http://www.ecataleg.be/fr/ref/50400242/ |  | Zucchini recht element 250 A - MR - lengte 3 m - zonder aftakkingspunt - IP 52 | Zucchini élémént droit MR pour canalisation de moyenne puissance 250 A - longueur 3 m - sans fenêtre
LEG20121015 | L | 50400243 | Zucchini recht element 315A MR lengte 3 m - zonder aftakpunt | Zucchini élémént droit 315A MR long. 3 m - sans fenêtre | Zucchini recht element 315A MR | Zucchini élémént droit 315A MR | 345.3 | 1 | Stuk | Pièce | Prijs per lengte | Prix par longueur | 1 | 1 | 1 | Legrand 2013-2014 | 366 | G00 | 96 |  | P | 15 |  |  |  |  | 1 | 23.05 |  | 0 |  | 0 |  | 0 | 11 | 314 | 20.5 | 1 | 0 | 0 |  | 0 |  | 220160 | http://www.ecataleg.be/nl/ref/50400243/ | http://www.ecataleg.be/fr/ref/50400243/ |  | Zucchini recht element 315 A - MR - lengte 3 m - zonder aftakkingspunt - IP 52 | Zucchini élémént droit MR pour canalisation de moyenne puissance 315 A - longueur 3 m - sans fenêtre
LEG20121015 | L | 50400244 | Zucchini recht element 400A MR lengte 3 m - zonder aftakpunt | Zucchini élément droit 400A MR long. 3 m - sans fenêtres | Zucchini recht element 400A MR | Zucchini élément droit 400A MR | 489.8 | 1 | Stuk | Pièce |  |  | 1 | 1 | 1 | Legrand 2013-2014 | 366 | G00 | 96 | B |  | 7 |  |  |  |  | 1 | 0 |  | 0 |  | 0 |  | 0 | 0 | 0 | 0 | 1 | 0 | 0 |  | 0 |  | 220160 | http://www.ecataleg.be/nl/ref/50400244/ | http://www.ecataleg.be/fr/ref/50400244/ |  | Geprefabriceerde stroomrails Zucchini - rechte elementen met lengte 3 meter - versie MR - zonder venster - 400 A | Canalisations électriques préfabriquées Zucchini - éléments droits longueur 3 mètres - version MR - sans fenêtre - 400 A
LEG20121015 | L | 50400245 | Zucchini recht element 630A MR lengte 3 m - zonder aftakpunt | Zucchini élément droit 630A MR long. 3 m - sans fenêtres | Zucchini recht element 630A MR | Zucchini élément droit 630A MR | 609.7 | 1 | Stuk | Pièce |  |  | 1 | 1 | 1 | Legrand 2013-2014 | 366 | G00 | 96 | B |  | 7 |  |  |  |  | 1 | 0 |  | 0 |  | 0 |  | 0 | 0 | 0 | 0 | 1 | 0 | 0 |  | 0 |  | 220160 | http://www.ecataleg.be/nl/ref/50400245/ | http://www.ecataleg.be/fr/ref/50400245/ |  | Geprefabriceerde stroomrails Zucchini - rechte elementen met lengte 3 meter - versie MR - zonder venster - 630 A | Canalisations électriques préfabriquées Zucchini - éléments droits longueur 3 mètres - version MR - sans fenêtre - 630 A
LEG20121015 | L | 50400246 | Zucchini recht element 800A MR lengte 3 m - zonder aftakpunt | Zucchini élément droit 800A MR long. 3 m - sans fenêtres | Zucchini recht element 800A MR | Zucchini élément droit 800A MR | 649.3 | 1 | Stuk | Pièce |  |  | 1 | 1 | 1 | Legrand 2013-2014 | 366 | G00 | 96 | B |  | 7 |  |  |  |  | 1 | 0 |  | 0 |  | 0 |  | 0 | 0 | 0 | 0 | 1 | 0 | 0 |  | 0 |  | 220160 | http://www.ecataleg.be/nl/ref/50400246/ | http://www.ecataleg.be/fr/ref/50400246/ |  | Geprefabriceerde stroomrails Zucchini - rechte elementen met lengte 3 meter - versie MR - zonder venster - 800 A | Canalisations électriques préfabriquées Zucchini - éléments droits longueur 3 mètres - version MR - sans fenêtre - 800 A
LEG20121015 | L | 50400247 | Zucchini recht elem. 1000A MR lengte 3 m - zonder aftakpunt | Zucchini élém. droit 1000A MR long. 3 m - sans fenêtres | Zucchini recht elem. 1000A MR | Zucchini élém. droit 1000A MR | 1056 | 1 | Stuk | Pièce |  |  | 1 | 1 | 1 | Legrand 2013-2014 | 366 | G00 | 96 | B |  | 7 |  |  |  |  | 1 | 0 |  | 0 |  | 0 |  | 0 | 0 | 0 | 0 | 1 | 0 | 0 |  | 0 |  | 220160 | http://www.ecataleg.be/nl/ref/50400247/ | http://www.ecataleg.be/fr/ref/50400247/ |  | Geprefabriceerde stroomrails Zucchini - rechte elementen met lengte 3 meter - versie MR - zonder venster - 1000 A | Canalisations électriques préfabriquées Zucchini - éléments droits longueur 3 mètres - version MR - sans fenêtre - 1000 A
LEG20121015 | L | 50400248 | Zucchini recht element 500A MR lengte 3 m - zonder aftakpunt | Zucchini élément droit 500A MR long. 3 m - sans fenêtres | Zucchini recht element 500A MR | Zucchini élément droit 500A MR | 557.6 | 1 | Stuk | Pièce |  |  | 1 | 1 | 1 | Legrand 2013-2014 | 366 | G00 | 96 | B |  | 7 |  |  |  |  | 1 | 0 |  | 0 |  | 0 |  | 0 | 0 | 0 | 0 | 1 | 0 | 0 |  | 0 |  | 220160 | http://www.ecataleg.be/nl/ref/50400248/ | http://www.ecataleg.be/fr/ref/50400248/ |  | Geprefabriceerde stroomrails Zucchini - rechte elementen met lengte 3 meter - versie MR - zonder venster - 500 A | Canalisations électriques préfabriquées Zucchini - éléments droits longueur 3 mètres - version MR - sans fenêtre - 500 A
LEG20121015 | L | 50400251 | Zucchini recht element 160A MR lengte 3 m - met 5 aftakpunten | Zucchini élémént droit 160A MR long. 3 m - 5 fenêtres | Zucchini recht element 160A MR | Zucchini élémént droit 160A MR | 348.1 | 1 | Stuk | Pièce | Prijs per lengte | Prix par longueur | 1 | 1 | 1 | Legrand 2013-2014 | 366 | G00 | 96 |  | P | 15 |  |  |  |  | 1 | 19.7 |  | 0 |  | 0 |  | 0 | 11 | 314 | 20.5 | 1 | 0 | 0 |  | 0 |  | 220160 | http://www.ecataleg.be/nl/ref/50400251/ | http://www.ecataleg.be/fr/ref/50400251/ |  | Zucchini recht element 160 A - MR - lengte 3 m - met 5 aftakkingspunten op een enkele zijde - IP 52 | Zucchini élémént droit MR pour canalisation de moyenne puissance 160 A - longueur 3 m - 5 fenêtres sur une seule face
LEG20121015 | L | 50400252 | Zucchini recht element 250A MR lengte 3 m - met 5 aftakpunten | Zucchini élémént droit 250A MR long. 3 m - 5 fenêtres | Zucchini recht element 250A MR | Zucchini élémént droit 250A MR | 363.1 | 1 | Stuk | Pièce | Prijs per lengte | Prix par longueur | 1 | 1 | 1 | Legrand 2013-2014 | 366 | G00 | 96 |  | P | 7 |  |  |  |  | 1 | 20.7 |  | 0 |  | 0 |  | 0 | 11 | 314 | 20.5 | 1 | 0 | 0 |  | 0 |  | 220160 | http://www.ecataleg.be/nl/ref/50400252/ | http://www.ecataleg.be/fr/ref/50400252/ |  | Zucchini recht element 250 A - MR - lengte 3 m - met 5 aftakkingspunten op een enkele zijde - IP 52 | Zucchini élémént droit MR pour canalisation de moyenne puissance 250 A - longueur 3 m - 5 fenêtres sur une seule face
LEG20121015 | L | 50400253 | Zucchini recht element 315A MR lengte 3 m - met 5 aftakpunten | Zucchini élémént droit 315A MR long. 3 m - 5 fenêtres | Zucchini recht element 315A MR | Zucchini élémént droit 315A MR | 392.4 | 1 | Stuk | Pièce | Prijs per lengte | Prix par longueur | 1 | 1 | 1 | Legrand 2013-2014 | 366 | G00 | 96 |  | P | 15 |  |  |  |  | 1 | 21.4 |  | 0 |  | 0 |  | 0 | 11 | 314 | 20.5 | 1 | 0 | 0 |  | 0 |  | 220160 | http://www.ecataleg.be/nl/ref/50400253/ | http://www.ecataleg.be/fr/ref/50400253/ |  | Zucchini recht element 315 A - MR - lengte 3 m - met 5 aftakkingspunten op een enkele zijde - IP 52 | Zucchini élémént droit MR pour canalisation de moyenne puissance 315 A - longueur 3 m - 5 fenêtres sur une seule face
LEG20121015 | L | 50400254 | Zucchini recht element 400A MR lengte 3 m - 5 aftakpunten | Zucchini élément droit 400A MR long.3 m - 5 fenêtres | Zucchini recht element 400A MR | Zucchini élément droit 400A MR | 539.2 | 1 | Stuk | Pièce |  |  | 1 | 1 | 1 | Legrand 2013-2014 | 366 | G00 | 96 | B |  | 7 |  |  |  |  | 1 | 0 |  | 0 |  | 0 |  | 0 | 0 | 0 | 0 | 1 | 0 | 0 |  | 0 |  | 220160 | http://www.ecataleg.be/nl/ref/50400254/ | http://www.ecataleg.be/fr/ref/50400254/ |  | Geprefabriceerde stroomrails Zucchini - rechte elementen met lengte 3 meter - versie MR - 5 vensters een enkele zijde - 400 A | Canalisations électriques préfabriquées Zucchini - éléments droits longueur 3 mètres - version MR - 5 fenêtres sur une seule face - 400 A
LEG20121015 | L | 50400255 | Zucchini recht element 630A MR lengte 3m - 5 aftakpunten | Zucchini élémént droit 630A MR - long.3m - 5 fenêtres | Zucchini recht element 630A MR | Zucchini élémént droit 630A | 659.1 | 1 | Stuk | Pièce |  |  | 1 | 1 | 1 | Legrand 2013-2014 | 366 | G00 | 96 | B |  | 40 |  |  |  |  | 1 | 0 |  | 0 |  | 0 |  | 0 | 0 | 0 | 0 | 1 | 0 | 0 |  | 0 |  | 220160 | http://www.ecataleg.be/nl/ref/50400255/ | http://www.ecataleg.be/fr/ref/50400255/ |  | * Zucchini recht element 630A MR lengte 3m - 5 aftakpunten | * Zucchini élémént droit 630A MR - long.3m - 5 fenêtres
LEG20121015 | L | 50400256 | Zucchini recht element 800A MR lengte 3m - 5 aftakpunten | Zucchini élémént droit 800A MR - long.3m - 5 fenêtres | Zucchini recht element 800A MR | Zucchini élémént droit 800A | 698.7 | 1 | Stuk | Pièce |  |  | 1 | 1 | 1 | Legrand 2013-2014 | 366 | G00 | 96 | B |  | 40 |  |  |  |  | 1 | 0 |  | 0 |  | 0 |  | 0 | 0 | 0 | 0 | 1 | 0 | 0 |  | 0 |  | 220160 | http://www.ecataleg.be/nl/ref/50400256/ | http://www.ecataleg.be/fr/ref/50400256/ |  | * Zucchini recht element 800A MR lengte 3m - 5 aftakpunten | * Zucchini élémént droit 800A MR - long.3m - 5 fenêtres
LEG20121015 | L | 50400257 | Zucchini recht elem. 1000A MR lengte 3 m - 5 aftakpunten | Zucchini élém. droit 1000A MR long.3 m - 5 fenêtres | Zucchini recht elem. 1000A MR | Zucchini élém. droit 1000A MR | 1228 | 1 | Stuk | Pièce |  |  | 1 | 1 | 1 | Legrand 2013-2014 | 366 | G00 | 96 | B |  | 7 |  |  |  |  | 1 | 0 |  | 0 |  | 0 |  | 0 | 0 | 0 | 0 | 1 | 0 | 0 |  | 0 |  | 220160 | http://www.ecataleg.be/nl/ref/50400257/ | http://www.ecataleg.be/fr/ref/50400257/ |  | Geprefabriceerde stroomrails Zucchini - rechte elementen met lengte 3 meter - versie MR - 5 vensters een enkele zijde - 1000 A | Canalisations électriques préfabriquées Zucchini - éléments droits longueur 3 mètres - version MR - 5 fenêtres sur une seule face - 1000 A
LEG20121015 | L | 50400258 | Zucchini recht element 500A MR lengte 3 m - 5 aftakpunten | Zucchini élément droit 500A MR long.3 m - 5 fenêtres | Zucchini recht element 500A MR | Zucchini élément droit 500A MR | 607.1 | 1 | Stuk | Pièce |  |  | 1 | 1 | 1 | Legrand 2013-2014 | 366 | G00 | 96 | B |  | 7 |  |  |  |  | 1 | 0 |  | 0 |  | 0 |  | 0 | 0 | 0 | 0 | 1 | 0 | 0 |  | 0 |  | 220160 | http://www.ecataleg.be/nl/ref/50400258/ | http://www.ecataleg.be/fr/ref/50400258/ |  | Geprefabriceerde stroomrails Zucchini - rechte elementen met lengte 3 meter - versie MR - 5 vensters een enkele zijde - 500 A | Canalisations électriques préfabriquées Zucchini - éléments droits longueur 3 mètres - version MR - 5 fenêtres sur une seule face - 500 A
LEG20121015 | L | 50400301 | Zucchini hor. hoekstuk type A 160 A | Zucchini coude hor. type A 160 A | Zucchini hor. hoekstuk type A | Zucchini coude hor. type A | 449.8 | 1 | Stuk | Pièce |  |  | 1 | 1 | 1 | Legrand 2013-2014 | 366 | G00 | 96 |  | P | 15 |  |  |  |  | 1 | 8.073 |  | 0 |  | 0 |  | 0 | 20 | 50 | 45 | 1 | 0 | 0 |  | 0 |  | 220160 | http://www.ecataleg.be/nl/ref/50400301/ | http://www.ecataleg.be/fr/ref/50400301/ |  | Zucchini horizontaal hoekstuk type A - 160 A - voor stroomrail MR - op vrouwelijke uiteinde van het rechte element richtingwijziging van 90° rechts of links | Zucchini coude horizontal type A - 160 A - raccordé sur l'extrémité femelle de l'élément droit, il permet un changement de dir. de 90° à droite ou à gauche
LEG20121015 | L | 50400302 | Zucchini hor. hoekstuk type A 250 A | Zucchini coude hor. type A 250 A | Zucchini hor. hoekstuk type A | Zucchini coude hor. type A | 452.7 | 1 | Stuk | Pièce |  |  | 1 | 1 | 1 | Legrand 2013-2014 | 366 | G00 | 96 |  | P | 15 |  |  |  |  | 1 | 14.1 |  | 0 |  | 0 |  | 0 | 20 | 50 | 45 | 1 | 0 | 0 |  | 0 |  | 220160 | http://www.ecataleg.be/nl/ref/50400302/ | http://www.ecataleg.be/fr/ref/50400302/ |  | Zucchini horizontaal hoekstuk type A - 250 A - voor stroomrail MR - op vrouwelijke uiteinde van het rechte element richtingwijziging van 90° rechts of links | Zucchini coude horizontal type A - 250 A - raccordé sur l'extrémité femelle de l'élément droit, il permet un changement de dir. de 90° à droite ou à gauche
LEG20121015 | L | 50400303 | Zucchini hor. hoekstuk type A 315 A | Zucchini coude hor. type A 315 A | Zucchini hor. hoekstuk type A | Zucchini coude hor. type A | 457.8 | 1 | Stuk | Pièce |  |  | 1 | 1 | 1 | Legrand 2013-2014 | 366 | G00 | 96 |  | P | 15 |  |  |  |  | 1 | 14.9 |  | 0 |  | 0 |  | 0 | 20 | 50 | 45 | 1 | 0 | 0 |  | 0 |  | 220160 | http://www.ecataleg.be/nl/ref/50400303/ | http://www.ecataleg.be/fr/ref/50400303/ |  | Zucchini horizontaal hoekstuk type A - 315 A - voor stroomrail MR - op vrouwelijke uiteinde van het rechte element richtingwijziging van 90° rechts of links | Zucchini coude horizontal type A - 315 A - raccordé sur l'extrémité femelle de l'élément droit, il permet un changement de dir. de 90° à droite ou à gauche
LEG20121015 | L | 50400304 | Hz bochten type A 400A Richt.wijz MR | Coudes hz type A 400A chang. direct. MR | Hz bochten type A 400A | Coudes hz type A 400A | 529.8 | 1 | Stuk | Pièce |  |  | 1 | 1 | 1 | Legrand 2013-2014 | 366 | G00 | 96 | B |  | 40 |  |  |  |  | 1 | 0 |  | 0 |  | 0 |  | 0 | 0 | 0 | 0 | 1 | 0 | 0 |  | 0 |  | 220160 | http://www.ecataleg.be/nl/ref/50400304/ | http://www.ecataleg.be/fr/ref/50400304/ |  | Geprefabriceerde stroomrails Zucchini - horizontale bochten - type A - richtingswijziging - MR - 400 A | Canalisations électriques préfabriquées - coudes horizontaux - type A - changement de direction - MR - 400A
LEG20121015 | L | 50400305 | Hz bochten type A 630A Richt.wijz MR | Coudes hz type A 630A chang. direct. MR | Hz bochten type A 630A | Coudes hz type A 630A | 551 | 1 | Stuk | Pièce |  |  | 1 | 1 | 1 | Legrand 2013-2014 | 366 | G00 | 96 | B |  | 40 |  |  |  |  | 1 | 0 |  | 0 |  | 0 |  | 0 | 0 | 0 | 0 | 1 | 0 | 0 |  | 0 |  | 220160 | http://www.ecataleg.be/nl/ref/50400305/ | http://www.ecataleg.be/fr/ref/50400305/ |  | Geprefabriceerde stroomrails Zucchini - horizontale bochten - type A - richtingswijziging - MR - 630 A | Canalisations électriques préfabriquées - coudes horizontaux - type A - changement de direction - MR - 630A
LEG20121015 | L | 50400306 | Hz bochten type A 800A Richt.wijz MR | Coudes hz type A 800A chang. direct. MR | Hz bochten type A 800A | Coudes hz type A 800A | 557.7 | 1 | Stuk | Pièce |  |  | 1 | 1 | 1 | Legrand 2013-2014 | 366 | G00 | 96 | B |  | 40 |  |  |  |  | 1 | 0 |  | 0 |  | 0 |  | 0 | 0 | 0 | 0 | 1 | 0 | 0 |  | 0 |  | 220160 | http://www.ecataleg.be/nl/ref/50400306/ | http://www.ecataleg.be/fr/ref/50400306/ |  | Geprefabriceerde stroomrails Zucchini - horizontale bochten - type A - richtingswijziging - MR - 800 A | Canalisations électriques préfabriquées - coudes horizontaux - type A - changement de direction - MR - 800A
LEG20121015 | L | 50400307 | Hz bochten type A 1000A Richt.wijz MR | Coudes hz type A 1000A chang. direct. MR | Hz bochten type A 1000A | Coudes hz type A 1000A | 732.7 | 1 | Stuk | Pièce |  |  | 1 | 1 | 1 | Legrand 2013-2014 | 366 | G00 | 96 | B |  | 40 |  |  |  |  | 1 | 0 |  | 0 |  | 0 |  | 0 | 0 | 0 | 0 | 1 | 0 | 0 |  | 0 |  | 220160 | http://www.ecataleg.be/nl/ref/50400307/ | http://www.ecataleg.be/fr/ref/50400307/ |  | Geprefabriceerde stroomrails Zucchini - horizontale bochten - type A - richtingswijziging - MR - 1000 A | Canalisations électriques préfabriquées - coudes horizontaux - type A - changement de direction - MR - 1000A
LEG20121015 | L | 50400308 | Hz bochten type A 500A Richt.wijz MR | Coudes hz type A 500A chang. direct. MR | Hz bochten type A 500A | Coudes hz type A 500A | 552.7 | 1 | Stuk | Pièce |  |  | 1 | 1 | 1 | Legrand 2013-2014 | 366 | G00 | 96 | B |  | 40 |  |  |  |  | 1 | 0 |  | 0 |  | 0 |  | 0 | 0 | 0 | 0 | 1 | 0 | 0 |  | 0 |  | 220160 | http://www.ecataleg.be/nl/ref/50400308/ | http://www.ecataleg.be/fr/ref/50400308/ |  | Geprefabriceerde stroomrails Zucchini - horizontale bochten - type A - richtingswijziging - MR - 500 A | Canalisations électriques préfabriquées - coudes horizontaux - type A - changement de direction - MR - 500A
LEG20121015 | L | 50400311 | Zucchini hor. hoekstuk type B 160 A | Zucchini coude hor. type B 160 A | Zucchini hor. hoekstuk type B | Zucchini coude hor. type B | 449.8 | 1 | Stuk | Pièce |  |  | 1 | 1 | 1 | Legrand 2013-2014 | 366 | G00 | 96 |  | P | 15 |  |  |  |  | 1 | 8.136 |  | 0 |  | 0 |  | 0 | 20.8 | 50.2 | 46.1 | 1 | 0 | 0 |  | 0 |  | 220160 | http://www.ecataleg.be/nl/ref/50400311/ | http://www.ecataleg.be/fr/ref/50400311/ |  | Zucchini horizontaal hoekstuk type B - 160 A - voor stroomrail MR - op vrouwelijke uiteinde van het rechte element richtingwijziging van 90° rechts of links | Zucchini coude horizontal type B - 160 A - raccordé sur l'extrémité femelle de l'élément droit, il permet un changement de dir. de 90° à droite ou à gauche
LEG20121015 | L | 50400312 | Zucchini hor. hoekstuk type B 250 A | Zucchini coude hor. type B 250 A | Zucchini hor. hoekstuk type B | Zucchini coude hor. type B | 452.7 | 1 | Stuk | Pièce |  |  | 1 | 1 | 1 | Legrand 2013-2014 | 366 | G00 | 96 |  | P | 15 |  |  |  |  | 1 | 0 |  | 0 |  | 0 |  | 0 | 20 | 50 | 45 | 1 | 0 | 0 |  | 0 |  | 220160 | http://www.ecataleg.be/nl/ref/50400312/ | http://www.ecataleg.be/fr/ref/50400312/ |  | Zucchini horizontaal hoekstuk type B - 250 A - voor stroomrail MR - op vrouwelijke uiteinde van het rechte element richtingwijziging van 90° rechts of links | Zucchini coude horizontal type B - 250 A - raccordé sur l'extrémité femelle de l'élément droit, il permet un changement de dir. de 90° à droite ou à gauche
LEG20121015 | L | 50400313 | Zucchini hor. hoekstuk type B 315 A | Zucchini coude hor. type B 315 A | Zucchini hor. hoekstuk type B | Zucchini coude hor. type B | 457.8 | 1 | Stuk | Pièce |  |  | 1 | 1 | 1 | Legrand 2013-2014 | 366 | G00 | 96 |  | P | 15 |  |  |  |  | 1 | 0 |  | 0 |  | 0 |  | 0 | 20 | 50 | 45 | 1 | 0 | 0 |  | 0 |  | 220160 | http://www.ecataleg.be/nl/ref/50400313/ | http://www.ecataleg.be/fr/ref/50400313/ |  | Zucchini horizontaal hoekstuk type B - 315 A - voor stroomrail MR - op vrouwelijke uiteinde van het rechte element richtingwijziging van 90° rechts of links | Zucchini coude horizontal type B - 315 A - raccordé sur l'extrémité femelle de l'élément droit, il permet un changement de dir. de 90° à droite ou à gauche
LEG20121015 | L | 50400314 | Hz bochten type B 400A Richt.wijz MR | Coudes hz type B 400A chang. direct. MR | Hz bochten type B 400A | Coudes hz type B 400A | 529.8 | 1 | Stuk | Pièce |  |  | 1 | 1 | 1 | Legrand 2013-2014 | 366 | G00 | 96 | B |  | 40 |  |  |  |  | 1 | 0 |  | 0 |  | 0 |  | 0 | 0 | 0 | 0 | 1 | 0 | 0 |  | 0 |  | 220160 | http://www.ecataleg.be/nl/ref/50400314/ | http://www.ecataleg.be/fr/ref/50400314/ |  | Geprefabriceerde stroomrails Zucchini - horizontale bochten - type B - richtingswijziging - MR - 400 A | Canalisations électriques préfabriquées - coudes horizontaux - type B - changement de direction - MR - 400A
LEG20121015 | L | 50400315 | Hz bochten type B 630A Richt.wijz MR | Coudes hz type B 630A chang. direct. MR | Hz bochten type B 630A | Coudes hz type B 630A | 551 | 1 | Stuk | Pièce |  |  | 1 | 1 | 1 | Legrand 2013-2014 | 366 | G00 | 96 | B |  | 40 |  |  |  |  | 1 | 0 |  | 0 |  | 0 |  | 0 | 0 | 0 | 0 | 1 | 0 | 0 |  | 0 |  | 220160 | http://www.ecataleg.be/nl/ref/50400315/ | http://www.ecataleg.be/fr/ref/50400315/ |  | Geprefabriceerde stroomrails Zucchini - horizontale bochten - type B - richtingswijziging - MR - 630 A | Canalisations électriques préfabriquées - coudes horizontaux - type B - changement de direction - MR - 630A
LEG20121015 | L | 50400316 | Hz bochten type B 800A Richt.wijz MR | Coudes hz type B 800A chang. direct. MR | Hz bochten type B 800A | Coudes hz type B 800A | 557.7 | 1 | Stuk | Pièce |  |  | 1 | 1 | 1 | Legrand 2013-2014 | 366 | G00 | 96 | B |  | 40 |  |  |  |  | 1 | 0 |  | 0 |  | 0 |  | 0 | 0 | 0 | 0 | 1 | 0 | 0 |  | 0 |  | 220160 | http://www.ecataleg.be/nl/ref/50400316/ | http://www.ecataleg.be/fr/ref/50400316/ |  | Geprefabriceerde stroomrails Zucchini - horizontale bochten - type B - richtingswijziging - MR - 800 A | Canalisations électriques préfabriquées - coudes horizontaux - type B - changement de direction - MR - 800A
LEG20121015 | L | 50400317 | Hz bochten type B 1000A Richt.wijz MR | Coudes hz type B 1000A chang. direct. MR | Hz bochten type B 1000A | Coudes hz type B 1000A | 732.7 | 1 | Stuk | Pièce |  |  | 1 | 1 | 1 | Legrand 2013-2014 | 366 | G00 | 96 | B |  | 40 |  |  |  |  | 1 | 0 |  | 0 |  | 0 |  | 0 | 0 | 0 | 0 | 1 | 0 | 0 |  | 0 |  | 220160 | http://www.ecataleg.be/nl/ref/50400317/ | http://www.ecataleg.be/fr/ref/50400317/ |  | Geprefabriceerde stroomrails Zucchini - horizontale bochten - type B - richtingswijziging - MR - 1000 A | Canalisations électriques préfabriquées - coudes horizontaux - type B - changement de direction - MR - 1000A
LEG20121015 | L | 50400318 | Hz bochten type B 500A Richt.wijz MR | Coudes hz type B 500A chang. direct. MR | Hz bochten type B 500A | Coudes hz type B 500A | 552.7 | 1 | Stuk | Pièce |  |  | 1 | 1 | 1 | Legrand 2013-2014 | 366 | G00 | 96 | B |  | 40 |  |  |  |  | 1 | 0 |  | 0 |  | 0 |  | 0 | 0 | 0 | 0 | 1 | 0 | 0 |  | 0 |  | 220160 | http://www.ecataleg.be/nl/ref/50400318/ | http://www.ecataleg.be/fr/ref/50400318/ |  | Geprefabriceerde stroomrails Zucchini - horizontale bochten - type B - richtingswijziging - MR - 500 A | Canalisations électriques préfabriquées - coudes horizontaux - type B - changement de direction - MR - 500A
LEG20121015 | L | 50400401 | Zucchini vert. hoekstuk type A stroomrail 160 A | Zucchini coude vert. type A canalisation 160 A | Zucchini vert. hoekstuk type A | Zucchini coude vert. type A | 359.3 | 1 | Stuk | Pièce |  |  | 1 | 1 | 1 | Legrand 2013-2014 | 367 | G00 | 96 |  | P | 15 |  |  |  |  | 1 | 8 |  | 0 |  | 0 |  | 0 | 7.5 | 50 | 55 | 1 | 0 | 0 |  | 0 |  | 220160 | http://www.ecataleg.be/nl/ref/50400401/ | http://www.ecataleg.be/fr/ref/50400401/ |  | Zucchini verticaal hoekstuk type A - voor stroomrail 160 A - MR - op vrouwelijk uiteinde van recht element voor richtingwijziging van 90° boven of beneden | Zucchini coude vertical type A - canalisation 160 A - racc. sur l'extrémité femelle de l'élément droit, il permet un chang. de dir. de 90° vers le haut ou le bas
LEG20121015 | L | 50400402 | Zucchini vert. hoekstuk type A stroomrail 250 A | Zucchini coude vert. type A canalisation 250 A | Zucchini vert. hoekstuk type A | Zucchini coude vert. type A | 364.1 | 1 | Stuk | Pièce |  |  | 1 | 1 | 1 | Legrand 2013-2014 | 367 | G00 | 96 |  | P | 15 |  |  |  |  | 1 | 0 |  | 0 |  | 0 |  | 0 | 9 | 56 | 51 | 1 | 0 | 0 |  | 0 |  | 220160 | http://www.ecataleg.be/nl/ref/50400402/ | http://www.ecataleg.be/fr/ref/50400402/ |  | Zucchini verticaal hoekstuk type A - voor stroomrail 250 A - MR - op vrouwelijk uiteinde van recht element voor richtingwijziging van 90° boven of beneden | Zucchini coude vertical type A - canalisation 250 A - racc. sur l'extrémité femelle de l'élément droit, il permet un chang. de dir. de 90° vers le haut ou le bas
LEG20121015 | L | 50400403 | Zucchini vert. hoekstuk type A stroomrail 315 A | Zucchini coude vert. type A canalisation 315 A | Zucchini vert. hoekstuk type A | Zucchini coude vert. type A | 367.4 | 1 | Stuk | Pièce |  |  | 1 | 1 | 1 | Legrand 2013-2014 | 367 | G00 | 96 |  | P | 15 |  |  |  |  | 1 | 0 |  | 0 |  | 0 |  | 0 | 9 | 56 | 51 | 1 | 0 | 0 |  | 0 |  | 220160 | http://www.ecataleg.be/nl/ref/50400403/ | http://www.ecataleg.be/fr/ref/50400403/ |  | Zucchini verticaal hoekstuk type A - voor stroomrail 315 A - MR - op vrouwelijk uiteinde van recht element voor richtingwijziging van 90° boven of beneden | Zucchini coude vertical type A - canalisation 315 A - racc. sur l'extrémité femelle de l'élément droit, il permet un chang. de dir. de 90° vers le haut ou le bas
LEG20121015 | L | 50400404 | Vert. bochten type A 400A Richt.wijz MR | Coudes vert. type A 400A chang. direct. MR | Vert. bochten type A 400A | Coudes vert. type A 400A | 425.6 | 1 | Stuk | Pièce |  |  | 1 | 1 | 1 | Legrand 2013-2014 | 367 | G00 | 96 | B |  | 40 |  |  |  |  | 1 | 0 |  | 0 |  | 0 |  | 0 | 0 | 0 | 0 | 1 | 0 | 0 |  | 0 |  | 220160 | http://www.ecataleg.be/nl/ref/50400404/ | http://www.ecataleg.be/fr/ref/50400404/ |  | Geprefabriceerde stroomrails Zucchini - verticale bochten - type A - richtingswijziging - MR - 400 A | Canalisations électriques préfabriquées - coudes verticaux - type A - changement de direction - MR - 400A
LEG20121015 | L | 50400405 | Vert. bochten type A 630A Richt.wijz MR | Coudes vert. type A 630A chang. direct. MR | Vert. bochten type A 630A | Coudes vert. type A 630A | 455.4 | 1 | Stuk | Pièce |  |  | 1 | 1 | 1 | Legrand 2013-2014 | 367 | G00 | 96 | B |  | 40 |  |  |  |  | 1 | 0 |  | 0 |  | 0 |  | 0 | 0 | 0 | 0 | 1 | 0 | 0 |  | 0 |  | 220160 | http://www.ecataleg.be/nl/ref/50400405/ | http://www.ecataleg.be/fr/ref/50400405/ |  | Geprefabriceerde stroomrails Zucchini - verticale bochten - type A - richtingswijziging - MR - 630 A | Canalisations électriques préfabriquées - coudes verticaux - type A - changement de direction - MR - 630A
LEG20121015 | L | 50400406 | Vert. bochten type A 800A Richt.wijz MR | Coudes vert. type A 800A chang. direct. MR | Vert. bochten type A 800A | Coudes vert. type A 800A | 453.5 | 1 | Stuk | Pièce |  |  | 1 | 1 | 1 | Legrand 2013-2014 | 367 | G00 | 96 | B |  | 40 |  |  |  |  | 1 | 0 |  | 0 |  | 0 |  | 0 | 0 | 0 | 0 | 1 | 0 | 0 |  | 0 |  | 220160 | http://www.ecataleg.be/nl/ref/50400406/ | http://www.ecataleg.be/fr/ref/50400406/ |  | Geprefabriceerde stroomrails Zucchini - verticale bochten - type A - richtingswijziging - MR - 800 A | Canalisations électriques préfabriquées - coudes verticaux - type A - changement de direction - MR - 800A
LEG20121015 | L | 50400407 | Vert. bochten type A 1000A Richt.wijz MR | Coudes vert. type A 1000A chang. direct. MR | Vert. bochten type A 1000A | Coudes vert. type A 1000A | 684.3 | 1 | Stuk | Pièce |  |  | 1 | 1 | 1 | Legrand 2013-2014 | 367 | G00 | 96 | B |  | 40 |  |  |  |  | 1 | 0 |  | 0 |  | 0 |  | 0 | 0 | 0 | 0 | 1 | 0 | 0 |  | 0 |  | 220160 | http://www.ecataleg.be/nl/ref/50400407/ | http://www.ecataleg.be/fr/ref/50400407/ |  | Geprefabriceerde stroomrails Zucchini - verticale bochten - type A - richtingswijziging - MR - 1000 A | Canalisations électriques préfabriquées - coudes verticaux - type A - changement de direction - MR - 1000A
LEG20121015 | L | 50400408 | Vert. bochten type A 500A Richt.wijz MR | Coudes vert. type A 500A chang. direct. MR | Vert. bochten type A 500A | Coudes vert. type A 500A | 443.5 | 1 | Stuk | Pièce |  |  | 1 | 1 | 1 | Legrand 2013-2014 | 367 | G00 | 96 | B |  | 40 |  |  |  |  | 1 | 0 |  | 0 |  | 0 |  | 0 | 0 | 0 | 0 | 1 | 0 | 0 |  | 0 |  | 220160 | http://www.ecataleg.be/nl/ref/50400408/ | http://www.ecataleg.be/fr/ref/50400408/ |  | Geprefabriceerde stroomrails Zucchini - verticale bochten - type A - richtingswijziging - MR - 500 A | Canalisations électriques préfabriquées - coudes verticaux - type A - changement de direction - MR - 500A
LEG20121015 | L | 50400411 | Zucchini vert. hoekstuk type B stroomrail 160 A | Zucchini coude vert. type B canalisation 160 A | Zucchini vert. hoekstuk type B | Zucchini coude vert. type B | 358.9 | 1 | Stuk | Pièce |  |  | 1 | 1 | 1 | Legrand 2013-2014 | 367 | G00 | 96 |  | P | 15 |  |  |  |  | 1 | 0 |  | 0 |  | 0 |  | 0 | 9 | 56 | 51 | 1 | 0 | 0 |  | 0 |  | 220160 | http://www.ecataleg.be/nl/ref/50400411/ | http://www.ecataleg.be/fr/ref/50400411/ |  | Zucchini verticaal hoekstuk type B - voor stroomrail 160 A - MR - op vrouwelijk uiteinde van recht element voor richtingwijziging van 90° boven of beneden | Zucchini coude vertical type B - canalisation 160 A - racc. sur l'extrémité femelle de l'élément droit, il permet un chang. de dir. de 90° vers le haut ou le bas
LEG20121015 | L | 50400412 | Zucchini vert. hoekstuk type B stroomrail 250 A | Zucchini coude vert. type B canalisation 250 A | Zucchini vert. hoekstuk type B | Zucchini coude vert. type B | 362.7 | 1 | Stuk | Pièce |  |  | 1 | 1 | 1 | Legrand 2013-2014 | 367 | G00 | 96 |  | P | 15 |  |  |  |  | 1 | 0 |  | 0 |  | 0 |  | 0 | 9 | 56 | 51 | 1 | 0 | 0 |  | 0 |  | 220160 | http://www.ecataleg.be/nl/ref/50400412/ | http://www.ecataleg.be/fr/ref/50400412/ |  | Zucchini verticaal hoekstuk type B - voor stroomrail 250 A - MR - op vrouwelijk uiteinde van recht element voor richtingwijziging van 90° boven of beneden | Zucchini coude vertical type B - canalisation 250 A - racc. sur l'extrémité femelle de l'élément droit, il permet un chang. de dir. de 90° vers le haut ou le bas
LEG20121015 | L | 50400413 | Zucchini vert. hoekstuk type B stroomrail 315 A | Zucchini coude vert. type B canalisation 315 A | Zucchini vert. hoekstuk type B | Zucchini coude vert. type B | 366.7 | 1 | Stuk | Pièce |  |  | 1 | 1 | 1 | Legrand 2013-2014 | 367 | G00 | 96 |  | P | 15 |  |  |  |  | 1 | 0 |  | 0 |  | 0 |  | 0 | 9 | 56 | 51 | 1 | 0 | 0 |  | 0 |  | 220160 | http://www.ecataleg.be/nl/ref/50400413/ | http://www.ecataleg.be/fr/ref/50400413/ |  | Zucchini verticaal hoekstuk type B - voor stroomrail 315 A - MR - op vrouwelijk uiteinde van recht element voor richtingwijziging van 90° boven of beneden | Zucchini coude vertical type B - canalisation 315 A - racc. sur l'extrémité femelle de l'élément droit, il permet un chang. de dir. de 90° vers le haut ou le bas
LEG20121015 | L | 50400414 | Vert. bochten type B 400A Richt.wijz MR | Coudes vert. type B 400A chang. direct. MR | Vert. bochten type B 400A | Coudes vert. type B 400A | 424.2 | 1 | Stuk | Pièce |  |  | 1 | 1 | 1 | Legrand 2013-2014 | 367 | G00 | 96 | B |  | 40 |  |  |  |  | 1 | 0 |  | 0 |  | 0 |  | 0 | 0 | 0 | 0 | 1 | 0 | 0 |  | 0 |  | 220160 | http://www.ecataleg.be/nl/ref/50400414/ | http://www.ecataleg.be/fr/ref/50400414/ |  | Geprefabriceerde stroomrails Zucchini - verticale bochten - type B - richtingswijziging - MR - 400 A | Canalisations électriques préfabriquées - coudes verticaux - type B - changement de direction - MR - 400A
LEG20121015 | L | 50400415 | Vert. bochten type B 630A Richt.wijz MR | Coudes vert. type B 630A chang. direct. MR | Vert. bochten type B 630A | Coudes vert. type B 630A | 451.6 | 1 | Stuk | Pièce |  |  | 1 | 1 | 1 | Legrand 2013-2014 | 367 | G00 | 96 | B |  | 40 |  |  |  |  | 1 | 0 |  | 0 |  | 0 |  | 0 | 0 | 0 | 0 | 1 | 0 | 0 |  | 0 |  | 220160 | http://www.ecataleg.be/nl/ref/50400415/ | http://www.ecataleg.be/fr/ref/50400415/ |  | Geprefabriceerde stroomrails Zucchini - verticale bochten - type B - richtingswijziging - MR - 630 A | Canalisations électriques préfabriquées - coudes verticaux - type B - changement de direction - MR - 630A
LEG20121015 | L | 50400416 | Vert. bochten type B 800A Richt.wijz MR | Coudes vert. type B 800A chang. direct. MR | Vert. bochten type B 800A | Coudes vert. type B 800A | 450.8 | 1 | Stuk | Pièce |  |  | 1 | 1 | 1 | Legrand 2013-2014 | 367 | G00 | 96 | B |  | 40 |  |  |  |  | 1 | 0 |  | 0 |  | 0 |  | 0 | 0 | 0 | 0 | 1 | 0 | 0 |  | 0 |  | 220160 | http://www.ecataleg.be/nl/ref/50400416/ | http://www.ecataleg.be/fr/ref/50400416/ |  | Geprefabriceerde stroomrails Zucchini - verticale bochten - type B - richtingswijziging - MR - 800 A | Canalisations électriques préfabriquées - coudes verticaux - type B - changement de direction - MR - 800A
LEG20121015 | L | 50400417 | Vert. bochten type B 1000A Richt.wijz MR | Coudes vert. type B 1000A chang. direct. MR | Vert. bochten type B 1000A | Coudes vert. type B 1000A | 684.3 | 1 | Stuk | Pièce |  |  | 1 | 1 | 1 | Legrand 2013-2014 | 367 | G00 | 96 | B |  | 40 |  |  |  |  | 1 | 0 |  | 0 |  | 0 |  | 0 | 0 | 0 | 0 | 1 | 0 | 0 |  | 0 |  | 220160 | http://www.ecataleg.be/nl/ref/50400417/ | http://www.ecataleg.be/fr/ref/50400417/ |  | Geprefabriceerde stroomrails Zucchini - verticale bochten - type B - richtingswijziging - MR - 1000 A | Canalisations électriques préfabriquées - coudes verticaux - type B - changement de direction - MR - 1000A
LEG20121015 | L | 50400418 | Vert. bochten type B 500A Richt.wijz MR | Coudes vert. type B 500A chang. direct. MR | Vert. bochten type B 500A | Coudes vert. type B 500A | 441.5 | 1 | Stuk | Pièce |  |  | 1 | 1 | 1 | Legrand 2013-2014 | 367 | G00 | 96 | B |  | 40 |  |  |  |  | 1 | 0 |  | 0 |  | 0 |  | 0 | 0 | 0 | 0 | 1 | 0 | 0 |  | 0 |  | 220160 | http://www.ecataleg.be/nl/ref/50400418/ | http://www.ecataleg.be/fr/ref/50400418/ |  | Geprefabriceerde stroomrails Zucchini - verticale bochten - type B - richtingswijziging - MR - 500 A | Canalisations électriques préfabriquées - coudes verticaux - type B - changement de direction - MR - 500A
LEG20121015 | L | 50401101 | Zucchini voedingselement man. IP 55 - stroomrail 160 A | Zucchini boîtier mâle d'alim. IP 55 - canal. 160 A | Zucchini voedingselement man. | Zucchini boîtier mâle d'alim. | 239.6 | 1 | Stuk | Pièce |  |  | 1 | 1 | 1 | Legrand 2013-2014 | 367 | G00 | 96 |  | P | 15 |  |  |  |  | 1 | 5.7 |  | 0 |  | 0 |  | 0 | 30 | 60 | 33 | 1 | 0 | 0 |  | 0 |  | 220160 | http://www.ecataleg.be/nl/ref/50401101/ | http://www.ecataleg.be/fr/ref/50401101/ |  | Zucchini voedingselement mannelijk - PBT - IP 55 - voor stroomrail 160 A - MR - wordt gemonteerd op het einde van de stroomrail | Zucchini boîtier mâle d'alimentation - PBT - IP 55 - pour canalisation de moyenne puissance 160 A - se monte en bout de canalisation
LEG20121015 | L | 50401102 | Zucchini voedingselement man. IP 55 - stroomrail 250 A | Zucchini boîtier mâle d'alim. IP 55 - canal. 250 A | Zucchini voedingselement man. | Zucchini boîtier mâle d'alim. | 241.6 | 1 | Stuk | Pièce |  |  | 1 | 1 | 1 | Legrand 2013-2014 | 367 | G00 | 96 |  | P | 15 |  |  |  |  | 1 | 5.748 |  | 0 |  | 0 |  | 0 | 30 | 60 | 33 | 1 | 0 | 0 |  | 0 |  | 220160 | http://www.ecataleg.be/nl/ref/50401102/ | http://www.ecataleg.be/fr/ref/50401102/ |  | Zucchini voedingselement mannelijk - PBT - IP 55 - voor stroomrail 250 A - MR - wordt gemonteerd op het einde van de stroomrail | Zucchini boîtier mâle d'alimentation - PBT - IP 55 - pour canalosation de moyenne puissance 250 A - se monte en bout de canalisation
LEG20121015 | L | 50401111 | Zucchini voedingselement vrouw IP 55 - stroomrail 160 A | Zucchini boîtier fem. d'alim. IP 55 - canal. 160 A | Zucchini voedingselement vrouw | Zucchini boîtier fem. d'alim. | 291.2 | 1 | Stuk | Pièce |  |  | 1 | 1 | 1 | Legrand 2013-2014 | 367 | G00 | 96 |  | P | 15 |  |  |  |  | 1 | 6.883 |  | 0 |  | 0 |  | 0 | 30 | 60 | 33 | 1 | 0 | 0 |  | 0 |  | 220160 | http://www.ecataleg.be/nl/ref/50401111/ | http://www.ecataleg.be/fr/ref/50401111/ |  | Zucchini voedingselement vrouwelijk - PBT - IP 55 - voor stroomrail 160 A - MR - wordt gemonteerd op het einde van de stroomrail | Zucchini boîtier femelle d'alimentation - PBT - IP 55 - pour canalisation de moyenne puissance 160 A - se monte en bout de canalisation
LEG20121015 | L | 50401112 | Zucchini voedingselement vrouw IP 55 - stroomrail 250 A | Zucchini boîtier fem. d'alim. IP 55 - canal. 250 A | Zucchini voedingselement vrouw | Zucchini boîtier fem. d'alim. | 293.5 | 1 | Stuk | Pièce |  |  | 1 | 1 | 1 | Legrand 2013-2014 | 367 | G00 | 96 |  | P | 15 |  |  |  |  | 1 | 6.888 |  | 0 |  | 0 |  | 0 | 30 | 60 | 33 | 1 | 0 | 0 |  | 0 |  | 220160 | http://www.ecataleg.be/nl/ref/50401112/ | http://www.ecataleg.be/fr/ref/50401112/ |  | Zucchini voedingselement vrouwelijk - PBT - IP 55 - voor stroomrail 250 A - MR - wordt gemonteerd op het einde van de stroomrail | Zucchini boîtier femelle d'alimentation - PBT - IP 55 - pour canalisation de moyenne puissance 250 A - se monte en bout de canalisation
LEG20121015 | L | 50401121 | Zucchini voedingselement man. metaal - stroomrail 160 A | Zucchini boîtier mâle d'alim. métal - canalisation 160 A | Zucchini voedingselement man. | Zucchini boîtier mâle d'alim. | 514 | 1 | Stuk | Pièce |  |  | 1 | 1 | 1 | Legrand 2013-2014 | 367 | G00 | 96 |  | P | 30 |  |  |  |  | 1 | 17.631 |  | 0 |  | 0 |  | 0 | 62.6 | 41.8 | 29.8 | 1 | 0 | 0 |  | 0 |  | 220160 | http://www.ecataleg.be/nl/ref/50401121/ | http://www.ecataleg.be/fr/ref/50401121/ |  | Zucchini voedingselement mannelijk - metaal - voor stroomrail 160 A - MR - wordt gemonteerd op het einde van de stroomrail | Zucchini boîtier mâle d'alimentation - métal - pour canalisation de moyenne puissance 160 A - livré avec tête d'épanouissement à monter
LEG20121015 | L | 50401122 | Zucchini voedingselement man. metaal - stroomrail 250 A | Zucchini boîtier mâle d'alim. métal - canalisation 250 A | Zucchini voedingselement man. | Zucchini boîtier mâle d'alim. | 517 | 1 | Stuk | Pièce |  |  | 1 | 1 | 1 | Legrand 2013-2014 | 367 | G00 | 96 |  | P | 7 |  |  |  |  | 1 | 18 |  | 0 |  | 0 |  | 0 | 62.6 | 41.8 | 29.8 | 1 | 0 | 0 |  | 0 |  | 220160 | http://www.ecataleg.be/nl/ref/50401122/ | http://www.ecataleg.be/fr/ref/50401122/ |  | Zucchini voedingselement mannelijk - metaal - voor stroomrail 250 A - MR - MR - wordt gemonteerd op het einde van de stroomrail | Zucchini boîtier mâle d'alimentation - métal - pour canalisation de moyenne puissance 250 A - livré avec tête d'épanouissement à monter
LEG20121015 | L | 50401123 | Zucchini voedingselement man. metaal - stroomrail 315 A | Zucchini boîtier mâle d'alim. métal - canalisation 315 A | Zucchini voedingselement man. | Zucchini boîtier mâle d'alim. | 520.8 | 1 | Stuk | Pièce |  |  | 1 | 1 | 1 | Legrand 2013-2014 | 367 | G00 | 96 |  | P | 15 |  |  |  |  | 1 | 17.95 |  | 0 |  | 0 |  | 0 | 62.6 | 41.8 | 29.8 | 1 | 0 | 0 |  | 0 |  | 220160 | http://www.ecataleg.be/nl/ref/50401123/ | http://www.ecataleg.be/fr/ref/50401123/ |  | Zucchini voedingselement mannelijk - metaal - voor stroomrail 315 A - MR - wordt gemonteerd op het einde van de stroomrail | Zucchini boîtier mâle d'alimentation - métal - pour canalisation de moyenne puissance 315 A - livré avec tête d'épanouissement à monter
LEG20121015 | L | 50401124 | Voed.dozen 400A IP 55 Metaal - MR | Alim standard 400A IP55 métal - MR | Voed.dozen 400A IP 55 | Alim standard 400A IP55 | 575.5 | 1 | Stuk | Pièce |  |  | 1 | 1 | 1 | Legrand 2013-2014 | 367 | G00 | 96 | B |  | 40 |  |  |  |  | 1 | 0 |  | 0 |  | 0 |  | 0 | 0 | 0 | 0 | 1 | 0 | 0 |  | 0 |  | 220160 | http://www.ecataleg.be/nl/ref/50401124/ | http://www.ecataleg.be/fr/ref/50401124/ |  | Geprefabriceerde stroomrails Zucchini - voedingsdozen - metaal - MR - voor stroomrail 400 A | Canalisations électriques préfabriquées - boîtiers d’alimentation standard - métal - version MR - pour canalisations 400A
LEG20121015 | L | 50401125 | Zucchini voedingselement mannelijk - 630A - MRAL | Zucchini boîtier mâle d'alim. 630A - MRAL | Zucchini voedingselement | Zucchini boîtier mâle d'alim. | 592.1 | 1 | Stuk | Pièce |  |  | 1 | 1 | 1 | Legrand 2013-2014 | 367 | G00 | 96 | B |  | 40 |  |  |  |  | 1 | 0 |  | 0 |  | 0 |  | 0 | 0 | 0 | 0 | 1 | 0 | 0 |  | 0 |  | 220160 | http://www.ecataleg.be/nl/ref/50401125/ | http://www.ecataleg.be/fr/ref/50401125/ |  | * Zucchini voedingselement mannelijk - 630A - MRAL | * Zucchini boîtier mâle d'alim. 630A - MRAL
LEG20121015 | L | 50401126 | Zucchini voedingselement mannelijk - 800A - MRAL | Zucchini boîtier mâle d'alim. 800A - MRAL | Zucchini voedingselement | Zucchini boîtier mâle d'alim. | 600.7 | 1 | Stuk | Pièce |  |  | 1 | 1 | 1 | Legrand 2013-2014 | 367 | G00 | 96 | B |  | 40 |  |  |  |  | 1 | 0 |  | 0 |  | 0 |  | 0 | 0 | 0 | 0 | 1 | 0 | 0 |  | 0 |  | 220160 | http://www.ecataleg.be/nl/ref/50401126/ | http://www.ecataleg.be/fr/ref/50401126/ |  | * Zucchini voedingselement mannelijk - 800A - MRAL | * Zucchini boîtier mâle d'alim. 800A - MRAL
LEG20121015 | L | 50401127 | Voed.dozen 1000A IP 55 Metaal - MR | Alim standard 1000A IP55 métal - MR | Voed.dozen 1000A IP 55 | Alim standard 1000A IP55 | 767 | 1 | Stuk | Pièce |  |  | 1 | 1 | 1 | Legrand 2013-2014 | 367 | G00 | 96 | B |  | 40 |  |  |  |  | 1 | 0 |  | 0 |  | 0 |  | 0 | 0 | 0 | 0 | 1 | 0 | 0 |  | 0 |  | 220160 | http://www.ecataleg.be/nl/ref/50401127/ | http://www.ecataleg.be/fr/ref/50401127/ |  | Geprefabriceerde stroomrails Zucchini - voedingsdozen - metaal - MR - voor stroomrail 1000 A | Canalisations électriques préfabriquées - boîtiers d’alimentation standard - métal - version MR - pour canalisations 1000A
LEG20121015 | L | 50401128 | Zucchini voedingselement man. metaal - stroomrail 500 A | Zucchini boîtier mâle d'alim. métal - canalisation 500 A | Zucchini voedingselement man. | Zucchini boîtier mâle d'alim. | 584.1 | 1 | Stuk | Pièce |  |  | 1 | 1 | 1 | Legrand 2013-2014 | 367 | G00 | 96 | B |  | 15 |  |  |  |  | 1 | 0 |  | 0 |  | 0 |  | 0 | 0 | 0 | 0 | 1 | 0 | 0 |  | 0 |  | 220160 | http://www.ecataleg.be/nl/ref/50401128/ | http://www.ecataleg.be/fr/ref/50401128/ |  | * Zucchini voedingselement man. metaal - stroomrail 500 A | * Zucchini boîtier mâle d'alim. métal - canalisation 500 A
LEG20121015 | L | 50401131 | Zucchini voedingselement vrouw metaal - stroomrail 160 A | Zucchini boîtier fem. d'alim. métal - canalisation 160 A | Zucchini voedingselement vrouw | Zucchini boîtier fem. d'alim. | 564.3 | 1 | Stuk | Pièce |  |  | 1 | 1 | 1 | Legrand 2013-2014 | 367 | G00 | 96 |  | P | 15 |  |  |  |  | 1 | 18.988 |  | 0 |  | 0 |  | 0 | 62.6 | 41.8 | 29.8 | 1 | 0 | 0 |  | 0 |  | 220160 | http://www.ecataleg.be/nl/ref/50401131/ | http://www.ecataleg.be/fr/ref/50401131/ |  | Zucchini voedingselement vrouwelijk - metaal - voor stroomrail 160 A - MR - wordt gemonteerd op het einde van de stroomrail | Zucchini boîtier femelle d'alimentation - métal - pour canalisation de moyenne puissance 160 A - livré avec tête d'épanouissement à monter
LEG20121015 | L | 50401132 | Zucchini voedingselement vrouw metaal - stroomrail 250 A | Zucchini boîtier fem. d'alim. métal - canalisation 250 A | Zucchini voedingselement vrouw | Zucchini boîtier fem. d'alim. | 566.8 | 1 | Stuk | Pièce |  |  | 1 | 1 | 1 | Legrand 2013-2014 | 367 | G00 | 96 |  | P | 15 |  |  |  |  | 1 | 19.057 |  | 0 |  | 0 |  | 0 | 62.6 | 41.8 | 29.8 | 1 | 0 | 0 |  | 0 |  | 220160 | http://www.ecataleg.be/nl/ref/50401132/ | http://www.ecataleg.be/fr/ref/50401132/ |  | Zucchini voedingselement vrouwelijk - metaal - voor stroomrail 250 A - MR - wordt gemonteerd op het einde van de stroomrail - wordt gemonteerd op het einde van de stroomrail | Zucchini boîtier femelle d'alimentation - métal - pour canalisation de moyenne puissance 250 A - livré avec tête d'épanouissement à monter
LEG20121015 | L | 50401133 | Zucchini voedingselement vrouw metaal - stroomrail 315 A | Zucchini boîtier fem. d'alim. métal - canalisation 315 A | Zucchini voedingselement vrouw | Zucchini boîtier fem. d'alim. | 570.8 | 1 | Stuk | Pièce |  |  | 1 | 1 | 1 | Legrand 2013-2014 | 367 | G00 | 96 |  | P | 15 |  |  |  |  | 1 | 17.83 |  | 0 |  | 0 |  | 0 | 62.6 | 41.8 | 29.8 | 1 | 0 | 0 |  | 0 |  | 220160 | http://www.ecataleg.be/nl/ref/50401133/ | http://www.ecataleg.be/fr/ref/50401133/ |  | Zucchini voedingselement vrouwelijk - metaal - voor stroomrail 315 A - MR - wordt gemonteerd op het einde van de stroomrail | Zucchini boîtier femelle d'alimentation - métal - pour canalisation de moyenne puissance 315 A - livré avec tête d'épanouissement à monter
LEG20121015 | L | 50401134 | Voed.dozen 400A IP 55 Metaal - MR | Alim fin canal. 400A IP55 métal - MR | Voed.dozen 400A IP 55 | Alim fin canal. 400A IP55 | 644.1 | 1 | Stuk | Pièce |  |  | 1 | 1 | 1 | Legrand 2013-2014 | 367 | G00 | 96 | B |  | 40 |  |  |  |  | 1 | 0 |  | 0 |  | 0 |  | 0 | 0 | 0 | 0 | 1 | 0 | 0 |  | 0 |  | 220160 | http://www.ecataleg.be/nl/ref/50401134/ | http://www.ecataleg.be/fr/ref/50401134/ |  | Geprefabriceerde stroomrails Zucchini - voedingsdozen - metaal - MR - IP 55 - voor stroomrail 400 A | Canalisations électriques préfabriquées - boîtiers d’alimentation fin de canalisation - métal - version MR - IP55 - pour canalisations 400A
LEG20121015 | L | 50401135 | Voed.dozen 630A IP 55 Metaal - MR | Alim fin canal 630A IP55 métal - MR | Voed.dozen 630A IP 55 | Alim fin canal 630A IP55 | 664 | 1 | Stuk | Pièce |  |  | 1 | 1 | 1 | Legrand 2013-2014 | 367 | G00 | 96 | B |  | 40 |  |  |  |  | 1 | 0 |  | 0 |  | 0 |  | 0 | 0 | 0 | 0 | 1 | 0 | 0 |  | 0 |  | 220160 | http://www.ecataleg.be/nl/ref/50401135/ | http://www.ecataleg.be/fr/ref/50401135/ |  | Geprefabriceerde stroomrails Zucchini - voedingsdozen - metaal - MR - IP 55 - voor stroomrail 630 A | Canalisations électriques préfabriquées - boîtiers d’alimentation fin de canalisation - métal - version MR - IP55 - pour canalisations 630A
LEG20121015 | L | 50401136 | Voed.dozen 800A IP 55 Metaal - MR | Alim fin canal 800A IP55 métal - MR | Voed.dozen 800A IP 55 | Alim fin canal 800A IP55 | 667.1 | 1 | Stuk | Pièce |  |  | 1 | 1 | 1 | Legrand 2013-2014 | 367 | G00 | 96 | B |  | 40 |  |  |  |  | 1 | 0 |  | 0 |  | 0 |  | 0 | 0 | 0 | 0 | 1 | 0 | 0 |  | 0 |  | 220160 | http://www.ecataleg.be/nl/ref/50401136/ | http://www.ecataleg.be/fr/ref/50401136/ |  | Geprefabriceerde stroomrails Zucchini - voedingsdozen - metaal - MR - IP 55 - voor stroomrail 800 A | Canalisations électriques préfabriquées - boîtiers d’alimentation fin de canalisation - métal - version MR - IP55 - pour canalisations 800A
LEG20121015 | L | 50401137 | Voed.dozen 1000A IP 55 Metaal - MR | Alim fin canal 1000A IP55 métal - MR | Voed.dozen 1000A IP 55 | Alim fin canal 1000A IP55 | 844.1 | 1 | Stuk | Pièce |  |  | 1 | 1 | 1 | Legrand 2013-2014 | 367 | G00 | 96 | B |  | 40 |  |  |  |  | 1 | 0 |  | 0 |  | 0 |  | 0 | 0 | 0 | 0 | 1 | 0 | 0 |  | 0 |  | 220160 | http://www.ecataleg.be/nl/ref/50401137/ | http://www.ecataleg.be/fr/ref/50401137/ |  | Geprefabriceerde stroomrails Zucchini - voedingsdozen - metaal - MR - IP 55 - voor stroomrail 1000 A | Canalisations électriques préfabriquées - boîtiers d’alimentation fin de canalisation - métal - version MR - IP55 - pour canalisations 1000A
LEG20121015 | L | 50401138 | Voed.dozen 500A IP 55 Metaal - MR | Alim fin canal 500A IP55 métal - MR | Voed.dozen 500A IP 55 | Alim fin canal 500A IP55 | 660.8 | 1 | Stuk | Pièce |  |  | 1 | 1 | 1 | Legrand 2013-2014 | 367 | G00 | 96 | B |  | 40 |  |  |  |  | 1 | 0 |  | 0 |  | 0 |  | 0 | 0 | 0 | 0 | 1 | 0 | 0 |  | 0 |  | 220160 | http://www.ecataleg.be/nl/ref/50401138/ | http://www.ecataleg.be/fr/ref/50401138/ |  | Geprefabriceerde stroomrails Zucchini - voedingsdozen - metaal - MR - IP 55 - voor stroomrail 500 A | Canalisations électriques préfabriquées - boîtiers d’alimentation fin de canalisation - métal - version MR - IP55 - pour canalisations 500A
LEG20121015 | L | 50401201 | Zucchini centr. voedingselem. voor stroomrail 160 A | Zucchini coffret alim. centr. pour canalisation 160 A | Zucchini centr. voedingselem. | Zucchini coffret alim. centr. | 904.6 | 1 | Stuk | Pièce |  |  | 1 | 1 | 1 | Legrand 2013-2014 | 367 | G00 | 96 |  | P | 30 |  |  |  |  | 1 | 18.15 |  | 0 |  | 0 |  | 0 | 62.6 | 41.8 | 29.8 | 1 | 0 | 0 |  | 0 |  | 220160 | http://www.ecataleg.be/nl/ref/50401201/ | http://www.ecataleg.be/fr/ref/50401201/ |  | Zucchini centraal voedingselement voor stroomrail 160 A - MR - laat de voeding toe vanaf een verbinding tussen 2 elementen | Zucchini coffret d'alimentation centrale - pour canalisation de moyenne puissance 160 A - permet l'alimentation à partir d'une jonction entre 2 éléments
LEG20121015 | L | 50401202 | Zucchini centr. voedingselem. voor stroomrail 250 A | Zucchini coffret alim. centr. pour canalisation 250 A | Zucchini centr. voedingselem. | Zucchini coffret alim. centr. | 904 | 1 | Stuk | Pièce |  |  | 1 | 1 | 1 | Legrand 2013-2014 | 367 | G00 | 96 |  | P | 15 |  |  |  |  | 1 | 16.88 |  | 0 |  | 0 |  | 0 | 62.6 | 41.8 | 29.8 | 1 | 0 | 0 |  | 0 |  | 220160 | http://www.ecataleg.be/nl/ref/50401202/ | http://www.ecataleg.be/fr/ref/50401202/ |  | Zucchini centraal voedingselement voor stroomrail 250 A - MR - laat de voeding toe vanaf een verbinding tussen 2 elementen - laat de voeding toe vanaf een verbinding tussen 2 elementen | Zucchini coffret d'alimentation centrale - pour canalisation de moyenne puissance 250 A - permet l'alimentation à partir d'une jonction entre 2 éléments
LEG20121015 | L | 50401203 | Zucchini centr. voedingselem. voor stroomrail 315 A | Zucchini coffret alim. centr. pour canalisation 315 A | Zucchini centr. voedingselem. | Zucchini coffret alim. centr. | 901.9 | 1 | Stuk | Pièce |  |  | 1 | 1 | 1 | Legrand 2013-2014 | 367 | G00 | 96 |  | P | 15 |  |  |  |  | 1 | 16.88 |  | 0 |  | 0 |  | 0 | 62.6 | 41.8 | 29.8 | 1 | 0 | 0 |  | 0 |  | 220160 | http://www.ecataleg.be/nl/ref/50401203/ | http://www.ecataleg.be/fr/ref/50401203/ |  | Zucchini centraal voedingselement voor stroomrail 315 A - MR - laat de voeding toe vanaf een verbinding tussen 2 elementen - laat de voeding toe vanaf een verbinding tussen 2 elementen | Zucchini coffret d'alimentation centrale - pour canalisation de moyenne puissance 315 A - permet l'alimentation à partir d'une jonction entre 2 éléments
LEG20121015 | L | 50401204 | Zucchini centr. voedingselem. voor stroomrail 400 A | Zucchini coffret alim. centr. pour canalisation 400 A | Zucchini centr. voedingselem. | Zucchini coffret alim. centr. | 1049 | 1 | Stuk | Pièce |  |  | 1 | 1 | 1 | Legrand 2013-2014 | 367 | G00 | 96 |  | P | 15 |  |  |  |  | 1 | 23.086 |  | 0 |  | 0 |  | 0 | 62.6 | 41.8 | 29.8 | 1 | 0 | 0 |  | 0 |  | 220160 | http://www.ecataleg.be/nl/ref/50401204/ | http://www.ecataleg.be/fr/ref/50401204/ |  | Zucchini centraal voedingselement voor stroomrail 400 A - MR - laat de voeding toe vanaf een verbinding tussen 2 elementen | Zucchini coffret d'alimentation centrale - pour canalisation de moyenne puissance 400 A - permet l'alimentation à partir d'une jonction entre 2 éléments
LEG20121015 | L | 50401205 | Zucchini centr. voedingselem. voor stroomrail 500/630 A | Zucchini coffret alim. centr. pour canalisation 500/630 A | Zucchini centr. voedingselem. | Zucchini coffret alim. centr. | 1159 | 1 | Stuk | Pièce |  |  | 1 | 1 | 1 | Legrand 2013-2014 | 367 | G00 | 96 |  | P | 20 |  |  |  |  | 1 | 23.24 |  | 0 |  | 0 |  | 0 | 62.6 | 41.8 | 29.8 | 1 | 0 | 0 |  | 0 |  | 220160 | http://www.ecataleg.be/nl/ref/50401205/ | http://www.ecataleg.be/fr/ref/50401205/ |  | Zucchini centraal voedingselement voor stroomrail 500/630 A - MR - laat de voeding toe vanaf een verbinding tussen 2 elementen | Zucchini coffret d'alimentation centrale - canalisations de moyenen puissance 500 et 630 A - permet l'alimentation à partir d'une jonction entre 2 éléments
LEG20121015 | L | 50401206 | Zucchini centr. voedingselem. voor stroomrail 800 A | Zucchini coffret alim. centr. pour canalisation 800 A | Zucchini centr. voedingselem. | Zucchini coffret alim. centr. | 1211 | 1 | Stuk | Pièce |  |  | 1 | 1 | 1 | Legrand 2013-2014 | 367 | G00 | 96 |  | P | 20 |  |  |  |  | 1 | 23.02 |  | 0 |  | 0 |  | 0 | 62.6 | 41.8 | 29.8 | 1 | 0 | 0 |  | 0 |  | 220160 | http://www.ecataleg.be/nl/ref/50401206/ | http://www.ecataleg.be/fr/ref/50401206/ |  | Zucchini centraal voedingselement voor stroomrail 800 A - MR - laat de voeding toe vanaf een verbinding tussen 2 elementen - laat de voeding toe vanaf een verbinding tussen 2 elementen | Zucchini coffret d'alimentation centrale - pour canalisation de moyenne puissance 800 A - permet l'alimentation à partir d'une jonction entre 2 éléments
LEG20121015 | L | 50401207 | Centr.voed.kast. 1000A MR | Alim centrale pr canal. 1000A MR | Centr.voed.kast. 1000A | Alim centrale pr canal. 1000A | 1217 | 1 | Stuk | Pièce |  |  | 1 | 1 | 1 | Legrand 2013-2014 | 367 | G00 | 96 | B |  | 40 |  |  |  |  | 1 | 0 |  | 0 |  | 0 |  | 0 | 0 | 0 | 0 | 1 | 0 | 0 |  | 0 |  | 220160 | http://www.ecataleg.be/nl/ref/50401207/ | http://www.ecataleg.be/fr/ref/50401207/ |  | Geprefabriceerde stroomrails Zucchini - centrale voedingskasten - MR - voor stroomrail 1000 A | Canalisations électriques préfabriquées - coffrets d'alimentation centrale - version MR - pour canalisations 1000A
LEG20121015 | L | 50401208 | Zucchini centr. voedingselem. voor stroomrail 500 A | Zucchini coffret alim. centr. pour canalisation 500 A | Zucchini centr. voedingselem. | Zucchini coffret alim. centr. | 1097 | 1 | Stuk | Pièce |  |  | 1 | 1 | 1 | Legrand 2013-2014 | 367 | G00 | 96 |  | P | 20 |  |  |  |  | 1 | 42.2 |  | 0 |  | 0 |  | 0 | 84 | 42 | 30 | 1 | 0 | 0 |  | 0 |  | 220160 | http://www.ecataleg.be/nl/ref/50401208/ | http://www.ecataleg.be/fr/ref/50401208/ |  | - Zucchini centr. voedingselem. voor stroomrail 500 A | - Zucchini coffret alim. centr. pour canalisation 500 A
LEG20121015 | L | 50403101 | Zucchini eindsluitkap IP 55 stroomrails 160/250/315 A | Zucchini fermeture IP 55 canalisations 160/250/315 A | Zucchini eindsluitkap IP 55 | Zucchini fermeture IP 55 | 37.54 | 1 | Stuk | Pièce |  |  | 1 | 1 | 1 | Legrand 2013-2014 | 368 | G00 | 96 |  |  | 2 |  |  |  |  | 1 | 1.073 |  | 0 |  | 0 |  | 0 | 19.9 | 28.7 | 20.7 | 1 | 0 | 0 |  | 0 |  | 220160 | http://www.ecataleg.be/nl/ref/50403101/ | http://www.ecataleg.be/fr/ref/50403101/ |  | Zucchini eindsluitkap - IP 55 - voor stroomrails 160/250/315 A - MR | Zucchini fermeture pour canalisations de moyenne puissance 160/250/315 A - IP 55
LEG20121015 | L | 50403102 | Zucchini eindsluitkap IP 55 str.r. 400/500/630/800/1000A | Zucchini fermeture IP 55 canal. 400/500/630/800/1000A | Zucchini eindsluitkap IP 55 | Zucchini fermeture IP 55 | 37.44 | 1 | Stuk | Pièce |  |  | 1 | 1 | 1 | Legrand 2013-2014 | 368 | G00 | 96 |  |  | 7 |  |  |  |  | 1 | 1.383 |  | 0 |  | 0 |  | 0 | 19.9 | 28.7 | 20.7 | 1 | 0 | 0 |  | 0 |  | 220160 | http://www.ecataleg.be/nl/ref/50403102/ | http://www.ecataleg.be/fr/ref/50403102/ |  | Zucchini eindsluitkap - IP 55 - voor stroomrails 400/500/630/800/1000 A - MR | Zucchini fermeture pour canalisations de moyenne puissance 400/500/630/800/1000 A - IP 55
LEG20121015 | L | 50403601 | Zucchini afdichting aftakpunt IP 55 | Zucchini obturateur de fenêtre IP 55 | Zucchini afdichting aftakpunt | Zucchini obturateur de fenêtre | 3.469 | 1 | Stuk | Pièce |  |  | 12 | 12 | 60 | Legrand 2013-2014 | 368 | G00 | 96 |  |  | 7 |  |  |  |  | 1 | 0.037 |  | 0 |  | 0 |  | 0 | 8 | 15 | 13 | 12 | 0 | 60 |  | 0 |  | 220160 | http://www.ecataleg.be/nl/ref/50403601/ | http://www.ecataleg.be/fr/ref/50403601/ |  | Zucchini afdichting voor aftaktakingspunt - IP 55 - voor stroomrails MR | Zucchini obturateur de fenêtre - IP 55 - pour canalisations de moyenne puissance
LEG20121015 | L | 50403711 | Zucchini houder vert. element voor kolom max. 4 meter | Zucchini supp. éléments vert. pour colonne de 4 m maxi | Zucchini houder vert. element | Zucchini supp. éléments vert. | 70.01 | 1 | Stuk | Pièce |  |  | 1 | 1 | 2 | Legrand 2013-2014 | 368 | G00 | 96 |  |  | 15 |  |  |  |  | 1 | 2.225 |  | 0 |  | 0 |  | 0 | 16 | 38 | 12 | 1 | 0 | 2 |  | 0 |  | 220160 | http://www.ecataleg.be/nl/ref/50403711/ | http://www.ecataleg.be/fr/ref/50403711/ |  | Zucchini houder voor verticaal element - voor kolom max. 4 meter en max. 300 kg | Zucchini support pour éléments verticaux - pour colonne de 4 m maxi et 300 kg maxi
LEG20121015 | L | 50403712 | Zucchini houder vert. element veerbevestigingshouder | Zucchini supp. éléments vert. acc. de susp. - avec ressorts | Zucchini houder vert. element | Zucchini supp. éléments vert. | 110 | 1 | Stuk | Pièce |  |  | 1 | 1 | 2 | Legrand 2013-2014 | 368 | G00 | 96 |  |  | 7 |  |  |  |  | 1 | 2.909 |  | 0 |  | 0 |  | 0 | 16 | 50 | 12 | 1 | 0 | 2 |  | 0 |  | 220160 | http://www.ecataleg.be/nl/ref/50403712/ | http://www.ecataleg.be/fr/ref/50403712/ |  | Zucchini houder voor verticaal element - veerbevestigingshouder - voor koloml > 4 meter - 1 houder om de 300 kg | Zucchini support pour éléments verticaux - accessoire de suspension - avec ressorts, pour colonne de plus de 4 m, 1 support tous les 300 kg
LEG20121015 | L | 50404004 | Zucchini aftakdoos 160 A met zekeringhouder maat 0 | Zucchini boîtier de dér. 160 A avec porte-fusibles taille 0 | Zucchini aftakdoos 160 A | Zucchini boîtier de dér. 160 A | 388.1 | 1 | Stuk | Pièce |  |  | 1 | 1 | 1 | Legrand 2013-2014 | 368 | G00 | 96 |  |  | 15 |  |  |  |  | 1 | 3.5 |  | 0 |  | 0 |  | 0 | 24.9 | 43.2 | 26.2 | 1 | 0 | 0 |  | 0 |  | 220160 | http://www.ecataleg.be/nl/ref/50404004/ | http://www.ecataleg.be/fr/ref/50404004/ |  | Zucchini aftakdoos 160 A - met zekeringhouder - maat 0 - afneembaar - met isolerende opbouw - voor stroomrails MR - bevestiging met spanklauwen | Zucchini boitîer de dérivation débrochable à sectionnement isolant - pour canalisation 160 A - avec porte-fusibles taille 0 - fix. sur la canalisation par griffes
LEG20121015 | L | 50404024 | Zucchini aftakdoos 160 A voor automaat 4 modules | Zucchini boîtier de dér. 160 A pour disjoncteur 4 modules | Zucchini aftakdoos 160 A | Zucchini boîtier de dér. 160 A | 297.2 | 1 | Stuk | Pièce |  |  | 1 | 1 | 1 | ** Legrand 2011-2012 | 354 | G00 | 96 |  |  | 15 |  |  |  |  | 1 | 3.204 |  | 0 |  | 0 |  | 0 | 24.9 | 43.2 | 26.2 | 1 | 0 | 0 |  | 0 |  | 220160 | http://www.ecataleg.be/nl/ref/50404024/ | http://www.ecataleg.be/fr/ref/50404024/ |  | Zucchini aftakdoos 160 A - voor automaat 4 modules - afneembaar - met isolerende opbouw - voor stroomrails MR - met vensterdeksel | Zucchini boitîer de dérivation débrochable à sectionnement isolant - canalisation 160 A - pr disjoncteur 4 modules - couvercle fenêtre-plastron transparent
LEG20121015 | L | 50410101 | Zucchini recht elem. 160A MRf lengte 3 m - 2 x 3 aftakpunten | Zucchini élém. droit 160A MRf long. 3 m - 2 x 3 fenêtres | Zucchini recht elem. 160A MRf | Zucchini élém. droit 160A MRf | 385.3 | 1 | Stuk | Pièce |  |  | 1 | 1 | 1 | Legrand 2013-2014 | 366 | G00 | 96 | B |  | 40 |  |  |  |  | 1 | 0 |  | 0 |  | 0 |  | 0 | 0 | 0 | 0 | 1 | 0 | 0 |  | 0 |  | 220160 | http://www.ecataleg.be/nl/ref/50410101/ | http://www.ecataleg.be/fr/ref/50410101/ |  | * Zucchini recht elem. 160A MRf lengte 3 m - 2 x 3 aftakpunten | * Zucchini élém. droit 160A MRf long. 3 m - 2 x 3 fenêtres
LEG20121015 | L | 50410102 | Zucchini recht elem.250A MRf lengte 3m- 2x3 vensters | Zucchini élém. droit 250A MRf long. 3m - 2x3 fenêtres | Zucchini recht elem.250A MRf | Zucchini élém. droit 250A MRf | 403.5 | 1 | Stuk | Pièce |  |  | 1 | 1 | 1 | Legrand 2013-2014 | 366 | G00 | 96 | B |  | 40 |  |  |  |  | 1 | 0 |  | 0 |  | 0 |  | 0 | 0 | 0 | 0 | 1 | 0 | 0 |  | 0 |  | 220160 | http://www.ecataleg.be/nl/ref/50410102/ | http://www.ecataleg.be/fr/ref/50410102/ |  | * Zucchini recht elem.250A MRf lengte 3m- 2x3 vensters | * Zucchini élém. droit 250A MRf long. 3m - 2x3 fenêtres
LEG20121015 | L | 50410103 | Recht.element 3m 315A - Mrf 3venst/zijde | Élément droit 3m 315A- MRf 3 fen/face | Recht.element 3m 315A - Mrf | Élément droit 3m 315A- MRf | 440.8 | 1 | Stuk | Pièce |  |  | 1 | 1 | 1 | Legrand 2013-2014 | 366 | G00 | 96 | B |  | 40 |  |  |  |  | 1 | 0 |  | 0 |  | 0 |  | 0 | 0 | 0 | 0 | 1 | 0 | 0 |  | 0 |  | 220160 | http://www.ecataleg.be/nl/ref/50410103/ | http://www.ecataleg.be/fr/ref/50410103/ |  | Geprefabriceerde stroomrails Zucchini - rechte elementen met lengte 3 m - 315 A - MRf - 3 vensters op elke zijde | Canalisations électriques préfabriquées - éléments droits longueur 3 m - 315 A - version MRf - 3 fenêtres sur chaque face
LEG20121015 | L | 50410104 | Zucchini recht element 400A MR lengte 3 m - 2 x 3 aftakpunten | Zucchini élémént droit 400A MR long. 3 m - 2 x 3 fenêtres | Zucchini recht element 400A MR | Zucchini élémént droit 400A MR | 602.3 | 1 | Stuk | Pièce | Prijs per lengte | Prix par longueur | 1 | 1 | 1 | Legrand 2013-2014 | 366 | G00 | 96 |  | P | 7 |  |  |  |  | 1 | 35.6 |  | 0 |  | 0 |  | 0 | 21 | 314 | 20.5 | 1 | 0 | 0 |  | 0 |  | 220160 | http://www.ecataleg.be/nl/ref/50410104/ | http://www.ecataleg.be/fr/ref/50410104/ |  | Zucchini recht element 400 A - MR - lengte 3 m - met 3 aftakkingspunten op elke zijde - IP 52 | Zucchini élémént droit MR pour canalisation de moyenne puissance 400 A - longueur 3 m - 3 fenêtres sur chaque face
LEG20121015 | L | 50410105 | Zucchini recht element 630A MR lengte 3 m - 2 x 3 aftakpunten | Zucchini élémént droit 630A MR long. 3 m - 2 x 3 fenêtres | Zucchini recht element 630A MR | Zucchini élémént droit 630A MR | 757.9 | 1 | Stuk | Pièce | Prijs per lengte | Prix par longueur | 1 | 1 | 1 | Legrand 2013-2014 | 366 | G00 | 96 |  | P | 7 |  |  |  |  | 1 | 45.3 |  | 0 |  | 0 |  | 0 | 21 | 314 | 20.5 | 1 | 0 | 0 |  | 0 |  | 220160 | http://www.ecataleg.be/nl/ref/50410105/ | http://www.ecataleg.be/fr/ref/50410105/ |  | Zucchini recht element 630 A - MR - lengte 3 m - met 3 aftakkingspunten op elke zijde - IP 52 | Zucchini élémént droit MR pour canalisation de moyenne puissance 630 A - longueur 3 m - 3 fenêtres sur chaque face
LEG20121015 | L | 50410106 | Zucchini recht element 800A MR lengte 3 m - 2 x 3 aftakpunten | Zucchini élémént droit 800A MR long. 3 m - 2 x 3 fenêtres | Zucchini recht element 800A MR | Zucchini élémént droit 800A MR | 807 | 1 | Stuk | Pièce | Prijs per lengte | Prix par longueur | 1 | 1 | 1 | Legrand 2013-2014 | 366 | G00 | 96 |  | P | 7 |  |  |  |  | 1 | 48.9 |  | 0 |  | 0 |  | 0 | 14.5 | 314 | 19.5 | 1 | 0 | 0 |  | 0 |  | 220160 | http://www.ecataleg.be/nl/ref/50410106/ | http://www.ecataleg.be/fr/ref/50410106/ |  | Zucchini recht element 800 A - MR - lengte 3 m - met 3 aftakkingspunten op elek zijde - IP 52 | Zucchini élémént droit MR pour canalisation de moyenne puissance 800 A - longueur 3 m - 3 fenêtres sur chaque face
LEG20121015 | L | 50410107 | Recht.element 3m 1000A - Mrf 3venst/zijde | Élément droit 3m 1000A- MRf 3 fen/face | Recht.element 3m 1000A - Mrf | Élément droit 3m 1000A- MRf | 1439 | 1 | Stuk | Pièce |  |  | 1 | 1 | 1 | Legrand 2013-2014 | 366 | G00 | 96 | B |  | 40 |  |  |  |  | 1 | 0 |  | 0 |  | 0 |  | 0 | 0 | 0 | 0 | 1 | 0 | 0 |  | 0 |  | 220160 | http://www.ecataleg.be/nl/ref/50410107/ | http://www.ecataleg.be/fr/ref/50410107/ |  | Geprefabriceerde stroomrails Zucchini - rechte elementen met lengte 3 m - 1000 A - MRf - 3 vensters op elke zijde | Canalisations électriques préfabriquées - éléments droits longueur 3 m - 1000 A - version MRf - 3 fenêtres sur chaque face
LEG20121015 | L | 50410108 | Zucchini recht element 500A MR lengte 3 m - 2 x 3 aftakpunten | Zucchini élémént droit 500A MR long. 3 m - 2 x 3 fenêtres | Zucchini recht element 500A MR | Zucchini élémént droit 500A MR | 692.8 | 1 | Stuk | Pièce | Prijs per lengte | Prix par longueur | 1 | 1 | 1 | Legrand 2013-2014 | 366 | G00 | 96 |  | P | 7 |  |  |  |  | 1 | 41.3 |  | 0 |  | 0 |  | 0 | 21 | 314 | 20.5 | 1 | 0 | 0 |  | 0 |  | 220160 | http://www.ecataleg.be/nl/ref/50410108/ | http://www.ecataleg.be/fr/ref/50410108/ |  | Zucchini recht element 500 A - MR - lengte 3 m - met 3 aftakkingspunten op elke zijde - Ip 52 | Zucchini élémént droit MR pour canalisations de moyenne puissance 500 A - longueur 3 m - 3 fenêtres sur chaque face
LEG20121015 | L | 50410241 | Recht.element 3m 160A - Mrf zdr venster | Élément droit 3m 160A- MRf ss fen | Recht.element 3m 160A - Mrf | Élément droit 3m 160A- MRf | 334.9 | 1 | Stuk | Pièce |  |  | 1 | 1 | 1 | Legrand 2013-2014 | 366 | G00 | 96 | B |  | 40 |  |  |  |  | 1 | 0 |  | 0 |  | 0 |  | 0 | 0 | 0 | 0 | 1 | 0 | 0 |  | 0 |  | 220160 | http://www.ecataleg.be/nl/ref/50410241/ | http://www.ecataleg.be/fr/ref/50410241/ |  | Geprefabriceerde stroomrails Zucchini - rechte elementen met lengte 3 m - 160 A - MRf - zonder venster | Canalisations électriques préfabriquées - éléments droits longueur 3 m - 160 A - version MRf - sans fenêtre
LEG20121015 | L | 50410242 | Recht.element 3m 250A - Mrf zdr venster | Élément droit 3m 250A- MRf ss fen | Recht.element 3m 250A - Mrf | Élément droit 3m 250A- MRf | 345.2 | 1 | Stuk | Pièce |  |  | 1 | 1 | 1 | Legrand 2013-2014 | 366 | G00 | 96 | B |  | 40 |  |  |  |  | 1 | 0 |  | 0 |  | 0 |  | 0 | 0 | 0 | 0 | 1 | 0 | 0 |  | 0 |  | 220160 | http://www.ecataleg.be/nl/ref/50410242/ | http://www.ecataleg.be/fr/ref/50410242/ |  | Geprefabriceerde stroomrails Zucchini - rechte elementen met lengte 3 m - 250 A - MRf - zonder venster | Canalisations électriques préfabriquées - éléments droits longueur 3 m - 250 A - version MRf - sans fenêtre
LEG20121015 | L | 50410243 | Recht.element 3m 315A - Mrf zdr venster | Élément droit 3m 315A- MRf ss fen | Recht.element 3m 315A - Mrf | Élément droit 3m 315A- MRf | 390.5 | 1 | Stuk | Pièce |  |  | 1 | 1 | 1 | Legrand 2013-2014 | 366 | G00 | 96 | B |  | 40 |  |  |  |  | 1 | 0 |  | 0 |  | 0 |  | 0 | 0 | 0 | 0 | 1 | 0 | 0 |  | 0 |  | 220160 | http://www.ecataleg.be/nl/ref/50410243/ | http://www.ecataleg.be/fr/ref/50410243/ |  | Geprefabriceerde stroomrails Zucchini - rechte elementen met lengte 3 m - 315 A - MRf - zonder venster | Canalisations électriques préfabriquées - éléments droits longueur 3 m - 315 A - version MRf - sans fenêtre
LEG20121015 | L | 50410244 | Zucchini recht element 400A MR lengte 3 m - zonder aftakpunt | Zucchini élémént droit 400A MR long. 3 m - sans fenêtre | Zucchini recht element 400A MR | Zucchini élémént droit 400A MR | 541.7 | 1 | Stuk | Pièce | Prijs per lengte | Prix par longueur | 1 | 1 | 1 | Legrand 2013-2014 | 366 | G00 | 96 |  | P | 20 |  |  |  |  | 1 | 33.8 |  | 0 |  | 0 |  | 0 | 21 | 314 | 20.5 | 1 | 0 | 0 |  | 0 |  | 220160 | http://www.ecataleg.be/nl/ref/50410244/ | http://www.ecataleg.be/fr/ref/50410244/ |  | Zucchini recht element 400 A - MR - lengte 3 m - zonder aftakkingspunt - IP 52 | Zucchini élémént droit MR pour canalisation de moyenne puissance 400 A - longueur 3 m - sans fenêtre
LEG20121015 | L | 50410245 | Zucchini recht element 630A MR lengte 3 m - zonder aftakpunt | Zucchini élémént droit 630A MR long. 3 m - sans fenêtre | Zucchini recht element 630A MR | Zucchini élémént droit 630A MR | 697.3 | 1 | Stuk | Pièce | Prijs per lengte | Prix par longueur | 1 | 1 | 1 | Legrand 2013-2014 | 366 | G00 | 96 |  | P | 20 |  |  |  |  | 1 | 44 |  | 0 |  | 0 |  | 0 | 21 | 314 | 20.5 | 1 | 0 | 0 |  | 0 |  | 220160 | http://www.ecataleg.be/nl/ref/50410245/ | http://www.ecataleg.be/fr/ref/50410245/ |  | Zucchini recht element 630 A - MR - lengte 3 m - zonder aftakkinhspunt - IP 52 | Zucchini élémént droit MR pour canalisation de moyenne puissance 630 A - longueur 3 m - sans fenêtre
LEG20121015 | L | 50410246 | Zucchini recht element 800A MR lengte 3 m - zonder aftakpunt | Zucchini élémént droit 800A MR long. 3 m - sans fenêtre | Zucchini recht element 800A MR | Zucchini élémént droit 800A MR | 746.4 | 1 | Stuk | Pièce | Prijs per lengte | Prix par longueur | 1 | 1 | 1 | Legrand 2013-2014 | 366 | G00 | 96 |  | P | 20 |  |  |  |  | 1 | 48 |  | 0 |  | 0 |  | 0 | 14.5 | 314 | 19.5 | 1 | 0 | 0 |  | 0 |  | 220160 | http://www.ecataleg.be/nl/ref/50410246/ | http://www.ecataleg.be/fr/ref/50410246/ |  | Zucchini recht element 800 A - MR - lengte 3 m - zonder aftakkingspunt - IP 52 | Zucchini élémént droit MR pour canalisation de moyenne puissance 800 A - longueur 3 m - sans fenêtre
LEG20121015 | L | 50410247 | Recht.element 3m 1000A - Mrf zdr venster | Élément droit 3m 1000A- MRf ss fen | Recht.element 3m 1000A - Mrf | Élément droit 3m 1000A- MRf | 1213 | 1 | Stuk | Pièce |  |  | 1 | 1 | 1 | Legrand 2013-2014 | 366 | G00 | 96 | B |  | 40 |  |  |  |  | 1 | 0 |  | 0 |  | 0 |  | 0 | 0 | 0 | 0 | 1 | 0 | 0 |  | 0 |  | 220160 | http://www.ecataleg.be/nl/ref/50410247/ | http://www.ecataleg.be/fr/ref/50410247/ |  | Geprefabriceerde stroomrails Zucchini - rechte elementen met lengte 3 m - 1000 A - MRf - zonder venster | Canalisations électriques préfabriquées - éléments droits longueur 3 m - 1000 A - version MRf - sans fenêtre
LEG20121015 | L | 50410248 | Zucchini recht element 500A MR lengte 3 m - zonder aftakpunt | Zucchini élémént droit 500A MR long. 3 m - sans fenêtre | Zucchini recht element 500A MR | Zucchini élémént droit 500A MR | 632.2 | 1 | Stuk | Pièce | Prijs per lengte | Prix par longueur | 1 | 1 | 1 | Legrand 2013-2014 | 366 | G00 | 96 |  | P | 20 |  |  |  |  | 1 | 40.9 |  | 0 |  | 0 |  | 0 | 21 | 314 | 20.5 | 1 | 0 | 0 |  | 0 |  | 220160 | http://www.ecataleg.be/nl/ref/50410248/ | http://www.ecataleg.be/fr/ref/50410248/ |  | Zucchini recht element 500 A - MR - lengte 3 m - zonder aftakkingspunt - IP 52 | Zucchini élémént droit MR pour canalisation de moyenne puissance 500 A - longueur 3 m - sans fenêtre
LEG20121015 | L | 50410251 | Recht.element 3m 160A - Mrf 5venst.op een enkele zijde | Élément droit 3m 160A- MRf 5 fen sur une seule face | Recht.element 3m 160A - Mrf | Élément droit 3m 160A- MRf | 374.1 | 1 | Stuk | Pièce |  |  | 1 | 1 | 1 | Legrand 2013-2014 | 366 | G00 | 96 | B |  | 40 |  |  |  |  | 1 | 0 |  | 0 |  | 0 |  | 0 | 0 | 0 | 0 | 1 | 0 | 0 |  | 0 |  | 220160 | http://www.ecataleg.be/nl/ref/50410251/ | http://www.ecataleg.be/fr/ref/50410251/ |  | Geprefabriceerde stroomrails Zucchini - rechte elementen met lengte 3 m - 160 A - MRf - 5 vensters op een enkele zijde | Canalisations électriques préfabriquées - éléments droits longueur 3 m - 160 A - version MRf - 5 fenêtres sur une seule face
LEG20121015 | L | 50410252 | Recht.element 3m 250A - Mrf 5venst.op een enkele zijde | Élément droit 3m 250A- MRf 5 fen sur une seule face | Recht.element 3m 250A - Mrf | Élément droit 3m 250A- MRf | 392.3 | 1 | Stuk | Pièce |  |  | 1 | 1 | 1 | Legrand 2013-2014 | 366 | G00 | 96 | B |  | 40 |  |  |  |  | 1 | 0 |  | 0 |  | 0 |  | 0 | 0 | 0 | 0 | 1 | 0 | 0 |  | 0 |  | 220160 | http://www.ecataleg.be/nl/ref/50410252/ | http://www.ecataleg.be/fr/ref/50410252/ |  | Geprefabriceerde stroomrails Zucchini - rechte elementen met lengte 3 m - 250 A - MRf - 5 vensters op een enkele zijde | Canalisations électriques préfabriquées - éléments droits longueur 3 m - 250 A - version MRf - 5 fenêtres sur une seule face
LEG20121015 | L | 50410253 | Recht.element 3m 315A - Mrf 5venst.op een enkele zijde | Élément droit 3m 315A- MRf 5 fen sur une seule face | Recht.element 3m 315A - Mrf | Élément droit 3m 315A- MRf | 429.6 | 1 | Stuk | Pièce |  |  | 1 | 1 | 1 | Legrand 2013-2014 | 366 | G00 | 96 | B |  | 40 |  |  |  |  | 1 | 0 |  | 0 |  | 0 |  | 0 | 0 | 0 | 0 | 1 | 0 | 0 |  | 0 |  | 220160 | http://www.ecataleg.be/nl/ref/50410253/ | http://www.ecataleg.be/fr/ref/50410253/ |  | Geprefabriceerde stroomrails Zucchini - rechte elementen met lengte 3 m - 315 A - MRf - 5 vensters op een enkele zijde | Canalisations électriques préfabriquées - éléments droits longueur 3 m - 315 A - version MRf - 5 fenêtres sur une seule face
LEG20121015 | L | 50410254 | Zucchini recht element 400A MR lengte 3 m - met 5 aftakpunten | Zucchini élémént droit 400A MR long. 3 m - 5 fenêtres | Zucchini recht element 400A MR | Zucchini élémént droit 400A MR | 591.1 | 1 | Stuk | Pièce | Prijs per lengte | Prix par longueur | 1 | 1 | 1 | Legrand 2013-2014 | 366 | G00 | 96 |  | P | 20 |  |  |  |  | 1 | 36 |  | 0 |  | 0 |  | 0 | 21 | 314 | 20.5 | 1 | 0 | 0 |  | 0 |  | 220160 | http://www.ecataleg.be/nl/ref/50410254/ | http://www.ecataleg.be/fr/ref/50410254/ |  | Zucchini recht element 400 A - MR - lengte 3 m - met 5 aftakkingspunten op een enkele zijde - IP 52 | Zucchini élémént droit MR pour canalisation de moyenne puissance 400 A - longueur 3 m - 5 fenêtres sur une seule face
LEG20121015 | L | 50410255 | Zucchini recht element 630A MR lengte 3 m - met 5 aftakpunten | Zucchini élémént droit 630A MR long. 3 m - 5 fenêtres | Zucchini recht element 630A MR | Zucchini élémént droit 630A MR | 746.7 | 1 | Stuk | Pièce | Prijs per lengte | Prix par longueur | 1 | 1 | 1 | Legrand 2013-2014 | 366 | G00 | 96 |  | P | 20 |  |  |  |  | 1 | 44.8 |  | 0 |  | 0 |  | 0 | 21 | 314 | 20.5 | 1 | 0 | 0 |  | 0 |  | 220160 | http://www.ecataleg.be/nl/ref/50410255/ | http://www.ecataleg.be/fr/ref/50410255/ |  | Zucchini recht element 630 A - MR - lengte 3 m - met 5 aftakkingspunten op een enkele zijde - IP 52 | Zucchini élémént droit MR pour canalisation de moyenne puissance 630 A - longueur 3 m - 5 fenêtres sur une seule face
LEG20121015 | L | 50410256 | Zucchini recht element 800A MR lengte 3 m - met 5 aftakpunten | Zucchini élémént droit 800A MR long. 3 m - 5 fenêtres | Zucchini recht element 800A MR | Zucchini élémént droit 800A MR | 795.8 | 1 | Stuk | Pièce | Prijs per lengte | Prix par longueur | 1 | 1 | 1 | Legrand 2013-2014 | 366 | G00 | 96 |  | P | 20 |  |  |  |  | 1 | 49.3 |  | 0 |  | 0 |  | 0 | 21 | 314 | 20.5 | 1 | 0 | 0 |  | 0 |  | 220160 | http://www.ecataleg.be/nl/ref/50410256/ | http://www.ecataleg.be/fr/ref/50410256/ |  | Zucchini recht element 800 A - MR - lengte 3 m - met 5 aftakkingspunten op een enkele zijde - IP 52 | Zucchini élémént droit MR pour canalisation de moyenne puissance 800 A - longueur 3 m - 5 fenêtres sur une seule face
LEG20121015 | L | 50410257 | Recht.element 3m 1000A - Mrf 5venst.op een enkele zijde | Élément droit 3m 1000A- MRf 5 fen sur une seule face | Recht.element 3m 1000A - Mrf | Élément droit 3m 1000A- MRf | 1400 | 1 | Stuk | Pièce |  |  | 1 | 1 | 1 | Legrand 2013-2014 | 366 | G00 | 96 | B |  | 40 |  |  |  |  | 1 | 0 |  | 0 |  | 0 |  | 0 | 0 | 0 | 0 | 1 | 0 | 0 |  | 0 |  | 220160 | http://www.ecataleg.be/nl/ref/50410257/ | http://www.ecataleg.be/fr/ref/50410257/ |  | Geprefabriceerde stroomrails Zucchini - rechte elementen met lengte 3 m - 1000 A - MRf - 5 vensters op een enkele zijde | Canalisations électriques préfabriquées - éléments droits longueur 3 m - 1000 A - version MRf - 5 fenêtres sur une seule face
LEG20121015 | L | 50410258 | Zucchini recht element 500A MR lengte 3 m - met 5 aftakpunten | Zucchini élémént droit 500A MR long. 3 m - 5 fenêtres | Zucchini recht element 500A MR | Zucchini élémént droit 500A MR | 681.6 | 1 | Stuk | Pièce | Prijs per lengte | Prix par longueur | 1 | 1 | 1 | Legrand 2013-2014 | 366 | G00 | 96 |  | P | 20 |  |  |  |  | 1 | 40.9 |  | 0 |  | 0 |  | 0 | 21 | 314 | 20.5 | 1 | 0 | 0 |  | 0 |  | 220160 | http://www.ecataleg.be/nl/ref/50410258/ | http://www.ecataleg.be/fr/ref/50410258/ |  | Zucchini recht element 500 A - MR - lengte 3 m - met 5 aftakkingspunten op een enkele zijde - IP 52 | Zucchini élémént droit MR pour canalisation de moyenne puissance - 500 A - longueur 3 m - 5 fenêtres sur une seule face
LEG20121015 | L | 50410301 | Hz bochten type A 160A Richt.wijz MRf | Coudes hz type A 160A chang. direct. MRf | Hz bochten type A 160A | Coudes hz type A 160A | 488.1 | 1 | Stuk | Pièce |  |  | 1 | 1 | 1 | Legrand 2013-2014 | 366 | G00 | 96 | B |  | 40 |  |  |  |  | 1 | 0 |  | 0 |  | 0 |  | 0 | 0 | 0 | 0 | 1 | 0 | 0 |  | 0 |  | 220160 | http://www.ecataleg.be/nl/ref/50410301/ | http://www.ecataleg.be/fr/ref/50410301/ |  | Geprefabriceerde stroomrails Zucchini - horizontale bochten - type A - richtingswijziging - MRf - 160 A | Canalisations électriques préfabriquées - coudes horizontaux - type A - changement de direction - MRf - 160A
LEG20121015 | L | 50410302 | Hz bochten type A 250A Richt.wijz MRf | Coudes hz type A 250A chang. direct. MRf | Hz bochten type A 250A | Coudes hz type A 250A | 491.2 | 1 | Stuk | Pièce |  |  | 1 | 1 | 1 | Legrand 2013-2014 | 366 | G00 | 96 | B |  | 40 |  |  |  |  | 1 | 0 |  | 0 |  | 0 |  | 0 | 0 | 0 | 0 | 1 | 0 | 0 |  | 0 |  | 220160 | http://www.ecataleg.be/nl/ref/50410302/ | http://www.ecataleg.be/fr/ref/50410302/ |  | Geprefabriceerde stroomrails Zucchini - horizontale bochten - type A - richtingswijziging - MRf - 250 A | Canalisations électriques préfabriquées - coudes horizontaux - type A - changement de direction - MRf - 250A
LEG20121015 | L | 50410303 | Hz bochten type A 315A Richt.wijz MRf | Coudes hz type A 315A chang. direct. MRf | Hz bochten type A 315A | Coudes hz type A 315A | 498.3 | 1 | Stuk | Pièce |  |  | 1 | 1 | 1 | Legrand 2013-2014 | 366 | G00 | 96 | B |  | 40 |  |  |  |  | 1 | 0 |  | 0 |  | 0 |  | 0 | 0 | 0 | 0 | 1 | 0 | 0 |  | 0 |  | 220160 | http://www.ecataleg.be/nl/ref/50410303/ | http://www.ecataleg.be/fr/ref/50410303/ |  | Geprefabriceerde stroomrails Zucchini - horizontale bochten - type A - richtingswijziging - MRf - 315 A | Canalisations électriques préfabriquées - coudes horizontaux - type A - changement de direction - MRf - 315A
LEG20121015 | L | 50410304 | Zucchini hor. hoekstuk type A 400 A | Zucchini coude hor. type A 400 A | Zucchini hor. hoekstuk type A | Zucchini coude hor. type A | 577 | 1 | Stuk | Pièce |  |  | 1 | 1 | 1 | Legrand 2013-2014 | 366 | G00 | 96 |  | P | 20 |  |  |  |  | 1 | 23.33 |  | 0 |  | 0 |  | 0 | 20 | 52.5 | 48.5 | 1 | 0 | 0 |  | 0 |  | 220160 | http://www.ecataleg.be/nl/ref/50410304/ | http://www.ecataleg.be/fr/ref/50410304/ |  | Zucchini horizontaal hoekstuk type A - 400 A - voor stroomrail MR - op vrouwelijke uiteinde van het rechte element richtingwijziging van 90° rechts of links | Zucchini coude horizontal type A - 400 A - raccordé sur l'extrémité femelle de l'élément droit, il permet un changement de dir. de 90° à droite ou à gauche
LEG20121015 | L | 50410305 | Zucchini hor. hoekstuk type A 630 A | Zucchini coude hor. type A 630 A | Zucchini hor. hoekstuk type A | Zucchini coude hor. type A | 603.8 | 1 | Stuk | Pièce |  |  | 1 | 1 | 1 | Legrand 2013-2014 | 366 | G00 | 96 |  | P | 20 |  |  |  |  | 1 | 0 |  | 0 |  | 0 |  | 0 | 20 | 52.5 | 48.5 | 1 | 0 | 0 |  | 0 |  | 220160 | http://www.ecataleg.be/nl/ref/50410305/ | http://www.ecataleg.be/fr/ref/50410305/ |  | Zucchini horizontaal hoekstuk type A - 630 A - voor stroomrail MR - op vrouwelijke uiteinde van het rechte element richtingwijziging van 90° rechts of links | Zucchini coude horizontal type A - 630 A - raccordé sur l'extrémité femelle de l'élément droit, il permet un changement de dir. de 90° à droite ou à gauche
LEG20121015 | L | 50410306 | Zucchini hor. hoekstuk type A 800 A | Zucchini coude hor. type A 800 A | Zucchini hor. hoekstuk type A | Zucchini coude hor. type A | 611.7 | 1 | Stuk | Pièce |  |  | 1 | 1 | 1 | Legrand 2013-2014 | 366 | G00 | 96 |  | P | 20 |  |  |  |  | 1 | 19.8 |  | 0 |  | 0 |  | 0 | 57.2 | 73.5 | 43.5 | 1 | 0 | 0 |  | 0 |  | 220160 | http://www.ecataleg.be/nl/ref/50410306/ | http://www.ecataleg.be/fr/ref/50410306/ |  | Zucchini horizontaal hoekstuk type A - 800 A - voor stroomrail MR - op vrouwelijke uiteinde van het rechte element richtingwijziging van 90° rechts of links | Zucchini coude horizontal type A - 800 A - raccordé sur l'extrémité femelle de l'élément droit, il permet un changement de dir. de 90° à droite ou à gauche
LEG20121015 | L | 50410307 | Zucchini hor. hoekstuk type A 1000 A | Zucchini coude hor. type A 1000 A | Zucchini hor. hoekstuk type A | Zucchini coude hor. type A | 794.6 | 1 | Stuk | Pièce |  |  | 1 | 1 | 1 | Legrand 2013-2014 | 366 | G00 | 96 | B |  | 20 |  |  |  |  | 1 | 0 |  | 0 |  | 0 |  | 0 | 20 | 52.5 | 48.5 | 1 | 0 | 0 |  | 0 |  | 220160 | http://www.ecataleg.be/nl/ref/50410307/ | http://www.ecataleg.be/fr/ref/50410307/ |  | * Zucchini hor. hoekstuk type A 1000 A | * Zucchini coude hor. type A 1000 A
LEG20121015 | L | 50410308 | Zucchini hor. hoekstuk type A 500 A | Zucchini coude hor. type A 500 A | Zucchini hor. hoekstuk type A | Zucchini coude hor. type A | 581 | 1 | Stuk | Pièce |  |  | 1 | 1 | 1 | Legrand 2013-2014 | 366 | G00 | 96 |  | P | 20 |  |  |  |  | 1 | 25.2 |  | 0 |  | 0 |  | 0 | 20 | 52.5 | 48.5 | 1 | 0 | 0 |  | 0 |  | 220160 | http://www.ecataleg.be/nl/ref/50410308/ | http://www.ecataleg.be/fr/ref/50410308/ |  | Zucchini horizontaal hoekstuk type A - 500 A - voor stroomrail MR - op vrouwelijke uiteinde van het rechte element richtingwijziging van 90° rechts of links | Zucchini coude horizontal type A - 500 A - raccordé sur l'extrémité femelle de l'élément droit, il permet un changement de dir. de 90° à droite ou à gauche
LEG20121015 | L | 50410311 | Hz bochten type B 160A Richt.wijz MRf | Coudes hz type B 160A chang. direct. MRf | Hz bochten type B 160A | Coudes hz type B 160A | 488.1 | 1 | Stuk | Pièce |  |  | 1 | 1 | 1 | Legrand 2013-2014 | 366 | G00 | 96 | B |  | 40 |  |  |  |  | 1 | 0 |  | 0 |  | 0 |  | 0 | 0 | 0 | 0 | 1 | 0 | 0 |  | 0 |  | 220160 | http://www.ecataleg.be/nl/ref/50410311/ | http://www.ecataleg.be/fr/ref/50410311/ |  | Geprefabriceerde stroomrails Zucchini - horizontale bochten - type B - richtingswijziging - MRf - 160 A | Canalisations électriques préfabriquées - coudes horizontaux - type B - changement de direction - MRf - 160A
LEG20121015 | L | 50410312 | Hz bochten type B 250A Richt.wijz MRf | Coudes hz type B 250A chang. direct. MRf | Hz bochten type B 250A | Coudes hz type B 250A | 491.2 | 1 | Stuk | Pièce |  |  | 1 | 1 | 1 | Legrand 2013-2014 | 366 | G00 | 96 | B |  | 40 |  |  |  |  | 1 | 0 |  | 0 |  | 0 |  | 0 | 0 | 0 | 0 | 1 | 0 | 0 |  | 0 |  | 220160 | http://www.ecataleg.be/nl/ref/50410312/ | http://www.ecataleg.be/fr/ref/50410312/ |  | Geprefabriceerde stroomrails Zucchini - horizontale bochten - type B - richtingswijziging - MRf - 250 A | Canalisations électriques préfabriquées - coudes horizontaux - type B - changement de direction - MRf - 250A
LEG20121015 | L | 50410313 | Hz bochten type B 315A Richt.wijz MRf | Coudes hz type B 315A chang. direct. MRf | Hz bochten type B 315A | Coudes hz type B 315A | 498.3 | 1 | Stuk | Pièce |  |  | 1 | 1 | 1 | Legrand 2013-2014 | 366 | G00 | 96 | B |  | 40 |  |  |  |  | 1 | 0 |  | 0 |  | 0 |  | 0 | 0 | 0 | 0 | 1 | 0 | 0 |  | 0 |  | 220160 | http://www.ecataleg.be/nl/ref/50410313/ | http://www.ecataleg.be/fr/ref/50410313/ |  | Geprefabriceerde stroomrails Zucchini - horizontale bochten - type B - richtingswijziging - MRf - 315 A | Canalisations électriques préfabriquées - coudes horizontaux - type B - changement de direction - MRf - 315A
LEG20121015 | L | 50410314 | Zucchini hor. hoekstuk type B 400 A | Zucchini coude hor. type B 400 A | Zucchini hor. hoekstuk type B | Zucchini coude hor. type B | 577 | 1 | Stuk | Pièce |  |  | 1 | 1 | 1 | Legrand 2013-2014 | 366 | G00 | 96 |  | P | 20 |  |  |  |  | 1 | 0 |  | 0 |  | 0 |  | 0 | 20 | 52.5 | 48.5 | 1 | 0 | 0 |  | 0 |  | 220160 | http://www.ecataleg.be/nl/ref/50410314/ | http://www.ecataleg.be/fr/ref/50410314/ |  | Zucchini horizontaal hoekstuk type B - 400 A - voor stroomrail MR - op vrouwelijke uiteinde van het rechte element richtingwijziging van 90° rechts of links | Zucchini coude horizontal type B - 400 A - raccordé sur l'extrémité femelle de l'élément droit, il permet un changement de dir. de 90° à droite ou à gauche
LEG20121015 | L | 50410315 | Zucchini hor. hoekstuk type B 630 A | Zucchini coude hor. type B 630 A | Zucchini hor. hoekstuk type B | Zucchini coude hor. type B | 603.8 | 1 | Stuk | Pièce |  |  | 1 | 1 | 1 | Legrand 2013-2014 | 366 | G00 | 96 |  | P | 20 |  |  |  |  | 1 | 0 |  | 0 |  | 0 |  | 0 | 20 | 52.5 | 48.5 | 1 | 0 | 0 |  | 0 |  | 220160 | http://www.ecataleg.be/nl/ref/50410315/ | http://www.ecataleg.be/fr/ref/50410315/ |  | Zucchini horizontaal hoekstuk type B - 630 A - voor stroomrail MR - op vrouwelijke uiteinde van het rechte element richtingwijziging van 90° rechts of links | Zucchini coude horizontal type B - 630 A - raccordé sur l'extrémité femelle de l'élément droit, il permet un changement de dir. de 90° à droite ou à gauche
LEG20121015 | L | 50410316 | Zucchini hor. hoekstuk type B 800 A | Zucchini coude hor. type B 800 A | Zucchini hor. hoekstuk type B | Zucchini coude hor. type B | 611.7 | 1 | Stuk | Pièce |  |  | 1 | 1 | 1 | Legrand 2013-2014 | 366 | G00 | 96 |  | P | 20 |  |  |  |  | 1 | 0 |  | 0 |  | 0 |  | 0 | 20 | 52.5 | 48.5 | 1 | 0 | 0 |  | 0 |  | 220160 | http://www.ecataleg.be/nl/ref/50410316/ | http://www.ecataleg.be/fr/ref/50410316/ |  | Zucchini horizontaal hoekstuk type B - 800 A - voor stroomrail MR - op vrouwelijke uiteinde van het rechte element richtingwijziging van 90° rechts of links | Zucchini coude horizontal type B - 800 A - raccordé sur l'extrémité femelle de l'élément droit, il permet un changement de dir. de 90° à droite ou à gauche
LEG20121015 | L | 50410317 | Zucchini hor. hoekstuk type B 1000 A | Zucchini coude hor. type B 1000 A | Zucchini hor. hoekstuk type B | Zucchini coude hor. type B | 794.6 | 1 | Stuk | Pièce |  |  | 1 | 1 | 1 | Legrand 2013-2014 | 366 | G00 | 96 | B |  | 20 |  |  |  |  | 1 | 0 |  | 0 |  | 0 |  | 0 | 20 | 52.5 | 48.5 | 1 | 0 | 0 |  | 0 |  | 220160 | http://www.ecataleg.be/nl/ref/50410317/ | http://www.ecataleg.be/fr/ref/50410317/ |  | * Zucchini hor. hoekstuk type B 1000 A | * Zucchini coude hor. type B 1000 A
LEG20121015 | L | 50410318 | Zucchini hor. hoekstuk type B 500 A | Zucchini coude hor. type B 500 A | Zucchini hor. hoekstuk type B | Zucchini coude hor. type B | 581 | 1 | Stuk | Pièce |  |  | 1 | 1 | 1 | Legrand 2013-2014 | 366 | G00 | 96 |  | P | 20 |  |  |  |  | 1 | 0 |  | 0 |  | 0 |  | 0 | 20 | 52.5 | 48.5 | 1 | 0 | 0 |  | 0 |  | 220160 | http://www.ecataleg.be/nl/ref/50410318/ | http://www.ecataleg.be/fr/ref/50410318/ |  | Zucchini horizontaal hoekstuk type B - 500 A - voor stroomrail MR - op vrouwelijke uiteinde van het rechte element richtingwijziging van 90° rechts of links | Zucchini coude horizontal type B - 500 A - raccordé sur l'extrémité femelle de l'élément droit, il permet un changement de dir. de 90° à droite ou à gauche
LEG20121015 | L | 50410401 | Vert. bochten type A 160A Richt.wijz MRf | Coudes vert. type A 160A chang. direct. MRf | Vert. bochten type A 160A | Coudes vert. type A 160A | 376.1 | 1 | Stuk | Pièce |  |  | 1 | 1 | 1 | Legrand 2013-2014 | 367 | G00 | 96 | B |  | 40 |  |  |  |  | 1 | 0 |  | 0 |  | 0 |  | 0 | 0 | 0 | 0 | 1 | 0 | 0 |  | 0 |  | 220160 | http://www.ecataleg.be/nl/ref/50410401/ | http://www.ecataleg.be/fr/ref/50410401/ |  | Geprefabriceerde stroomrails Zucchini - verticale bochten - type A - richtingswijziging - MRf - 160 A | Canalisations électriques préfabriquées - coudes verticaux - type A - changement de direction - MRf - 160A
LEG20121015 | L | 50410402 | Vert. bochten type A 250A Richt.wijz MRf | Coudes vert. type A 250A chang. direct. MRf | Vert. bochten type A 250A | Coudes vert. type A 250A | 381 | 1 | Stuk | Pièce |  |  | 1 | 1 | 1 | Legrand 2013-2014 | 367 | G00 | 96 | B |  | 40 |  |  |  |  | 1 | 0 |  | 0 |  | 0 |  | 0 | 0 | 0 | 0 | 1 | 0 | 0 |  | 0 |  | 220160 | http://www.ecataleg.be/nl/ref/50410402/ | http://www.ecataleg.be/fr/ref/50410402/ |  | Geprefabriceerde stroomrails Zucchini - verticale bochten - type A - richtingswijziging - MRf - 250 A | Canalisations électriques préfabriquées - coudes verticaux - type A - changement de direction - MRf - 250A
LEG20121015 | L | 50410403 | Vert. bochten type A 315A Richt.wijz MRf | Coudes vert. type A 315A chang. direct. MRf | Vert. bochten type A 315A | Coudes vert. type A 315A | 386.2 | 1 | Stuk | Pièce |  |  | 1 | 1 | 1 | Legrand 2013-2014 | 367 | G00 | 96 | B |  | 40 |  |  |  |  | 1 | 0 |  | 0 |  | 0 |  | 0 | 0 | 0 | 0 | 1 | 0 | 0 |  | 0 |  | 220160 | http://www.ecataleg.be/nl/ref/50410403/ | http://www.ecataleg.be/fr/ref/50410403/ |  | Geprefabriceerde stroomrails Zucchini - verticale bochten - type A - richtingswijziging - MRf - 315 A | Canalisations électriques préfabriquées - coudes verticaux - type A - changement de direction - MRf - 315A
LEG20121015 | L | 50410404 | Zucchini vert. hoekstuk type A stroomrail 400 A | Zucchini coude vert. type A canalisation 400 A | Zucchini vert. hoekstuk type A | Zucchini coude vert. type A | 447.8 | 1 | Stuk | Pièce |  |  | 1 | 1 | 1 | Legrand 2013-2014 | 367 | G00 | 96 |  | P | 20 |  |  |  |  | 1 | 0 |  | 0 |  | 0 |  | 0 | 15.5 | 56 | 51 | 1 | 0 | 0 |  | 0 |  | 220160 | http://www.ecataleg.be/nl/ref/50410404/ | http://www.ecataleg.be/fr/ref/50410404/ |  | Zucchini verticaal hoekstuk type A - voor stroomrail 400 A - MR - op vrouwelijk uiteinde van recht element voor richtingwijziging van 90° boven of beneden | Zucchini coude vertical type A - canalisation 400 A - racc. sur l'extrémité femelle de l'élément droit, il permet un chang. de dir. de 90° vers le haut ou le bas
LEG20121015 | L | 50410405 | Zucchini vert. hoekstuk type A stroomrail 630 A | Zucchini coude vert. type A canalisation 630 A | Zucchini vert. hoekstuk type A | Zucchini coude vert. type A | 485 | 1 | Stuk | Pièce |  |  | 1 | 1 | 1 | Legrand 2013-2014 | 367 | G00 | 96 |  | P | 20 |  |  |  |  | 1 | 0 |  | 0 |  | 0 |  | 0 | 15.5 | 56 | 51 | 1 | 0 | 0 |  | 0 |  | 220160 | http://www.ecataleg.be/nl/ref/50410405/ | http://www.ecataleg.be/fr/ref/50410405/ |  | Zucchini verticaal hoekstuk type A - voor stroomrail 630 A - MR - op vrouwelijk uiteinde van recht element voor richtingwijziging van 90° boven of beneden | Zucchini coude vertical type A - canalisation 630 A - racc. sur l'extrémité femelle de l'élément droit, il permet un chang. de dir. de 90° vers le haut ou le bas
LEG20121015 | L | 50410406 | Zucchini vert. hoekstuk type A stroomrail 800 A | Zucchini coude vert. type A canalisation 800 A | Zucchini vert. hoekstuk type A | Zucchini coude vert. type A | 481.7 | 1 | Stuk | Pièce |  |  | 1 | 1 | 1 | Legrand 2013-2014 | 367 | G00 | 96 |  | P | 20 |  |  |  |  | 1 | 0 |  | 0 |  | 0 |  | 0 | 15.5 | 56 | 51 | 1 | 0 | 0 |  | 0 |  | 220160 | http://www.ecataleg.be/nl/ref/50410406/ | http://www.ecataleg.be/fr/ref/50410406/ |  | Zucchini verticaal hoekstuk type A - voor stroomrail 800 A - MR - op vrouwelijk uiteinde van recht element voor richtingwijziging van 90° boven of beneden | Zucchini coude vertical type A - canalisation 800 A - racc. sur l'extrémité femelle de l'élément droit, il permet un chang. de dir. de 90° vers le haut ou le bas
LEG20121015 | L | 50410407 | Vert. bochten type A 1000A Richt.wijz MRf | Coudes vert. type A 1000A chang. direct. MRf | Vert. bochten type A 1000A | Coudes vert. type A 1000A | 727.7 | 1 | Stuk | Pièce |  |  | 1 | 1 | 1 | Legrand 2013-2014 | 367 | G00 | 96 | B |  | 40 |  |  |  |  | 1 | 0 |  | 0 |  | 0 |  | 0 | 0 | 0 | 0 | 1 | 0 | 0 |  | 0 |  | 220160 | http://www.ecataleg.be/nl/ref/50410407/ | http://www.ecataleg.be/fr/ref/50410407/ |  | Geprefabriceerde stroomrails Zucchini - verticale bochten - type A - richtingswijziging - MRf - 1000 A | Canalisations électriques préfabriquées - coudes verticaux - type A - changement de direction - MRf - 1000A
LEG20121015 | L | 50410408 | Zucchini vert. hoekstuk type A stroomrail 500 A | Zucchini coude vert. type A canalisation 500 A | Zucchini vert. hoekstuk type A | Zucchini coude vert. type A | 453.9 | 1 | Stuk | Pièce |  |  | 1 | 1 | 1 | Legrand 2013-2014 | 367 | G00 | 96 |  | P | 20 |  |  |  |  | 1 | 0 |  | 0 |  | 0 |  | 0 | 15.5 | 56 | 51 | 1 | 0 | 0 |  | 0 |  | 220160 | http://www.ecataleg.be/nl/ref/50410408/ | http://www.ecataleg.be/fr/ref/50410408/ |  | Zucchini verticaal hoekstuk type A - voor stroomrail 500 A - MR - op vrouwelijk uiteinde van recht element voor richtingwijziging van 90° boven of beneden | Zucchini coude vertical type A - canalisation 500 A - racc. sur l'extrémité femelle de l'élément droit, il permet un chang. de dir. de 90° vers le haut ou le bas
LEG20121015 | L | 50410411 | Vert. bochten type B 160A Richt.wijz MRf | Coudes vert. type B 160A chang. direct. MRf | Vert. bochten type B 160A | Coudes vert. type B 160A | 376.1 | 1 | Stuk | Pièce |  |  | 1 | 1 | 1 | Legrand 2013-2014 | 367 | G00 | 96 | B |  | 40 |  |  |  |  | 1 | 0 |  | 0 |  | 0 |  | 0 | 0 | 0 | 0 | 1 | 0 | 0 |  | 0 |  | 220160 | http://www.ecataleg.be/nl/ref/50410411/ | http://www.ecataleg.be/fr/ref/50410411/ |  | Geprefabriceerde stroomrails Zucchini - verticale bochten - type B - richtingswijziging - MRf - 160 A | Canalisations électriques préfabriquées - coudes verticaux - type B - changement de direction - MRf - 160A
LEG20121015 | L | 50410412 | Vert. bochten type B 250A Richt.wijz MRf | Coudes vert. type B 250A chang. direct. MRf | Vert. bochten type B 250A | Coudes vert. type B 250A | 381 | 1 | Stuk | Pièce |  |  | 1 | 1 | 1 | Legrand 2013-2014 | 367 | G00 | 96 | B |  | 40 |  |  |  |  | 1 | 0 |  | 0 |  | 0 |  | 0 | 0 | 0 | 0 | 1 | 0 | 0 |  | 0 |  | 220160 | http://www.ecataleg.be/nl/ref/50410412/ | http://www.ecataleg.be/fr/ref/50410412/ |  | Geprefabriceerde stroomrails Zucchini - verticale bochten - type B - richtingswijziging - MRf - 250 A | Canalisations électriques préfabriquées - coudes verticaux - type B - changement de direction - MRf - 250A
LEG20121015 | L | 50410413 | Vert. bochten type B 315A Richt.wijz MRf | Coudes vert. type B 315A chang. direct. MRf | Vert. bochten type B 315A | Coudes vert. type B 315A | 386.2 | 1 | Stuk | Pièce |  |  | 1 | 1 | 1 | Legrand 2013-2014 | 367 | G00 | 96 | B |  | 40 |  |  |  |  | 1 | 0 |  | 0 |  | 0 |  | 0 | 0 | 0 | 0 | 1 | 0 | 0 |  | 0 |  | 220160 | http://www.ecataleg.be/nl/ref/50410413/ | http://www.ecataleg.be/fr/ref/50410413/ |  | Geprefabriceerde stroomrails Zucchini - verticale bochten - type B - richtingswijziging - MRf - 315 A | Canalisations électriques préfabriquées - coudes verticaux - type B - changement de direction - MRf - 315A
LEG20121015 | L | 50410414 | Zucchini vert. hoekstuk type B stroomrail 400 A | Zucchini coude vert. type B canalisation 400 A | Zucchini vert. hoekstuk type B | Zucchini coude vert. type B | 447.8 | 1 | Stuk | Pièce |  |  | 1 | 1 | 1 | Legrand 2013-2014 | 367 | G00 | 96 |  | P | 20 |  |  |  |  | 1 | 0 |  | 0 |  | 0 |  | 0 | 15.5 | 56 | 51 | 1 | 0 | 0 |  | 0 |  | 220160 | http://www.ecataleg.be/nl/ref/50410414/ | http://www.ecataleg.be/fr/ref/50410414/ |  | Zucchini verticaal hoekstuk type B - voor stroomrail 400 A - MR - op vrouwelijk uiteinde van recht element voor richtingwijziging van 90° boven of beneden | Zucchini coude vertical type B - canalisation 400 A - racc. sur l'extrémité femelle de l'élément droit, il permet un chang. de dir. de 90° vers le haut ou le bas
LEG20121015 | L | 50410415 | Zucchini vert. hoekstuk type B stroomrail 630 A | Zucchini coude vert. type B canalisation 630 A | Zucchini vert. hoekstuk type B | Zucchini coude vert. type B | 485 | 1 | Stuk | Pièce |  |  | 1 | 1 | 1 | Legrand 2013-2014 | 367 | G00 | 96 |  | P | 20 |  |  |  |  | 1 | 0 |  | 0 |  | 0 |  | 0 | 15.5 | 56 | 51 | 1 | 0 | 0 |  | 0 |  | 220160 | http://www.ecataleg.be/nl/ref/50410415/ | http://www.ecataleg.be/fr/ref/50410415/ |  | Zucchini verticaal hoekstuk type B - voor stroomrail 630 A - MR - op vrouwelijk uiteinde van recht element voor richtingwijziging van 90° boven of beneden | Zucchini coude vertical type B - canalisation 630 A - racc. sur l'extrémité femelle de l'élément droit, il permet un chang. de dir. de 90° vers le haut ou le bas
LEG20121015 | L | 50410416 | Zucchini vert. hoekstuk type B stroomrail 800 A | Zucchini coude vert. type B canalisation 800 A | Zucchini vert. hoekstuk type B | Zucchini coude vert. type B | 481.7 | 1 | Stuk | Pièce |  |  | 1 | 1 | 1 | Legrand 2013-2014 | 367 | G00 | 96 |  | P | 20 |  |  |  |  | 1 | 0 |  | 0 |  | 0 |  | 0 | 15.5 | 56 | 51 | 1 | 0 | 0 |  | 0 |  | 220160 | http://www.ecataleg.be/nl/ref/50410416/ | http://www.ecataleg.be/fr/ref/50410416/ |  | Zucchini verticaal hoekstuk type B - voor stroomrail 800 A - MR - op vrouwelijk uiteinde van recht element voor richtingwijziging van 90° boven of beneden | Zucchini coude vertical type B - canalisation 800 A - racc. sur l'extrémité femelle de l'élément droit, il permet un chang. de dir. de 90° vers le haut ou le bas
LEG20121015 | L | 50410417 | Vert. bochten type B 1000A Richt.wijz MRf | Coudes vert. type B 1000A chang. direct. MRf | Vert. bochten type B 1000A | Coudes vert. type B 1000A | 738.9 | 1 | Stuk | Pièce |  |  | 1 | 1 | 1 | Legrand 2013-2014 | 367 | G00 | 96 | B |  | 40 |  |  |  |  | 1 | 0 |  | 0 |  | 0 |  | 0 | 0 | 0 | 0 | 1 | 0 | 0 |  | 0 |  | 220160 | http://www.ecataleg.be/nl/ref/50410417/ | http://www.ecataleg.be/fr/ref/50410417/ |  | Geprefabriceerde stroomrails Zucchini - verticale bochten - type B - richtingswijziging - MRf - 1000 A | Canalisations électriques préfabriquées - coudes verticaux - type B - changement de direction - MRf - 1000A
LEG20121015 | L | 50410418 | Zucchini vert. hoekstuk type B stroomrail 500 A | Zucchini coude vert. type B canalisation 500 A | Zucchini vert. hoekstuk type B | Zucchini coude vert. type B | 453.9 | 1 | Stuk | Pièce |  |  | 1 | 1 | 1 | Legrand 2013-2014 | 367 | G00 | 96 |  | P | 20 |  |  |  |  | 1 | 0 |  | 0 |  | 0 |  | 0 | 15.5 | 56 | 51 | 1 | 0 | 0 |  | 0 |  | 220160 | http://www.ecataleg.be/nl/ref/50410418/ | http://www.ecataleg.be/fr/ref/50410418/ |  | Zucchini verticaal hoekstuk type B - voor stroomrail 500 A - MR - op vrouwelijk uiteinde van recht element voor richtingwijziging van 90° boven of beneden | Zucchini coude vertical type B - canalisation 500 A - racc. sur l'extrémité femelle de l'élément droit, il permet un chang. de dir. de 90° vers le haut ou le bas
LEG20121015 | L | 50411101 | Voedingsdoz.kunstst. IP55 160A MRf | Alim. stand plastiq. IP55 160A MRf | Voedingsdoz.kunstst. IP55 160A | Alim. stand plastiq. IP55 160A | 246.3 | 1 | Stuk | Pièce |  |  | 1 | 1 | 1 | Legrand 2013-2014 | 367 | G00 | 96 | B |  | 40 |  |  |  |  | 1 | 0 |  | 0 |  | 0 |  | 0 | 0 | 0 | 0 | 1 | 0 | 0 |  | 0 |  | 220160 | http://www.ecataleg.be/nl/ref/50411101/ | http://www.ecataleg.be/fr/ref/50411101/ |  | Geprefabriceerde stroomrails Zucchini - voedingsdozen in kunststof IP 55 - MRf - voor stroomrail 160 A | Canalisations électriques préfabriquées - boîtiers d’alimentation standard - plastique IP 55 - version MRf - pour canalisation 160A
LEG20121015 | L | 50411102 | Voedingsdoz.kunstst. IP55 250A MRf | Alim. stand plastiq. IP55 250A MRf | Voedingsdoz.kunstst. IP55 250A | Alim. stand plastiq. IP55 250A | 248.8 | 1 | Stuk | Pièce |  |  | 1 | 1 | 1 | Legrand 2013-2014 | 367 | G00 | 96 | B |  | 40 |  |  |  |  | 1 | 0 |  | 0 |  | 0 |  | 0 | 0 | 0 | 0 | 1 | 0 | 0 |  | 0 |  | 220160 | http://www.ecataleg.be/nl/ref/50411102/ | http://www.ecataleg.be/fr/ref/50411102/ |  | Geprefabriceerde stroomrails Zucchini - voedingsdozen in kunststof IP 55 - MRf - voor stroomrail 250 A | Canalisations électriques préfabriquées - boîtiers d’alimentation standard - plastique IP 55 - version MRf - pour canalisation 250A
LEG20121015 | L | 50411111 | Eindvoeding kunst. IP55 160A MRf | Alim.fin canal plast.IP55 160A MRf | Eindvoeding kunst. IP55 160A | Alim.fin canal plast.IP55 160A | 299.7 | 1 | Stuk | Pièce |  |  | 1 | 1 | 1 | Legrand 2013-2014 | 367 | G00 | 96 | B |  | 40 |  |  |  |  | 1 | 0 |  | 0 |  | 0 |  | 0 | 0 | 0 | 0 | 1 | 0 | 0 |  | 0 |  | 220160 | http://www.ecataleg.be/nl/ref/50411111/ | http://www.ecataleg.be/fr/ref/50411111/ |  | Geprefabriceerde stroomrails Zucchini - Dozen in kunststof IP 55 - MRf - voor stroomrail 160 A | Canalisations électriques préfabriquées - boîtiers d’alimentation fin de canalisation - plastique IP 55 - pour canalisation 160A
LEG20121015 | L | 50411112 | Zucchini voedingselement vrouw MRf - 250A - 5 geleiders | Zucchini boîtier femelle d'alim. - MRf - 250A - 5 cond. | Zucchini voedingselement vrouw | Zucchini boîtier femelle | 301.4 | 1 | Stuk | Pièce |  |  | 1 | 1 | 1 | Legrand 2013-2014 | 367 | G00 | 96 | B |  | 40 |  |  |  |  | 1 | 0 |  | 0 |  | 0 |  | 0 | 0 | 0 | 0 | 1 | 0 | 0 |  | 0 |  | 220160 | http://www.ecataleg.be/nl/ref/50411112/ | http://www.ecataleg.be/fr/ref/50411112/ |  | * Zucchini voedingselement vrouw MRf - 250A - 5 geleiders | * Zucchini boîtier femelle d'alim. - MRf - 250A - 5 cond.
LEG20121015 | L | 50411121 | Zucchini voedingselement man. metaal - stroomrail 160A | Zucchini boîtier mâle d'alim. métal - canalisation 160A | Zucchini voedingselement man. | Zucchini boîtier mâle d'alim. | 534.6 | 1 | Stuk | Pièce |  |  | 1 | 1 | 1 | Legrand 2013-2014 | 367 | G00 | 96 | B |  | 40 |  |  |  |  | 1 | 0 |  | 0 |  | 0 |  | 0 | 0 | 0 | 0 | 1 | 0 | 0 |  | 0 |  | 220160 | http://www.ecataleg.be/nl/ref/50411121/ | http://www.ecataleg.be/fr/ref/50411121/ |  | * Zucchini voedingselement man. metaal - stroomrail 160A | * Zucchini boîtier mâle d'alim. métal - canalisation 160A
LEG20121015 | L | 50411122 | Voedingsdoz.metaal 250A MRf | Alim. stand métal 250A MRf | Voedingsdoz.metaal 250A | Alim. stand métal 250A | 537.7 | 1 | Stuk | Pièce |  |  | 1 | 1 | 1 | Legrand 2013-2014 | 367 | G00 | 96 | B |  | 40 |  |  |  |  | 1 | 0 |  | 0 |  | 0 |  | 0 | 0 | 0 | 0 | 1 | 0 | 0 |  | 0 |  | 220160 | http://www.ecataleg.be/nl/ref/50411122/ | http://www.ecataleg.be/fr/ref/50411122/ |  | Geprefabriceerde stroomrails Zucchini - voedingsdozen - metaal - MRf - voor stroomrail 250 A | Canalisations électriques préfabriquées - boîtiers d’alimentation standard - métal - version MRf - pour canalisations 250A
LEG20121015 | L | 50411123 | Voedingsdoz.metaal 315A MRf | Alim. stand métal 315A MRf | Voedingsdoz.metaal 315A | Alim. stand métal 315A | 541.6 | 1 | Stuk | Pièce |  |  | 1 | 1 | 1 | Legrand 2013-2014 | 367 | G00 | 96 | B |  | 40 |  |  |  |  | 1 | 0 |  | 0 |  | 0 |  | 0 | 0 | 0 | 0 | 1 | 0 | 0 |  | 0 |  | 220160 | http://www.ecataleg.be/nl/ref/50411123/ | http://www.ecataleg.be/fr/ref/50411123/ |  | Geprefabriceerde stroomrails Zucchini - voedingsdozen - metaal - MRf - voor stroomrail 315 A | Canalisations électriques préfabriquées - boîtiers d’alimentation standard - métal - version MRf - pour canalisations 315A
LEG20121015 | L | 50411124 | Zucchini voedingselement man. metaal - stroomrail 400 A | Zucchini boîtier mâle d'alim. métal - canalisation 400 A | Zucchini voedingselement man. | Zucchini boîtier mâle d'alim. | 598.5 | 1 | Stuk | Pièce |  |  | 1 | 1 | 1 | Legrand 2013-2014 | 367 | G00 | 96 |  | P | 7 |  |  |  |  | 1 | 19.6 |  | 0 |  | 0 |  | 0 | 62.6 | 41.8 | 29.8 | 1 | 0 | 0 |  | 0 |  | 220160 | http://www.ecataleg.be/nl/ref/50411124/ | http://www.ecataleg.be/fr/ref/50411124/ |  | Zucchini voedingselement mannelijk - metaal - voor stroomrail 400 A - MR - wordt gemonteerd op het einde van de stroomrail | Zucchini boîtier mâle d'alimentation - métal - pour canalisation de moyenne puissance 400 A - livré avec tête d'épanouissement à monter
LEG20121015 | L | 50411125 | Zucchini voedingselement man. metaal - stroomrail 630 A | Zucchini boîtier mâle d'alim. métal - canalisation 630 A | Zucchini voedingselement man. | Zucchini boîtier mâle d'alim. | 615.8 | 1 | Stuk | Pièce |  |  | 1 | 1 | 1 | Legrand 2013-2014 | 367 | G00 | 96 |  | P | 7 |  |  |  |  | 1 | 21.387 |  | 0 |  | 0 |  | 0 | 62.6 | 41.8 | 29.8 | 1 | 0 | 0 |  | 0 |  | 220160 | http://www.ecataleg.be/nl/ref/50411125/ | http://www.ecataleg.be/fr/ref/50411125/ |  | Zucchini voedingselement mannelijk - metaal - voor stroomrail 630 A - MR - wordt gemonteerd op het einde van de stroomrail | Zucchini boîtier mâle d'alimentation - métal - pour canalisation de moyenne puissance 630 A - livré avec tête d'épanouissement à monter
LEG20121015 | L | 50411126 | Zucchini voedingselement man. metaal - stroomrail 800 A | Zucchini boîtier mâle d'alim. métal - canalisation 800 A | Zucchini voedingselement man. | Zucchini boîtier mâle d'alim. | 624.7 | 1 | Stuk | Pièce |  |  | 1 | 1 | 1 | Legrand 2013-2014 | 367 | G00 | 96 |  | P | 7 |  |  |  |  | 1 | 21.489 |  | 0 |  | 0 |  | 0 | 62.6 | 41.8 | 29.8 | 1 | 0 | 0 |  | 0 |  | 220160 | http://www.ecataleg.be/nl/ref/50411126/ | http://www.ecataleg.be/fr/ref/50411126/ |  | Zucchini voedingselement mannelijk - metaal - voor stroomrail 800 A - MR - wordt gemonteerd op het einde van de stroomrail | Zucchini boîtier mâle d'alimentation - métal - pour canalisation de moyenne puissance 800 A - livré avec tête d'épanouissement à monter
LEG20121015 | L | 50411127 | Voedingsdoz.metaal 1000A MRf | Alim. stand métal 1000A MRf | Voedingsdoz.metaal 1000A | Alim. stand métal 1000A | 797.6 | 1 | Stuk | Pièce |  |  | 1 | 1 | 1 | Legrand 2013-2014 | 367 | G00 | 96 | B |  | 40 |  |  |  |  | 1 | 0 |  | 0 |  | 0 |  | 0 | 0 | 0 | 0 | 1 | 0 | 0 |  | 0 |  | 220160 | http://www.ecataleg.be/nl/ref/50411127/ | http://www.ecataleg.be/fr/ref/50411127/ |  | Geprefabriceerde stroomrails Zucchini - voedingsdozen - metaal - MRf - voor stroomrail 1000 A | Canalisations électriques préfabriquées - boîtiers d’alimentation standard - métal - version MRf - pour canalisations 1000A
LEG20121015 | L | 50411128 | Zucchini voedingselement man. metaal - stroomrail 500 A | Zucchini boîtier mâle d'alim. métal - canalisation 500 A | Zucchini voedingselement man. | Zucchini boîtier mâle d'alim. | 607.5 | 1 | Stuk | Pièce |  |  | 1 | 1 | 1 | Legrand 2013-2014 | 367 | G00 | 96 |  | P | 20 |  |  |  |  | 1 | 21.087 |  | 0 |  | 0 |  | 0 | 62.6 | 41.8 | 29.8 | 1 | 0 | 0 |  | 0 |  | 220160 | http://www.ecataleg.be/nl/ref/50411128/ | http://www.ecataleg.be/fr/ref/50411128/ |  | Zucchini voedingselement mannelijk - metaal - voor stroomrail 500 A - MR - wordt gemonteerd op het einde van de stroomrail | Zucchini boîtier mâle d'alimentation - métal - pour canalisation de moyenne puissance 500 A - livré avec tête d'épanouissement à monter
LEG20121015 | L | 50411131 | Zucchini voedingselement vrouw metaal - stroomrail MRf 400A | Zucchini boîtier fem. d'alim. métal - canal. MRf 400A | Zucchini voedingselement vrouw | Zucchini boîtier fem. d'alim. | 586.9 | 1 | Stuk | Pièce |  |  | 1 | 1 | 1 | Legrand 2013-2014 | 367 | G00 | 96 | B |  | 40 |  |  |  |  | 1 | 0 |  | 0 |  | 0 |  | 0 | 0 | 0 | 0 | 1 | 0 | 0 |  | 0 |  | 220160 | http://www.ecataleg.be/nl/ref/50411131/ | http://www.ecataleg.be/fr/ref/50411131/ |  | * Zucchini voedingselement vrouw metaal - stroomrail MRf 400A | * Zucchini boîtier fem. d'alim. métal - canal. MRf 400A
LEG20121015 | L | 50411132 | Eindvoeding metaal 250A MRf | Alim.fin canal métal 250A MRf | Eindvoeding metaal 250A | Alim.fin canal métal 250A | 589.4 | 1 | Stuk | Pièce |  |  | 1 | 1 | 1 | Legrand 2013-2014 | 367 | G00 | 96 | B |  | 40 |  |  |  |  | 1 | 0 |  | 0 |  | 0 |  | 0 | 0 | 0 | 0 | 1 | 0 | 0 |  | 0 |  | 220160 | http://www.ecataleg.be/nl/ref/50411132/ | http://www.ecataleg.be/fr/ref/50411132/ |  | Geprefabriceerde stroomrails Zucchini - voedingsdozen - metaal - MRf - voor stroomrail 250 A | Canalisations électriques préfabriquées - boîtiers d’alimentation fin de canalisation - métal - version MRf - pour canalisations 250A
LEG20121015 | L | 50411133 | Eindvoeding metaal 315A MRf | Alim.fin canal métal 315A MRf | Eindvoeding metaal 315A | Alim.fin canal métal 315A | 593.6 | 1 | Stuk | Pièce |  |  | 1 | 1 | 1 | Legrand 2013-2014 | 367 | G00 | 96 | B |  | 40 |  |  |  |  | 1 | 0 |  | 0 |  | 0 |  | 0 | 0 | 0 | 0 | 1 | 0 | 0 |  | 0 |  | 220160 | http://www.ecataleg.be/nl/ref/50411133/ | http://www.ecataleg.be/fr/ref/50411133/ |  | Geprefabriceerde stroomrails Zucchini - voedingsdozen - metaal - MRf - voor stroomrail 315 A | Canalisations électriques préfabriquées - boîtiers d’alimentation fin de canalisation - métal - version MRf - pour canalisations 315A
LEG20121015 | L | 50411134 | Zucchini voedingselement vrouw metaal - stroomrail 400 A | Zucchini boîtier fem. d'alim. métal - canalisation 400 A | Zucchini voedingselement vrouw | Zucchini boîtier fem. d'alim. | 669.9 | 1 | Stuk | Pièce |  |  | 1 | 1 | 1 | Legrand 2013-2014 | 367 | G00 | 96 |  | P | 20 |  |  |  |  | 1 | 25.509 |  | 0 |  | 0 |  | 0 | 62.6 | 41.8 | 29.8 | 1 | 0 | 0 |  | 0 |  | 220160 | http://www.ecataleg.be/nl/ref/50411134/ | http://www.ecataleg.be/fr/ref/50411134/ |  | Zucchini voedingselement vrouwelijk - metaal - voor stroomrail 400 A - MR - wordt gemonteerd op het einde van de stroomrail | Zucchini boîtier femelle d'alimentation - métal - pour canalisation de moyenne puissance 400 A - livré avec tête d'épanouissement à monter
LEG20121015 | L | 50411135 | Zucchini voedingselement vrouw metaal - stroomrail 630 A | Zucchini boîtier fem. d'alim. métal - canalisation 630 A | Zucchini voedingselement vrouw | Zucchini boîtier fem. d'alim. | 689 | 1 | Stuk | Pièce |  |  | 1 | 1 | 1 | Legrand 2013-2014 | 367 | G00 | 96 |  | P | 7 |  |  |  |  | 1 | 25.597 |  | 0 |  | 0 |  | 0 | 62.6 | 41.8 | 29.8 | 1 | 0 | 0 |  | 0 |  | 220160 | http://www.ecataleg.be/nl/ref/50411135/ | http://www.ecataleg.be/fr/ref/50411135/ |  | Zucchini voedingselement vrouwelijk - metaal - voor stroomrail 630 A - MR - wordt gemonteerd op het einde van de stroomrail | Zucchini boîtier femelle d'alimentation - métal - pour canalisation de moyenne puissance 630 A - livré avec tête d'épanouissement à monter
LEG20121015 | L | 50411136 | Zucchini voedingselement vrouw metaal - stroomrail 800 A | Zucchini boîtier fem. d'alim. métal - canalisation 800 A | Zucchini voedingselement vrouw | Zucchini boîtier fem. d'alim. | 693.8 | 1 | Stuk | Pièce |  |  | 1 | 1 | 1 | Legrand 2013-2014 | 367 | G00 | 96 |  | P | 20 |  |  |  |  | 1 | 25.9 |  | 0 |  | 0 |  | 0 | 62.6 | 41.8 | 29.8 | 1 | 0 | 0 |  | 0 |  | 220160 | http://www.ecataleg.be/nl/ref/50411136/ | http://www.ecataleg.be/fr/ref/50411136/ |  | Zucchini voedingselement vrouwelijk - metaal - voor stroomrail 800 A - MR - wordt gemonteerd op het einde van de stroomrail | Zucchini boîtier femelle d'alimentation - métal - pour canalisation de moyenne puissance 800 A - livré avec tête d'épanouissement à monter
LEG20121015 | L | 50411137 | Eindvoeding metaal 1000A MRf | Alim.fin canal métal 1000A MRf | Eindvoeding metaal 1000A | Alim.fin canal métal 1000A | 877.9 | 1 | Stuk | Pièce |  |  | 1 | 1 | 1 | Legrand 2013-2014 | 367 | G00 | 96 | B |  | 40 |  |  |  |  | 1 | 0 |  | 0 |  | 0 |  | 0 | 0 | 0 | 0 | 1 | 0 | 0 |  | 0 |  | 220160 | http://www.ecataleg.be/nl/ref/50411137/ | http://www.ecataleg.be/fr/ref/50411137/ |  | Geprefabriceerde stroomrails Zucchini - voedingsdozen - metaal - MRf - voor stroomrail 1000 A | Canalisations électriques préfabriquées - boîtiers d’alimentation fin de canalisation - métal - version MRf - pour canalisations 1000A
LEG20121015 | L | 50411138 | Zucchini voedingselement vrouw metaal - stroomrail 500 A | Zucchini boîtier fem. d'alim. métal - canalisation 500 A | Zucchini voedingselement vrouw | Zucchini boîtier fem. d'alim. | 687.3 | 1 | Stuk | Pièce |  |  | 1 | 1 | 1 | Legrand 2013-2014 | 367 | G00 | 96 |  | P | 20 |  |  |  |  | 1 | 25 |  | 0 |  | 0 |  | 0 | 62.6 | 41.8 | 29.8 | 1 | 0 | 0 |  | 0 |  | 220160 | http://www.ecataleg.be/nl/ref/50411138/ | http://www.ecataleg.be/fr/ref/50411138/ |  | Zucchini voedingselement vrouwelijk - metaal - voor stroomrail 500 A - MR - wordt gemonteerd op het einde van de stroomrail | Zucchini boîtier femelle d'alimentation - métal - pour canalisation de moyenne puissance 500 A - livré avec tête d'épanouissement à monter
LEG20121015 | L | 50411201 | Zucchini centr. voedingselem. voor stroomrail 160 A MRf | Zucchini coffret alim. centr. pour canalisation 160 A MRf | Zucchini centr. voedingselem. | Zucchini coffret alim. centr. | 940.8 | 1 | Stuk | Pièce |  |  | 1 | 1 | 1 | Legrand 2013-2014 | 367 | G00 | 96 | B |  | 7 |  |  |  |  | 1 | 0 |  | 0 |  | 0 |  | 0 | 0 | 0 | 0 | 1 | 0 | 0 |  | 0 |  | 220160 | http://www.ecataleg.be/nl/ref/50411201/ | http://www.ecataleg.be/fr/ref/50411201/ |  | Geprefabriceerde stroomrails Zucchini - centrale voedingskasten - versie MRf - voor stroomrail 160 A | Canalisations électriques préfabriquées Zucchini - coffrets d'alimentation centrale - version MRf - pour canalisation 160 A
LEG20121015 | L | 50411202 | Zucchini centr. voedingselem. voor stroomrail 250 A MRf | Zucchini coffret alim. centr. pour canalisation 250 A MRf | Zucchini centr. voedingselem. | Zucchini coffret alim. centr. | 940.2 | 1 | Stuk | Pièce |  |  | 1 | 1 | 1 | Legrand 2013-2014 | 367 | G00 | 96 | B |  | 7 |  |  |  |  | 1 | 0 |  | 0 |  | 0 |  | 0 | 0 | 0 | 0 | 1 | 0 | 0 |  | 0 |  | 220160 | http://www.ecataleg.be/nl/ref/50411202/ | http://www.ecataleg.be/fr/ref/50411202/ |  | Geprefabriceerde stroomrails Zucchini - centrale voedingskasten - versie MRf - voor stroomrail 250 A | Canalisations électriques préfabriquées Zucchini - coffrets d'alimentation centrale - version MRf - pour canalisation 250 A
LEG20121015 | L | 50411203 | Zucchini centr. voedingselem. voor stroomrail 315 A MRf | Zucchini coffret alim. centr. pour canalisation 315 A MRf | Zucchini centr. voedingselem. | Zucchini coffret alim. centr. | 938 | 1 | Stuk | Pièce |  |  | 1 | 1 | 1 | Legrand 2013-2014 | 367 | G00 | 96 | B |  | 7 |  |  |  |  | 1 | 0 |  | 0 |  | 0 |  | 0 | 0 | 0 | 0 | 1 | 0 | 0 |  | 0 |  | 220160 | http://www.ecataleg.be/nl/ref/50411203/ | http://www.ecataleg.be/fr/ref/50411203/ |  | Geprefabriceerde stroomrails Zucchini - centrale voedingskasten - versie MRf - voor stroomrail 315 A | Canalisations électriques préfabriquées Zucchini - coffrets d'alimentation centrale - version MRf - pour canalisation 315 A
LEG20121015 | L | 50411204 | Zucchini centr. voedingselem. voor stroomrail 400 A MRf | Zucchini coffret alim. centr. pour canalisation 400 A MRf | Zucchini centr. voedingselem. | Zucchini coffret alim. centr. | 1091 | 1 | Stuk | Pièce |  |  | 1 | 1 | 1 | Legrand 2013-2014 | 367 | G00 | 96 | B |  | 7 |  |  |  |  | 1 | 0 |  | 0 |  | 0 |  | 0 | 0 | 0 | 0 | 1 | 0 | 0 |  | 0 |  | 220160 | http://www.ecataleg.be/nl/ref/50411204/ | http://www.ecataleg.be/fr/ref/50411204/ |  | Geprefabriceerde stroomrails Zucchini - centrale voedingskasten - versie MRf - voor stroomrail 400 A | Canalisations électriques préfabriquées Zucchini - coffrets d'alimentation centrale - version MRf - pour canalisation 400 A
LEG20121015 | L | 50411205 | Zucchini centr. voedingselem. voor stroomrail 630 A MRf | Zucchini coffret alim. centr. pour canalisation 630 A MRf | Zucchini centr. voedingselem. | Zucchini coffret alim. centr. | 1205 | 1 | Stuk | Pièce |  |  | 1 | 1 | 1 | Legrand 2013-2014 | 367 | G00 | 96 | B |  | 7 |  |  |  |  | 1 | 0 |  | 0 |  | 0 |  | 0 | 0 | 0 | 0 | 1 | 0 | 0 |  | 0 |  | 220160 | http://www.ecataleg.be/nl/ref/50411205/ | http://www.ecataleg.be/fr/ref/50411205/ |  | Geprefabriceerde stroomrails Zucchini - centrale voedingskasten - versie MRf - voor stroomrail 630 A | Canalisations électriques préfabriquées Zucchini - coffrets d'alimentation centrale - version MRf - pour canalisation 630 A
LEG20121015 | L | 50411206 | Zucchini centr. voedingselem. voor stroomrail 800 A MRf | Zucchini coffret alim. centr. pour canalisation 800 A MRf | Zucchini centr. voedingselem. | Zucchini coffret alim. centr. | 1259 | 1 | Stuk | Pièce |  |  | 1 | 1 | 1 | Legrand 2013-2014 | 367 | G00 | 96 | B |  | 7 |  |  |  |  | 1 | 0 |  | 0 |  | 0 |  | 0 | 0 | 0 | 0 | 1 | 0 | 0 |  | 0 |  | 220160 | http://www.ecataleg.be/nl/ref/50411206/ | http://www.ecataleg.be/fr/ref/50411206/ |  | Geprefabriceerde stroomrails Zucchini - centrale voedingskasten - versie MRf - voor stroomrail 800 A | Canalisations électriques préfabriquées Zucchini - coffrets d'alimentation centrale - version MRf - pour canalisation 800 A
LEG20121015 | L | 50411207 | Centr.voed.kast. 1000A MRf | Alim centrale pr canal. 1000A MRf | Centr.voed.kast. 1000A | Alim centrale pr canal. 1000A | 1265 | 1 | Stuk | Pièce |  |  | 1 | 1 | 1 | Legrand 2013-2014 | 367 | G00 | 96 | B |  | 40 |  |  |  |  | 1 | 0 |  | 0 |  | 0 |  | 0 | 0 | 0 | 0 | 1 | 0 | 0 |  | 0 |  | 220160 | http://www.ecataleg.be/nl/ref/50411207/ | http://www.ecataleg.be/fr/ref/50411207/ |  | Geprefabriceerde stroomrails Zucchini - centrale voedingskasten - MRf - voor stroomrail 1000 A | Canalisations électriques préfabriquées - coffrets d'alimentation centrale - version MRf - pour canalisations 1000A
LEG20121015 | L | 50411208 | Zucchini centr. voedingselem. voor stroomrail 500 A MRf | Zucchini coffret alim. centr. pour canalisation 500 A MRf | Zucchini centr. voedingselem. | Zucchini coffret alim. centr. | 1141 | 1 | Stuk | Pièce |  |  | 1 | 1 | 1 | Legrand 2013-2014 | 367 | G00 | 96 | B |  | 7 |  |  |  |  | 1 | 0 |  | 0 |  | 0 |  | 0 | 0 | 0 | 0 | 1 | 0 | 0 |  | 0 |  | 220160 | http://www.ecataleg.be/nl/ref/50411208/ | http://www.ecataleg.be/fr/ref/50411208/ |  | Geprefabriceerde stroomrails Zucchini - centrale voedingskasten - versie MRf - voor stroomrail 500 A | Canalisations électriques préfabriquées Zucchini - coffrets d'alimentation centrale - version MRf - pour canalisation 500 A
LEG20121015 | L | 50411601 | Zucchini aftakdoos 63 A met lastschakelaar AC23 | Zucchini boitîer de dér. 63 A avec inter-sectionneur AC23 | Zucchini aftakdoos 63 A | Zucchini boitîer de dér. 63 A | 753.1 | 1 | Stuk | Pièce |  |  | 1 | 1 | 1 | Legrand 2013-2014 | 368 | G00 | 96 |  |  | 15 |  |  |  |  | 1 | 11 |  | 0 |  | 0 |  | 0 | 34.4 | 47.2 | 26.2 | 1 | 0 | 0 |  | 0 |  | 220160 | http://www.ecataleg.be/nl/ref/50411601/ | http://www.ecataleg.be/fr/ref/50411601/ |  | Zucchini aftakdoos 63 A - met lastschakelaar AC23 - afneembaar - met metalen opbouw - voor stroomrails MR - bevestiging met spanklauwen | Zucchini boitîer de dérivation débrochable à sectionement métal - pour canalisation 63 A - avec interrupteur-sectionneur AC23 - fixation à griffes
LEG20121015 | L | 50411622 | Zucchini aftakdoos 125 A met lastschakelaar AC23 | Zucchini boitîer de dér. 125 A avec inter-sectionneur AC23 | Zucchini aftakdoos 125 A | Zucchini boitîer de dér. 125 A | 842 | 1 | Stuk | Pièce |  |  | 1 | 1 | 1 | Legrand 2013-2014 | 368 | G00 | 96 |  |  | 15 |  |  |  |  | 1 | 12.13 |  | 0 |  | 0 |  | 0 | 34.4 | 47.2 | 26.2 | 1 | 0 | 0 |  | 0 |  | 220160 | http://www.ecataleg.be/nl/ref/50411622/ | http://www.ecataleg.be/fr/ref/50411622/ |  | Zucchini aftakdoos 125 A - met lastschakelaar AC23 - afneembaar - met metalen opbouw - voor stroomrails MR - bevestiging met spanklauwen | Zucchini boitîer de dérivation débrochable à sectionnement métal - pour canalisation 125 A - avec interrupteur-sectionneur AC23 - fixation à griffes
LEG20121015 | L | 50411623 | Zucchini aftakdoos 160 A met lastschakelaar AC23 | Zucchini boitîer de dér. 160 A avec inter-sectionneur AC23 | Zucchini aftakdoos 160 A | Zucchini boitîer de dér. 160 A | 996.4 | 1 | Stuk | Pièce |  |  | 1 | 1 | 1 | Legrand 2013-2014 | 368 | G00 | 96 |  |  | 15 |  |  |  |  | 1 | 12.261 |  | 0 |  | 0 |  | 0 | 34.4 | 47.2 | 26.2 | 1 | 0 | 0 |  | 0 |  | 220160 | http://www.ecataleg.be/nl/ref/50411623/ | http://www.ecataleg.be/fr/ref/50411623/ |  | Zucchini aftakdoos 160 A - met lastschakelaar AC23 - afneembaar - met metalen opbouw - voor stroomrails MR - bevestiging met spanklauwen | Zucchini boitîer de dérivation débrochable à sectionnement métal - pour canalisation 160 A - avec interrupteur-sectionneur AC23 - fixation à griffes
LEG20121015 | L | 50411624 | Zucchini aftakdoos 250 A met lastschakelaar AC23 | Zucchini boitîer de dér. 250 A avec inter-sectionneur AC23 | Zucchini aftakdoos 250 A | Zucchini boitîer de dér. 250 A | 1894 | 1 | Stuk | Pièce |  |  | 1 | 1 | 1 | Legrand 2013-2014 | 368 | G00 | 96 |  |  | 15 |  |  |  |  | 1 | 34.5 |  | 0 |  | 0 |  | 0 | 63.5 | 79.7 | 51 | 1 | 0 | 0 |  | 0 |  | 220160 | http://www.ecataleg.be/nl/ref/50411624/ | http://www.ecataleg.be/fr/ref/50411624/ |  | Zucchini aftakdoos 250 A - met lastschakelaar AC23 - afneembaar - met metalen opbouw - voor stroomrails MR - bevestiging met spanklauwen | Zucchini boitîer de dérivation débrochable à sectionnement métal - pour canalisation 250 A - avec interrupteur-sectionneur AC23 - fixation à griffes
LEG20121015 | L | 50411625 | Zucchini aftakdoos 400 A met lastschakelaar AC23 | Zucchini boitîer de dér. 400 A avec inter-sectionneur AC23 | Zucchini aftakdoos 400 A | Zucchini boitîer de dér. 400 A | 2803 | 1 | Stuk | Pièce |  |  | 1 | 1 | 1 | Legrand 2013-2014 | 368 | G00 | 96 |  |  | 15 |  |  |  |  | 1 | 44 |  | 0 |  | 0 |  | 0 | 63.5 | 79.7 | 51 | 1 | 0 | 0 |  | 0 |  | 220160 | http://www.ecataleg.be/nl/ref/50411625/ | http://www.ecataleg.be/fr/ref/50411625/ |  | Zucchini aftakdoos 400 A - met lastschakelaar AC23 - afneembaar - met metalen opbouw - voor stroomrails MR - bevestiging met spanklauwen | Zucchini boitîer de dérivation débrochable à sectionnement métal - pour canalisation 400 A - avec interrupteur-sectionneur AC23 - fixation par griffes
LEG20121015 | L | 50411646 | Zucchini aftakdoos 630 A met lastschakelaar AC23 | Zucchini boitîer de dér. 630 A avec inter-sectionneur AC23 | Zucchini aftakdoos 630 A | Zucchini boitîer de dér. 630 A | 3755 | 1 | Stuk | Pièce |  |  | 1 | 1 | 1 | Legrand 2013-2014 | 368 | G00 | 96 |  | P | 15 |  |  |  |  | 1 | 52.3 |  | 0 |  | 0 |  | 0 | 63.5 | 79.7 | 51 | 1 | 0 | 0 |  | 0 |  | 220160 | http://www.ecataleg.be/nl/ref/50411646/ | http://www.ecataleg.be/fr/ref/50411646/ |  | Zucchini aftakdoos 630 A - met lastschakelaar AC23 - afneembaar - met metalen opbouw - voor stroomrails MR - bevestiging met spanklauwen | Zucchini boitîer de dérivation débrochable à sectionnement métal - pour canalisation 630 A - avec interrupteur-sectionneur AC23 - fixation par griffes
LEG20121015 | L | 50414001 | Zucchini aftakdoos 63 A uitrustbaar | Zucchini boitîer de dér. 63 A à équiper | Zucchini aftakdoos 63 A | Zucchini boitîer de dér. 63 A | 449.6 | 1 | Stuk | Pièce |  |  | 1 | 1 | 1 | Legrand 2013-2014 | 368 | G00 | 96 |  |  | 15 |  |  |  |  | 1 | 9.334 |  | 0 |  | 0 |  | 0 | 34.4 | 47.2 | 26.2 | 1 | 0 | 0 |  | 0 |  | 220160 | http://www.ecataleg.be/nl/ref/50414001/ | http://www.ecataleg.be/fr/ref/50414001/ |  | Zucchini aftakdoos 63 A - uitrustbaar - afneembaar - met metalen opbouw - voor stroomrails MR - bevestiging met spanklauwen | Zucchini boitîer de dérivation débrochable à sectionnement métal - pour canalisation 63 A - à équiper - fixation sur la canalisation par griffes
LEG20121015 | L | 50414002 | Zucchini aftakdoos 125 A uitrustbaar | Zucchini boitîer de dér. 125 A à équiper | Zucchini aftakdoos 125 A | Zucchini boitîer de dér. 125 A | 449.6 | 1 | Stuk | Pièce |  |  | 1 | 1 | 1 | Legrand 2013-2014 | 368 | G00 | 96 |  |  | 15 |  |  |  |  | 1 | 9.265 |  | 0 |  | 0 |  | 0 | 34.4 | 47.2 | 26.2 | 1 | 0 | 0 |  | 0 |  | 220160 | http://www.ecataleg.be/nl/ref/50414002/ | http://www.ecataleg.be/fr/ref/50414002/ |  | Zucchini aftakdoos 125 A - uitrustbaar - afneembaar - met metalen opbouw - voor stroomrails MR - bevestiging met spanklauwen | Zucchini boitîer de dérivation débrochable à sectionnement métal - pour canalisation 125 A - à équiper - fixation sur la canalisation par griffes
LEG20121015 | L | 50414003 | Zucchini aftakdoos 160 A uitrustbaar | Zucchini boitîer de dér. 160 A à équiper | Zucchini aftakdoos 160 A | Zucchini boitîer de dér. 160 A | 449.6 | 1 | Stuk | Pièce |  |  | 1 | 1 | 1 | Legrand 2013-2014 | 368 | G00 | 96 |  |  | 7 |  |  |  |  | 1 | 9 |  | 0 |  | 0 |  | 0 | 34.4 | 47.2 | 26.2 | 1 | 0 | 0 |  | 0 |  | 220160 | http://www.ecataleg.be/nl/ref/50414003/ | http://www.ecataleg.be/fr/ref/50414003/ |  | Zucchini aftakdoos 160 A - uitrustbaar - afneembaar - met metalen opbouw - voor stroomrails MR - bevestiging met spanklauwen | Zucchini boitîer de dérivation débrochable à sectionnement métal - pour canalisation 160 A - à équiper - fixation sur la canalisation par griffes
LEG20121015 | L | 50414004 | Zucchini aftakdoos 250 A uitrustbaar | Zucchini boitîer de dér. 250 A à équiper | Zucchini aftakdoos 250 A | Zucchini boitîer de dér. 250 A | 1038 | 1 | Stuk | Pièce |  |  | 1 | 1 | 1 | Legrand 2013-2014 | 368 | G00 | 96 |  |  | 30 |  |  |  |  | 1 | 37.1 |  | 0 |  | 0 |  | 0 | 61 | 78.5 | 48.5 | 1 | 0 | 0 |  | 0 |  | 220160 | http://www.ecataleg.be/nl/ref/50414004/ | http://www.ecataleg.be/fr/ref/50414004/ |  | Zucchini aftakdoos 250 A - uitrustbaar - afneembaar - met metalen opbouw - voor stroomrails MR - bevestiging met spanklauwen | Zucchini boitîer de dérivation débrochable à sectionnement métal - pour canalisation 250 A - à équiper - fixation sur la canalisation par griffes
LEG20121015 | L | 50414005 | Zucchini aftakdoos 630 A uitrustbaar | Zucchini boitîer de dér. 630 A à équiper | Zucchini aftakdoos 630 A | Zucchini boitîer de dér. 630 A | 1449 | 1 | Stuk | Pièce |  |  | 1 | 1 | 1 | Legrand 2013-2014 | 368 | G00 | 96 |  |  | 15 |  |  |  |  | 1 | 36 |  | 0 |  | 0 |  | 0 | 63.5 | 79.7 | 51 | 1 | 0 | 0 |  | 0 |  | 220160 | http://www.ecataleg.be/nl/ref/50414005/ | http://www.ecataleg.be/fr/ref/50414005/ |  | Zucchini aftakdoos 630 A - uitrustbaar - afneembaar - met metalen opbouw - voor stroomrails MR - bevestiging met spanklauwen | Zucchini boitîer de dérivation débrochable à sectionnement métal - pour canalisation 630 A - à équiper - fixation sur la canalisation par griffes
LEG20121015 | L | 50414021 | Zucchini aftakdoos 63 A met zekeringhouder 22 x 58 | Zucchini boitîer de dér. 63 A avec porte-fusibles 22 x 58 | Zucchini aftakdoos 63 A | Zucchini boitîer de dér. 63 A | 523.5 | 1 | Stuk | Pièce |  |  | 1 | 1 | 1 | Legrand 2013-2014 | 368 | G00 | 96 |  |  | 15 |  |  |  |  | 1 | 9.831 |  | 0 |  | 0 |  | 0 | 34.4 | 47.2 | 26.2 | 1 | 0 | 0 |  | 0 |  | 220160 | http://www.ecataleg.be/nl/ref/50414021/ | http://www.ecataleg.be/fr/ref/50414021/ |  | Zucchini aftakdoos 63 A - met zekeringhouder 22 x 58 - afneembaar - met metalen opbouw - voor stroomrails MR - bevestiging met spanklauwen | Zucchini boitîer de dérivation débrochable à sectionnement métal - pour canalisation 63 A - avec porte-fusibles 22 x 58 - fix. sur la canalisation par griffes
LEG20121015 | L | 50414022 | Zucchini aftakdoos 125 A met zekeringhouder maat 00 | Zucchini boitîer de dér. 125 A avec porte-fusibles taille 00 | Zucchini aftakdoos 125 A | Zucchini boitîer de dér. 125 A | 550.1 | 1 | Stuk | Pièce |  |  | 1 | 1 | 1 | Legrand 2013-2014 | 368 | G00 | 96 |  |  | 15 |  |  |  |  | 1 | 10.012 |  | 0 |  | 0 |  | 0 | 34.4 | 47.2 | 26.2 | 1 | 0 | 0 |  | 0 |  | 220160 | http://www.ecataleg.be/nl/ref/50414022/ | http://www.ecataleg.be/fr/ref/50414022/ |  | Zucchini aftakdoos 125 A - met zekeringhouder - maat 00 - afneembaar - met metalen opbouw - voor stroomrails MR - bevestiging met spanklauwen | Zucchini boitîer de dérivation débrochable à sectionnement métal - pour canalisation 125 A - avec porte-fusibles taille 00 - fix. sur la canalisation par griffes
LEG20121015 | L | 50414023 | Zucchini aftakdoos 160 A met zekeringhouder maat 00 | Zucchini boitîer de dér. 160 A avec porte-fusibles taille 00 | Zucchini aftakdoos 160 A | Zucchini boitîer de dér. 160 A | 577.5 | 1 | Stuk | Pièce |  |  | 1 | 1 | 1 | Legrand 2013-2014 | 368 | G00 | 96 |  |  | 15 |  |  |  |  | 1 | 9 |  | 0 |  | 0 |  | 0 | 34.4 | 47.2 | 26.2 | 1 | 0 | 0 |  | 0 |  | 220160 | http://www.ecataleg.be/nl/ref/50414023/ | http://www.ecataleg.be/fr/ref/50414023/ |  | Zucchini aftakdoos 160 A - met zekeringhouder - maat 00 - afneembaar - met metalen opbouw - voor stroomrails MR - bevestiging met spanklauwen | Zucchini boitîer de dérivation débrochable à sectionnement métal - pour canalisation 160 A - avec porte-fusibles taille 00 - fix. sur la canalisation par griffes
LEG20121015 | L | 50414024 | Zucchini aftakdoos 250 A met zekeringhouder maat 2 | Zucchini boitîer de dér. 250 A avec porte-fusibles taille 2 | Zucchini aftakdoos 250 A | Zucchini boitîer de dér. 250 A | 1237 | 1 | Stuk | Pièce |  |  | 1 | 1 | 1 | Legrand 2013-2014 | 368 | G00 | 96 |  |  | 15 |  |  |  |  | 1 | 40.5 |  | 0 |  | 0 |  | 0 | 61 | 82.5 | 49.5 | 1 | 0 | 0 |  | 0 |  | 220160 | http://www.ecataleg.be/nl/ref/50414024/ | http://www.ecataleg.be/fr/ref/50414024/ |  | Zucchini aftakdoos 250 A - met zekeringhouder - maat 2 - afneembaar - met metalen opbouw - voor stroomrails MR - bevestiging met spanklauwen | Zucchini boitîer de dérivation débrochable à sectionnement métal - pr canalisation 250 A - avec porte-fusibles taille 2 - fixation sur la canalisation par griffes
LEG20121015 | L | 50414025 | Zucchini aftakdoos 630 A met zekeringhouder maat 3 | Zucchini boitîer de dér. 630 A avec porte-fusibles taille 3 | Zucchini aftakdoos 630 A | Zucchini boitîer de dér. 630 A | 2627 | 1 | Stuk | Pièce |  |  | 1 | 1 | 1 | Legrand 2013-2014 | 368 | G00 | 96 |  | P | 15 |  |  |  |  | 1 | 42 |  | 0 |  | 0 |  | 0 | 63.5 | 79.7 | 51 | 1 | 0 | 0 |  | 0 |  | 220160 | http://www.ecataleg.be/nl/ref/50414025/ | http://www.ecataleg.be/fr/ref/50414025/ |  | Zucchini aftakdoos 630 A - met zekeringhouder - maat 3 - afneembaar - met metalen opbouw - voor stroomrails MR - bevestiging met spanklauwen | Zucchini boitîer de dérivation débrochable à sectionnement métal - pour canalisation 630 A - avec porte-fusibles taille 3 - fix. sur la canalisation par griffes
LEG20121015 | L | 50414026 | Zucchini aftakdoos 400 A met zekeringhouder maat 2 | Zucchini boitîer de dér. 400 A avec porte-fusibles taille 2 | Zucchini aftakdoos 400 A | Zucchini boitîer de dér. 400 A | 1862 | 1 | Stuk | Pièce |  |  | 1 | 1 | 1 | Legrand 2013-2014 | 368 | G00 | 96 |  |  | 15 |  |  |  |  | 1 | 54.6 |  | 0 |  | 0 |  | 0 | 63.5 | 79.7 | 51 | 1 | 0 | 0 |  | 0 |  | 220160 | http://www.ecataleg.be/nl/ref/50414026/ | http://www.ecataleg.be/fr/ref/50414026/ |  | Zucchini aftakdoos 400 A - met zekeringhouder - maat 2 - afneembaar - met metalen opbouw - voor stroomrails MR - bevestiging met spanklauwen | Zucchini boitîer de dérivation débrochable à sectionnement métal - pour canalisation 400 A - avec porte-fusibles taille 2 - fix. sur la canalisation par griffes
LEG20121015 | L | 50414061 | Zucchini aftakdoos 32 A vol deksel DIN rail 8 modules | Zucchini boitîer de dér. 32 A couv.plein - rail DIN 8 mod. | Zucchini aftakdoos 32 A | Zucchini boitîer de dér. 32 A | 74.36 | 1 | Stuk | Pièce |  |  | 1 | 1 | 1 | Legrand 2013-2014 | 368 | G00 | 96 |  |  | 15 |  |  |  |  | 1 | 1.824 |  | 0 |  | 0 |  | 0 | 30.5 | 37.2 | 23.5 | 1 | 0 | 0 |  | 0 |  | 220160 | http://www.ecataleg.be/nl/ref/50414061/ | http://www.ecataleg.be/fr/ref/50414061/ |  | Zucchini aftakdoos 32 A - uitrustbaar - vol deksel - met DIN rail 8 modules - bevestiging met spanklauwen - voor stroomrals MR | Zucchini boitîer de dérivation pour canalisation 32 A - à équiper - couvercle plein - avec rail DIN 8 modules - fixation sur la canalisation par griffes
LEG20121015 | L | 50414062 | Zucchini aftakdoos 32 A met zekeringhouder 10,3 x 38 | Zucchini boitîer de dér. 32 A avec portes-fusibles 10,3 x 38 | Zucchini aftakdoos 32 A | Zucchini boitîer de dér. 32 A | 84.61 | 1 | Stuk | Pièce |  |  | 1 | 1 | 1 | Legrand 2013-2014 | 368 | G00 | 96 |  |  | 15 |  |  |  |  | 1 | 1.948 |  | 0 |  | 0 |  | 0 | 30.5 | 37.2 | 23.5 | 1 | 0 | 0 |  | 0 |  | 220160 | http://www.ecataleg.be/nl/ref/50414062/ | http://www.ecataleg.be/fr/ref/50414062/ |  | Zucchini aftakdoos 32 A - met zekeringhouder 10,3 x 38 - vol deksel - voor stroomrails MR | Zucchini boitîer de dérivation pour canalisation 32 A - avec portes-fusibles 10,3 x 38 - couvercle plein
LEG20121015 | L | 50414064 | Zucchini aftakdoos 32 A vensterdeksel DIN rail 8 mod. | Zucchini boitîer de dér. 32 A couv.fen. - rail DIN 8 mod. | Zucchini aftakdoos 32 A | Zucchini boitîer de dér. 32 A | 105.8 | 1 | Stuk | Pièce |  |  | 1 | 1 | 1 | Legrand 2013-2014 | 368 | G00 | 96 |  |  | 15 |  |  |  |  | 1 | 1.921 |  | 0 |  | 0 |  | 0 | 30.5 | 37.2 | 23.5 | 1 | 0 | 0 |  | 0 |  | 220160 | http://www.ecataleg.be/nl/ref/50414064/ | http://www.ecataleg.be/fr/ref/50414064/ |  | Zucchini aftakdoos 32 A - uitrustbaar - met vensterdeksel - met DIN rail 8 modules - voor stroomrails MR - bevestiging met spanklauwen | Zucchini boitîer de dérivation pour canalisation 32 A - à équiper - couvercle avec fenêtre-plastron transparente - avec rail DIN 8 modules - fix. par griffes
LEG20121015 | L | 50414071 | Zucchini aftakdoos 32 A vol deksel DIN rail 12 modules | Zucchini boitîer de dér. 32 A couv.plein - rail DIN 12 mod. | Zucchini aftakdoos 32 A | Zucchini boitîer de dér. 32 A | 91.6 | 1 | Stuk | Pièce |  |  | 1 | 1 | 1 | Legrand 2013-2014 | 368 | G00 | 96 |  |  | 15 |  |  |  |  | 1 | 1.999 |  | 0 |  | 0 |  | 0 | 30.5 | 37.2 | 23.5 | 1 | 0 | 0 |  | 0 |  | 220160 | http://www.ecataleg.be/nl/ref/50414071/ | http://www.ecataleg.be/fr/ref/50414071/ |  | Zucchini aftakdoos 32 A - uitrustbaar - vol deksel - met DIN rail 12 modules - bevestiging met spanklauwen - voor stroomrails MR | Zucchini boitîer de dérivation pour canalisation 32 A - à équiper - couvercle plein - avec rail DIN 12 modules - fixation sur la canalisation par griffes
LEG20121015 | L | 50414075 | Zucchini aftakdoos 32 A vensterdeksel DIN rail 12 mod. | Zucchini boitîer de dér. 32 A couv.fen. - rail DIN 12 mod. | Zucchini aftakdoos 32 A | Zucchini boitîer de dér. 32 A | 112 | 1 | Stuk | Pièce |  |  | 1 | 1 | 1 | Legrand 2013-2014 | 368 | G00 | 96 |  |  | 15 |  |  |  |  | 1 | 2.071 |  | 0 |  | 0 |  | 0 | 30.5 | 37.2 | 23.5 | 1 | 0 | 0 |  | 0 |  | 220160 | http://www.ecataleg.be/nl/ref/50414075/ | http://www.ecataleg.be/fr/ref/50414075/ |  | Zucchini aftakdoos 32 A - uitrustbaar - met vensterdeksel - met DIN rail 12 modules - bevestiging met spanklauwen - voor stroomrails MR | Zucchini boitîer de dérivation pour canalisation 32 A - à équiper - couvercle avec fenêtre-plastron transparente - avec rail DIN 12 modules - fix. par griffes
LEG20121015 | L | 50414128 | Zucchini aftakdoos 16 A uitgerust met automaat | Zucchini boitîer de dér. 16 A prééquipé avec disjoncteur | Zucchini aftakdoos 16 A | Zucchini boitîer de dér. 16 A | 138.2 | 1 | Stuk | Pièce |  |  | 1 | 1 | 1 | Legrand 2013-2014 | 368 | G00 | 96 |  |  | 15 |  |  |  |  | 1 | 2.528 |  | 0 |  | 0 |  | 0 | 30.5 | 37.2 | 23.5 | 1 | 0 | 0 |  | 0 |  | 220160 | http://www.ecataleg.be/nl/ref/50414128/ | http://www.ecataleg.be/fr/ref/50414128/ |  | Zucchini aftakdoos 16 A - uitgerust met automatische schakelaar 4P curve C - deksel met doorzichtig afdekplaatje - bevestiging met spanklauwen | Zucchini boitîer de dérivation prééquipé avec disjoncteur 4P courbe C - pour canalisation 16 A - couvercle fenêtre-plastron transparent - fixation à griffes
LEG20121015 | L | 50414144 | Zucchini aftakdoos 32 A uitgerust met automaat | Zucchini boitîer de dér. 32 A prééquipé avec disjoncteur | Zucchini aftakdoos 32 A | Zucchini boitîer de dér. 32 A | 147.9 | 1 | Stuk | Pièce |  |  | 1 | 1 | 1 | Legrand 2013-2014 | 368 | G00 | 96 |  |  | 7 |  |  |  |  | 1 | 2.531 |  | 0 |  | 0 |  | 0 | 30.5 | 37.2 | 23.5 | 1 | 0 | 0 |  | 0 |  | 220160 | http://www.ecataleg.be/nl/ref/50414144/ | http://www.ecataleg.be/fr/ref/50414144/ |  | Zucchini aftakdoos 32 A - uitgerust met automatische schakelaar 4P curve C - met vensterdeksel - bevestiging met spanklauwen - voor stroomrails MR | Zucchini boitîer de dérivation prééquipé avec disjoncteur 4P courbe C - pour canalisation 32 A - couvercle fenêtre-plastron transparent - fixation à griffes
LEG20121015 | L | 50414192 | Zucchini aftakdoos 32 A uitgerust met automaat | Zucchini boitîer de dér. 32 A prééquipé avec disjoncteur | Zucchini aftakdoos 32 A | Zucchini boitîer de dér. 32 A | 211.9 | 1 | Stuk | Pièce |  |  | 1 | 1 | 1 | Legrand 2013-2014 | 368 | G00 | 96 |  |  | 15 |  |  |  |  | 1 | 3.109 |  | 0 |  | 0 |  | 0 | 30.5 | 37.2 | 23.5 | 1 | 0 | 0 |  | 0 |  | 220160 | http://www.ecataleg.be/nl/ref/50414192/ | http://www.ecataleg.be/fr/ref/50414192/ |  | Zucchini aftakdoos 32 A - uitgerust met automatische schakelaar 4P curve C en stopcontact 3P + N + A - met vensterdeksel - bevestiging met spanklauwen | Zucchini boitîer de dérivation prééquipé avec disjoncteur 4P courbe C et prise 3P + N + T - pour canalisation 32 A - fixation sur la canalisation par griffes
LEG20121015 | B | 5041N | BEL MAGIC 220V - 8VA | SONNERIE MAGIC 220V - 8VA | BEL MAGIC | SONNERIE MAGIC | 22.23 | 1 | Stuk | Pièce |  |  | 10 | 10 | 40 |  | 0 | G14 | B01 |  | M | 2 |  |  | 8536.3010 |  | 1 | 0.053 |  | 0 |  | 0 |  | 0 | 5.5 | 18.5 | 11.8 | 10 | 8012199513348 | 40 | 8012199161594 | 0 |  | 210010 | http://www.ecataleg.be/nl/ref/5041N/ | http://www.ecataleg.be/fr/ref/5041N/ |  | Bel Magic - 230 V - 8 VA - 1 module | Sonnerie Magic - 230 V - 8 VA - 1 module
LEG20121015 | B | 5042N | BEL MAGIC 24V - 8VA | SONNERIE MAGIC 24V - 8VA | BEL MAGIC | SONNERIE MAGIC | 20.14 | 1 | Stuk | Pièce |  |  | 10 | 10 | 10 |  | 0 | G14 | B01 |  | M | 2 |  |  | 8536.3010 |  | 1 | 0.058 |  | 0 |  | 0 |  | 0 | 5.5 | 18.5 | 11.8 | 10 | 8012199513003 | 0 |  | 0 |  | 210010 | http://www.ecataleg.be/nl/ref/5042N/ | http://www.ecataleg.be/fr/ref/5042N/ |  | Bel Magic - 24 V - 8 VA - 1 module | Sonnerie Magic - 24 V - 8 VA - 1 module
LEG20121015 | B | 5045N | ZOEMER MAGIC 12V - 8VA | RONFLEUR MAGIC 12V - 8VA | ZOEMER MAGIC | RONFLEUR MAGIC | 15.45 | 1 | Stuk | Pièce |  |  | 10 | 10 | 10 |  | 0 | G14 | B01 |  | M | 3 |  |  | 8536.3010 |  | 1 | 0.048 |  | 0 |  | 0 |  | 0 | 5.5 | 18.5 | 11.8 | 10 | 8012199513010 | 0 |  | 0 |  | 210010 | http://www.ecataleg.be/nl/ref/5045N/ | http://www.ecataleg.be/fr/ref/5045N/ |  | Zoemer Magic - 12 V - 8 VA - 1 module | Ronfleur Magic - 12 V - 8 VA - 1 module
LEG20121015 | B | 5048N | ZOEMER MAGIC 220V - 8VA | RONFLEUR MAGIC 220V - 8VA | ZOEMER MAGIC | RONFLEUR MAGIC | 18.97 | 1 | Stuk | Pièce |  |  | 10 | 10 | 40 |  | 0 | G14 | B01 |  | M | 2 |  |  | 8536.3010 |  | 1 | 0.042 |  | 0 |  | 0 |  | 0 | 5.5 | 18.5 | 11.8 | 10 | 8012199513355 | 40 | 8012199513362 | 0 |  | 210010 | http://www.ecataleg.be/nl/ref/5048N/ | http://www.ecataleg.be/fr/ref/5048N/ |  | Zoemer Magic - 230 V - 8 VA - 1 module | Ronfleur Magic - 230 V - 8 VA - 1 module
LEG20121015 | B | 5049N | ZOEMER MAGIC 24V - 8VA | RONFLEUR MAGIC 24V - 8VA | ZOEMER MAGIC | RONFLEUR MAGIC | 17.06 | 1 | Stuk | Pièce |  |  | 10 | 10 | 10 |  | 0 | G14 | B01 |  | M | 2 |  |  | 8536.3010 |  | 1 | 0.047 |  | 0 |  | 0 |  | 0 | 5.5 | 18.5 | 11.8 | 10 | 8012199512754 | 0 |  | 0 |  | 210010 | http://www.ecataleg.be/nl/ref/5049N/ | http://www.ecataleg.be/fr/ref/5049N/ |  | Zoemer Magic - 24 V - 8 VA - 1 module | Ronfleur Magic - 24 V - 8 VA - 1 module
LEG20121015 | B | 504BI | LL-Opbouwdoos 4 mod wit | LL-Boîte apparente 4 mod blanc | LL-Opbouwdoos 4 mod wit | LL-Boîte apparente 4 mod blanc | 6.061 | 1 | Stuk | Pièce |  |  | 1 | 1 | 10 | Legrand 2013-2014 | 496 | G00 | B01 |  | M | 3 |  |  | 3926.9097 |  | 1 | 0.091 |  | 0 |  | 0 |  | 0 | 5.3 | 15.3 | 9.6 | 1 | 8005543464533 | 10 | 8005543464540 | 0 |  | 210070 | http://www.ecataleg.be/nl/ref/504BI/ | http://www.ecataleg.be/fr/ref/504BI/ |  | Livinglight - opbouwdoos 4 modules - wit | Livinglight - boîte apparente 4 modules - blanc
LEG20121015 | B | 504E | INBOUWDOOS 4 MODULES VIERK. -GEEL- 130 X 71 X 52MM | BOITE ENCASTR. 4 MODULES CARRE-JAUNE - 130 X 71 X 52MM | INBOUWDOOS 4 MODULES | BOITE ENCASTR. 4 MODULES | 1.214 | 1 | Stuk | Pièce |  |  | 5 | 100 | 1600 | Legrand 2013-2014 | 585 | G00 | B01 |  | M | 3 |  |  | 3926.9097 |  | 1 | 0.036 |  | 0 |  | 0 |  | 0 | 28.7 | 60 | 40 | 5 | 8012199051345 | 100 | 8012199051352 | 1600 | 0 | 210070 | http://www.ecataleg.be/nl/ref/504E/ | http://www.ecataleg.be/fr/ref/504E/ |  | Inbouwdoos voor 4 modules - vierkantig - geel - 130 x 71 x 52 mm | Boîte à encastrer pour 4 modules - rectangulaire - jaune - 130 x 71 x 52 mm
LEG20121015 | B | 504EC | AFW. DEKSEL OVERSCHILDERBAAR VOOR INBOUWDOOS 504E | COUVERCLE À PEINDRE POUR BOÎTE 504E | AFW. DEKSEL OVERSCHILDERBAAR | COUVERCLE À PEINDRE POUR | 5.234 | 1 | Stuk | Pièce |  |  | 30 | 30 | 30 | Legrand 2013-2014 | 585 | G00 | B01 |  | M | 7 |  |  | 3926.9097 |  | 1 | 0.032 |  | 0 |  | 0 |  | 0 | 14.3 | 26.6 | 20 | 30 | 8012199813356 | 0 |  | 0 |  | 210070 | http://www.ecataleg.be/nl/ref/504EC/ | http://www.ecataleg.be/fr/ref/504EC/ |  | Afwerkingsdeksel voor inbouwdoos ref. 504E - overschilderbaar | Couvercle de finition pour boîte d'encastrement réf. 504E - à peindre
LEG20121015 | B | 504ESC | LL-Air ophoogkader doos 504E | LL-Air cadre rehausse 504E | LL-Air ophoogkader doos 504E | LL-Air cadre rehausse 504E | 0.9014 | 1 | Stuk | Pièce |  |  | 5 | 5 | 70 | Legrand 2013-2014 | 474 | G00 | B01 |  | P | 2 |  |  | 3926.9097 |  | 1 | 0.023 |  | 0 |  | 0 |  | 0 | 8 | 15 | 9.5 | 5 | 8005543448809 | 70 | 0 | 0 |  | 210070 | http://www.ecataleg.be/nl/ref/504ESC/ | http://www.ecataleg.be/fr/ref/504ESC/ |  | Livinglight - tussenplaat voor installatie LIVINGLIGHT AIR op bestaande inbouwdoos 504E | Livinglight - cadre pour installation LIVINGLIGHT AIR sur boîte encastrée existante 504E
LEG20121015 | B | 504ESE | LL-Air uitbr. doos 504E | LL-Air extension boîte 504E | LL-Air uitbr. doos 504E | LL-Air extension boîte 504E | 0.9014 | 1 | Stuk | Pièce |  |  | 5 | 5 | 100 | Legrand 2013-2014 | 585 | G00 | B01 |  | P | 2 |  |  | 3926.9097 |  | 1 | 0.015 |  | 0 |  | 0 |  | 0 | 2.5 | 13.5 | 7.6 | 5 | 8005543446751 | 100 | 8005543446768 | 0 |  | 210070 | http://www.ecataleg.be/nl/ref/504ESE/ | http://www.ecataleg.be/fr/ref/504ESE/ |  | Livinglight - adapter om de diepte van de inbouwdoos 504E te verhogen | Livinglight - adapteur pour augmenter la profondeur de la boîte encastrée 504E
LEG20121015 | B | 504LIV | TAFELTOESTELHOUDER LIVING 4 MOD. + HOUDER - 140X90X85MM | BOITIER DE TABLE LIVING 4 MOD. + SUPPORT - 140X90X85MM | TAFELTOESTELHOUDER LIVING | BOITIER DE TABLE LIVING | 27.57 | 1 | Stuk | Pièce |  |  | 5 | 5 | 5 |  | 0 | G00 | B01 |  | M | 2 |  |  | 3926.9097 |  | 1 | 0.26 |  | 0 |  | 0 |  | 0 | 15.5 | 19 | 17 | 5 | 8012199219486 | 0 |  | 0 |  | 210070 | http://www.ecataleg.be/nl/ref/504LIV/ | http://www.ecataleg.be/fr/ref/504LIV/ |  | Tafeltoestelhouder grijs RAL 7021 Interlink voor 4 modules Living - afmetingen 140 x 90 x 85 mm | Pupitre de table gris RAL 7021 Interlink pour 4 modules Living - dimensions 140 x 90 x 85 mm
LEG20121015 | B | 504LP | OPBOUWDOOS 4 MODULES ZWART - 140 X 80 X 38MM | BOITE APPARENTE 4 MODULES NOIR - 140 X 80 X 38MM | OPBOUWDOOS 4 MODULES | BOITE APPARENTE 4 MODULES | 11.54 | 1 | Stuk | Pièce |  |  | 10 | 10 | 10 |  | 0 | G00 | B01 |  | M | 2 |  |  | 3926.9097 |  | 1 | 0.061 |  | 0 |  | 0 |  | 0 | 14.3 | 26.6 | 20 | 10 | 8012199203812 | 0 |  | 0 |  | 210070 | http://www.ecataleg.be/nl/ref/504LP/ | http://www.ecataleg.be/fr/ref/504LP/ |  | Opbouwdoos voor 4 modules Living - zwart - 140 x 80 x 38 mm | Boîte apparente pour 4 modules Living - noir - 140 x 80 x 38 mm
LEG20121015 | B | 504NP | OPBOUWDOOS LIGHT 136 X 80 MM - 4 MODULES | BOITE APPARENTE LIGHT 136 X 80 MM - 4 MODULES | OPBOUWDOOS LIGHT | BOITE APPARENTE LIGHT | 11.54 | 1 | Stuk | Pièce |  |  | 10 | 10 | 10 |  | 0 | G00 | B01 |  | M | 4 |  |  | 3926.9097 |  | 1 | 0.071 |  | 0 |  | 0 |  | 0 | 14.3 | 26.6 | 20 | 10 | 8012199294629 | 0 |  | 0 |  | 210070 | http://www.ecataleg.be/nl/ref/504NP/ | http://www.ecataleg.be/fr/ref/504NP/ |  | Opbouwdoos voor 4 modules Light - wit - 136 x 79 x 46 mm | Boîte apparente pour 4 modules Light - blanc - 136 x 79 x 46 mm
LEG20121015 | B | 504S | TOEBEHOREN MAGIC HOUDER 4 MODULES | ACCESSOIRE MAGIC SUPPORT 4 MODULES | TOEBEHOREN MAGIC | ACCESSOIRE MAGIC | 1.721 | 1 | Stuk | Pièce |  |  | 50 | 50 | 50 |  | 0 | G14 | B01 |  | M | 2 |  |  | 3926.9097 |  | 1 | 0.024 |  | 0 |  | 0 |  | 0 | 21 | 35 | 24.5 | 50 | 8012199496979 | 0 |  | 0 |  | 210010 | http://www.ecataleg.be/nl/ref/504S/ | http://www.ecataleg.be/fr/ref/504S/ |  | Modulehouder Magic - voor 4 modules - met schroeven | Support Magic - pour 4 modules - à vis
LEG20121015 | B | 504SA | TOEBEHOREN MAGIC HOUDER 4 MODULES VR SCHAKELAAR | ACCESSOIRE MAGIC SUPPORT 4 MODULES | TOEBEHOREN MAGIC | ACCESSOIRE MAGIC | 2.479 | 1 | Stuk | Pièce |  |  | 50 | 50 | 50 |  | 0 | G14 | B01 |  | M | 2 |  |  | 3926.9097 |  | 1 | 0.021 |  | 0 |  | 0 |  | 0 | 21 | 35 | 24.5 | 50 | 8012199496962 | 0 |  | 0 |  | 210010 | http://www.ecataleg.be/nl/ref/504SA/ | http://www.ecataleg.be/fr/ref/504SA/ |  | Modulehouder Magic - voor 4 modules (2 vierkantig) - met schroeven | Support Magic - pour 4 modules (2 carré) - à vis
LEG20121015 | B | 504THP | OPBOUWDOOS 4 MOD. LIGHT TECH | BOITE APPARENTE 4 MOD. LIGHT TECH | OPBOUWDOOS 4 MOD. | BOITE APPARENTE 4 MOD. | 15.34 | 1 | Stuk | Pièce |  |  | 10 | 10 | 10 |  | 0 | G00 | B01 |  | M | 2 |  |  | 3926.9097 |  | 1 | 0.072 |  | 0 |  | 0 |  | 0 | 14.3 | 26.6 | 20 | 10 | 8012199737966 | 0 |  | 0 |  | 210070 | http://www.ecataleg.be/nl/ref/504THP/ | http://www.ecataleg.be/fr/ref/504THP/ |  | Opbouwdoos voor 4 modules Light Tech - wit - 136 x 79 x 46 mm | Boîte apparente pour 4 modules Light Tech - blanc - 136 x 79 x 46 mm
LEG20121015 | B | 5050 | ZOEMER MAGIC 12V - 8W | RONFLEUR MAGIC 12V - 8W | ZOEMER MAGIC | RONFLEUR MAGIC | 24.09 | 1 | Stuk | Pièce |  |  | 10 | 10 | 10 |  | 0 | G14 | B01 |  | M | 2 |  |  | 8536.3010 |  | 1 | 0.054 |  | 0 |  | 0 |  | 0 | 5.5 | 18.5 | 11.8 | 10 | 8012199513027 | 0 |  | 0 |  | 210010 | http://www.ecataleg.be/nl/ref/5050/ | http://www.ecataleg.be/fr/ref/5050/ |  | Zoemer Magic - 12 V gs - 8 W - 1 module | Ronfleur Magic - 12 V cc - 8 W - 1 module
LEG20121015 | B | 5051 | ZOEMER MAGIC 24V - 8W | RONFLEUR MAGIC 24V - 8W | ZOEMER MAGIC | RONFLEUR MAGIC | 26.6 | 1 | Stuk | Pièce |  |  | 10 | 10 | 10 |  | 0 | G14 | B01 |  | M | 2 |  |  | 8536.3010 |  | 1 | 0.291 |  | 0 |  | 0 |  | 0 | 5.5 | 18.5 | 11.8 | 10 | 8012199512761 | 0 |  | 0 |  | 210010 | http://www.ecataleg.be/nl/ref/5051/ | http://www.ecataleg.be/fr/ref/5051/ |  | Zoemer Magic - 24 V gs - 8 W - 1 module | Ronfleur Magic - 24 V cc - 8 W - 1 module
LEG20121015 | B | 5052N | OMSCHAKELAAR MAGIC 16A - 250V -ENKELP- 2 TOETSEN | COMMUTATEUR MAGIC 16A - 250V - UNIP. - 2 TOUCHES | OMSCHAKELAAR MAGIC | COMMUTATEUR MAGIC | 9.764 | 1 | Stuk | Pièce |  |  | 10 | 10 | 10 |  | 0 | G14 | B01 |  | M | 3 |  |  | 8536.3010 |  | 1 | 0.027 |  | 0 |  | 0 |  | 0 | 5.5 | 18.5 | 11.8 | 10 | 8012199512273 | 0 |  | 0 |  | 210010 | http://www.ecataleg.be/nl/ref/5052N/ | http://www.ecataleg.be/fr/ref/5052N/ |  | Omschakelaar Magic - enkelpolig - 250 V - 16 A - met 2 toetsen - 1 module | Commutateur Magic - unipolaire - 250 V - 16 A - avec 2 touches - 1 module
LEG20121015 | B | 5053 | TREKSCHAKELAAR MAGIC 10A - 250V - 2NO | INTER A TIRAGE MAGIC 10A - 250V - 2NO | TREKSCHAKELAAR MAGIC | INTER A TIRAGE MAGIC | 12.67 | 1 | Stuk | Pièce |  |  | 5 | 5 | 5 |  | 0 | G14 | B01 |  | M | 6 |  |  | 8536.3010 |  | 1 | 0.039 |  | 0 |  | 0 |  | 0 | 5.5 | 18.5 | 11.8 | 5 | 8012199512778 | 0 |  | 0 |  | 210010 | http://www.ecataleg.be/nl/ref/5053/ | http://www.ecataleg.be/fr/ref/5053/ |  | Trekschakelaar Magic - tweepolig NO - 250 V - 10 A - 1 module | Interrupteur à tirage Magic - bipolaire NO - 250 V - 10 A - 1 module
LEG20121015 | B | 5054 | DRUKKNOP MAGIC 10A - 250V - 2NO | BOUTON POUSSOIR MAGIC 10A - 250V - 2NO | DRUKKNOP MAGIC | BOUTON POUSSOIR MAGIC | 13.89 | 1 | Stuk | Pièce |  |  | 10 | 10 | 10 |  | 0 | G14 | B01 |  | M | 2 |  |  | 8536.3010 |  | 1 | 0.029 |  | 0 |  | 0 |  | 0 | 5.5 | 18.5 | 11.8 | 10 | 8012199512785 | 0 |  | 0 |  | 210010 | http://www.ecataleg.be/nl/ref/5054/ | http://www.ecataleg.be/fr/ref/5054/ |  | Drukknop Magic - tweepolig NO - 250 V - 10 A - 1 module | Bouton-poussoir Magic - bipolaire NO - 250 V - 10 A - 1 module
LEG20121015 | B | 5055/1 | DUBBELE DRUKKNOP MAGIC 10A - 250V - 1NO+1NO - PIJLEN | DOUBLE POUSSOIR MAGIC 10A - 250V - 1NO+1NO - FLECHES | DUBBELE DRUKKNOP MAGIC | DOUBLE POUSSOIR MAGIC | 7.044 | 1 | Stuk | Pièce |  |  | 10 | 10 | 60 |  | 0 | G14 | B01 |  | M | 2 |  |  | 8536.3010 |  | 1 | 0.025 |  | 0 |  | 0 |  | 0 | 4.5 | 18.5 | 11.8 | 10 | 8012199514413 | 60 | 8012199514420 | 0 |  | 210010 | http://www.ecataleg.be/nl/ref/5055%2F1/ | http://www.ecataleg.be/fr/ref/5055%2F1/ |  | Dubbele drukknop Magic - met pijltjes - enkelpolig NO + NO - 250 V - 10 A - 1 module | Double bouton-poussoir Magic - avec flèches - unipolaire NO + NO - 250 V - 10 A - 1 module
LEG20121015 | B | 5057/1R | DRUKKNOP MAGIC VR SIGNAL. -ROOD- 1NG - 10A | BOUTON-POUSSOIR MAGIC PR SIGNAL. -ROUGE- 1NF - 10A | DRUKKNOP MAGIC | BOUTON-POUSSOIR MAGIC | 9.603 | 1 | Stuk | Pièce |  |  | 10 | 10 | 10 |  | 0 | G14 | B01 |  | M | 5 |  |  | 8536.3010 |  | 1 | 0.028 |  | 0 |  | 0 |  | 0 | 4.5 | 18.5 | 11.8 | 10 | 8012199512792 | 0 |  | 0 |  | 210010 | http://www.ecataleg.be/nl/ref/5057%2F1R/ | http://www.ecataleg.be/fr/ref/5057%2F1R/ |  | Drukknop Magic - met verlichtbare verklikker - 1 contact NG - 24 V - 1,5 W - rood - 1 module | Bouton-poussoir Magic - avec voyant lumineux - 1 contact NF - 24 V - 1,5 W - rouge - 1 module
LEG20121015 | B | 5057A | DRUKKNOP MAGIC VR SIGNAL. -ORANJE- 10A - 1NO | BOUTON-POUSSOIR MAGIC PR SIGNAL. -ORANGE- 10A - 1NO | DRUKKNOP MAGIC | BOUTON-POUSSOIR MAGIC | 7.607 | 1 | Stuk | Pièce |  |  | 10 | 10 | 10 |  | 0 | G14 | B01 |  | M | 4 |  |  | 8536.3010 |  | 1 | 0.028 |  | 0 |  | 0 |  | 0 | 4.5 | 18.5 | 11.8 | 10 | 8012199513041 | 0 |  | 0 |  | 210010 | http://www.ecataleg.be/nl/ref/5057A/ | http://www.ecataleg.be/fr/ref/5057A/ |  | Drukknop Magic - met verlichtbare verklikker - 1 contact NO - 24 V - 1,5 W - oranje - 1 module | Bouton-poussoir Magic - avec voyant lumineux - 1 contact NO - 24 V - 1,5 W - orange - 1 module
LEG20121015 | B | 5057R | DRUKKNOP MAGIC VR SIGNAL. -ROOD- 10A - 1NO | BOUTON-POUSSOIR MAGIC PR SIGNAL. -ROUGE- 10A - 1NO | DRUKKNOP MAGIC | BOUTON-POUSSOIR MAGIC | 7.607 | 1 | Stuk | Pièce |  |  | 10 | 10 | 10 |  | 0 | G14 | B01 |  | M | 2 |  |  | 8536.3010 |  | 1 | 0.028 |  | 0 |  | 0 |  | 0 | 4.5 | 18.5 | 11.8 | 10 | 8012199513058 | 0 |  | 0 |  | 210010 | http://www.ecataleg.be/nl/ref/5057R/ | http://www.ecataleg.be/fr/ref/5057R/ |  | Drukknop Magic - met verlichtbare verklikker - 1 contact NO - 24 V - 1,5 W - rood - 1 module | Bouton-poussoir Magic - avec voyant lumineux - 1 contact NO - 24 V - 1,5 W - rouge - 1 module
LEG20121015 | B | 5057T | DRUKKNOP MAGIC 1NO + VERKLIKKER - WIT | POUSSOIR MAGIC 1NO + TEMOIN - BLANC | DRUKKNOP MAGIC | POUSSOIR MAGIC | 7.607 | 1 | Stuk | Pièce |  |  | 10 | 10 | 10 |  | 0 | G14 | B01 |  | M | 4 |  |  | 8536.3010 |  | 1 | 0.028 |  | 0 |  | 0 |  | 0 | 4.5 | 18.5 | 11.8 | 10 | 8012199514772 | 0 |  | 0 |  | 210010 | http://www.ecataleg.be/nl/ref/5057T/ | http://www.ecataleg.be/fr/ref/5057T/ |  | Drukknop Magic - met verlichtbare verklikker - 1 contact NO - 24 V - 1,5 W - wit - 1 module | Bouton-poussoir Magic - avec voyant lumineux - 1 contact NO - 24 V - 1,5 W - blanc - 1 module
LEG20121015 | B | 5057V | DRUKKNOP MAGIC VR SIGNAL. -GROEN- 10A - 1NO | BOUTON-POUSSOIR MAGIC PR SIGNAL. -VERT- 10A - 1NO | DRUKKNOP MAGIC | BOUTON-POUSSOIR MAGIC | 7.607 | 1 | Stuk | Pièce |  |  | 10 | 10 | 10 |  | 0 | G14 | B01 |  | M | 10 |  |  | 8536.3010 |  | 1 | 0.029 |  | 0 |  | 0 |  | 0 | 4.5 | 18.5 | 11.8 | 10 | 8012199513065 | 0 |  | 0 |  | 210010 | http://www.ecataleg.be/nl/ref/5057V/ | http://www.ecataleg.be/fr/ref/5057V/ |  | Drukknop Magic - met verlichtbare verklikker - 1 contact NO - 24 V - 1,5 W - groen - 1 module | Bouton-poussoir Magic - avec voyant lumineux - 1 contact NO - 24 V - 1,5 W - vert - 1 module
LEG20121015 | B | 5058 | DRUKKNOP MAGIC ZOEMER - 12V | BOUTON-POUSSOIR MAGIC RONFLEUR - 12V | DRUKKNOP MAGIC | BOUTON-POUSSOIR MAGIC | 19.1 | 1 | Stuk | Pièce |  |  | 10 | 10 | 10 |  | 0 | G14 | B01 |  | M | 4 |  |  | 8536.3010 |  | 1 | 0.171 |  | 0 |  | 0 |  | 0 | 4.5 | 18.5 | 11.8 | 10 | 8012199514550 | 0 |  | 0 |  | 210010 | http://www.ecataleg.be/nl/ref/5058/ | http://www.ecataleg.be/fr/ref/5058/ |  | Drukknop Magic - met zoemer - 12 V - 1 module | Bouton-poussoir Magic - avec ronfleur - 12 V - 1 module
LEG20121015 | B | 5059 | DRUKKNOP MAGIC ZOEMER - 24V - 1NO - 10A | BOUTON-POUSSOIR MAGIC RONFLEUR - 24V - 1NO - 10A | DRUKKNOP MAGIC | BOUTON-POUSSOIR MAGIC | 20.83 | 1 | Stuk | Pièce |  |  | 10 | 10 | 10 |  | 0 | G14 | B01 |  | M | 5 |  |  | 8536.3010 |  | 1 | 0.033 |  | 0 |  | 0 |  | 0 | 4.5 | 18.5 | 11.8 | 10 | 8012199512297 | 0 |  | 0 |  | 210010 | http://www.ecataleg.be/nl/ref/5059/ | http://www.ecataleg.be/fr/ref/5059/ |  | Drukknop Magic - met zoemer - 24 V - 1 module | Bouton-poussoir Magic - avec ronfleur - 24 V - 1 module
LEG20121015 | B | 506/0/AL | AFDEKPLAAT MAGIC BLINDE - 6 MODULES - ALUMINIUM | PLAQUE RECOUVREMENT MAGIC PLEINE - 6 MODULES - ALUMINIUM | AFDEKPLAAT MAGIC | PLAQUE RECOUVREMENT MAGIC | 20.13 | 1 | Stuk | Pièce |  |  | 1 | 1 | 10 |  | 0 | G14 | B01 |  | M | 30 |  |  | 8538.9099 |  | 1 | 0.051 |  | 0 |  | 0 |  | 0 | 0.6 | 11.9 | 12.9 | 1 | 8012199507408 | 10 | 8012199508283 | 0 |  | 210010 | http://www.ecataleg.be/nl/ref/506%2F0%2FAL/ | http://www.ecataleg.be/fr/ref/506%2F0%2FAL/ |  | Blinde afdekplaat Magic - 6 modules - voor modulehouder ref. 506S - Aluminium | Plaque obturatrice Magic - 6 modules - pour support réf. 506S - Aluminium
LEG20121015 | B | 506/0/BR | AFDEKPLAAT MAGIC BLINDE - 6 MODULES - BRONS | PLAQUE RECOUVREMENT MAGIC PLEINE - 6 MODULES - BRONZE | AFDEKPLAAT MAGIC | PLAQUE RECOUVREMENT MAGIC | 22.31 | 1 | Stuk | Pièce |  |  | 1 | 1 | 10 |  | 0 | G14 | B01 |  | M | 7 |  |  | 8538.9099 |  | 1 | 0.05 |  | 0 |  | 0 |  | 0 | 0.7 | 11.9 | 12.9 | 1 | 8012199650203 | 10 | 8012199651934 | 0 |  | 210010 | http://www.ecataleg.be/nl/ref/506%2F0%2FBR/ | http://www.ecataleg.be/fr/ref/506%2F0%2FBR/ |  | Blinde afdekplaat Magic - 6 modules - voor modulehouder ref. 506S - Brons | Plaque obturatrice Magic - 6 modules - pour support réf. 506S - Bronze
LEG20121015 | B | 506/0/OT | Magic afdekplaat 6 modules messing | Plaque recouvrement Magic pleine - 6 modules - laiton | Magic afdekpl. 6 modules mess. | Pl.recouvr.Magic pleine-6 mod. | 33.33 | 1 | Stuk | Pièce |  |  | 1 | 1 | 1 |  | 0 | G14 | B01 |  | M | 30 |  |  | 8538.9099 |  | 1 | 0.111 |  | 0 |  | 0 |  | 0 | 2.3 | 12.2 | 13.3 | 1 | 8012199643847 | 0 |  | 0 |  | 210010 | http://www.ecataleg.be/nl/ref/506%2F0%2FOT/ | http://www.ecataleg.be/fr/ref/506%2F0%2FOT/ |  | Blinde afdekplaat Magic - 6 modules - voor modulehouder ref. 506S - Messing | Plaque obturatrice Magic - 6 modules - pour support réf. 506S - Laiton
LEG20121015 | B | 506/0/R | AFDEKPLAAT MAGIC BLINDE - 6 MODULES - IVOORKL. | PLAQUE RECOUVREMENT MAGIC PLEINE - 6 MODULES - IVOIRE | AFDEKPLAAT MAGIC | PLAQUE RECOUVREMENT MAGIC | 10.74 | 1 | Stuk | Pièce |  |  | 1 | 1 | 10 |  | 0 | G14 | B01 |  | M | 4 |  |  | 3926.9097 |  | 1 | 0.028 |  | 0 |  | 0 |  | 0 | 0.6 | 12.5 | 11.5 | 1 | 8012199498720 | 10 | 8012199501864 | 0 |  | 210010 | http://www.ecataleg.be/nl/ref/506%2F0%2FR/ | http://www.ecataleg.be/fr/ref/506%2F0%2FR/ |  | Blinde afdekplaat Magic - 6 modules - voor modulehouder ref. 506S - Ivoorkleurig | Plaque obturatrice Magic - 6 modules - pour support réf. 506S - Ivoire
LEG20121015 | B | 506/0/VN | AFDEKPLAAT MAGIC BLINDE - 6 MOD - OVERSCHILDERB | PLAQUE RECOUVREMENT MAGIC PLEINE - 6 MODULES - A PEINDRE | AFDEKPLAAT MAGIC | PLAQUE RECOUVREMENT MAGIC | 12.53 | 1 | Stuk | Pièce |  |  | 1 | 1 | 10 |  | 0 | G14 | B01 |  | M | 4 |  |  | 3926.9097 |  | 1 | 0.04 |  | 0 |  | 0 |  | 0 | 0.7 | 12.6 | 11.6 | 1 | 8012199523033 | 10 | 8012199523347 | 0 |  | 210010 | http://www.ecataleg.be/nl/ref/506%2F0%2FVN/ | http://www.ecataleg.be/fr/ref/506%2F0%2FVN/ |  | Blinde afdekplaat Magic - 6 modules - voor modulehouder ref. 506S - Overschilderbaar | Plaque obturatrice Magic - 6 modules - pour support réf. 506S - à peindre
LEG20121015 | B | 506/0/X | AFDEKPLAAT MAGIC BLINDE - 6 MODULES - OXYDAL | PLAQUE RECOUVREMENT MAGIC PLEINE - 6 MODULES - OXYDAL | AFDEKPLAAT MAGIC | PLAQUE RECOUVREMENT MAGIC | 17.34 | 1 | Stuk | Pièce |  |  | 1 | 1 | 10 |  | 0 | G14 | B01 |  | M | 30 |  |  | 8538.9099 |  | 1 | 0.062 |  | 0 |  | 0 |  | 0 | 0.8 | 11.8 | 12.8 | 1 | 8012199491448 | 10 | 8012199491806 | 0 |  | 210010 | http://www.ecataleg.be/nl/ref/506%2F0%2FX/ | http://www.ecataleg.be/fr/ref/506%2F0%2FX/ |  | Blinde afdekplaat Magic - 6 modules - voor modulehouder ref. 506S - Oxydal | Plaque obturatrice Magic - 6 modules - pour support réf. 506S - Oxydal
LEG20121015 | B | 506/6/AL | AFDEKPLAAT MAGIC 2 X 3 MODULES HOR. - ALUMINIUM | PLAQUE RECOUVREMENT MAGIC 2 X 3 MODULES HOR. - ALUMINIUM | AFDEKPLAAT MAGIC | PLAQUE RECOUVREMENT MAGIC | 17.31 | 1 | Stuk | Pièce |  |  | 1 | 10 | 10 |  | 0 | G14 | B01 |  | M | 4 |  |  | 8538.9099 |  | 1 | 0.04 |  | 0 |  | 0 |  | 0 | 10 | 18 | 13.5 | 1 | 8012199507415 | 10 | 8012199508290 | 0 |  | 210010 | http://www.ecataleg.be/nl/ref/506%2F6%2FAL/ | http://www.ecataleg.be/fr/ref/506%2F6%2FAL/ |  | Afdekplaat Magic - 6 modules - voor modulehouder ref. 506LS - Aluminium | Plaque de recouvrement Magic - 6 modules - pour support réf. 506LS - Aluminium
LEG20121015 | B | 506/6/BR | AFDEKPLAAT MAGIC 2 X 3 MODULES HOR. - BRONS | PLAQUE RECOUVREMENT MAGIC 2 X 3 MODULES HOR. - BRONZE | AFDEKPLAAT MAGIC | PLAQUE RECOUVREMENT MAGIC | 21.22 | 1 | Stuk | Pièce |  |  | 1 | 1 | 10 |  | 0 | G14 | B01 |  | M | 7 |  |  | 8538.9099 |  | 1 | 0.041 |  | 0 |  | 0 |  | 0 | 0.7 | 11.9 | 12.9 | 1 | 8012199650210 | 10 | 8012199651941 | 0 |  | 210010 | http://www.ecataleg.be/nl/ref/506%2F6%2FBR/ | http://www.ecataleg.be/fr/ref/506%2F6%2FBR/ |  | Afdekplaat Magic - 6 modules - voor modulehouder ref. 506LS - Brons | Plaque de recouvrement Magic - 6 modules - pour support réf. 506LS - Bronze
LEG20121015 | B | 506/6/OT | AFDEKPLAAT MAGIC 2 X 3 MODULES HOR. - MESSING | PLAQUE RECOUVREMENT MAGIC 2 X 3 MODULES HOR. - LAITON | AFDEKPLAAT MAGIC | PLAQUE RECOUVREMENT MAGIC | 40.81 | 1 | Stuk | Pièce |  |  | 1 | 1 | 1 |  | 0 | G14 | B01 |  | M | 7 |  |  | 8538.9099 |  | 1 | 0.095 |  | 0 |  | 0 |  | 0 | 2.3 | 12.2 | 13.3 | 1 | 8012199643854 | 0 |  | 0 |  | 210010 | http://www.ecataleg.be/nl/ref/506%2F6%2FOT/ | http://www.ecataleg.be/fr/ref/506%2F6%2FOT/ |  | Afdekplaat Magic - 6 modules - voor modulehouder ref. 506LS - Messing | Plaque de recouvrement Magic - 6 modules - pour support réf. 506LS - Laiton
LEG20121015 | B | 506/6/R | AFDEKPLAAT MAGIC 2 X 3 MODULES HOR. - IVOORKL. | PLAQUE RECOUVREMENT MAGIC 2 X 3 MODULES HOR. - IVOIRE | AFDEKPLAAT MAGIC | PLAQUE RECOUVREMENT MAGIC | 10.12 | 1 | Stuk | Pièce |  |  | 1 | 10 | 10 |  | 0 | G14 | B01 |  | M | 2 |  |  | 3926.9097 |  | 1 | 0.028 |  | 0 |  | 0 |  | 0 | 10 | 18 | 13.5 | 1 | 8012199498737 | 10 | 8012199501888 | 0 |  | 210010 | http://www.ecataleg.be/nl/ref/506%2F6%2FR/ | http://www.ecataleg.be/fr/ref/506%2F6%2FR/ |  | Afdekplaat Magic - 6 modules - voor modulehouder ref. 506LS - Ivoorkleurig | Plaque de recouvrement Magic - 6 modules - pour support réf. 506LS - Ivoire
LEG20121015 | B | 506/6/VN | AFDEKPLAAT MAGIC 2 X 3 MOD HOR. - OVERSCHILDERB | PLAQUE RECOUVREMENT MAGIC 2 X 3 MODULES HOR. - A PEINDRE | AFDEKPLAAT MAGIC | PLAQUE RECOUVREMENT MAGIC | 12.38 | 1 | Stuk | Pièce |  |  | 1 | 1 | 10 |  | 0 | G14 | B01 |  | M | 2 |  |  | 3926.9097 |  | 1 | 0.032 |  | 0 |  | 0 |  | 0 | 0.7 | 12.6 | 11.6 | 1 | 8012199523040 | 10 | 8012199523354 | 0 |  | 210010 | http://www.ecataleg.be/nl/ref/506%2F6%2FVN/ | http://www.ecataleg.be/fr/ref/506%2F6%2FVN/ |  | Afdekplaat Magic - 6 modules - voor modulehouder ref. 506LS - Overschilderbaar | Plaque de recouvrement Magic - 6 modules - pour support réf. 506LS - à peindre
LEG20121015 | B | 506/6/X | AFDEKPLAAT MAGIC 2 X 3 MODULES HOR. - OXYDAL | PLAQUE RECOUVREMENT MAGIC 2 X 3 MODULES HOR. - OXYDAL | AFDEKPLAAT MAGIC | PLAQUE RECOUVREMENT MAGIC | 16.98 | 1 | Stuk | Pièce |  |  | 1 | 10 | 10 |  | 0 | G14 | B01 |  | M | 4 |  |  | 8538.9099 |  | 1 | 0.04 |  | 0 |  | 0 |  | 0 | 10 | 18 | 13.5 | 1 | 8012199491462 | 10 | 8012199491776 | 0 |  | 210010 | http://www.ecataleg.be/nl/ref/506%2F6%2FX/ | http://www.ecataleg.be/fr/ref/506%2F6%2FX/ |  | Afdekplaat Magic - 6 modules - voor modulehouder ref. 506LS - Oxydal | Plaque de recouvrement Magic - 6 modules - pour support réf. 506LS - Oxydal
LEG20121015 | B | 5060/1 | VERKLIKKER MAGIC 24V - 3W - TE GRAVEREN | VOYANT MAGIC 24V - 3W - A GRAVER | VERKLIKKER MAGIC | VOYANT MAGIC | 6.104 | 1 | Stuk | Pièce |  |  | 10 | 10 | 10 |  | 0 | G14 | B01 |  | M | 7 |  |  | 8536.3010 |  | 1 | 0.156 |  | 0 |  | 0 |  | 0 | 4.5 | 18.5 | 11.8 | 10 | 8012199513089 | 0 |  | 0 |  | 210010 | http://www.ecataleg.be/nl/ref/5060%2F1/ | http://www.ecataleg.be/fr/ref/5060%2F1/ |  | Verklikker Magic - verlichtbaar - 24 V - 3 W - opaal (voor opschrift) - platte verstrooier - 1 module | Voyant Magic - éclairable - 24 V - 3 W - opalin (à graver) - diffuseur plat - 1 module
LEG20121015 | B | 5060A | VERKLIKKER MAGIC 24V - 3W - ORANJE | VOYANT MAGIC 24V - 3W - ORANGE | VERKLIKKER MAGIC | VOYANT MAGIC | 4.681 | 1 | Stuk | Pièce |  |  | 10 | 10 | 10 |  | 0 | G14 | B01 |  | M | 4 |  |  | 8536.3010 |  | 1 | 0.023 |  | 0 |  | 0 |  | 0 | 4.5 | 18.5 | 11.8 | 10 | 8012199512808 | 0 |  | 0 |  | 210010 | http://www.ecataleg.be/nl/ref/5060A/ | http://www.ecataleg.be/fr/ref/5060A/ |  | Verklikker Magic - verlichtbaar - 24 V - 3 W - oranje - platte verstrooier - 1 module | Voyant Magic - éclairable - 24 V - 3 W - orange - diffuseur plat - 1 module
LEG20121015 | B | 5060B | VERKLIKKER MAGIC 24V - 3W - TRANSPARANT | VOYANT MAGIC 24V - 3W - TRANSPARENT | VERKLIKKER MAGIC | VOYANT MAGIC | 4.681 | 1 | Stuk | Pièce |  |  | 10 | 10 | 10 |  | 0 | G14 | B01 |  | M | 4 |  |  | 8536.3010 |  | 1 | 0.026 |  | 0 |  | 0 |  | 0 | 4.5 | 18.5 | 11.8 | 10 | 8012199513379 | 0 |  | 0 |  | 210010 | http://www.ecataleg.be/nl/ref/5060B/ | http://www.ecataleg.be/fr/ref/5060B/ |  | Verklikker Magic - verlichtbaar - 24 V - 3 W - transparant - platte verstrooier - 1 module | Voyant Magic - éclairable - 24 V - 3 W - transparent - diffuseur plat - 1 module
LEG20121015 | B | 5060R | VERKLIKKER MAGIC 24V - 3W - ROOD | VOYANT MAGIC 24V - 3W - ROUGE | VERKLIKKER MAGIC | VOYANT MAGIC | 4.681 | 1 | Stuk | Pièce |  |  | 10 | 10 | 10 |  | 0 | G14 | B01 |  | M | 4 |  |  | 8536.3010 |  | 1 | 0.026 |  | 0 |  | 0 |  | 0 | 4.5 | 18.5 | 11.8 | 10 | 8012199514659 | 0 |  | 0 |  | 210010 | http://www.ecataleg.be/nl/ref/5060R/ | http://www.ecataleg.be/fr/ref/5060R/ |  | Verklikker Magic - verlichtbaar - 24 V - 3 W - rood - platte verstrooier - 1 module | Voyant Magic - éclairable - 24 V - 3 W - rouge - diffuseur plat - 1 module
LEG20121015 | B | 5060V | VERKLIKKER MAGIC 24V - 3W - GROEN | VOYANT MAGIC 24V - 3W - VERT | VERKLIKKER MAGIC | VOYANT MAGIC | 4.681 | 1 | Stuk | Pièce |  |  | 10 | 10 | 10 |  | 0 | G14 | B01 |  | M | 4 |  |  | 8536.3010 |  | 1 | 0.026 |  | 0 |  | 0 |  | 0 | 4.5 | 18.5 | 11.8 | 10 | 8012199513102 | 0 |  | 0 |  | 210010 | http://www.ecataleg.be/nl/ref/5060V/ | http://www.ecataleg.be/fr/ref/5060V/ |  | Verklikker Magic - verlichtbaar - 24 V - 3 W - groen - platte verstrooier - 1 module | Voyant Magic - éclairable - 24 V - 3 W - vert - diffuseur plat - 1 module
LEG20121015 | B | 5061V | VERKLIKKER MAGIC 220V - GROEN | VOYANT MAGIC / VERT 220V - VERT | VERKLIKKER MAGIC | VOYANT MAGIC / VERT | 9.535 | 1 | Stuk | Pièce |  |  | 10 | 10 | 10 |  | 0 | G14 | B01 |  | M | 6 |  |  | 8536.3010 |  | 1 | 0.035 |  | 0 |  | 0 |  | 0 | 4.5 | 18.5 | 11.8 | 10 | 8012199512815 | 0 |  | 0 |  | 210010 | http://www.ecataleg.be/nl/ref/5061V/ | http://www.ecataleg.be/fr/ref/5061V/ |  | Verklikker Magic - verlichtbaar - 230 V - groen - voor neonlampje - 1 module | Voyant Magic - éclairable - 230 V - vert - pour lampe néon - 1 module
LEG20121015 | B | 5062B | VERKLIKKER MAGIC 24V - 1,5W | VOYANT MAGIC 24V - 1,5W | VERKLIKKER MAGIC | VOYANT MAGIC | 8.422 | 1 | Stuk | Pièce |  |  | 10 | 10 | 10 |  | 0 | G14 | B01 |  | M | 2 |  |  | 8536.3010 |  | 1 | 0.028 |  | 0 |  | 0 |  | 0 | 4.5 | 18.5 | 11.8 | 10 | 8012199512822 | 0 |  | 0 |  | 210010 | http://www.ecataleg.be/nl/ref/5062B/ | http://www.ecataleg.be/fr/ref/5062B/ |  | Verklikker Magic - verlichtbaar - 24 V - 1,5 W - tweevoudige verstrooier - oranje/wit - 1 module | Voyant Magic - éclairable - 24 V - 1,5 W - diffuseur double - orange/blanc - 1 module
LEG20121015 | L | 50632001 | Zucchini wandbevest.beugel stroomrails 160/250/315 A | Zucchini étrier de suspension canalisations 160/250/315 A | Zucchini wandbevest.beugel | Zucchini étrier de suspension | 9.009 | 1 | Stuk | Pièce |  |  | 10 | 10 | 10 | Legrand 2013-2014 | 368 | G00 | 96 |  |  | 2 |  |  |  |  | 1 | 0.6 |  | 0 |  | 0 |  | 0 | 19.9 | 28.7 | 20.7 | 10 | 0 | 0 |  | 0 |  | 220160 | http://www.ecataleg.be/nl/ref/50632001/ | http://www.ecataleg.be/fr/ref/50632001/ |  | Zucchini wandbevestigingbeugel voor stroomrails 160/250/315 A - MR | Zucchini étrier de suspension - pour canalisations de moyenne puissance 160/250/315 A
LEG20121015 | L | 50632003 | Zucchini wandbevest.beugel str.r. 400/500/630/800/1000A | Zucchini étrier de suspension canal. 400/500/630/800/1000 A | Zucchini wandbevest.beugel | Zucchini étrier de suspension | 10.05 | 1 | Stuk | Pièce |  |  | 10 | 10 | 10 | Legrand 2013-2014 | 368 | G00 | 96 |  |  | 7 |  |  |  |  | 1 | 0.747 |  | 0 |  | 0 |  | 0 | 21.4 | 28.7 | 25.7 | 10 | 0 | 0 |  | 0 |  | 220160 | http://www.ecataleg.be/nl/ref/50632003/ | http://www.ecataleg.be/fr/ref/50632003/ |  | Zucchini wandbevestigingbeugel voor stroomrails 400/500/630/800/1000 A - MR | Zucchini étrier de suspension - pour canalisations de moyenne puissance 400/500/630/800/1000 A
LEG20121015 | L | 50632205 | Zucchini wandbevest.beugel voor muurverhoging - 40 mm | Zucchini supp. mural d'étrier espaceur du mur - 40mm | Zucchini wandbevest.beugel | Zucchini supp. mural d'étrier | 7.945 | 1 | Stuk | Pièce |  |  | 10 | 10 | 10 | Legrand 2013-2014 | 368 | G00 | 96 |  |  | 7 |  |  |  |  | 1 | 0.519 |  | 0 |  | 0 |  | 0 | 10 | 31.6 | 15.1 | 10 | 0 | 0 |  | 0 |  | 220160 | http://www.ecataleg.be/nl/ref/50632205/ | http://www.ecataleg.be/fr/ref/50632205/ |  | Zucchini wandbevestigingsbeugel voor muurverhoging - 40 mm - voor stroomrails MR | Zucchini support mural d'étrier - pour montage en applique des canalisations de moyenne puissance
LEG20121015 | B | 5064V | VERKLIKKER MAGIC 24V - 1,5W | VOYANT MAGIC 24V - 1,5W | VERKLIKKER MAGIC | VOYANT MAGIC | 8.422 | 1 | Stuk | Pièce |  |  | 10 | 10 | 10 |  | 0 | G14 | B01 |  | M | 4 |  |  | 8536.3010 |  | 1 | 0.028 |  | 0 |  | 0 |  | 0 | 4.5 | 18.5 | 11.8 | 10 | 8012199512839 | 0 |  | 0 |  | 210010 | http://www.ecataleg.be/nl/ref/5064V/ | http://www.ecataleg.be/fr/ref/5064V/ |  | Verklikker Magic - verlichtbaar - 24 V - 1,5 W - tweevoudige verstrooier - rood/groen - 1 module | Voyant Magic - éclairable - 24 V - 1,5 W - diffuseur double - rouge/vert - 1 module
LEG20121015 | B | 5065R | ZOEMER MAGIC 24V - 3VA - RODE VERKLIK. 24V | RONFLEUR MAGIC 24V - 3VA - VOYANT ROUGE 24V | ZOEMER MAGIC | RONFLEUR MAGIC | 21.38 | 1 | Stuk | Pièce |  |  | 10 | 10 | 10 |  | 0 | G14 | B01 |  | M | 7 |  |  | 8536.3010 |  | 1 | 0.03 |  | 0 |  | 0 |  | 0 | 4.5 | 18.5 | 11.8 | 10 | 8012199519784 | 0 |  | 0 |  | 210010 | http://www.ecataleg.be/nl/ref/5065R/ | http://www.ecataleg.be/fr/ref/5065R/ |  | Zoemer Magic - met verlichtbare verklikker - 24 V - 3 VA - rood - 1 module | Ronfleur Magic - avec voyant lumineux - 24 V - 3 VA - rouge - 1 module
LEG20121015 | B | 506E | INBOUWDOOS 2X3 MODULES VIERK. -GEEL- 106 X 117 X 52MM | BOITE ENCASTR. 2X3 MOD. CARRE-JAUNE - 106 X 117 X 52MM | INBOUWDOOS 2X3 MODULES | BOITE ENCASTR. 2X3 MOD. | 2.398 | 1 | Stuk | Pièce |  |  | 2 | 2 | 50 | Legrand 2013-2014 | 585 | G00 | B01 |  | M | 2 |  |  | 8538.9099 |  | 1 | 0.05 |  | 0 |  | 0 |  | 0 | 5.5 | 12.5 | 11 | 2 | 8012199934587 | 50 | 8012199926032 | 0 |  | 210070 | http://www.ecataleg.be/nl/ref/506E/ | http://www.ecataleg.be/fr/ref/506E/ |  | Inbouwdoos voor 2 x 3 modules - vierkantig - geel - 106 x 117 x 52 mm | Boîte à encastrer pour 2 x 3 modules - carré - jaune - 106 x 117 x 52 mm
LEG20121015 | B | 506EC | Afsluitplaat te verven voor doos 506E | Couvercle à peindre pour boîte 506E | Afsluitplaat te verven | Couvercle à peindre | 6.019 | 1 | Stuk | Pièce |  |  | 1 | 1 | 5 | Legrand 2013-2014 | 585 | G00 | B01 |  | M | 7 |  |  | 8517.7090 |  | 1 | 0.052 |  | 0 |  | 0 |  | 0 | 2 | 17 | 15 | 1 | 8012199792590 | 5 | 8012199813332 | 0 |  | 210070 | http://www.ecataleg.be/nl/ref/506EC/ | http://www.ecataleg.be/fr/ref/506EC/ |  | Afsluitplaat - overschilderbaar - voor inbouwdoos 506E | Couvercle de finition - peut être peint - boîte 506E
LEG20121015 | B | 506ESC | LL-Air ophoogkader doos 506E | LL-Air cadre rehausse 506E | LL-Air ophoogkader doos 506E | LL-Air cadre rehausse 506E | 2.704 | 1 | Stuk | Pièce |  |  | 3 | 3 | 72 | Legrand 2013-2014 | 474 | G00 | B01 |  | P | 4 |  |  | 3926.9097 |  | 1 | 0.026 |  | 0 |  | 0 |  | 0 | 2.7 | 15.2 | 14.6 | 3 | 8005543448823 | 72 | 0 | 0 |  | 210070 | http://www.ecataleg.be/nl/ref/506ESC/ | http://www.ecataleg.be/fr/ref/506ESC/ |  | Livinglight - tussenplaat voor installatie LIVINGLIGHT AIR op bestaande inbouwdoos 506E | Livinglight - cadre pour installation LIVINGLIGHT AIR sur boîte encastrée existante 506E
LEG20121015 | B | 506ESE | LL-Air uitbr. doos 506E | LL-Air extension boîte 506E | LL-Air uitbr. doos 506E | LL-Air extension boîte 506E | 2.704 | 1 | Stuk | Pièce |  |  | 1 | 1 | 20 | Legrand 2013-2014 | 585 | G00 | B01 |  | P | 4 |  |  | 3926.9097 |  | 1 | 0.027 |  | 0 |  | 0 |  | 0 | 2.6 | 11 | 12.3 | 1 | 8005543446775 | 20 | 8005543446782 | 0 |  | 210070 | http://www.ecataleg.be/nl/ref/506ESE/ | http://www.ecataleg.be/fr/ref/506ESE/ |  | Livinglight - adapter om de diepte van de inbouwdoos 506E te verhogen | Livinglight - adapteur pour augmenter la profondeur de la boîte encastrée 506E
LEG20121015 | B | 506L | INBOUWDOOS 7 MODULES VIERK. -ROOD- 186 X 76 X 52MM | BOITE ENCASTR. 7 MODULES CARRE -ROUGE- 186 X 76 X 52MM | INBOUWDOOS 7 MODULES | BOITE ENCASTR. 7 MODULES | 3.658 | 1 | Stuk | Pièce |  |  | 1 | 48 | 48 | Legrand 2013-2014 | 585 | G00 | B01 |  | M | 2 |  |  | 8538.9099 |  | 1 | 0.077 |  | 0 |  | 0 |  | 0 | 28.7 | 40 | 40 | 1 | 8012199108506 | 48 | 8012199829357 | 0 |  | 210070 | http://www.ecataleg.be/nl/ref/506L/ | http://www.ecataleg.be/fr/ref/506L/ |  | Inbouwdoos voor 7 modules - rechthoekig - rood - 186 x 76 x 52 mm | Boîte à encastrer pour 7 modules - rectangulaire - rouge - 186 x 76 x 52 mm
LEG20121015 | B | 506L/6/AL | AFDEKPLAAT MAGIC 6 MODULES - ALUMINIUM | PLAQUE RECOUVREMENT MAGIC 6 MODULES - ALUMINIUM | AFDEKPLAAT MAGIC | PLAQUE RECOUVREMENT MAGIC | 13.01 | 1 | Stuk | Pièce |  |  | 1 | 5 | 5 |  | 0 | G14 | B01 |  | M | 2 |  |  | 8538.9099 |  | 1 | 0.04 |  | 0 |  | 0 |  | 0 | 6.2 | 23.8 | 8.9 | 1 | 8012199507385 | 5 | 8012199508276 | 0 |  | 210010 | http://www.ecataleg.be/nl/ref/506L%2F6%2FAL/ | http://www.ecataleg.be/fr/ref/506L%2F6%2FAL/ |  | Afdekplaat Magic - 6 modules - voor modulehouder ref. 506S - Aluminium | Plaque de recouvrement Magic - 6 modules - pour support réf. 506S - Aluminium
LEG20121015 | B | 506L/6/BR | AFDEKPLAAT MAGIC 6 MODULES - BRONS | PLAQUE RECOUVREMENT MAGIC 6 MODULES - BRONZE | AFDEKPLAAT MAGIC | PLAQUE RECOUVREMENT MAGIC | 16.16 | 1 | Stuk | Pièce |  |  | 1 | 1 | 5 |  | 0 | G14 | B01 |  | M | 7 |  |  | 8538.9099 |  | 1 | 0.042 |  | 0 |  | 0 |  | 0 | 0.7 | 19.1 | 8.1 | 1 | 8012199650227 | 5 | 8012199651958 | 0 |  | 210010 | http://www.ecataleg.be/nl/ref/506L%2F6%2FBR/ | http://www.ecataleg.be/fr/ref/506L%2F6%2FBR/ |  | Afdekplaat Magic - 6 modules - voor modulehouder ref. 506S - Brons | Plaque de recouvrement Magic - 6 modules - pour support réf. 506S - Bronze
LEG20121015 | B | 506L/6/OT | AFDEKPLAAT MAGIC 6 MODULES - MESSING | PLAQUE RECOUVREMENT MAGIC 6 MODULES - LAITON | AFDEKPLAAT MAGIC | PLAQUE RECOUVREMENT MAGIC | 34.78 | 1 | Stuk | Pièce |  |  | 1 | 1 | 1 |  | 0 | G14 | B01 |  | M | 2 |  |  | 8538.9099 |  | 1 | 0.085 |  | 0 |  | 0 |  | 0 | 2.2 | 24 | 8.5 | 1 | 8012199643823 | 0 |  | 0 |  | 210010 | http://www.ecataleg.be/nl/ref/506L%2F6%2FOT/ | http://www.ecataleg.be/fr/ref/506L%2F6%2FOT/ |  | Afdekplaat Magic - 6 modules - voor modulehouder ref. 506S - Messing | Plaque de recouvrement Magic - 6 modules - pour support réf. 506S - Laiton
LEG20121015 | B | 506L/6/R | AFDEKPLAAT MAGIC 6 MODULES - IVOORKLEURIG | PLAQUE RECOUVREMENT MAGIC 6 MODULES - IVOIRE | AFDEKPLAAT MAGIC | PLAQUE RECOUVREMENT MAGIC | 5.243 | 1 | Stuk | Pièce |  |  | 1 | 5 | 5 |  | 0 | G14 | B01 |  | M | 2 |  |  | 3926.9097 |  | 1 | 0.029 |  | 0 |  | 0 |  | 0 | 6.2 | 23.8 | 8.9 | 1 | 8012199498706 | 5 | 8012199501833 | 0 |  | 210010 | http://www.ecataleg.be/nl/ref/506L%2F6%2FR/ | http://www.ecataleg.be/fr/ref/506L%2F6%2FR/ |  | Afdekplaat Magic - 6 modules - voor modulehouder ref. 506S - Ivoorkleurig | Plaque de recouvrement Magic - 6 modules - pour support réf. 506S - Ivoire
LEG20121015 | B | 506L/6/VN | AFDEKPLAAT MAGIC 6 MODULES - OVERSCHILDERBAAR | PLAQUE RECOUVREMENT MAGIC 6 MODULES - A PEINDRE | AFDEKPLAAT MAGIC | PLAQUE RECOUVREMENT MAGIC | 11.1 | 1 | Stuk | Pièce |  |  | 1 | 1 | 5 |  | 0 | G14 | B01 |  | M | 2 |  |  | 3926.9097 |  | 1 | 0.029 |  | 0 |  | 0 |  | 0 | 0.7 | 19.1 | 8.1 | 1 | 8012199523019 | 5 | 8012199523323 | 0 |  | 210010 | http://www.ecataleg.be/nl/ref/506L%2F6%2FVN/ | http://www.ecataleg.be/fr/ref/506L%2F6%2FVN/ |  | Afdekplaat Magic - 6 modules - voor modulehouder ref. 506S - Overschilderbaar | Plaque de recouvrement Magic - 6 modules - pour support réf. 506S - à peindre
LEG20121015 | B | 506L/6/X | AFDEKPLAAT MAGIC 6 MODULES - OXYDAL | PLAQUE RECOUVREMENT MAGIC 6 MODULES - OXYDAL | AFDEKPLAAT MAGIC | PLAQUE RECOUVREMENT MAGIC | 12.59 | 1 | Stuk | Pièce |  |  | 1 | 5 | 5 |  | 0 | G14 | B01 |  | M | 2 |  |  | 8538.9099 |  | 1 | 0.039 |  | 0 |  | 0 |  | 0 | 6.2 | 23.8 | 8.9 | 1 | 8012199491394 | 5 | 8012199491707 | 0 |  | 210010 | http://www.ecataleg.be/nl/ref/506L%2F6%2FX/ | http://www.ecataleg.be/fr/ref/506L%2F6%2FX/ |  | Afdekplaat Magic - 6 modules - voor modulehouder ref. 506S - Oxydal | Plaque de recouvrement Magic - 6 modules - pour support réf. 506S - Oxydal
LEG20121015 | B | 506L/6A/AL | AFDEKPLAAT MAGIC 3 MODULES VIERKANT - ALUMINIUM | PLAQUE RECOUVREMENT MAGIC 3 MODULES CARRE - ALUMINIUM | AFDEKPLAAT MAGIC | PLAQUE RECOUVREMENT MAGIC | 12.65 | 1 | Stuk | Pièce |  |  | 1 | 5 | 5 |  | 0 | G14 | B01 |  | M | 2 |  |  | 8538.9099 |  | 1 | 0.033 |  | 0 |  | 0 |  | 0 | 6.2 | 23.8 | 8.9 | 1 | 8012199507392 | 5 | 8012199508269 | 0 |  | 210010 | http://www.ecataleg.be/nl/ref/506L%2F6A%2FAL/ | http://www.ecataleg.be/fr/ref/506L%2F6A%2FAL/ |  | Afdekplaat Magic - 6 modules (3 vierkantig of combinatie) - voor modulehouder ref. 506LSA - Aluminium | Plaque de recouvrement Magic - 6 modules (3 carré ou combinaison) - pour support réf. 506LSA - Aluminium
LEG20121015 | B | 506L/6A/BR | AFDEKPLAAT MAGIC 3 MODULES VIERKANT - BRONS | PLAQUE RECOUVREMENT MAGIC 3 MODULES CARRE - BRONZE | AFDEKPLAAT MAGIC | PLAQUE RECOUVREMENT MAGIC | 16.43 | 1 | Stuk | Pièce |  |  | 1 | 1 | 5 |  | 0 | G14 | B01 |  | M | 2 |  |  | 8538.9099 |  | 1 | 0.034 |  | 0 |  | 0 |  | 0 | 0.7 | 19.1 | 8.1 | 1 | 8012199650296 | 5 | 8012199652023 | 0 |  | 210010 | http://www.ecataleg.be/nl/ref/506L%2F6A%2FBR/ | http://www.ecataleg.be/fr/ref/506L%2F6A%2FBR/ |  | Afdekplaat Magic - 6 modules (3 vierkantig of combinatie) - voor modulehouder ref. 506LSA - Brons | Plaque de recouvrement Magic - 6 modules (3 carré ou combinaison) - pour support réf. 506LSA - Bronze
LEG20121015 | B | 506L/6A/OT | AFDEKPLAAT MAGIC 3 MODULES VIERKANT - MESSING | PLAQUE RECOUVREMENT MAGIC 3 MODULES CARRE - LAITON | AFDEKPLAAT MAGIC | PLAQUE RECOUVREMENT MAGIC | 35.43 | 1 | Stuk | Pièce |  |  | 1 | 1 | 1 |  | 0 | G14 | B01 |  | M | 2 |  |  | 8538.9099 |  | 1 | 0.069 |  | 0 |  | 0 |  | 0 | 2.2 | 24 | 8.5 | 1 | 8012199643830 | 0 |  | 0 |  | 210010 | http://www.ecataleg.be/nl/ref/506L%2F6A%2FOT/ | http://www.ecataleg.be/fr/ref/506L%2F6A%2FOT/ |  | Afdekplaat Magic - 6 modules (3 vierkantig of combinatie) - voor modulehouder ref. 506LSA - Messing | Plaque de recouvrement Magic - 6 modules (3 carré ou combinaison) - pour support réf. 506LSA - Laiton
LEG20121015 | B | 506L/6A/R | AFDEKPLAAT MAGIC 3 MODULES VIERKANT - IVOORKL. | PLAQUE RECOUVREMENT MAGIC 3 MODULES CARRE - IVOIRE | AFDEKPLAAT MAGIC | PLAQUE RECOUVREMENT MAGIC | 5.347 | 1 | Stuk | Pièce |  |  | 1 | 5 | 90 |  | 0 | G14 | B01 |  | M | 2 |  |  | 3926.9097 |  | 1 | 0.025 |  | 0 |  | 0 |  | 0 | 6.2 | 23.8 | 8.9 | 1 | 8012199498713 | 5 | 8012199501826 | 90 | 0 | 210010 | http://www.ecataleg.be/nl/ref/506L%2F6A%2FR/ | http://www.ecataleg.be/fr/ref/506L%2F6A%2FR/ |  | Afdekplaat Magic - 6 modules (3 vierkantig of combinatie) - voor modulehouder ref. 506LSA - Ivoorkleurig | Plaque de recouvrement Magic - 6 modules (3 carré ou combinaison) - pour support réf. 506LSA - Ivoire
LEG20121015 | B | 506L/6A/VN | AFDEKPLAAT MAGIC 3 MOD VIERKANT - OVERSCHILDERB | PLAQUE RECOUVREMENT MAGIC 3 MODULES CARRE - A PEINDRE | AFDEKPLAAT MAGIC | PLAQUE RECOUVREMENT MAGIC | 11.1 | 1 | Stuk | Pièce |  |  | 1 | 1 | 5 |  | 0 | G14 | B01 |  | M | 2 |  |  | 3926.9097 |  | 1 | 0.025 |  | 0 |  | 0 |  | 0 | 0.7 | 19.1 | 8.1 | 1 | 8012199523026 | 5 | 8012199523330 | 0 |  | 210010 | http://www.ecataleg.be/nl/ref/506L%2F6A%2FVN/ | http://www.ecataleg.be/fr/ref/506L%2F6A%2FVN/ |  | Afdekplaat Magic - 6 modules (3 vierkantig of combinatie) - voor modulehouder ref. 506LSA - Overschilderbaar | Plaque de recouvrement Magic - 6 modules (3 carré ou combinaison) - pour support réf. 506LSA - à peindre
LEG20121015 | B | 506L/6A/X | AFDEKPLAAT MAGIC 3 MODULES VIERKANT - OXYDAL | PLAQUE RECOUVREMENT MAGIC 3 MODULES CARRE - OXYDAL | AFDEKPLAAT MAGIC | PLAQUE RECOUVREMENT MAGIC | 12.59 | 1 | Stuk | Pièce |  |  | 1 | 5 | 5 |  | 0 | G14 | B01 |  | M | 2 |  |  | 8538.9099 |  | 1 | 0.032 |  | 0 |  | 0 |  | 0 | 6.2 | 23.8 | 8.9 | 1 | 8012199491417 | 5 | 8012199491769 | 0 |  | 210010 | http://www.ecataleg.be/nl/ref/506L%2F6A%2FX/ | http://www.ecataleg.be/fr/ref/506L%2F6A%2FX/ |  | Afdekplaat Magic - 6 modules (3 vierkantig of combinatie) - voor modulehouder ref. 506LSA - Oxydal | Plaque de recouvrement Magic - 6 modules (3 carré ou combinaison) - pour support réf. 506LSA - Oxydal
LEG20121015 | B | 506LP | OPBOUWDOOS 2X3 MODULES ZWART-VIERK.- 118 X 118 X 55MM | BOITE APPARENTE 2X3 MOD. NOIR -CARRE - 118 X 118 X 55MM | OPBOUWDOOS 2X3 MODULES | BOITE APPARENTE 2X3 MOD. | 17.92 | 1 | Stuk | Pièce |  |  | 10 | 10 | 10 | Legrand 2013-2014 | 496 | G00 | B01 |  | M | 6 |  |  | 8538.9099 |  | 1 | 0.159 |  | 0 |  | 0 |  | 0 | 15.5 | 29.5 | 26.5 | 10 | 8012199437613 | 0 |  | 0 |  | 210070 | http://www.ecataleg.be/nl/ref/506LP/ | http://www.ecataleg.be/fr/ref/506LP/ |  | Opbouwdoos voor 2 x 3 modules Living - vierkantig - zwart - 118 x 118 x 55 mm | Boîte apparente pour 2 x 3 modules Living - carré - noir - 118 x 118 x 55 mm
LEG20121015 | B | 506LS | TOEBEHOREN MAGIC HOUDER 6 MODULES HORIZONTAAL | ACCESSOIRE MAGIC SUPPORT 6 MODULES HORIZONTALES | TOEBEHOREN MAGIC | ACCESSOIRE MAGIC | 3.006 | 1 | Stuk | Pièce |  |  | 10 | 10 | 10 | Legrand 2013-2014 | 585 | G14 | B01 |  | M | 2 |  |  | 3926.9097 |  | 1 | 0.034 |  | 0 |  | 0 |  | 0 | 12.5 | 20.8 | 14.4 | 10 | 8012199496986 | 0 |  | 0 |  | 210010 | http://www.ecataleg.be/nl/ref/506LS/ | http://www.ecataleg.be/fr/ref/506LS/ |  | Modulehouder Magic - voor 6 modules - met schroeven | Support Magic - pour 6 modules - à vis
LEG20121015 | B | 506LSA | TOEBEHOREN MAGIC HOUDER 6 MODULES | ACCESSOIRE MAGIC SUPPORT 6 MODULES | TOEBEHOREN MAGIC | ACCESSOIRE MAGIC | 3.557 | 1 | Stuk | Pièce |  |  | 10 | 10 | 10 |  | 0 | G14 | B01 |  | M | 2 |  |  | 3926.9097 |  | 1 | 0.031 |  | 0 |  | 0 |  | 0 | 12.5 | 20.8 | 14.4 | 10 | 8012199496993 | 0 |  | 0 |  | 210010 | http://www.ecataleg.be/nl/ref/506LSA/ | http://www.ecataleg.be/fr/ref/506LSA/ |  | Modulehouder Magic - voor 6 modules (3 vierkantig of combinatie) - met schroeven | Support Magic - pour 6 modules (3 carré ou combinaison) - à vis
LEG20121015 | B | 506LSC | LL-Air ophoogkader doos 506L | LL-Air cadre rehausse 506L | LL-Air ophoogkader doos 506L | LL-Air cadre rehausse 506L | 2.611 | 1 | Stuk | Pièce |  |  | 3 | 3 | 84 | Legrand 2013-2014 | 474 | G00 | B01 |  | P | 4 |  |  | 3926.9097 |  | 1 | 0.039 |  | 0 |  | 0 |  | 0 | 2.8 | 22.2 | 10.8 | 3 | 8005543448847 | 84 | 0 | 0 |  | 210070 | http://www.ecataleg.be/nl/ref/506LSC/ | http://www.ecataleg.be/fr/ref/506LSC/ |  | Livinglight - tussenplaat voor installatie LIVINGLIGHT AIR op bestaande inbouwdoos 506L | Livinglight - cadre pour installation LIVINGLIGHT AIR sur boîte encastrée existante 506L
LEG20121015 | B | 506LSE | LL-Air uitbr. doos 506L | LL-Air extension boîte 506L | LL-Air uitbr. doos 506L | LL-Air extension boîte 506L | 2.611 | 1 | Stuk | Pièce |  |  | 1 | 1 | 20 | Legrand 2013-2014 | 585 | G00 | B01 |  | P | 2 |  |  | 3926.9097 |  | 1 | 0.045 |  | 0 |  | 0 |  | 0 | 2.6 | 18.9 | 9.3 | 1 | 8005543446799 | 20 | 8005543446805 | 0 |  | 210070 | http://www.ecataleg.be/nl/ref/506LSE/ | http://www.ecataleg.be/fr/ref/506LSE/ |  | Livinglight - adapter om de diepte van de inbouwdoos 506L te verhogen | Livinglight - adapteur pour augmenter la profondeur de la boîte encastrée 506L
LEG20121015 | B | 506NP | OPBOUWDOOS 2X3 MODULES WIT -VIERK.- 118 X 118 X 55MM | BOITE APPARENTE 2X3 MOD. BLANC -CARRE- 118 X 118 X 55MM | OPBOUWDOOS 2X3 MODULES | BOITE APPARENTE 2X3 MOD. | 17.92 | 1 | Stuk | Pièce |  |  | 10 | 10 | 10 | Legrand 2013-2014 | 496 | G00 | B01 |  | M | 8 |  |  | 3926.9097 |  | 1 | 0.161 |  | 0 |  | 0 |  | 0 | 15.5 | 29.5 | 26.5 | 10 | 8012199437644 | 0 |  | 0 |  | 210070 | http://www.ecataleg.be/nl/ref/506NP/ | http://www.ecataleg.be/fr/ref/506NP/ |  | Opbouwdoos voor 2 x 3 modules Light - wit - vierkantig - 118 x 118 x 55 mm | Boîte apparente pour 2 x 3 modules Light - blanc - carré - 118 x 118 x 55 mm
LEG20121015 | B | 506S | TOEBEHOREN MAGIC HOUDER 2 X 3 MODULES HOR. | ACCESSOIRE MAGIC SUPPORT 2 X 3 MODULES HOR. | TOEBEHOREN MAGIC | ACCESSOIRE MAGIC | 3.201 | 1 | Stuk | Pièce |  |  | 10 | 10 | 10 |  | 0 | G14 | B01 |  | M | 2 |  |  | 3926.9097 |  | 1 | 0.035 |  | 0 |  | 0 |  | 0 | 17.8 | 18 | 13.5 | 10 | 8012199497006 | 0 |  | 0 |  | 210010 | http://www.ecataleg.be/nl/ref/506S/ | http://www.ecataleg.be/fr/ref/506S/ |  | Modulehouder Magic - voor 2 x 3 modules - met schroeven | Support Magic - pour 2 x 3 modules - à vis
LEG20121015 | B | 5072 | OMSCHAKELAAR MAGIC 10A - 250V - ENKELP. - 1 TOETS | COMMUTATEUR MAGIC 10A - 250V - UNIP. - 1 TOUCHE | OMSCHAKELAAR MAGIC | COMMUTATEUR MAGIC | 14.06 | 1 | Stuk | Pièce |  |  | 10 | 10 | 10 |  | 0 | G14 | B01 |  | M | 4 |  |  | 8536.3010 |  | 1 | 0.031 |  | 0 |  | 0 |  | 0 | 4.5 | 18.5 | 11.8 | 10 | 8012199513119 | 0 |  | 0 |  | 210010 | http://www.ecataleg.be/nl/ref/5072/ | http://www.ecataleg.be/fr/ref/5072/ |  | Omschakelaar Magic - enkelpolig - 250 V - 10 A - 1 toets - 1 module | Commutateur Magic - unipolaire - 250 V - 10 A - 1 touche - 1 module
LEG20121015 | B | 5088 | ZEKERINGHOUDER MAGIC 15A - 250V - TYPE TO | PORTE-FUSIBLE MAGIC 15A - 250V - TYPE TO | ZEKERINGHOUDER MAGIC | PORTE-FUSIBLE MAGIC | 15.42 | 1 | Stuk | Pièce |  |  | 10 | 10 | 10 |  | 0 | G14 | B01 |  | M | 7 |  |  | 8536.3010 |  | 1 | 0.036 |  | 0 |  | 0 |  | 0 | 4.5 | 18.5 | 11.8 | 10 | 8012199512365 | 0 |  | 0 |  | 210010 | http://www.ecataleg.be/nl/ref/5088/ | http://www.ecataleg.be/fr/ref/5088/ |  | Zekeringhouder Magic - 250 V - voor type TO 2 tot 16 A - 1 module | Porte-fusible Magic - 250 V - pour type TO 2 à 16 A - 1 module
LEG20121015 | B | 5089N | ZEKERINGHOUDER MAGIC 16A - 380V - TYPE T | PORTE-FUSIBLE MAGIC 16A - 380V - TYPE T | ZEKERINGHOUDER MAGIC | PORTE-FUSIBLE MAGIC | 11.48 | 1 | Stuk | Pièce |  |  | 10 | 10 | 10 |  | 0 | G14 | B01 |  | M | 4 |  |  | 8536.3010 |  | 1 | 0.037 |  | 0 |  | 0 |  | 0 | 5.5 | 18.5 | 11.8 | 10 | 8012199513126 | 0 |  | 0 |  | 210010 | http://www.ecataleg.be/nl/ref/5089N/ | http://www.ecataleg.be/fr/ref/5089N/ |  | Zekeringhouder Magic - 380 V - voor type T 4 tot 16 A - 1 module | Porte-fusible Magic - 380 V - pour type T 4 à 16 A - 1 module
LEG20121015 | B | 5100 | STOPCONTACT MAGIC 10A - 2P+A - STAND. ITALIE | PRISE DE COURANT MAGIC 10A - 2P+T - STAND. ITALIE | STOPCONTACT MAGIC | PRISE DE COURANT MAGIC | 5.989 | 1 | Stuk | Pièce |  |  | 10 | 10 | 60 |  | 0 | G14 | B01 |  | M | 2 |  |  | 8536.6990 |  | 1 | 0.026 |  | 0 |  | 0 |  | 0 | 4.5 | 18.5 | 11.8 | 10 | 8012199512372 | 60 | 8012199523422 | 0 |  | 210010 | http://www.ecataleg.be/nl/ref/5100/ | http://www.ecataleg.be/fr/ref/5100/ |  | Stopcontact met veiligheid Magic 2P+A - 250 V - 10 A - onomkeerbaar voor contactstop ref. 2200N (Italiaanse norm) - 1 module | Prise de courant à sécurité Magic 2P+A - 250 V - 10 A - irréversible pour fiche réf. 2200N (norme Italienne norm) - 1 module
LEG20121015 | L | 510000 | Borneo verstr. 600mm 23W E27 IP 66 - IK 10 - wit | Borneo diff. 600 mm 23W E27 IP 66 - IK 10 - blanc | Borneo verstr. 600mm 23W E27 | Borneo diff. 600 mm 23W E27 | 513.7 | 1 | Stuk | Pièce |  |  | 1 | 1 | 1 |  | 0 | G05 | 56 |  |  | 49 |  |  | 9405.1098 |  | 1 | 6 |  | 0 | 05.02 | 1 | 05.01 | 1 | 24.5 | 64 | 27 | 1 | 3292295100009 | 0 |  | 0 |  | 320030 | http://www.ecataleg.be/nl/ref/510000/ | http://www.ecataleg.be/fr/ref/510000/ |  | Lichtpaal Borneo met verstrooier - aluminium - hoogte 600 mm - 23 W - E27 - IP 66 - IK 10 - klasse I - wit - elektronische ballast - warme kathoden | Bornes Borneo avec diffuseur - aluminium - hauteur 600 mm - 23 W - E27 - IP 66 - IK 10 - Classe I - blanc - ballast électronique - cathodes chaudes
LEG20121015 | L | 510001 | Borneo verstr. - 600 mm - 42 W Gx24q4 - IP 66 - IK10 - wit | Borneo diff. 600 mm 42W Gx24q4 IP 66 - IK 10 - blanc | Borneo verstr. - 600 mm - 42 W | Borneo diff. 600 mm 42W Gx24q4 | 607.5 | 1 | Stuk | Pièce |  |  | 1 | 1 | 1 |  | 0 | G05 | 56 |  |  | 49 |  |  | 9405.1098 |  | 1 | 6 |  | 0 | 05.50 | 1 | 05.01 | 1 | 24.5 | 64 | 27 | 1 | 3292295100016 | 0 |  | 0 |  | 320030 | http://www.ecataleg.be/nl/ref/510001/ | http://www.ecataleg.be/fr/ref/510001/ |  | Lichtpaal Borneo met verstrooier - aluminium - hoogte 600 mm - 42 W - Gx24q4 - IP 66 - IK 10 - klasse I - wit - elektronische ballast - warme kathoden | Bornes Borneo avec diffuseur - aluminium - hauteur 600 mm - 42 W - Gx24q4 - IP 66 - IK 10 - Classe I - blanc - ballast électronique - cathodes chaudes
LEG20121015 | L | 510002 | Borneo + rooster 600mm 23W E27 IP 66 - IK 10 - wit | Borneo + grille 600mm 23W E27 IP 66 - IK 10 - blanc | Borneo + rooster 600mm 23W E27 | Borneo + grille 600mm 23W E27 | 513.7 | 1 | Stuk | Pièce |  |  | 1 | 1 | 1 |  | 0 | G05 | 56 |  |  | 55 |  |  | 9405.1098 |  | 1 | 6.557 |  | 0 | 05.02 | 1 | 05.01 | 1 | 24.5 | 64 | 27 | 1 | 3292295100023 | 0 |  | 0 |  | 320030 | http://www.ecataleg.be/nl/ref/510002/ | http://www.ecataleg.be/fr/ref/510002/ |  | Lichtpalen Borneo met rooster - aluminium - hoogte 600 mm - 23 W - E27 - IP 66 - IK 10 - klasse I - wit - elektronische ballast - warme kathoden | Bornes Borneo avec grille - aluminium - 600 mm - 23 W - E27 - IP 66 - IK 10 - Classe I - blanc - ballast électronique - cathodes chaudes
LEG20121015 | L | 510003 | Borneo + rooster 600 mm 42 W Gx24q4 - IP 66 - IK 10 - wit | Borneo+grille 600mm 42W Gx24q4 IP 66 - IK 10 - blanc | Borneo + rooster 600 mm 42 W | Borneo+grille 600mm 42W Gx24q4 | 607.5 | 1 | Stuk | Pièce |  |  | 1 | 1 | 1 |  | 0 | G05 | 56 |  |  | 55 |  |  | 9405.1098 |  | 1 | 6 |  | 0 | 05.50 | 1 | 05.01 | 1 | 24.5 | 64 | 27 | 1 | 3292295100030 | 0 |  | 0 |  | 320030 | http://www.ecataleg.be/nl/ref/510003/ | http://www.ecataleg.be/fr/ref/510003/ |  | Lichtpalen Borneo met rooster - aluminium - hoogte 600 mm - 42 W - Gx24q4 - IP 66 - IK 10 - klasse I - wit - elektronische ballast - warme kathoden | Bornes Borneo avec grille - aluminium - 600 mm - 42 W - Gx24q4 - IP 66 - IK 10 - Classe I - blanc - ballast électronique - cathodes chaudes
LEG20121015 | L | 510004 | Borneo verstr. - 800 mm - 42 W Gx24q4 - IP 66 - IK 10 - wit | Borneo diff. 800 mm 42W Gx24q4 IP 66 - IK 10 - blanc | Borneo verstr. - 800 mm - 42 W | Borneo diff. 800 mm 42W Gx24q4 | 724.3 | 1 | Stuk | Pièce |  |  | 1 | 1 | 1 |  | 0 | G05 | 56 |  |  | 49 |  |  | 9405.1098 |  | 1 | 9.6 |  | 0 | 05.50 | 1 | 05.01 | 1 | 27 | 83.7 | 25.5 | 1 | 3292295100047 | 0 |  | 0 |  | 320030 | http://www.ecataleg.be/nl/ref/510004/ | http://www.ecataleg.be/fr/ref/510004/ |  | Lichtpaal Borneo met verstrooier - aluminium - hoogte 800 mm - 42 W - Gx24q4 - IP 66 - IK 10 - klasse I - wit - elektronische ballast - warme kathoden | Bornes Borneo avec diffuseur - aluminium - hauteur 800 mm - 42 W - Gx24q4 - IP 66 - IK 10 - Classe I - blanc - ballast électronique - cathodes chaudes
LEG20121015 | L | 510006 | Borneo+roost. 800mm 42W Gx24q4 IP 66 - IK 10 - wit | Borneo+grille 800mm 42W Gx24q4 IP 66 - IK 10 - blanc | Borneo+roost. 800mm 42W Gx24q4 | Borneo+grille 800mm 42W Gx24q4 | 724.3 | 1 | Stuk | Pièce |  |  | 1 | 1 | 1 |  | 0 | G05 | 56 |  |  | 49 |  |  | 9405.1098 |  | 1 | 9.6 |  | 0 | 05.50 | 1 | 05.01 | 1 | 27 | 83.7 | 25.5 | 1 | 3292295100061 | 0 |  | 0 |  | 320030 | http://www.ecataleg.be/nl/ref/510006/ | http://www.ecataleg.be/fr/ref/510006/ |  | Lichtpalen Borneo met rooster - aluminium - hoogte 800 mm - 42 W - Gx24q4 - IP 66 - IK 10 - klasse I - wit - elektronische ballast - warme kathoden | Bornes Borneo avec grille - aluminium - 800 mm - 42 W - Gx24q4 - IP 66 - IK 10 - Classe I - blanc - ballast électronique - cathodes chaudes
LEG20121015 | L | 510008 | Borneo verstr. - 1050 mm 42 W Gx24q4 - IP 66 - IK 10 - wit | Borneo diff. 1050mm 42W Gx24q4 IP 66 - IK 10 - blanc | Borneo verstr. - 1050 mm 42 W | Borneo diff. 1050mm 42W Gx24q4 | 736.5 | 1 | Stuk | Pièce |  |  | 1 | 1 | 1 |  | 0 | G05 | 56 |  |  | 49 |  |  | 9405.1098 |  | 1 | 12.8 |  | 0 | 05.50 | 1 | 05.01 | 1 | 28 | 109 | 25 | 1 | 3292295100085 | 0 |  | 0 |  | 320030 | http://www.ecataleg.be/nl/ref/510008/ | http://www.ecataleg.be/fr/ref/510008/ |  | Lichtpaal Borneo met verstrooier - aluminium - hoogte 1050 mm - 42 W - Gx24q4 - IP 66 - IK 10 - klasse I - wit - elektronische ballast - warme kathoden | Bornes Borneo avec diffuseur - aluminium - hauteur 1050 mm - 42 W - Gx24q4 - IP 66 - IK 10 - Classe I - blanc - ballast électronique - cathodes chaudes
LEG20121015 | L | 510010 | Borneo + rooster 1050 mm 42 W Gx24q4 - IP 66 - IK 10 - wit | Borneo+grille 1050mm42W Gx24q4 IP 66 - IK 10 - blanc | Borneo + rooster 1050 mm 42 W | Borneo+grille 1050mm42W Gx24q4 | 736.5 | 1 | Stuk | Pièce |  |  | 1 | 1 | 1 |  | 0 | G05 | 56 |  |  | 49 |  |  | 9405.1098 |  | 1 | 12.8 |  | 0 | 05.50 | 1 | 05.01 | 1 | 28 | 109 | 25 | 1 | 3292295100108 | 0 |  | 0 |  | 320030 | http://www.ecataleg.be/nl/ref/510010/ | http://www.ecataleg.be/fr/ref/510010/ |  | Lichtpalen Borneo met rooster - aluminium - hoogte 1050 mm - 42 W - Gx24q4 - IP 66 - IK 10 - klasse I - wit - elektronische ballast - warme kathoden | Bornes Borneo avec grille - aluminium - 1050 mm - 42 W - Gx24q4 - IP 66 - IK 10 - Classe I - blanc - ballast électronique - cathodes chaudes
LEG20121015 | L | 510012 | Borneo diff. 70W metaalhal E27 800mm-IP66-IK10 wit | Borneo diff. 70W iod. met. E27 800mm-IP66-IK10 blanc | Borneo diff. 70W metaalhal E27 | Borneo diff. 70W iod. met. E27 | 1014 | 1 | Stuk | Pièce |  |  | 1 | 1 | 1 |  | 0 | G05 | 56 |  |  | 40 |  |  | 9405.1098 |  | 1 | 10 |  | 0 | 05.02 | 1 |  | 0 | 28 | 109 | 25 | 1 | 3245065100129 | 0 |  | 0 |  | 320030 | http://www.ecataleg.be/nl/ref/510012/ | http://www.ecataleg.be/fr/ref/510012/ |  | Borneo verstrooier in polycarbonaat met een lichtrooster in aluminium - 70W metaalhalogeen E27 800mm-IP66-IK10 - wit | Borneo diffuseur en polycarbonate clair équipé d'un paralume en aluminium - 70W iodure métallique E27 800mm-IP66-IK10 - blanc
LEG20121015 | L | 510013 | Borneo diff. 70W metaalhal E27 800mm-IP66-IK10 zwart | Borneo diff. 70W iod. met. E27 800mm-IP66-IK10 noir | Borneo diff. 70W metaalhal E27 | Borneo diff. 70W iod. met. E27 | 1014 | 1 | Stuk | Pièce |  |  | 1 | 1 | 1 |  | 0 | G05 | 56 |  |  | 49 |  |  | 9405.1098 |  | 1 | 10 |  | 0 | 05.02 | 1 |  | 0 | 28 | 109 | 25 | 1 | 3245065100136 | 0 |  | 0 |  | 320030 | http://www.ecataleg.be/nl/ref/510013/ | http://www.ecataleg.be/fr/ref/510013/ |  | Borneo verstrooier in polycarbonaat met een lichtrooster in aluminium - 70W metaalhalogeen E27 800mm-IP66-IK10 - zwart | Borneo diffuseur en polycarbonate clair équipé d'un paralume en aluminium - 70W iodure métallique E27 800mm-IP66-IK10 - noir
LEG20121015 | L | 510014 | Borneo diff. 70W metaalhal E27 800mm-IP66-IK10 grijs | Borneo diff. 70W iod. met. E27 800mm-IP66-IK10 gris | Borneo diff. 70W metaalhal E27 | Borneo diff. 70W iod. met. E27 | 1014 | 1 | Stuk | Pièce |  |  | 1 | 1 | 1 |  | 0 | G05 | 56 |  |  | 40 |  |  | 9405.1098 |  | 1 | 10 |  | 0 | 05.02 | 1 |  | 0 | 28 | 109 | 25 | 1 | 3245065100143 | 0 |  | 0 |  | 320030 | http://www.ecataleg.be/nl/ref/510014/ | http://www.ecataleg.be/fr/ref/510014/ |  | Borneo verstrooier in polycarbonaat met een lichtrooster in aluminium - 70W metaalhalogeen E27 800mm-IP66-IK10 - grijs | Borneo diffuseur en polycarbonate clair équipé d'un paralume en aluminium - 70W iodure métallique E27 800mm-IP66-IK10 - gris
LEG20121015 | L | 510015 | Borneo diff. 70W metaalhal E27 800mm-IP66-IK10 groen | Borneo diff. 70W iod. met. E27 800mm-IP66-IK10 vert | Borneo diff. 70W metaalhal E27 | Borneo diff. 70W iod. met. E27 | 1014 | 1 | Stuk | Pièce |  |  | 1 | 1 | 1 |  | 0 | G05 | 56 |  |  | 49 |  |  | 9405.1098 |  | 1 | 10 |  | 0 | 05.02 | 1 |  | 0 | 28 | 109 | 25 | 1 | 3245065100150 | 0 |  | 0 |  | 320030 | http://www.ecataleg.be/nl/ref/510015/ | http://www.ecataleg.be/fr/ref/510015/ |  | Borneo verstrooier in polycarbonaat met een lichtrooster in aluminium - 70W metaalhalogeen E27 800mm-IP66-IK10 - groen | Borneo diffuseur en polycarbonate clair équipé d'un paralume en aluminium - 70W iodure métallique E27 800mm-IP66-IK10 - vert
LEG20121015 | L | 510016 | Borneo diff. 70W metaalhal E27 1050mm-IP66-IK10 wit | Borneo diff. 70W iod. met. E27 1050mm-IP66-IK10 blanc | Borneo diff. 70W metaalhal E27 | Borneo diff. 70W iod. met. E27 | 1086 | 1 | Stuk | Pièce |  |  | 1 | 1 | 1 |  | 0 | G05 | 56 |  |  | 40 |  |  | 9405.1098 |  | 1 | 13 |  | 0 | 05.02 | 1 |  | 0 | 28 | 109 | 25 | 1 | 3245065100167 | 0 |  | 0 |  | 320030 | http://www.ecataleg.be/nl/ref/510016/ | http://www.ecataleg.be/fr/ref/510016/ |  | Borneo verstrooier in polycarbonaat met een lichtrooster in aluminium - 70W metaalhalogeen E27 1050mm-IP66-IK10 - wit | Borneo diffuseur en polycarbonate clair équipé d'un paralume en aluminium - 70W iodure métallique E27 1050mm-IP66-IK10 - blanc
LEG20121015 | L | 510017 | Borneo diff. 70W metaalhal E27 1050mm-IP66-IK10 zwart | Borneo diff. 70W iod. met. E27 1050mm-IP66-IK10 noir | Borneo diff. 70W metaalhal E27 | Borneo diff. 70W iod. met. E27 | 1086 | 1 | Stuk | Pièce |  |  | 1 | 1 | 1 |  | 0 | G05 | 56 |  |  | 7 |  |  | 9405.1098 |  | 1 | 13 |  | 0 | 05.02 | 1 |  | 0 | 28 | 109 | 25 | 1 | 3245065100174 | 0 |  | 0 |  | 320030 | http://www.ecataleg.be/nl/ref/510017/ | http://www.ecataleg.be/fr/ref/510017/ |  | Borneo verstrooier in polycarbonaat met een lichtrooster in aluminium - 70W metaalhalogeen E27 1050mm-IP66-IK10 - zwart | Borneo diffuseur en polycarbonate clair équipé d'un paralume en aluminium - 70W iodure métallique E27 1050mm-IP66-IK10 - noir
LEG20121015 | L | 510018 | Borneo diff. 70W metaalhal E27 1050mm-IP66-IK10 grijs | Borneo diff. 70W iod. met. E27 1050mm-IP66-IK10 gris | Borneo diff. 70W metaalhal E27 | Borneo diff. 70W iod. met. E27 | 1086 | 1 | Stuk | Pièce |  |  | 1 | 1 | 1 |  | 0 | G05 | 56 |  |  | 49 |  |  | 9405.1098 |  | 1 | 13.428 |  | 0 | 05.02 | 1 |  | 0 | 28 | 109 | 25 | 1 | 3245065100181 | 0 |  | 0 |  | 320030 | http://www.ecataleg.be/nl/ref/510018/ | http://www.ecataleg.be/fr/ref/510018/ |  | Borneo verstrooier in polycarbonaat met een lichtrooster in aluminium - 70W metaalhalogeen E27 1050mm-IP66-IK10 - grijs | Borneo diffuseur en polycarbonate clair équipé d'un paralume en aluminium - 70W iodure métallique E27 1050mm-IP66-IK10 - gris
LEG20121015 | L | 510019 | Borneo diff. 70W metaalhal E27 1050mm-IP66-IK10 groen | Borneo diff. 70W iod. met. E27 1050mm-IP66-IK10 vert | Borneo diff. 70W metaalhal E27 | Borneo diff. 70W iod. met. E27 | 1086 | 1 | Stuk | Pièce |  |  | 1 | 1 | 1 |  | 0 | G05 | 56 |  |  | 40 |  |  | 9405.1098 |  | 1 | 13 |  | 0 | 05.02 | 1 |  | 0 | 28 | 109 | 25 | 1 | 3245065100198 | 0 |  | 0 |  | 320030 | http://www.ecataleg.be/nl/ref/510019/ | http://www.ecataleg.be/fr/ref/510019/ |  | Borneo verstrooier in polycarbonaat met een lichtrooster in aluminium - 70W metaalhalogeen E27 1050mm-IP66-IK10 - groen | Borneo diffuseur en polycarbonate clair équipé d'un paralume en aluminium - 70W iodure métallique E27 1050mm-IP66-IK10 - vert
LEG20121015 | L | 510020 | Borneo grill 70W metaalhal E27 800mm-IP66-IK10 wit | Borneo grill 70W iod. met. E27 800mm-IP66-IK10 blanc | Borneo grill 70W metaalhal E27 | Borneo grill 70W iod. met. E27 | 1014 | 1 | Stuk | Pièce |  |  | 1 | 1 | 1 |  | 0 | G05 | 56 |  |  | 40 |  |  | 9405.1098 |  | 1 | 10 |  | 0 | 05.02 | 1 |  | 0 | 28 | 109 | 25 | 1 | 3245065100204 | 0 |  | 0 |  | 320030 | http://www.ecataleg.be/nl/ref/510020/ | http://www.ecataleg.be/fr/ref/510020/ |  | Borneo verstroooier in polycarbonaat met een lamellenrooster in gegoten aluminium - 70W metaalhalogeen E27 800mm-IP66-IK10 - wit | Borneo grille de défilement extèrieur en fonte d'aluminium - 70W iodure métallique E27 800mm-IP66-IK10 - blanc
LEG20121015 | L | 51002002 | Zucchini wandbevest.beugel IP 55 - stroomrails MS | Zucchini étrier de suspension IP 55 - canal. moy. puissance | Zucchini wandbevest.beugel | Zucchini étrier de suspension | 4.191 | 1 | Stuk | Pièce |  |  | 10 | 10 | 10 | Legrand 2013-2014 | 365 | G00 | 96 |  |  | 7 |  |  |  |  | 1 | 0.145 |  | 0 |  | 0 |  | 0 | 8.7 | 19.1 | 15.1 | 10 | 0 | 0 |  | 0 |  | 220160 | http://www.ecataleg.be/nl/ref/51002002/ | http://www.ecataleg.be/fr/ref/51002002/ |  | Zucchini wandbevestigingbeugel - IP 55 - voor stroomrail MS (middenvermogen) | Zucchini étrier de suspension - IP 55 - pour canalisations de moyenne puissance
LEG20121015 | L | 510021 | Borneo grill 70W metaalhal E27 800mm-IP66-IK10 zwart | Borneo grill 70W iod. met. E27 800mm-IP66-IK10 noir | Borneo grill 70W metaalhal E27 | Borneo grill 70W iod. met. E27 | 1014 | 1 | Stuk | Pièce |  |  | 1 | 1 | 1 |  | 0 | G05 | 56 |  |  | 49 |  |  | 9405.1098 |  | 1 | 10 |  | 0 | 05.02 | 1 |  | 0 | 28 | 109 | 25 | 1 | 3245065100211 | 0 |  | 0 |  | 320030 | http://www.ecataleg.be/nl/ref/510021/ | http://www.ecataleg.be/fr/ref/510021/ |  | Borneo verstroooier in polycarbonaat met een lamellenrooster in gegoten aluminium - 70W metaalhalogeen E27 800mm-IP66-IK10 - zwart | Borneo grille de défilement extèrieur en fonte d'aluminium - 70W iodure métallique E27 800mm-IP66-IK10 - noir
LEG20121015 | L | 510022 | Borneo grill 70W metaalhal E27 800mm-IP66-IK10 grijs | Borneo grill 70W iod. met. E27 800mm-IP66-IK10 gris | Borneo grill 70W metaalhal E27 | Borneo grill 70W iod. met. E27 | 1014 | 1 | Stuk | Pièce |  |  | 1 | 1 | 1 |  | 0 | G05 | 56 |  |  | 7 |  |  | 9405.1098 |  | 1 | 10 |  | 0 | 05.02 | 1 |  | 0 | 28 | 109 | 25 | 1 | 3245065100228 | 0 |  | 0 |  | 320030 | http://www.ecataleg.be/nl/ref/510022/ | http://www.ecataleg.be/fr/ref/510022/ |  | Borneo verstroooier in polycarbonaat met een lamellenrooster in gegoten aluminium - 70W metaalhalogeen E27 800mm-IP66-IK10 - grijs | Borneo grille de défilement extèrieur en fonte d'aluminium - 70W iodure métallique E27 800mm-IP66-IK10 - gris
LEG20121015 | L | 510023 | Borneo grill 70W metaalhal E27 800mm-IP66-IK10 groen | Borneo grill 70W iod. met. E27 800mm-IP66-IK10 vert | Borneo grill 70W metaalhal E27 | Borneo grill 70W iod. met. E27 | 1014 | 1 | Stuk | Pièce |  |  | 1 | 1 | 1 |  | 0 | G05 | 56 |  |  | 49 |  |  | 9405.1098 |  | 1 | 10 |  | 0 | 05.02 | 1 |  | 0 | 28 | 109 | 25 | 1 | 3245065100235 | 0 |  | 0 |  | 320030 | http://www.ecataleg.be/nl/ref/510023/ | http://www.ecataleg.be/fr/ref/510023/ |  | Borneo verstroooier in polycarbonaat met een lamellenrooster in gegoten aluminium - 70W metaalhalogeen E27 800mm-IP66-IK10 - groen | Borneo grille de défilement extèrieur en fonte d'aluminium - 70W iodure métallique E27 800mm-IP66-IK10 - vert
LEG20121015 | L | 510024 | Borneo grill 70W metaalhal E27 1050mm-IP66-IK10 wit | Borneo grill 70W iod. met. E27 1050mm-IP66-IK10 blanc | Borneo grill 70W metaalhal E27 | Borneo grill 70W iod. met. E27 | 1086 | 1 | Stuk | Pièce |  |  | 1 | 1 | 1 |  | 0 | G05 | 56 |  |  | 49 |  |  | 9405.1098 |  | 1 | 13 |  | 0 | 05.02 | 1 |  | 0 | 28 | 109 | 25 | 1 | 3245065100242 | 0 |  | 0 |  | 320030 | http://www.ecataleg.be/nl/ref/510024/ | http://www.ecataleg.be/fr/ref/510024/ |  | Borneo verstroooier in polycarbonaat met een lamellenrooster in gegoten aluminium - 70W metaalhalogeen E27 1050mm-IP66-IK10 - wit | Borneo grille de défilement extèrieur en fonte d'aluminium - 70W iodure métallique E27 1050mm-IP66-IK10 - blanc
LEG20121015 | L | 510025 | Borneo grill 70W metaalhal E27 1050mm-IP66-IK10 zwart | Borneo grill 70W iod. met. E27 1050mm-IP66-IK10 noir | Borneo grill 70W metaalhal E27 | Borneo grill 70W iod. met. E27 | 1086 | 1 | Stuk | Pièce |  |  | 1 | 1 | 1 |  | 0 | G05 | 56 |  |  | 49 |  |  | 9405.1098 |  | 1 | 13 |  | 0 | 05.02 | 1 |  | 0 | 28 | 109 | 25 | 1 | 3245065100259 | 0 |  | 0 |  | 320030 | http://www.ecataleg.be/nl/ref/510025/ | http://www.ecataleg.be/fr/ref/510025/ |  | Borneo verstroooier in polycarbonaat met een lamellenrooster in gegoten aluminium - 70W metaalhalogeen E27 1050mm-IP66-IK10 - zwart | Borneo grille de défilement extèrieur en fonte d'aluminium - 70W iodure métallique E27 1050mm-IP66-IK10 - noir
LEG20121015 | L | 510026 | Borneo grill 70W metaalhal E27 1050mm-IP66-IK10 grijs | Borneo grill 70W iod. met. E27 1050mm-IP66-IK10 gris | Borneo grill 70W metaalhal E27 | Borneo grill 70W iod. met. E27 | 1086 | 1 | Stuk | Pièce |  |  | 1 | 1 | 1 |  | 0 | G05 | 56 |  |  | 49 |  |  | 9405.1098 |  | 1 | 13 |  | 0 | 05.02 | 1 |  | 0 | 28 | 109 | 25 | 1 | 3245065100266 | 0 |  | 0 |  | 320030 | http://www.ecataleg.be/nl/ref/510026/ | http://www.ecataleg.be/fr/ref/510026/ |  | Borneo verstroooier in polycarbonaat met een lamellenrooster in gegoten aluminium - 70W metaalhalogeen E27 1050mm-IP66-IK10 - grijs | Borneo grille de défilement extèrieur en fonte d'aluminium - 70W iodure métallique E27 1050mm-IP66-IK10 - gris
LEG20121015 | L | 510027 | Borneo grill 70W metaalhal E27 1050mm-IP66-IK10 groen | Borneo grill 70W iod. met. E27 1050mm-IP66-IK10 vert | Borneo grill 70W metaalhal E27 | Borneo grill 70W iod. met. E27 | 1086 | 1 | Stuk | Pièce |  |  | 1 | 1 | 1 |  | 0 | G05 | 56 |  |  | 49 |  |  | 9405.1098 |  | 1 | 13 |  | 0 | 05.02 | 1 |  | 0 | 28 | 109 | 25 | 1 | 3245065100273 | 0 |  | 0 |  | 320030 | http://www.ecataleg.be/nl/ref/510027/ | http://www.ecataleg.be/fr/ref/510027/ |  | Borneo verstroooier in polycarbonaat met een lamellenrooster in gegoten aluminium - 70W metaalhalogeen E27 1050mm-IP66-IK10 - groen | Borneo grille de défilement extèrieur en fonte d'aluminium - 70W iodure métallique E27 1050mm-IP66-IK10 - vert
LEG20121015 | L | 510028 | Kalank rond T2 HF 18W G24q2 270mm-IP55-IK07-wit | Kalank rond T2 HF 18W G24q2 270mm-IP55-IK07-blanc | Kalank rond T2 HF 18W G24q2 | Kalank rond T2 HF 18W G24q2 | 267.1 | 1 | Stuk | Pièce |  |  | 1 | 1 | 1 |  | 0 | G05 | 56 |  |  | 40 |  |  | 9405.1098 |  | 1 | 1.825 |  | 0 | 05.50 | 1 | 05.01 | 1 | 12.9 | 38.7 | 37 | 1 | 3245065100280 | 0 |  | 0 |  | 320030 | http://www.ecataleg.be/nl/ref/510028/ | http://www.ecataleg.be/fr/ref/510028/ |  | Kalank aluminium-glas - inbouw - fluorescentie met in gebouwde HF-detector - rond T2 HF 18W G24q2 270mm-IP55-IK07-wit | Kalank aluminium-verre - encastré - fluorescence avec détecteur HF intégré - rond T2 - 18W G24q2 270mm-IP55-IK07-blanc
LEG20121015 | L | 510029 | Kalank rond T2 HF 18W G24q2 270mm-IP55-IK07-chromé | Kalank rond T2 HF 18W G24q2 270mm-IP55-IK07-chromé | Kalank rond T2 HF 18W G24q2 | Kalank rond T2 HF 18W G24q2 | 267.1 | 1 | Stuk | Pièce |  |  | 1 | 1 | 1 |  | 0 | G05 | 56 |  |  | 40 |  |  | 9405.1098 |  | 1 | 0 |  | 0 | 05.50 | 1 | 05.01 | 1 | 1 | 0 | 1 | 1 | 3245065100297 | 0 |  | 0 |  | 320030 | http://www.ecataleg.be/nl/ref/510029/ | http://www.ecataleg.be/fr/ref/510029/ |  | Kalank aluminium-glas - inbouw - fluorescentie met in gebouwde HF-detector - rond T2 HF 18W G24q2 270mm-IP55-IK07-verchroomd | Kalank aluminium-verre - encastré - fluorescence avec détecteur HF intégré - rond T2 - 18W G24q2 270mm-IP55-IK07-chromé
LEG20121015 | L | 510030 | Kalank rond T2 HF 18W G24q2 270mm-IP55-IK07-zilvergrijs | Kalank rond T2 HF 18W G24q2 270mm-IP55-IK07-gris argent | Kalank rond T2 HF 18W G24q2 | Kalank rond T2 HF 18W G24q2 | 267.1 | 1 | Stuk | Pièce |  |  | 1 | 1 | 1 |  | 0 | G05 | 56 |  |  | 40 |  |  | 9405.1098 |  | 1 | 0 |  | 0 | 05.50 | 1 | 05.01 | 1 | 1 | 0 | 1 | 1 | 3245065100303 | 0 |  | 0 |  | 320030 | http://www.ecataleg.be/nl/ref/510030/ | http://www.ecataleg.be/fr/ref/510030/ |  | Kalank aluminium-glas - inbouw - fluorescentie met in gebouwde HF-detector - rond T2 HF 18W G24q2 270mm-IP55-IK07- zilvergrijs | Kalank aluminium-verre - encastré - fluorescence avec détecteur HF intégré - rond T2 - 18W G24q2 270mm-IP55-IK07-gris argent
LEG20121015 | L | 510031 | Kalank rond T2 HF 18W G24q2 270mm-IP55-IK07-antraciet | Kalank rond T2 HF 18W G24q2 270mm-IP55-IK07-anthracite | Kalank rond T2 HF 18W G24q2 | Kalank rond T2 HF 18W G24q2 | 267.1 | 1 | Stuk | Pièce |  |  | 1 | 1 | 1 |  | 0 | G05 | 56 |  |  | 7 |  |  | 9405.1098 |  | 1 | 0 |  | 0 | 05.50 | 1 | 05.01 | 1 | 1 | 0 | 1 | 1 | 3245065100310 | 0 |  | 0 |  | 320030 | http://www.ecataleg.be/nl/ref/510031/ | http://www.ecataleg.be/fr/ref/510031/ |  | Kalank aluminium-glas - inbouw - fluorescentie met in gebouwde HF-detector - rond T2 HF 18W G24q2 270mm-IP55-IK07- antraciet | Kalank aluminium-verre - encastré - fluorescence avec détecteur HF intégré - rond T2 - 18W G24q2 270mm-IP55-IK07- anthracite
LEG20121015 | L | 510410 | Kalank inbouw f2 2x9W - 2G7 z.rooster - 270 mm - wit | Kalank enc. t2 - 2 x 9 W - 2G7 270 mm - blanc - sans grille | Kalank inbouw f2 2x9W - 2G7 | Kalank enc. t2 - 2 x 9 W - 2G7 | 184 | 1 | Stuk | Pièce |  |  | 1 | 1 | 1 |  | 0 | G05 | 56 |  |  | 20 |  |  | 9405.1098 |  | 1 | 2 |  | 0 | 05.50 | 1 | 05.01 | 2 | 12.9 | 38.7 | 37 | 1 | 3292295104106 | 0 |  | 0 |  | 320030 | http://www.ecataleg.be/nl/ref/510410/ | http://www.ecataleg.be/fr/ref/510410/ |  | Kalank muur- en plafondinbouw - aluminium/glas - 2 x 9 W - 2G7 - elektr. ballast - zonder rooster - diameter 270 mm - satijnwit - IP 55 - IK 07 - klasse I | Kalank encastré de mur ou plafond - aluminium/verre - 2 x 9 W - 2G7 - ballast électronique - diam. 270 mm - blanc satiné - IP 55 - IK 07 - classe I - sans grille
LEG20121015 | L | 510413 | Kalank inbouw f2 2x9W - 2G7 z.rooster - 270 mm - chroom | Kalank enc. t2 - 2 x 9 W - 2G7 270 mm - chrome - sans grille | Kalank inbouw f2 2x9W - 2G7 | Kalank enc. t2 - 2 x 9 W - 2G7 | 223.9 | 1 | Stuk | Pièce |  |  | 1 | 1 | 1 |  | 0 | G05 | 56 |  |  | 20 |  |  | 9405.1098 |  | 1 | 2 |  | 0 | 05.50 | 1 | 05.01 | 2 | 12.9 | 38.7 | 37 | 1 | 3292295104137 | 0 |  | 0 |  | 320030 | http://www.ecataleg.be/nl/ref/510413/ | http://www.ecataleg.be/fr/ref/510413/ |  | Kalank muur- en plafondinbouw - aluminium/glas - 2 x 9 W - 2G7 - elektr. ballast - zonder rooster - diameter 270 mm - chroom - IP 55 - IK 07 - klasse I | Kalank encastré de mur ou plafond - aluminium/verre - 2 x 9 W - 2G7 - ballast électronique - diam. 270 mm - chrome - IP 55 - IK 07 - classe I - sans grille
LEG20121015 | L | 510415 | Kalank inbouw f2 2x9W - 2G7 z.rooster - 270 mm - grijs | Kalank enc. t2 - 2 x 9 W - 2G7 270 mm - gris - sans grille | Kalank inbouw f2 2x9W - 2G7 | Kalank enc. t2 - 2 x 9 W - 2G7 | 204.5 | 1 | Stuk | Pièce |  |  | 1 | 1 | 1 |  | 0 | G05 | 56 |  |  | 20 |  |  | 9405.1098 |  | 1 | 2 |  | 0 | 05.50 | 1 | 05.01 | 2 | 12.9 | 38.7 | 37 | 1 | 3292295104151 | 0 |  | 0 |  | 320030 | http://www.ecataleg.be/nl/ref/510415/ | http://www.ecataleg.be/fr/ref/510415/ |  | Kalank muur- en plafondinbouw - aluminium/glas - 2 x 9 W - 2G7 - elektr. ballast - zonder rooster - diameter 270 mm - zilvergrijs - IP 55 - IK 07 - klasse I | Kalank encastré de mur ou plafond - aluminium/verre - 2 x 9 W - 2G7 - ballast électronique - diam. 270 mm - gris argent - IP 55 - IK 07 - classe I - sans grille
LEG20121015 | L | 510416 | Kalank inbouw f2 2x9W - 2G7 z.rooster - 270 mm - zwart | Kalank enc. t2 - 2 x 9 W - 2G7 270 mm - noir - sans grille | Kalank inbouw f2 2x9W - 2G7 | Kalank enc. t2 - 2 x 9 W - 2G7 | 184 | 1 | Stuk | Pièce |  |  | 1 | 1 | 1 |  | 0 | G05 | 56 |  |  | 20 |  |  | 9405.1098 |  | 1 | 1.752 |  | 0 | 05.50 | 1 | 05.01 | 2 | 12.9 | 38.7 | 37 | 1 | 3292295104168 | 0 |  | 0 |  | 320030 | http://www.ecataleg.be/nl/ref/510416/ | http://www.ecataleg.be/fr/ref/510416/ |  | Kalank muur- en plafondinbouw - aluminium/glas - 2 x 9 W - 2G7 - elektr. ballast - zonder rooster - diameter 270 mm - antraciet - IP 55 - IK 07 - klasse I | Kalank encastré de mur ou plafond - aluminium/verre - 2 x 9 W - 2G7 - ballast électronique - diam. 270 mm - anthracite - IP 55 - IK 07 - classe I - sans grille
LEG20121015 | L | 510900 | Verstrooier mat glas vr Kalank - 270 mm - z.rooster | Diffuseur verre trempé opale pour Kalank 270mm sans grille | Verstrooier mat glas | Diffuseur verre trempé opale | 17.53 | 1 | Stuk | Pièce |  |  | 1 | 1 | 1 |  | 0 | G05 | 56 |  |  | 20 |  |  | 9405.1098 |  | 1 | 0.362 |  | 0 |  | 0 |  | 0 | 12.9 | 38.7 | 37 | 1 | 3292295109002 | 0 |  | 0 |  | 320030 | http://www.ecataleg.be/nl/ref/510900/ | http://www.ecataleg.be/fr/ref/510900/ |  | Matte verstrooier van gehard glas voor Kalank muur- en plafondinbouw - diameter 270 mm - voor model zonder rooster | Diffuseur verre trempé opale pour Kalank encastré de mur ou plafond - diamètre 270 mm - pour modèle sans grille
LEG20121015 | L | 510920 | Bevestigingskit plafondinbouw voor Kalank - diameter 198 mm | Système de suspension pour Kalank - plafond | Bevestigingskit plafondinbouw | Système de suspension | 14.61 | 1 | Stuk | Pièce |  |  | 10 | 10 | 10 |  | 0 | G05 | 56 |  |  | 13 |  |  | 9405.9900 |  | 1 | 0.051 |  | 0 |  | 0 |  | 0 | 11 | 26 | 23.5 | 10 | 3292295109200 | 0 |  | 0 |  | 320030 | http://www.ecataleg.be/nl/ref/510920/ | http://www.ecataleg.be/fr/ref/510920/ |  | Bevestigingskit voor plafondinbouw Kalank - diameter 198 mm | Système de suspension pour Kalank - pour installation en plafonnier - diamètre 198 mm
LEG20121015 | L | 510930 | Afdichting voor Kalank rond voor lichtpalen Kalank | Joint d'étanchéité pour bornes Kalank | Afdichting voor Kalank rond | Joint d'étanchéité | 9.146 | 1 | Stuk | Pièce |  |  | 1 | 1 | 10 |  | 0 | G05 | 56 |  |  | 20 |  |  | 9405.9900 |  | 1 | 0.024 |  | 0 |  | 0 |  | 0 | 11 | 2.6 | 23.5 | 1 | 3292295109309 | 10 |  | 0 |  | 320030 | http://www.ecataleg.be/nl/ref/510930/ | http://www.ecataleg.be/fr/ref/510930/ |  | Afdichting voor lichtpalen Kalank | Joint d'étanchéité pour bornes Kalank
LEG20121015 | L | 510931 | Inbouwdoos Kalank f2 diameter 270 mm | Boîte d'encastrement pour Kalank - diamètre 270 mm | Inbouwdoos Kalank f2 | Boîte d'encastrement | 11.11 | 1 | Stuk | Pièce |  |  | 1 | 1 | 1 |  | 0 | G05 | 56 |  |  | 13 |  |  | 3925.9080 |  | 1 | 0.815 |  | 0 |  | 0 |  | 0 | 12.9 | 38.7 | 37 | 1 | 3292295109316 | 0 |  | 0 |  | 320030 | http://www.ecataleg.be/nl/ref/510931/ | http://www.ecataleg.be/fr/ref/510931/ |  | Inbouwdoos voor Kalank muur- en plafondinbouw - diameter 270 mm | Boîte d'encastrement pour Kalank encastré de mur ou plafond - diamètre 270 mm
LEG20121015 | B | 510L | INBOUWDOOS LIGHT/LIVING 1 MODULE VR PROFIELEN/PANELEN | BOITE ENCASTR. LIGHT/LIV. 1 MODULE PR PROFILES/PANNEAUX | INBOUWDOOS LIGHT/LIVING | BOITE ENCASTR. LIGHT/LIV. | 2.51 | 1 | Stuk | Pièce |  |  | 20 | 20 | 20 |  | 0 | G00 | B01 |  | M | 2 |  |  | 3926.9097 |  | 1 | 0.006 |  | 0 |  | 0 |  | 0 | 13.3 | 15.5 | 12.5 | 20 | 8012199150956 | 0 |  | 0 |  | 210070 | http://www.ecataleg.be/nl/ref/510L/ | http://www.ecataleg.be/fr/ref/510L/ |  | Inbouwdoos voor 1 module Living/Light - voor profielen en panelen | Boîte à encastrer pour 1 module Living/Light - pour profilés et panneaux
LEG20121015 | B | 510LN | Inbouwdoos 1 mod. Living Light | Boîte d'encastrement 1 mod. Living Light | Inbouwdoos 1 mod. | Boîte d'encastrement 1 mod. | 2.781 | 1 | Stuk | Pièce |  |  | 20 | 20 | 20 | Legrand 2013-2014 | 585 | G00 | B01 |  | M | 7 |  |  | 3926.9097 |  | 1 | 0.006 |  | 0 |  | 0 |  | 0 | 15.5 | 19 | 17 | 20 | 8005543455104 | 0 |  | 0 |  | 210070 | http://www.ecataleg.be/nl/ref/510LN/ | http://www.ecataleg.be/fr/ref/510LN/ |  | - Inbouwdoos 1 mod. Living Light | - Boîte d'encastrement 1 mod. Living Light
LEG20121015 | B | 510N | INBOUWDOOS MAGIC 1 MODULE - SMAL | BOITE ENCASTRABLE MAGIC 1 MODULE - ETROITE | INBOUWDOOS MAGIC | BOITE ENCASTRABLE MAGIC | 2.452 | 1 | Stuk | Pièce |  |  | 100 | 100 | 100 |  | 0 | G00 | B01 |  | M | 2 |  |  | 3926.9097 |  | 1 | 0.005 |  | 0 |  | 0 |  | 0 | 18.5 | 29 | 26.5 | 100 | 8012199150963 | 0 |  | 0 |  | 210070 | http://www.ecataleg.be/nl/ref/510N/ | http://www.ecataleg.be/fr/ref/510N/ |  | Inbouwdoos Magic - smal - verticaal te monteren - 1 module | Boîte d'encastrement Magic - étroite - à monter verticalement - 1 module
LEG20121015 | B | 5113 | STOPCONTACT MAGIC 2P+A - 10A - ITALIE | PRISE DE COURANT MAGIC 2P+T - 10A - ITALIE | STOPCONTACT MAGIC | PRISE DE COURANT MAGIC | 6.529 | 1 | Stuk | Pièce |  |  | 10 | 10 | 240 |  | 0 | G14 | B01 |  | M | 2 |  |  | 8536.3010 |  | 1 | 0.028 |  | 0 |  | 0 |  | 0 | 4.5 | 18.5 | 11.8 | 10 | 8012199521725 | 240 | 8012199521732 | 0 |  | 210010 | http://www.ecataleg.be/nl/ref/5113/ | http://www.ecataleg.be/fr/ref/5113/ |  | Stopcontact Magic 2P+A - 250 V - 10 A - hartafstand 19 mm - diameter 4 mm (Italiaanse norm) - 1 module | Prise de courant Magic 2P+T - 250 V - 10 A - entraxe 19 mm - diamètre 4 mm (norme Italienne) - 1 module
LEG20121015 | L | 511410 | Kalank rooster f2 2x9W - 2G7 diameter 270 mm - wit | Kalank enc.grille t2-2x9W-2G7 diamètre 270 mm - blanc | Kalank rooster f2 2x9W - 2G7 | Kalank enc.grille t2-2x9W-2G7 | 174.4 | 1 | Stuk | Pièce |  |  | 1 | 1 | 1 |  | 0 | G05 | 56 |  |  | 20 |  |  | 9405.1098 |  | 1 | 2 |  | 0 | 05.50 | 1 | 05.01 | 2 | 12.9 | 38.7 | 37 | 1 | 3292295114105 | 0 |  | 0 |  | 320030 | http://www.ecataleg.be/nl/ref/511410/ | http://www.ecataleg.be/fr/ref/511410/ |  | Kalank muur- en plafondinbouw - aluminium/glas - 2 x 9 W - 2G7 - elektronische ballast - met rooster - diameter 270 mm - satijnwit - IP 55 - IK 07 - klasse I | Kalank encastré de mur ou plafond - aluminium/verre - 2 x 9 W - 2G7 - ballast électronique - diam. 270 mm - blanc satiné - IP 55 - IK 07 - classe I - avec grille
LEG20121015 | L | 511415 | Kalank rooster f2 2x9W - 2G7 diameter 270 mm - grijs | Kalank enc.frille t2-2x9W-2G7 diamètre 270 mm - gris | Kalank rooster f2 2x9W - 2G7 | Kalank enc.frille t2-2x9W-2G7 | 194.8 | 1 | Stuk | Pièce |  |  | 1 | 1 | 1 |  | 0 | G05 | 56 |  |  | 20 |  |  | 9405.1098 |  | 1 | 2 |  | 0 | 05.50 | 1 | 05.01 | 2 | 12.9 | 38.7 | 37 | 1 | 3292295114150 | 0 |  | 0 |  | 320030 | http://www.ecataleg.be/nl/ref/511415/ | http://www.ecataleg.be/fr/ref/511415/ |  | Kalank muur- en plafondinbouw - aluminium/glas - 2 x 9 W - 2G7 - elektronische ballast - met rooster - diameter 270 mm - zilvergrijs - IP 55 - IK 07 - klasse I | Kalank encastré de mur ou plafond - aluminium/verre - 2 x 9 W - 2G7 - ballast électronique - diam. 270 mm - gris argent - IP 55 - IK 07 - classe I - avec grille
LEG20121015 | L | 511416 | Kalank rooster f2 2x9W - 2G7 diameter 270 mm - zwart | Kalank enc.grille t2-2x9W-2G7 diamètre 270 mm - noir | Kalank rooster f2 2x9W - 2G7 | Kalank enc.grille t2-2x9W-2G7 | 174.4 | 1 | Stuk | Pièce |  |  | 1 | 1 | 1 |  | 0 | G05 | 56 |  |  | 20 |  |  | 9405.1098 |  | 1 | 1.978 |  | 0 | 05.50 | 1 | 05.01 | 2 | 12.9 | 38.7 | 37 | 1 | 3292295114167 | 0 |  | 0 |  | 320030 | http://www.ecataleg.be/nl/ref/511416/ | http://www.ecataleg.be/fr/ref/511416/ |  | Kalank muur- en plafondinbouw - aluminium/glas - 2 x 9 W - 2G7 - elektronische ballast - met rooster - diameter 270 mm - antraciet - IP 55 - IK 07 - klasse I | Kalank encastré de mur ou plafond - aluminium/verre - 2 x 9 W - 2G7 - ballast électronique - diam. 270 mm - anthracite - IP 55 - IK 07 - classe I - avec grille
LEG20121015 | L | 511900 | Verstrooier helder glas vr Kalank - 270 mm + rooster | Diffuseur verre trempé clair pour Kalank 270mm avec grille | Verstrooier helder glas | Diffuseur verre trempé clair | 17.14 | 1 | Stuk | Pièce |  |  | 1 | 1 | 1 |  | 0 | G05 | 56 |  |  | 20 |  |  | 9405.9900 |  | 1 | 0.352 |  | 0 |  | 0 |  | 0 | 12.9 | 38.7 | 37 | 1 | 3292295119001 | 0 |  | 0 |  | 320030 | http://www.ecataleg.be/nl/ref/511900/ | http://www.ecataleg.be/fr/ref/511900/ |  | Heldere verstrooier van gehard glas voor Kalank muur- en plafondinbouw - diameter 270 mm - voor model met rooster | Diffuseur verre trempé clair pour Kalank encastré de mur ou plafond - diamètre 270 mm - pour modèle avec grille
LEG20121015 | L | 512370 | Kalank vierkant - 26 W - G24q3 340 x 330 mm - satijnwit | Kalank enc. carré 26W - G24q3 340 x 330 mm - blanc satiné | Kalank vierkant - 26 W - G24q3 | Kalank enc. carré 26W - G24q3 | 267.9 | 1 | Stuk | Pièce |  |  | 1 | 1 | 1 |  | 0 | G05 | 56 |  |  | 20 |  |  | 9405.1098 |  | 1 | 3.7 |  | 0 | 05.50 | 1 | 05.01 | 1 | 12.5 | 38.5 | 36.5 | 1 | 3292295123701 | 0 |  | 0 |  | 320030 | http://www.ecataleg.be/nl/ref/512370/ | http://www.ecataleg.be/fr/ref/512370/ |  | Kalank muurinbouw - aluminium/glas - 26 W - G24q3 - elektronische ballast - afmetingen 340 x 330 mm - satijnwit - IP 55 - IK 07 - klasse I | Kalank encastré de mur - aluminium/verre - 26 W - G24q3 - ballast électronique - dimensions 340 x 330 mm - blanc satiné - IP 55 - IK 07 - classe I
LEG20121015 | L | 512375 | Kalank vierkant - 26 W - G24q3 340 x 330 mm - zilvergrijs | Kalank enc. carré 26W - G24q3 340 x 330 mm - gris argent | Kalank vierkant - 26 W - G24q3 | Kalank enc. carré 26W - G24q3 | 277.5 | 1 | Stuk | Pièce |  |  | 1 | 1 | 1 |  | 0 | G05 | 56 |  |  | 20 |  |  | 9405.1098 |  | 1 | 3.209 |  | 0 | 05.50 | 1 | 05.01 | 1 | 12.5 | 38.5 | 36.5 | 1 | 3292295123756 | 0 |  | 0 |  | 320030 | http://www.ecataleg.be/nl/ref/512375/ | http://www.ecataleg.be/fr/ref/512375/ |  | Kalank muurinbouw - aluminium/glas - 26 W - G24q3 - elektronische ballast - afmetingen 340 x 330 mm - zilvergrijs - IP 55 - IK 07 - klasse I | Kalank encastré de mur - aluminium/verre - 26 W - G24q3 - balalst électronique - dimensions 340 x 330 mm - gris argent - IP 55 - IK 07 - classe I
LEG20121015 | L | 512376 | Kalank vierkant - 26 W - G24q3 340 x 330 mm - antraciet | Kalank enc. carré 26W - G24q3 340 x 330 mm - anthracite | Kalank vierkant - 26 W - G24q3 | Kalank enc. carré 26W - G24q3 | 267.9 | 1 | Stuk | Pièce |  |  | 1 | 1 | 1 |  | 0 | G05 | 56 |  |  | 20 |  |  | 9405.1098 |  | 1 | 3.134 |  | 0 | 05.50 | 1 | 05.01 | 1 | 12.5 | 38.5 | 36.5 | 1 | 3292295123763 | 0 |  | 0 |  | 320030 | http://www.ecataleg.be/nl/ref/512376/ | http://www.ecataleg.be/fr/ref/512376/ |  | Kalank muurinbouw - aluminium/glas - 26 W - G24q3 - elektronische ballast - afmetingen 340 x 330 mm - antraciet - IP 55 - IK 07 - klasse I | Kalank encastré de mur - aluminium/verre - 26 W - G24q3 - ballast électronique - dimensions 340 x 330 mm - anthracite - IP 55 - IK 07 - classe I
LEG20121015 | B | 5124 | SCHAKELAAR MAGIC MET JACK - 2NO - 10A - 48V | INTERRUPTEUR MAGIC A JACK - 2NO - 10A - 48V | SCHAKELAAR MAGIC | INTERRUPTEUR MAGIC | 28.29 | 1 | Stuk | Pièce |  |  | 1 | 1 | 5 |  | 0 | G14 | B01 |  | M | 4 |  |  | 8536.3010 |  | 1 | 0.03 |  | 0 |  | 0 |  | 0 | 6 | 5.8 | 2.7 | 1 | 8012199026497 | 5 | 8012199512853 | 0 |  | 210010 | http://www.ecataleg.be/nl/ref/5124/ | http://www.ecataleg.be/fr/ref/5124/ |  | Jackschakelaar Magic - 2 contacten NO - 10 A - 48 V - 1 module | Interrupteur à Jack Magic - 2 contacts NO - 10 A - 48 V - 1 module
LEG20121015 | L | 512500 | Kalank vierkant - 50WSHP - E27 340 x 330 mm - satijnwit | Kalank enc. carré 50WSHP - E27 340 x 330 mm - blanc satiné | Kalank vierkant - 50WSHP - E27 | Kalank enc. carré 50WSHP - E27 | 326.3 | 1 | Stuk | Pièce |  |  | 1 | 1 | 1 |  | 0 | G05 | 56 |  |  | 20 |  |  | 9405.1098 |  | 1 | 4.096 |  | 0 | 05.50 | 1 | 05.01 | 1 | 12.5 | 38.5 | 36.5 | 1 | 3292295125002 | 0 |  | 0 |  | 320030 | http://www.ecataleg.be/nl/ref/512500/ | http://www.ecataleg.be/fr/ref/512500/ |  | Kalank muurinbouw - aluminium/glas - 50 W (SHP/I) - E27 - natrium - afmetingen 340 x 330 mm - satijnwit - IP 55 - IK 07 - klasse I | Kalank encastré de mur - aluminium/verre - 50 W (SHP/I) - E27 - sodium - dimensions 340 x 330 mm - blanc satiné - IP 55 - IK 07 - classe I
LEG20121015 | L | 512505 | Kalank vierkant - 50WSHP - E27 340 x 330 mm - zilvergrijs | Kalank enc. carré 50WSHP - E27 340 x 330 mm - gris argent | Kalank vierkant - 50WSHP - E27 | Kalank enc. carré 50WSHP - E27 | 340.8 | 1 | Stuk | Pièce |  |  | 1 | 1 | 1 |  | 0 | G05 | 56 |  |  | 20 |  |  | 9405.1098 |  | 1 | 4.096 |  | 0 | 05.50 | 1 | 05.01 | 1 | 12.5 | 38.5 | 36.5 | 1 | 3292295125057 | 0 |  | 0 |  | 320030 | http://www.ecataleg.be/nl/ref/512505/ | http://www.ecataleg.be/fr/ref/512505/ |  | Kalank muurinbouw - aluminium/glas - 50 W (SHP/I) - E27 - natrium - afmetingen 340 x 330 mm - zilvergrijs - IP 55 - IK 07 - klasse I | Kalank encastré de mur - aluminium/verre - 50 W (SHP/I) - E27 - sodium - dimensions 340 x 330 mm - gris argent - IP 55 - IK 07 - classe I
LEG20121015 | L | 512506 | Kalank vierkant - 50WSHP - E27 340 x 330 mm - antraciet | Kalank enc. carré 50WSHP - E27 340 x 330 mm - anthracite | Kalank vierkant - 50WSHP - E27 | Kalank enc. carré 50WSHP - E27 | 326.3 | 1 | Stuk | Pièce |  |  | 1 | 1 | 1 |  | 0 | G05 | 56 |  |  | 20 |  |  | 9405.1098 |  | 1 | 4.096 |  | 0 | 05.50 | 1 | 05.01 | 1 | 12.5 | 38.5 | 36.5 | 1 | 3292295125064 | 0 |  | 0 |  | 320030 | http://www.ecataleg.be/nl/ref/512506/ | http://www.ecataleg.be/fr/ref/512506/ |  | Kalank muurinbouw - aluminium/glas - 50 W (SHP/I) - E27 - natrium - afmetingen 340 x 330 mm - antraciet - IP 55 - IK 07 - klasse I | Kalank encastré de mur - aluminium/verre - 50 W (SHP/I) - E27 - sodium - dimensions 340 x 330 mm - anthracite - IP 55 - IK 07 - classe I
LEG20121015 | L | 512900 | Verstrooier helder glas Kalank vierkant - 340 x 330 mm | Diffuseur verre trempé clair pour Kalank - 340 x 330 mm | Verstrooier helder glas | Diffuseur verre trempé clair | 17.14 | 1 | Stuk | Pièce |  |  | 1 | 1 | 1 |  | 0 | G05 | 56 |  |  | 20 |  |  | 9405.9900 |  | 1 | 0.214 |  | 0 |  | 0 |  | 0 | 12.5 | 38.5 | 36.5 | 1 | 3292295129000 | 0 |  | 0 |  | 320030 | http://www.ecataleg.be/nl/ref/512900/ | http://www.ecataleg.be/fr/ref/512900/ |  | Heldere verstrooier van gehard glas voor Kalank muurinbouw - 340 x 330 mm | Diffuseur verre trempé clair pour Kalank encastré de mur - dimensions 340 - dimensions 340 x 330 mm
LEG20121015 | L | 512930 | Afdichting Kalank vierkant muurinbouw - 340 x 330 mm | Joint d'étanchéité pour Kalank - 340 x 330 mm | Afdichting Kalank vierkant | Joint d'étanchéité | 31.35 | 1 | Stuk | Pièce |  |  | 1 | 1 | 10 |  | 0 | G05 | 56 |  |  | 14 |  |  | 9405.9900 |  | 1 | 0.017 |  | 0 |  | 0 |  | 0 | 11 | 2.6 | 23.5 | 1 | 3292295129307 | 10 |  | 0 |  | 320030 | http://www.ecataleg.be/nl/ref/512930/ | http://www.ecataleg.be/fr/ref/512930/ |  | Afdichting voor Kalank muurinbouw - 340 x 330 mm | Joint d'étanchéité pour Kalank encastré de mur - dimensions 340 - dimensions 340 x 330 mm
LEG20121015 | L | 512931 | Inbouwdoos Kalank vierkant muurinbouw - 340 x 330 mm | Boîte d'encastrement pour Kalank - 340 x 330 mm | Inbouwdoos Kalank vierkant | Boîte d'encastrement | 44.72 | 1 | Stuk | Pièce |  |  | 1 | 1 | 1 |  | 0 | G05 | 56 |  |  | 13 |  |  | 3925.9080 |  | 1 | 1.311 |  | 0 |  | 0 |  | 0 | 12.5 | 38.5 | 36.5 | 1 | 3292295129314 | 0 |  | 0 |  | 320030 | http://www.ecataleg.be/nl/ref/512931/ | http://www.ecataleg.be/fr/ref/512931/ |  | Inbouwdoos voor Kalank muurinbouw - 340 x 330 mm | Boîte d'encastrement pour Kalank encastré de mur - dimensions 340 - dimensions 340 x 330 mm
LEG20121015 | B | 5139 | STOPCONTACT MAGIC 20A - 2P+A - STAND. ITALIE | PRISE DE COURANT MAGIC 20A - 2P+T - STAND. ITALIE | STOPCONTACT MAGIC | PRISE DE COURANT MAGIC | 13.14 | 1 | Stuk | Pièce |  |  | 1 | 1 | 5 |  | 0 | G14 | B01 |  | M | 7 |  |  | 8536.3010 |  | 1 | 0.041 |  | 0 |  | 0 |  | 0 | 6 | 5.8 | 2.7 | 1 | 8012199028484 | 5 | 8012199518138 | 0 |  | 210010 | http://www.ecataleg.be/nl/ref/5139/ | http://www.ecataleg.be/fr/ref/5139/ |  | Stopcontact Magic - 2P+A - 20 A - Italiaanse norm | Prise de courant Magic - 2P+T - 20 A - norme Italienne
LEG20121015 | L | 514100 | Chartres polyc. 2voed.2x9W 2G7 296 mm - IP 54 - IK 04 - wit | Chartres polyc. bi-al.2x9W 2G7 296 mm - IP 54 - IK 04 - blanc | Chartres polyc. 2voed.2x9W 2G7 | Chartres polyc. bi-al.2x9W 2G7 | 230 | 1 | Stuk | Pièce |  |  | 1 | 1 | 1 |  | 0 | G05 | 56 |  |  | 20 |  |  | 9405.1098 |  | 1 | 1.762 |  | 0 | 05.50 | 1 | 05.01 | 2 | 11.5 | 33.2 | 31.6 | 1 | 3292295141002 | 0 |  | 0 |  | 320020 | http://www.ecataleg.be/nl/ref/514100/ | http://www.ecataleg.be/fr/ref/514100/ |  | Chartres lichtarmatuur - polycarbonaat/glas - 2 x 9 W/1 W - 2G7/LED - 2 voedingen - diam. 296 mm - IP 54 - IK 04 - klasse II - wit - zonder rooster | Chartres hublot - polycarbonate/verre - 2 x 9 W/1 W - 2G7/LED - bi-alimentation - diamètre 296 mm - IP 54 - IK 04- classe II - sans grille - blanc
LEG20121015 | L | 514101 | Chartres polyc. 2voed.2x9W 2G7 296 mm - IP 54 - IK 04 - zwart | Chartres polyc. bi-al.2x9W 2G7 296 mm - IP 54 - IK 04 - noir | Chartres polyc. 2voed.2x9W 2G7 | Chartres polyc. bi-al.2x9W 2G7 | 230 | 1 | Stuk | Pièce |  |  | 1 | 1 | 1 |  | 0 | G05 | 56 |  |  | 20 |  |  | 9405.1098 |  | 1 | 1.728 |  | 0 | 05.50 | 1 | 05.01 | 2 | 11.5 | 33.2 | 31.6 | 1 | 3292295141019 | 0 |  | 0 |  | 320020 | http://www.ecataleg.be/nl/ref/514101/ | http://www.ecataleg.be/fr/ref/514101/ |  | Chartres lichtarmatuur - polycarbonaat/glas - 2 x 9 W/1 W - 2G7/LED - 2 voedingen - diam. 296 mm - IP 54 - IK 04 - klasse II - zwart - zonder rooster | Chartres hublot - polycarbonate/verre - 2 x 9 W/1 W - 2G7/LED - bi-alimentation - diamètre 296 mm - IP 54 - IK 04- classe II - sans grille - noir
LEG20121015 | L | 514130 | Chartres polyc. 9 W - 2G7 296 mm - IP 54 - IK 04 - wit | Chartres polyc. - 9 W - 2G7 296 mm - IP 54 - IK 04 - blanc | Chartres polyc. 9 W - 2G7 | Chartres polyc. - 9 W - 2G7 | 74.93 | 1 | Stuk | Pièce |  |  | 1 | 1 | 1 |  | 0 | G05 | 57 |  |  | 13 |  |  | 9405.1098 |  | 1 | 1.882 |  | 0 | 05.50 | 1 | 05.01 | 1 | 11.5 | 33.2 | 31.6 | 1 | 3292295141309 | 0 |  | 0 |  | 320020 | http://www.ecataleg.be/nl/ref/514130/ | http://www.ecataleg.be/fr/ref/514130/ |  | Chartres lichtarmatuur - polycarbonaat/glas - 9 W - 2G7 - elektronische ballast - diam. 296 mm - IP 54 - IK 04 - klasse II - wit - zonder rooster | Chartres hublot - polycarbonate/verre - 9 W - 2G7 - ballast électronique - diamètre 296 mm - IP 54 - IK 04- classe II - sans grille - blanc
LEG20121015 | L | 514136 | Chartres polyc. 9 W - 2G7 296 mm - IP 54 - IK 04 - zwart | Chartres polyc. - 9 W - 2G7 296 mm - IP 54 - IK 04 - noir | Chartres polyc. 9 W - 2G7 | Chartres polyc. - 9 W - 2G7 | 74.93 | 1 | Stuk | Pièce |  |  | 1 | 1 | 1 |  | 0 | G05 | 56 |  |  | 20 |  |  | 9405.1098 |  | 1 | 1.603 |  | 0 | 05.50 | 1 | 05.01 | 1 | 11.5 | 33.2 | 31.6 | 1 | 3292295141361 | 0 |  | 0 |  | 320020 | http://www.ecataleg.be/nl/ref/514136/ | http://www.ecataleg.be/fr/ref/514136/ |  | Chartres lichtarmatuur - polycarbonaat/glas - 9 W - 2G7 - elektronische ballast - diam. 296 mm - IP 54 - IK 04 - klasse II - zwart - zonder rooster | Chartres hublot - polycarbonate/verre - 9 W - 2G7 - ballast électronique - diamètre 296 mm - IP 54 - IK 04- classe II - sans grille - noir
LEG20121015 | L | 514270 | Chartres polyc. 75 W - E27 296 mm - IP 54 - IK 04 - wit | Chartres polyc. - 75 W - E27 296 mm - IP 54 - IK 04 - blanc | Chartres polyc. 75 W - E27 | Chartres polyc. - 75 W - E27 | 47.61 | 1 | Stuk | Pièce |  |  | 1 | 1 | 1 | Legrand 2013-2014 | 923 | G05 | 57 |  |  | 13 |  |  | 9405.1098 |  | 1 | 1.62 |  | 0 | 05.02 | 1 |  | 0 | 11.5 | 33.2 | 31.6 | 1 | 3292295142702 | 0 |  | 0 |  | 320020 | http://www.ecataleg.be/nl/ref/514270/ | http://www.ecataleg.be/fr/ref/514270/ |  | Chartres lichtarmatuur - polycarbonaat/glas - 75 W - E27 - gloeilamp - diam. 296 mm - IP 54 - IK 04 - klasse II - wit - zonder rooster | Chartres hublot - polycarbonate/verre - 75 W - E27 - incandescent - diamètre 296 mm - IP 54 - IK 04- classe II - sans grille - blanc
LEG20121015 | L | 514274 | Chartres polyc.-CFLi 15W - E27 296mm - IP54 - IK04 - wit | Chartres polyc.-CFLi 15W - E27 296mm - IP54 - IK04 - blanc | Chartres polyc.-CFLi 15W - E27 | Chartres polyc.-CFLi 15W - E27 | 61.41 | 1 | Stuk | Pièce |  |  | 1 | 1 | 1 | Legrand 2013-2014 | 923 | G05 | 56 |  |  | 4 |  |  | 9405.1098 |  | 1 | 1.67 |  | 0 | 05.50 | 1 | 05.01 | 1 | 11.5 | 33.2 | 31.6 | 1 | 3292295142740 | 0 |  | 0 |  | 320020 | http://www.ecataleg.be/nl/ref/514274/ | http://www.ecataleg.be/fr/ref/514274/ |  | Chartres classic- ronde wandlichten diameter 296mm standaard - CFLi 15W - lampfitting E27 voorzien van een fluocompactlamp - IP54 - IK04 - - wit | Chartres classic - hublots rond diamètres 296mm standard - CFLi - 15W - douille E27 équipée d'une lampe fluocompacte - IP54 - IK04 - blanc
LEG20121015 | L | 514276 | Chartres polyc. 75 W - E27 296 mm - IP 54 - IK 04 - zwart | Chartres polyc. - 75 W - E27 296 mm - IP 54 - IK 04 - noir | Chartres polyc. 75 W - E27 | Chartres polyc. - 75 W - E27 | 47.61 | 1 | Stuk | Pièce |  |  | 1 | 1 | 1 |  | 0 | G05 | 57 |  |  | 13 |  |  | 9405.1098 |  | 1 | 1.601 |  | 0 | 05.02 | 1 |  | 0 | 11.5 | 33.2 | 31.6 | 1 | 3292295142764 | 0 |  | 0 |  | 320020 | http://www.ecataleg.be/nl/ref/514276/ | http://www.ecataleg.be/fr/ref/514276/ |  | Chartres lichtarmatuur - polycarbonaat/glas - 75 W - E27 - gloeilamp - diam. 296 mm - IP 54 - IK 04 - klasse II - zwart - zonder rooster | Chartres hublot - polycarbonate/verre - 75 W - E27 - incandescent - diamètre 296 mm - IP 54 - IK 04- classe II - sans grille - noir
LEG20121015 | L | 514277 | Chartres polyc.-CFLi 15W - E27 296mm - IP54 - IK04 - zwart | Chartres polyc.-CFLi 15W - E27 296mm - IP54 - IK04 - noir | Chartres polyc.-CFLi 15W - E27 | Chartres polyc.-CFLi 15W - E27 | 61.41 | 1 | Stuk | Pièce |  |  | 1 | 1 | 1 | Legrand 2013-2014 | 923 | G05 | 57 |  |  | 2 |  |  | 9405.1098 |  | 1 | 1.68 |  | 0 | 05.50 | 1 | 05.01 | 1 | 11.5 | 33.2 | 31.6 | 1 | 3245065142778 | 0 |  | 0 |  | 320020 | http://www.ecataleg.be/nl/ref/514277/ | http://www.ecataleg.be/fr/ref/514277/ |  | Chartres classic- ronde wandlichten diameter 296mm standaard - CFLi 15W - lampfitting E27 voorzien van een fluocompactlamp - IP54 - IK04 - - zwart | Chartres classic - hublots rond diamètres 296mm standard - CFLi - 15W - douille E27 équipée d'une lampe fluocompacte - IP54 - IK04 - noir
LEG20121015 | L | 514278 | Chartres polyc.ecohalog. 53W E27-296mm-IP54-IK04-zwart | Chartres polyc.halog.-éco 53W E27-296mm-IP54-IK04-noir | Chartres polyc.ecohalog. 53W | Chartres polyc.halog.-éco 53W | 62.44 | 1 | Stuk | Pièce |  |  | 1 | 1 | 1 |  | 0 | G05 | 56 |  |  | 40 |  |  | 9405.1098 |  | 1 | 0 |  | 0 | 05.02 | 1 |  | 0 | 1 | 0 | 1 | 1 | 3245065142785 | 0 |  | 0 |  | 320020 | http://www.ecataleg.be/nl/ref/514278/ | http://www.ecataleg.be/fr/ref/514278/ |  | Chartres residentiële wandlichten - polycarbonaat-glas - eco-halogeen - 53W E27-296mm-IP54-IK04-zwart | Chartres hublots résidentiels - polycarbonate-verre - halogène-éco - 53W E27-296mm-IP54-IK04- noir
LEG20121015 | L | 514279 | Chartres polyc.ecohalog. 53W E27-296mm-IP54-IK04-wit | Chartres polyc.halog.-éco 53W E27-296mm-IP54-IK04-blanc | Chartres polyc.ecohalog. 53W | Chartres polyc.halog.-éco 53W | 62.44 | 1 | Stuk | Pièce |  |  | 1 | 1 | 1 |  | 0 | G05 | 56 |  |  | 40 |  |  | 9405.1098 |  | 1 | 1.595 |  | 0 | 05.02 | 1 |  | 0 | 11.5 | 33.2 | 31.6 | 1 | 3245065142792 | 0 |  | 0 |  | 320020 | http://www.ecataleg.be/nl/ref/514279/ | http://www.ecataleg.be/fr/ref/514279/ |  | Chartres residentiële wandlichten - polycarbonaat-glas - eco-halogeen - 53W E27-296mm-IP54-IK04-wit | Chartres hublots résidentiels - polycarbonate-verre - halogène-éco - 53W E27-296mm-IP54-IK04- blanc
LEG20121015 | L | 514410 | Chartres polyc. 2 x 9 W - 2G7 296 mm - IP 54 - IK 04 - wit | Chartres polyc. 2 x 9 W - 2G7 296 mm - IP 54 - IK 04 - blanc | Chartres polyc. 2 x 9 W - 2G7 | Chartres polyc. 2 x 9 W - 2G7 | 90.92 | 1 | Stuk | Pièce |  |  | 1 | 1 | 1 | Legrand 2013-2014 | 923 | G05 | 57 |  |  | 13 |  |  | 9405.1098 |  | 1 | 1.664 |  | 0 | 05.50 | 1 | 05.01 | 2 | 11.5 | 33.2 | 31.6 | 1 | 3292295144102 | 0 |  | 0 |  | 320020 | http://www.ecataleg.be/nl/ref/514410/ | http://www.ecataleg.be/fr/ref/514410/ |  | Chartres lichtarmatuur - polycarbonaat/glas - 2 x 9 W - 2G7 - elektronische ballast - diam. 296 mm - IP 54 - IK 04 - klasse II - wit - zonder rooster | Chartres hublot - polycarbonate/verre - 2 x 9 W - 2G7 - ballast électronique - diamètre 296 mm - IP 54 - IK 04- classe II - sans grille - blanc
LEG20121015 | L | 514416 | Chartres polyc. 2 x 9 W - 2G7 296 mm - IP 54 - IK 04 - zwart | Chartres polyc. 2 x 9 W - 2G7 296 mm - IP 54 - IK 04 - noir | Chartres polyc. 2 x 9 W - 2G7 | Chartres polyc. 2 x 9 W - 2G7 | 90.92 | 1 | Stuk | Pièce |  |  | 1 | 1 | 1 | Legrand 2013-2014 | 923 | G05 | 57 |  |  | 13 |  |  | 9405.1098 |  | 1 | 1.733 |  | 0 | 05.50 | 1 | 05.01 | 2 | 11.5 | 33.2 | 31.6 | 1 | 3292295144164 | 0 |  | 0 |  | 320020 | http://www.ecataleg.be/nl/ref/514416/ | http://www.ecataleg.be/fr/ref/514416/ |  | Chartres lichtarmatuur - polycarbonaat/glas - 2 x 9 W - 2G7 - elektronische ballast - diam. 296 mm - IP 54 - IK 04 - klasse II - zwart - zonder rooster | Chartres hublot - polycarbonate/verre - 2 x 9 W - 2G7 - ballast électronique - diamètre 296 mm - IP 54 - IK 04- classe II - sans grille - noir
LEG20121015 | L | 514501 | Chart-m1-wit-led-6500k-onoff Chartres poly-glas IP54 IK04 | Chart-t1-bc-led-6500k-onoff Chartres poly-verre IP54 IK04 | Chart-m1-wit-led-6500k-onoff | Chart-t1-bc-led-6500k-onoff | 205.2 | 1 | Stuk | Pièce |  |  | 1 | 1 | 1 | Legrand 2013-2014 | 923 | G05 | 56 |  |  | 7 |  |  | 9405.1098 |  | 1 | 1.682 |  | 0 | 05.02 | 1 |  | 0 | 11.5 | 33.2 | 31.6 | 1 | 0 | 0 |  | 0 |  | 320020 | http://www.ecataleg.be/nl/ref/514501/ | http://www.ecataleg.be/fr/ref/514501/ |  | Chartres residentiële wandlichten - polycarbonaat-glas - IP54 - IK04 -rond formaat 1-wit-LED-6500k-on/off | Chartres hublots résidentiels - polycarbonate-verre - IP 54 - IK 04 - rond taille 1-blanc-led-6500k-on/off
LEG20121015 | L | 514502 | Chart-m1-wit-led-6500k-slave Chartres poly-glas IP54 IK04 | Chart-t1-bc-led-6500k-esclave Chartres poly-verre IP54 IK04 | Chart-m1-wit-led-6500k-slave | Chart-t1-bc-led-6500k-esclave | 249.7 | 1 | Stuk | Pièce |  |  | 1 | 1 | 1 |  | 0 | G05 | 56 |  |  | 7 |  |  | 9405.1098 |  | 1 | 2.1 |  | 0 | 05.02 | 1 |  | 0 | 11.5 | 33.2 | 31.6 | 1 | 0 | 0 |  | 0 |  | 320020 | http://www.ecataleg.be/nl/ref/514502/ | http://www.ecataleg.be/fr/ref/514502/ |  | Chartres residentiële wandlichten - polycarbonaat-glas - IP54 - IK04 -rond formaat 1-wit-LED-6500k-uitdoofvertraging + waakverlichting | Chartres hublots résidentiels - polycarbonate-verre - IP 54 - IK 04 - rond taille 1-blanc-led-6500k-préavis + veille
LEG20121015 | L | 514503 | Chart-m1-wit-led-6500k-detect Chartres poly-glas IP54 IK04 | Chart-t1-bc-led-6500k-detect Chartres poly-verre IP54 IK04 | Chart-m1-wit-led-6500k-detect | Chart-t1-bc-led-6500k-detect | 274.4 | 1 | Stuk | Pièce |  |  | 1 | 1 | 1 |  | 0 | G05 | 56 |  |  | 7 |  |  | 9405.1098 |  | 1 | 1.75 |  | 0 | 05.02 | 1 |  | 0 | 11.5 | 33.2 | 31.6 | 1 | 0 | 0 |  | 0 |  | 320020 | http://www.ecataleg.be/nl/ref/514503/ | http://www.ecataleg.be/fr/ref/514503/ |  | Chartres residentiële wandlichten - polycarbonaat-glas - IP54 - IK04 -rond formaat 1-wit-LED-6500k-detectie + uitdoofvertraging + wakkverlichting | Chartres hublots résidentiels - polycarbonate-verre - IP 54 - IK 04 - rond taille 1-blanc-led-6500k-détection + préavis + veille
LEG20121015 | L | 514511 | Chart-m1-zw-led-6500k-onoff Chartres poly-glas IP54 IK04 | Chart-t1-nr-led-6500k-onoff Chartres poly-verre IP54 IK04 | Chart-m1-zw-led-6500k-onoff | Chart-t1-nr-led-6500k-onoff | 214.2 | 1 | Stuk | Pièce |  |  | 1 | 1 | 1 | Legrand 2013-2014 | 923 | G05 | 56 |  |  | 7 |  |  | 9405.1098 |  | 1 | 2.1 |  | 0 | 05.02 | 1 |  | 0 | 11.5 | 33.2 | 31.6 | 1 | 0 | 0 |  | 0 |  | 320020 | http://www.ecataleg.be/nl/ref/514511/ | http://www.ecataleg.be/fr/ref/514511/ |  | Chartres residentiële wandlichten - polycarbonaat-glas - IP54 - IK04 -rond formaat 1-zwart-LED-6500k-on/off | Chartres hublots résidentiels - polycarbonate-verre - IP 54 - IK 04 - rond taille 1-noir-led-6500k-on/off
LEG20121015 | L | 514512 | Chart-m1-zw-led-6500k-slave Chartres poly-glas IP54 IK04 | Chart-t1-nr-led-6500k-esclave Chartres poly-verre IP54 IK04 | Chart-m1-zw-led-6500k-slave | Chart-t1-nr-led-6500k-esclave | 258.7 | 1 | Stuk | Pièce |  |  | 1 | 1 | 1 |  | 0 | G05 | 56 |  |  | 7 |  |  | 9405.1098 |  | 1 | 2.1 |  | 0 | 05.02 | 1 |  | 0 | 11.5 | 33.2 | 31.6 | 1 | 0 | 0 |  | 0 |  | 320020 | http://www.ecataleg.be/nl/ref/514512/ | http://www.ecataleg.be/fr/ref/514512/ |  | Chartres residentiële wandlichten - polycarbonaat-glas - IP54 - IK04 -rond formaat 1-zwart-LED-6500k-uitdoofvertraging + waakverlichting | Chartres hublots résidentiels - polycarbonate-verre - IP 54 - IK 04 - rond taille 1-noir-led-6500k-préavis + veille
LEG20121015 | L | 514513 | Chart-m1-zw-led-6500k-detect Chartres poly-glas IP54 IK04 | Chart-t1-nr-led-6500k-detect Chartres poly-verre IP54 IK04 | Chart-m1-zw-led-6500k-detect | Chart-t1-nr-led-6500k-detect | 283.5 | 1 | Stuk | Pièce |  |  | 1 | 1 | 1 |  | 0 | G05 | 56 |  |  | 7 |  |  | 9405.1098 |  | 1 | 2.1 |  | 0 | 05.02 | 1 |  | 0 | 11.5 | 33.2 | 31.6 | 1 | 0 | 0 |  | 0 |  | 320020 | http://www.ecataleg.be/nl/ref/514513/ | http://www.ecataleg.be/fr/ref/514513/ |  | Chartres residentiële wandlichten - polycarbonaat-glas - IP54 - IK04 -rond formaat 1-zwart-LED-6500k-detectie + uitdoofvertraging + wakkverlichting | Chartres hublots résidentiels - polycarbonate-verre - IP 54 - IK 04 - rond taille 1-noir-led-6500k-détection + préavis + veille
LEG20121015 | L | 514521 | Chart-m1-gr-led-6500k-onoff Chartres poly-glas IP54 IK04 | Chart-t1-gr-led-6500k-onoff Chartres poly-verre IP54 IK04 | Chart-m1-gr-led-6500k-onoff | Chart-t1-gr-led-6500k-onoff | 222.5 | 1 | Stuk | Pièce |  |  | 1 | 1 | 1 | Legrand 2013-2014 | 923 | G05 | 56 |  |  | 7 |  |  | 9405.1098 |  | 1 | 2.1 |  | 0 | 05.02 | 1 |  | 0 | 11.5 | 33.2 | 31.6 | 1 | 0 | 0 |  | 0 |  | 320020 | http://www.ecataleg.be/nl/ref/514521/ | http://www.ecataleg.be/fr/ref/514521/ |  | Chartres residentiële wandlichten - polycarbonaat-glas - IP54 - IK04 -rond formaat 1-metaalgrijs-LED-6500k-on/off | Chartres hublots résidentiels - polycarbonate-verre - IP 54 - IK 04 - rond taille 1-gris métal-led-6500k-on/off
LEG20121015 | L | 514522 | Chart-m1-gr-led-6500k-slave Chartres poly-glas IP54 IK04 | Chart-t1-gr-led-6500k-esclave Chartres poly-verre IP54 IK04 | Chart-m1-gr-led-6500k-slave | Chart-t1-gr-led-6500k-esclave | 267 | 1 | Stuk | Pièce |  |  | 1 | 1 | 1 |  | 0 | G05 | 56 |  |  | 7 |  |  | 9405.1098 |  | 1 | 2.1 |  | 0 | 05.02 | 1 |  | 0 | 11.5 | 33.2 | 31.6 | 1 | 0 | 0 |  | 0 |  | 320020 | http://www.ecataleg.be/nl/ref/514522/ | http://www.ecataleg.be/fr/ref/514522/ |  | Chartres residentiële wandlichten - polycarbonaat-glas - IP54 - IK04 -rond formaat 1-metaalgrijs-LED-6500k-uitdoofvertraging + waakverlichting | Chartres hublots résidentiels - polycarbonate-verre - IP 54 - IK 04 - rond taille 1-gris métal-led-6500k-préavis + veille
LEG20121015 | L | 514523 | Chart-m1-gr-led-6500k-detect Chartres poly-glas IP54 IK04 | Chart-t1-gr-led-6500k-detect Chartres poly-verre IP54 IK04 | Chart-m1-gr-led-6500k-detect | Chart-t1-gr-led-6500k-detect | 291.7 | 1 | Stuk | Pièce |  |  | 1 | 1 | 1 |  | 0 | G05 | 56 |  |  | 7 |  |  | 9405.1098 |  | 1 | 2.1 |  | 0 | 05.02 | 1 |  | 0 | 11.5 | 33.2 | 31.6 | 1 | 0 | 0 |  | 0 |  | 320020 | http://www.ecataleg.be/nl/ref/514523/ | http://www.ecataleg.be/fr/ref/514523/ |  | Chartres residentiële wandlichten - polycarbonaat-glas - IP54 - IK04 -rond formaat 1-metaalgrijs-LED-6500k-detectie + uitdoofvertraging + wakkverlichting | Chartres hublots résidentiels - polycarbonate-verre - IP 54 - IK 04 - rond taille 1-gris métal-led-6500k-détection + préavis + veille
LEG20121015 | L | 514570 | Chartres polyc. HF 60 W - E27 296 mm - IP 54 - IK 04 - wit | Chartres polyc. HF 60W - E27 296 mm - IP 54 - IK 04 - blanc | Chartres polyc. HF 60 W - E27 | Chartres polyc. HF 60W - E27 | 141.4 | 1 | Stuk | Pièce |  |  | 1 | 1 | 1 |  | 0 | G05 | 57 |  |  | 13 |  |  | 9405.1098 |  | 1 | 1.711 |  | 0 | 05.02 | 1 |  | 0 | 11.5 | 33.2 | 31.6 | 1 | 3292295145703 | 0 |  | 0 |  | 320020 | http://www.ecataleg.be/nl/ref/514570/ | http://www.ecataleg.be/fr/ref/514570/ |  | Chartres lichtarmatuur - polycarbonaat/glas - 60 W - E27 - HF detector - diam. 296 mm - IP 54 - IK 04 - klasse II - wit - zonder rooster | Chartres hublot - polycarbonate/verre - 60 W - E27 - détecteur HF - diamètre 296 mm - IP 54 - IK 04- classe II - sans grille - blanc
LEG20121015 | L | 514576 | Chartres polyc.ecohal. 53W-E27 296mm-IP 54-IK 04-zwart | Chartres polyc hal.éco 53W-E27 296 mm-IP54-IK04-noir | Chartres polyc.ecohal. 53W-E27 | Chartres polyc hal.éco 53W-E27 | 161.8 | 1 | Stuk | Pièce |  |  | 1 | 1 | 1 |  | 0 | G05 | 57 |  |  | 20 |  |  | 9405.1098 |  | 1 | 1.721 |  | 0 | 05.02 | 1 |  | 0 | 11.5 | 33.2 | 31.6 | 1 | 3292295145765 | 0 |  | 0 |  | 320020 | http://www.ecataleg.be/nl/ref/514576/ | http://www.ecataleg.be/fr/ref/514576/ |  | Chartres lichtarmatuur - polycarbonaat/glas - 60 W - E27 - HF detector - diam. 296 mm - IP 54 - IK 04 - klasse II - zwart - zonder rooster | Chartres hublot - polycarbonate/verre - 60 W - E27 - détecteur HF - diamètre 296 mm - IP 54 - IK 04- classe II - sans grille - noir
LEG20121015 | L | 514579 | Chartres polyc.HF ecohalog 53W E27-296mm-IP54-IK04-wit | Chartres polyc.HF halo-éco 53W E27-296mm-IP54-IK04-blanc | Chartres polyc.HF ecohalog 53W | Chartres polyc.HF halo-éco 53W | 202.2 | 1 | Stuk | Pièce |  |  | 1 | 1 | 1 |  | 0 | G05 | 56 |  |  | 31 |  |  | 9405.1098 |  | 1 | 1.706 |  | 0 | 05.02 | 1 |  | 0 | 11.5 | 33.2 | 31.6 | 1 | 3245065145793 | 0 |  | 0 |  | 320020 | http://www.ecataleg.be/nl/ref/514579/ | http://www.ecataleg.be/fr/ref/514579/ |  | - Chartres polyc.HF ecohalog 53W E27-296mm-IP54-IK04-wit | - Chartres polyc.HF halo-éco 53W E27-296mm-IP54-IK04-blanc
LEG20121015 | L | 514620 | Chartres polyc. HF 18W - G24q2 296 mm - IP 54 - IK 04 - wit | Chartres polyc. HF 18W - G24q2 296 mm - IP 54 - IK 04 - blanc | Chartres polyc. HF 18W - G24q2 | Chartres polyc. HF 18W - G24q2 | 204.8 | 1 | Stuk | Pièce |  |  | 1 | 1 | 1 |  | 0 | G05 | 57 |  |  | 13 |  |  | 9405.1098 |  | 1 | 1.744 |  | 0 | 05.50 | 1 | 05.01 | 1 | 11.5 | 33.2 | 31.6 | 1 | 3292295146205 | 0 |  | 0 |  | 320020 | http://www.ecataleg.be/nl/ref/514620/ | http://www.ecataleg.be/fr/ref/514620/ |  | Chartres lichtarmatuur - polycarbonaat/glas - 18 W - G24q2 - HF detector - diam. 296 mm - IP 54 - IK 04 - klasse II - wit - zonder rooster | Chartres hublot - polycarbonate/verre - 18 W - G24q2 - détecteur HF - diamètre 296 mm - IP 54 - IK 04- classe II - sans grille - blanc
LEG20121015 | L | 514626 | Chartres polyc. HF 18W - G24q2 296 mm - IP 54 - IK 04 - zwart | Chartres polyc. HF 18W - G24q2 296 mm - IP 54 - IK 04 - noir | Chartres polyc. HF 18W - G24q2 | Chartres polyc. HF 18W - G24q2 | 204.8 | 1 | Stuk | Pièce |  |  | 1 | 1 | 1 |  | 0 | G05 | 56 |  |  | 13 |  |  | 9405.1098 |  | 1 | 1.713 |  | 0 | 05.50 | 1 | 05.01 | 1 | 11.5 | 33.2 | 31.6 | 1 | 3292295146267 | 0 |  | 0 |  | 320020 | http://www.ecataleg.be/nl/ref/514626/ | http://www.ecataleg.be/fr/ref/514626/ |  | Chartres lichtarmatuur - polycarbonaat/glas - 18 W - G24q2 - HF detector - diam. 296 mm - IP 54 - IK 04 - klasse II - zwart - zonder rooster | Chartres hublot - polycarbonate/verre - 18 W - G24q2 - détecteur HF - diamètre 296 mm - IP 54 - IK 04- classe II - sans grille - noir
LEG20121015 | L | 514700 | Chartres polyc. 18 W - G24q2 296 mm - IP 54 - IK 04 - wit | Chartres polyc. - 18 W - G24q2 296 mm - IP 54 - IK 04 - blanc | Chartres polyc. 18 W - G24q2 | Chartres polyc. - 18 W - G24q2 | 100.7 | 1 | Stuk | Pièce |  |  | 1 | 1 | 1 |  | 0 | G05 | 56 |  |  | 13 |  |  | 9405.1098 |  | 1 | 1.655 |  | 0 | 05.50 | 1 | 05.01 | 1 | 11.5 | 33.2 | 31.6 | 1 | 3292295147004 | 0 |  | 0 |  | 320020 | http://www.ecataleg.be/nl/ref/514700/ | http://www.ecataleg.be/fr/ref/514700/ |  | Chartres lichtarmatuur - polycarbonaat/glas - 18 W - G24q2 - elektronische ballast - diam. 296 mm - IP 54 - IK 04 - klasse II - wit - zonder rooster | Chartres hublot - polycarbonate/verre - 18 W - G24q2 - ballast électronique - diamètre 296 mm - IP 54 - IK 04- classe II - sans grille - blanc
LEG20121015 | L | 514701 | Chart-m1-wit-led-4000k-onoff Chartres poly-glas IP54 IK04 | Chart-t1-bc-led-4000k-onoff Chartres poly-verre IP54 IK04 | Chart-m1-wit-led-4000k-onoff | Chart-t1-bc-led-4000k-onoff | 201.2 | 1 | Stuk | Pièce |  |  | 1 | 1 | 1 | Legrand 2013-2014 | 923 | G05 | 56 |  |  | 4 |  |  | 9405.1098 |  | 1 | 1.668 |  | 0 | 05.02 | 1 |  | 0 | 11.5 | 33.2 | 31.6 | 1 | 0 | 0 |  | 0 |  | 320020 | http://www.ecataleg.be/nl/ref/514701/ | http://www.ecataleg.be/fr/ref/514701/ |  | Chartres residentiële wandlichten - polycarbonaat-glas - IP54 - IK04 -rond formaat 1-wit-LED-4000k-on/off | Chartres hublots résidentiels - polycarbonate-verre - IP 54 - IK 04 - rond taille 1-blanc-led-4000k-on/off
LEG20121015 | L | 514702 | Chart-m1-wit-led-4000k-slave Chartres poly-glas IP54 IK04 | Chart-t1-bc-led-4000k-esclave Chartres poly-verre IP54 IK04 | Chart-m1-wit-led-4000k-slave | Chart-t1-bc-led-4000k-esclave | 249.7 | 1 | Stuk | Pièce |  |  | 1 | 1 | 1 |  | 0 | G05 | 56 |  |  | 7 |  |  | 8536.5080 |  | 1 | 1.717 |  | 0 | 05.02 | 1 |  | 0 | 11.5 | 33.2 | 31.6 | 1 | 0 | 0 |  | 0 |  | 320020 | http://www.ecataleg.be/nl/ref/514702/ | http://www.ecataleg.be/fr/ref/514702/ |  | Chartres residentiële wandlichten - polycarbonaat-glas - IP54 - IK04 -rond formaat 1-wit-LED-4000k-uitdoofvertraging + waakverlichting | Chartres hublots résidentiels - polycarbonate-verre - IP 54 - IK 04 - rond taille 1-blanc-led-4000k-préavis + veille
LEG20121015 | L | 514703 | Chart-m1-wit-led-4000k-detect Chartres poly-glas IP54 IK04 | Chart-t1-bc-led-4000k-detect Chartres poly-verre IP54 IK04 | Chart-m1-wit-led-4000k-detect | Chart-t1-bc-led-4000k-detect | 274.4 | 1 | Stuk | Pièce |  |  | 1 | 1 | 1 |  | 0 | G05 | 56 |  |  | 13 |  |  | 9405.1098 |  | 1 | 1.725 |  | 0 | 05.02 | 1 |  | 0 | 11.5 | 33.2 | 31.6 | 1 | 0 | 0 |  | 0 |  | 320020 | http://www.ecataleg.be/nl/ref/514703/ | http://www.ecataleg.be/fr/ref/514703/ |  | Chartres residentiële wandlichten - polycarbonaat-glas - IP54 - IK04 -rond formaat 1-wit-LED-4000k-detectie + uitdoofvertraging + wakkverlichting | Chartres hublots résidentiels - polycarbonate-verre - IP 54 - IK 04 - rond taille 1-blanc-led-4000k-détection + préavis + veille
LEG20121015 | L | 514706 | Chartres polyc. 18 W - G24q2 296 mm - IP 54 - IK 04 - zwart | Chartres polyc. - 18 W - G24q2 296 mm - IP 54 - IK 04 - noir | Chartres polyc. 18 W - G24q2 | Chartres polyc. - 18 W - G24q2 | 100.7 | 1 | Stuk | Pièce |  |  | 1 | 1 | 1 |  | 0 | G05 | 56 |  |  | 13 |  |  | 9405.1098 |  | 1 | 1.621 |  | 0 | 05.50 | 1 | 05.01 | 1 | 11.5 | 33.2 | 31.6 | 1 | 3292295147066 | 0 |  | 0 |  | 320020 | http://www.ecataleg.be/nl/ref/514706/ | http://www.ecataleg.be/fr/ref/514706/ |  | Chartres lichtarmatuur - polycarbonaat/glas - 18 W - G24q2 - elektronische ballast - diam. 296 mm - IP 54 - IK 04 - klasse II - zwart - zonder rooster | Chartres hublot - polycarbonate/verre - 18 W - G24q2 - ballast électronique - diamètre 296 mm - IP 54 - IK 04- classe II - sans grille - noir
LEG20121015 | L | 514711 | Chart-m1-zw-led-4000k-onoff Chartres poly-glas IP54 IK04 | Chart-t1-nr-led-4000k-onoff Chartres poly-verre IP54 IK04 | Chart-m1-zw-led-4000k-onoff | Chart-t1-nr-led-4000k-onoff | 214.2 | 1 | Stuk | Pièce |  |  | 1 | 1 | 1 | Legrand 2013-2014 | 923 | G05 | 56 |  |  | 7 |  |  | 9405.1098 |  | 1 | 1.684 |  | 0 | 05.02 | 1 |  | 0 | 11.5 | 33.2 | 31.6 | 1 | 0 | 0 |  | 0 |  | 320020 | http://www.ecataleg.be/nl/ref/514711/ | http://www.ecataleg.be/fr/ref/514711/ |  | Chartres residentiële wandlichten - polycarbonaat-glas - IP54 - IK04 -rond formaat 1-zwart-LED-4000k-on/off | Chartres hublots résidentiels - polycarbonate-verre - IP 54 - IK 04 - rond taille 1-noir-led-4000k-on/off
LEG20121015 | L | 514712 | Chart-m1-zw-led-4000k-slave Chartres poly-glas IP54 IK04 | Chart-t1-nr-led-4000k-esclave Chartres poly-verre IP54 IK04 | Chart-m1-zw-led-4000k-slave | Chart-t1-nr-led-4000k-esclave | 258.7 | 1 | Stuk | Pièce |  |  | 1 | 1 | 1 |  | 0 | G05 | 56 |  |  | 7 |  |  | 9405.1098 |  | 1 | 2.1 |  | 0 | 05.02 | 1 |  | 0 | 11.5 | 33.2 | 31.6 | 1 | 0 | 0 |  | 0 |  | 320020 | http://www.ecataleg.be/nl/ref/514712/ | http://www.ecataleg.be/fr/ref/514712/ |  | Chartres residentiële wandlichten - polycarbonaat-glas - IP54 - IK04 -rond formaat 1-zwart-LED-4000k-uitdoofvertraging + waakverlichting | Chartres hublots résidentiels - polycarbonate-verre - IP 54 - IK 04 - rond taille 1-noir-led-4000k-préavis + veille
LEG20121015 | L | 514713 | Chart-m1-zw-led-4000k-detect Chartres poly-glas IP54 IK04 | Chart-t1-nr-led-4000k-detect Chartres poly-verre IP54 IK04 | Chart-m1-zw-led-4000k-detect | Chart-t1-nr-led-4000k-detect | 283.5 | 1 | Stuk | Pièce |  |  | 1 | 1 | 1 |  | 0 | G05 | 56 |  |  | 7 |  |  | 9405.1098 |  | 1 | 1.735 |  | 0 | 05.02 | 1 |  | 0 | 11.5 | 33.2 | 31.6 | 1 | 0 | 0 |  | 0 |  | 320020 | http://www.ecataleg.be/nl/ref/514713/ | http://www.ecataleg.be/fr/ref/514713/ |  | Chartres residentiële wandlichten - polycarbonaat-glas - IP54 - IK04 -rond formaat 1-zwart-LED-4000k-detectie + uitdoofvertraging + wakkverlichting | Chartres hublots résidentiels - polycarbonate-verre - IP 54 - IK 04 - rond taille 1-noir-led-4000k-détection + préavis + veille
LEG20121015 | L | 514721 | Chart-m1-gr-led-4000k-onoff Chartres poly-glas IP54 IK04 | Chart-t1-gr-led-4000k-onoff Chartres poly-verre IP54 IK04 | Chart-m1-gr-led-4000k-onoff | Chart-t1-gr-led-4000k-onoff | 222.5 | 1 | Stuk | Pièce |  |  | 1 | 1 | 1 | Legrand 2013-2014 | 923 | G05 | 56 |  |  | 7 |  |  | 9405.1098 |  | 1 | 1.695 |  | 0 | 05.02 | 1 |  | 0 | 11.5 | 33.2 | 31.6 | 1 | 0 | 0 |  | 0 |  | 320020 | http://www.ecataleg.be/nl/ref/514721/ | http://www.ecataleg.be/fr/ref/514721/ |  | Chartres residentiële wandlichten - polycarbonaat-glas - IP54 - IK04 -rond formaat 1-metaalgrijs-LED-4000k-on/off | Chartres hublots résidentiels - polycarbonate-verre - IP 54 - IK 04 - rond taille 1-gris métal-led-4000k-on/off
LEG20121015 | L | 514722 | Chart-m1-gr-led-4000k-slave Chartres poly-glas IP54 IK04 | Chart-t1-gr-led-4000k-esclave Chartres poly-verre IP54 IK04 | Chart-m1-gr-led-4000k-slave | Chart-t1-gr-led-4000k-esclave | 267 | 1 | Stuk | Pièce |  |  | 1 | 1 | 1 |  | 0 | G05 | 56 |  |  | 7 |  |  | 9405.1098 |  | 1 | 2.1 |  | 0 | 05.02 | 1 |  | 0 | 11.5 | 33.2 | 31.6 | 1 | 0 | 0 |  | 0 |  | 320020 | http://www.ecataleg.be/nl/ref/514722/ | http://www.ecataleg.be/fr/ref/514722/ |  | Chartres residentiële wandlichten - polycarbonaat-glas - IP54 - IK04 -rond formaat 1-metaalgrijs-LED-4000k-uitdoofvertraging + waakverlichting | Chartres hublots résidentiels - polycarbonate-verre - IP 54 - IK 04 - rond taille 1-gris métal-led-4000k-préavis + veille
LEG20121015 | L | 514723 | Chart-m1-gr-led-4000k-detect Chartres poly-glas IP54 IK04 | Chart-t1-gr-led-4000k-detect Chartres poly-verre IP54 IK04 | Chart-m1-gr-led-4000k-detect | Chart-t1-gr-led-4000k-detect | 291.7 | 1 | Stuk | Pièce |  |  | 1 | 1 | 1 |  | 0 | G05 | 56 |  |  | 7 |  |  | 9405.1098 |  | 1 | 1.75 |  | 0 | 05.02 | 1 |  | 0 | 11.5 | 33.2 | 31.6 | 1 | 0 | 0 |  | 0 |  | 320020 | http://www.ecataleg.be/nl/ref/514723/ | http://www.ecataleg.be/fr/ref/514723/ |  | Chartres residentiële wandlichten - polycarbonaat-glas - IP54 - IK04 -rond formaat 1-metaalgrijs-LED-4000k-detectie + uitdoofvertraging + wakkverlichting | Chartres hublots résidentiels - polycarbonate-verre - IP 54 - IK 04 - rond taille 1-gris métal-led-4000k-détection + préavis + veille
LEG20121015 | L | 514900 | Verstrooier in glas voor Chartres - diam. 296 mm | Diffuseur verre émaillé Chartres - 296 mm | Verstrooier in glas | Diffuseur verre émaillé | 17.3 | 1 | Stuk | Pièce |  |  | 1 | 1 | 1 |  | 0 | G05 | 57 |  |  | 13 |  |  | 9405.9900 |  | 1 | 1.096 |  | 0 |  | 0 |  | 0 | 11.5 | 33.2 | 31.6 | 1 | 3292295149008 | 0 |  | 0 |  | 320020 | http://www.ecataleg.be/nl/ref/514900/ | http://www.ecataleg.be/fr/ref/514900/ |  | Geëmailleerde verstrooier in glas voor Chartres lichtarmatuur - polycarbonaat/glas - diam. 296 mm | Diffuseur verre émaillé pour Chartres hublot - polycarbonate/verre - diamètre 296 mm
LEG20121015 | L | 514960 | Bevestigingsvoet - wit voor Chartres - diam. 296 mm | Patère pour montage à 40o Chartres - 296 mm - blanc | Bevestigingsvoet - wit | Patère pour montage à 40o | 38.34 | 1 | Stuk | Pièce |  |  | 1 | 1 | 1 |  | 0 | G05 | 56 |  |  | 13 |  |  | 9405.9900 |  | 1 | 0.717 |  | 0 |  | 0 |  | 0 | 11.6 | 33.4 | 31.8 | 1 | 3292295149602 | 0 |  | 0 |  | 320020 | http://www.ecataleg.be/nl/ref/514960/ | http://www.ecataleg.be/fr/ref/514960/ |  | Bevestigingsvoet - wit - voor Chartres lichtarmatuur - polycarbonaat/glas - diameter 296 mm - voor 40° opstelling | Patère pour montage à 40° pour Chartres hublot - polycarbonate/verre - diamètre 296 mm - blanc
LEG20121015 | L | 514966 | Bevestiginsgvoet - zwart voor Chartres - diam. 296 mm | Patère pour montage à 40o Chartres - 296 mm - noir | Bevestiginsgvoet - zwart | Patère pour montage à 40o | 38.34 | 1 | Stuk | Pièce |  |  | 1 | 1 | 1 |  | 0 | G05 | 57 |  |  | 13 |  |  | 9405.9900 |  | 1 | 0.854 |  | 0 |  | 0 |  | 0 | 11 | 26 | 23.5 | 1 | 3292295149664 | 0 |  | 0 |  | 320020 | http://www.ecataleg.be/nl/ref/514966/ | http://www.ecataleg.be/fr/ref/514966/ |  | Bevestiginsgvoet - zwart - voor Chartres lichtarmatuur - polycarbonaat/glas - diameter 296 mm - voor 40° opstelling | Patère pour montage à 40° pour Chartres hublot - polycarbonate/verre - diamètre 296 mm - noir
LEG20121015 | L | 51500160 | Zucchini afdichtingsplaatje voor aftakkingspunt | Zucchini obturateur pour fenêtre de dérivation | Zucchini afdichtingsplaatje | Zucchini obturateur | 5.269 | 1 | Stuk | Pièce |  |  | 120 | 120 | 120 | Legrand 2013-2014 | 365 | G00 | 96 |  |  | 30 |  |  |  |  | 1 | 0.05 |  | 0 |  | 0 |  | 0 | 18.4 | 59.7 | 27.7 | 120 | 0 | 0 |  | 0 |  | 220160 | http://www.ecataleg.be/nl/ref/51500160/ | http://www.ecataleg.be/fr/ref/51500160/ |  | Zucchini afdichtingsplaatje voor aftakkingspunt - garandeert IP 55 - voor stroomrails MS | Zucchini obturateur pour fenêtre de dérivation - IP 55 - pour canalisations de moyenne puissance
LEG20121015 | L | 51500161 | Zucchini koppelingsdichting IP 55 - stroomrails MS | Zucchini joint pour jonction IP 55 - canal. moy. puissance | Zucchini koppelingsdichting | Zucchini joint pour jonction | 23.29 | 1 | Stuk | Pièce |  |  | 1 | 1 | 1 | Legrand 2013-2014 | 365 | G00 | 96 |  |  | 9 |  |  |  |  | 1 | 0.05 |  | 0 |  | 0 |  | 0 | 0 | 0 | 0 | 1 | 0 | 0 |  | 0 |  | 220160 | http://www.ecataleg.be/nl/ref/51500161/ | http://www.ecataleg.be/fr/ref/51500161/ |  | Zucchini koppelingsdichting - IP 55 - voor stroomrails MS (middenvermogen) | Zucchini joint pour jonction - IP 55 - pour canalisations de moyenne puissance
LEG20121015 | L | 51500361 | Zucchini bocht hor. type A 100 A - IP 55 | Zucchini coude hor. type A 100 A - IP 55 | Zucchini bocht hor. type A | Zucchini coude hor. type A | 193 | 1 | Stuk | Pièce |  |  | 1 | 1 | 1 | Legrand 2013-2014 | 364 | G00 | 96 |  |  | 7 |  |  |  |  | 1 | 0 |  | 0 |  | 0 |  | 0 | 0 | 0 | 0 | 1 | 0 | 0 |  | 0 |  | 220160 | http://www.ecataleg.be/nl/ref/51500361/ | http://www.ecataleg.be/fr/ref/51500361/ |  | - Zucchini bocht hor. type - A 100 A - IP 55 | - Zucchini coude hor. type - A 100 A - IP 55
LEG20121015 | L | 51500362 | Hz bochten type B - 100A MS | Coudes hz type B 100A MS |  | MS 100A ANGOLO ORIZZONTALE SX | 193 | 1 | Stuk | Pièce |  |  | 1 | 1 | 1 | Legrand 2013-2014 | 364 | G00 | 96 | B |  | 30 |  |  |  |  | 1 | 0 |  | 0 |  | 0 |  | 0 | 0 | 0 | 0 | 1 | 0 | 0 |  | 0 |  | 220160 | http://www.ecataleg.be/nl/ref/51500362/ | http://www.ecataleg.be/fr/ref/51500362/ |  | Geprefabriceerde stroomrails Zucchini - horizontale bochten - type B - MS versie - 100 A | Canalisations électriques préfabriquées - coudes horizontaux - version MS - type B - 100A
LEG20121015 | L | 51500461 | Zucchini vert. hoekstuk type A 100 A - IP 52 | Zucchini coude vert. type A 100 A - IP 52 | Zucchini vert. hoekstuk type A | Zucchini coude vert. type A | 249.6 | 1 | Stuk | Pièce |  |  | 1 | 1 | 1 | Legrand 2013-2014 | 364 | G00 | 96 |  |  | 15 |  |  |  |  | 1 | 0 |  | 0 |  | 0 |  | 0 | 0 | 0 | 0 | 1 | 0 | 0 |  | 0 |  | 220160 | http://www.ecataleg.be/nl/ref/51500461/ | http://www.ecataleg.be/fr/ref/51500461/ |  | Zucchini verticaal hoekstuk type A - 100 A - IP 52 - op het vrouwelijke uiteinde van het rechte element voor richtingwijziging van 90° boven of beneden | Zucchini coude vertical type A - 100 A - IP 52 - raccordé sur l'extrémité femelle de l'élément droit, il permet un changement de dir. de 90° en haut ou en bas
LEG20121015 | L | 51500462 | Zucchini vert. hoekstuk type B 100 A - IP 52 | Zucchini coude vert. type B 100 A - IP 52 | Zucchini vert. hoekstuk type B | Zucchini coude vert. type B | 249.6 | 1 | Stuk | Pièce |  |  | 1 | 1 | 1 | Legrand 2013-2014 | 364 | G00 | 96 |  |  | 15 |  |  |  |  | 1 | 0 |  | 0 |  | 0 |  | 0 | 0 | 0 | 0 | 1 | 0 | 0 |  | 0 |  | 220160 | http://www.ecataleg.be/nl/ref/51500462/ | http://www.ecataleg.be/fr/ref/51500462/ |  | Zucchini verticaal hoekstuk type B - 100 A - IP 52 - op het vrouwelijke uiteinde van het rechte element voor richtingwijziging van 90° boven of beneden | Zucchini coude vertical type B - 100 A - IP 52 - raccordé sur l'extrémité femelle de l'élément droit, il permet un changement de dir. de 90° en haut ou en bas
LEG20121015 | L | 51501351 | Zucchini eindstuk IP 55 - stroomrails MS | Zucchini embout de fermeture IP 55 - canal. moy. puissance | Zucchini eindstuk | Zucchini embout de fermeture | 28.97 | 1 | Stuk | Pièce |  |  | 1 | 1 | 12 | Legrand 2013-2014 | 365 | G00 | 96 |  |  | 2 |  |  |  |  | 1 | 0.768 |  | 0 |  | 0 |  | 0 | 6 | 33 | 14 | 1 | 0 | 12 |  | 0 |  | 220160 | http://www.ecataleg.be/nl/ref/51501351/ | http://www.ecataleg.be/fr/ref/51501351/ |  | Zucchini eindstuk - IP 55 - voor stroomrails MS (middenvermogen) | Zucchini embout de fermeture - IP 55 - pour canalisations de moyenne puissance
LEG20121015 | L | 51510101 | Zucchini recht element 100A MS lengte 3 m - IP 52 | Zucchini élément dr. 100A - MS longueur 3 m - IP 52 | Zucchini recht element 100A MS | Zucchini élément dr. 100A - MS | 199.9 | 1 | Stuk | Pièce | Prijs per lengte | Prix par longueur | 1 | 1 | 2 | Legrand 2013-2014 | 364 | G00 | 96 |  |  | 4 |  |  |  |  | 1 | 7 |  | 0 |  | 0 |  | 0 | 4 | 324 | 10 | 1 | 0 | 2 |  | 0 |  | 220160 | http://www.ecataleg.be/nl/ref/51510101/ | http://www.ecataleg.be/fr/ref/51510101/ |  | Zucchini recht element 100 A - MS - lengte 3 m - IP 52 - voorzien elke meter, op de 2 zijden, van aftakkingspunten | Zucchini élément droit MS pour canalisation de moyenne puissance 100 A - longueur 3 m - IP 52
LEG20121015 | L | 51510114 | Recht. Element. 1m - 100A MS | Élément droit 1m - 100A MS | Recht. Element. 1m - 100A MS | Élément droit 1m - 100A MS | 101.8 | 1 | Stuk | Pièce |  |  | 1 | 1 | 1 | Legrand 2013-2014 | 364 | G00 | 96 | B |  | 40 |  |  |  |  | 1 | 0 |  | 0 |  | 0 |  | 0 | 0 | 0 | 0 | 1 | 0 | 0 |  | 0 |  | 220160 | http://www.ecataleg.be/nl/ref/51510114/ | http://www.ecataleg.be/fr/ref/51510114/ |  | Geprefabriceerde stroomrails Zucchini - rechte elementen - MS versie - 100 A - lengte 1 meter | Canalisations électriques préfabriquées - éléments droits - MS - 100A - longueur 1 mètre
LEG20121015 | L | 51510116 | Recht. Element. 2m - 100A MS | Élément droit 2m - 100A MS | Recht. Element. 2m - 100A MS | Élément droit 2m - 100A MS | 137 | 1 | Stuk | Pièce |  |  | 1 | 1 | 1 | Legrand 2013-2014 | 364 | G00 | 96 | B |  | 40 |  |  |  |  | 1 | 0 |  | 0 |  | 0 |  | 0 | 0 | 0 | 0 | 1 | 0 | 0 |  | 0 |  | 220160 | http://www.ecataleg.be/nl/ref/51510116/ | http://www.ecataleg.be/fr/ref/51510116/ |  | Geprefabriceerde stroomrails Zucchini - rechte elementen - MS versie - 100 A - lengte 2 meter | Canalisations électriques préfabriquées - éléments droits - MS - 100A - longueur 2 mètres
LEG20121015 | L | 51511051 | Zucchini voedingselement man. voor stroomrails 63 en 100 A | Zucchini boîtier mâle d'alim. pr canalisations 63 et 100 A | Zucchini voedingselement man. | Zucchini boîtier mâle d'alim. | 102.1 | 1 | Stuk | Pièce |  |  | 1 | 1 | 2 | Legrand 2013-2014 | 365 | G00 | 96 |  |  | 6 |  |  |  |  | 1 | 1.753 |  | 0 |  | 0 |  | 0 | 13.9 | 48.7 | 22.7 | 1 | 0 | 2 |  | 0 |  | 220160 | http://www.ecataleg.be/nl/ref/51511051/ | http://www.ecataleg.be/fr/ref/51511051/ |  | Zucchini voedingselement mannelijk voor stroomrails 63 en 100 A - IP 55 - einde van de stroomrail zijde links - aansluiting met kooiklemmen 35 mm² max | Zucchini boîtier mâle d'alimentation - pour canalisations de moyenne puissance 63 et 100 A - IP 55 - se monte en bout de canalisation côté gauche
LEG20121015 | L | 51511052 | Zucchini voedingselement vrouw voor stroomrails 63 en 100 A | Zucchini boîtier fem. d'alim. pr canalisations 63 et 100 A | Zucchini voedingselement vrouw | Zucchini boîtier fem. d'alim. | 107.8 | 1 | Stuk | Pièce |  |  | 1 | 1 | 2 | Legrand 2013-2014 | 364 | G00 | 96 |  |  | 7 |  |  |  |  | 1 | 1.892 |  | 0 |  | 0 |  | 0 | 13.9 | 48.7 | 22.7 | 1 | 0 | 2 |  | 0 |  | 220160 | http://www.ecataleg.be/nl/ref/51511052/ | http://www.ecataleg.be/fr/ref/51511052/ |  | Zucchini voedingselement vrouwelijk voor stroomrails 63 en 100 A - IP 55 - einde van de stroomrail zijde rechts - aansluiting met kooiklemmen 35 mm² max | Zucchini boîtier femelle d'alimentation - pour canalisations de moyenne puissance 63 et 100 A - IP 55 - se monte en bout de canalisation côté droit
LEG20121015 | L | 51511151 | Zucchini centr. voedingselem. voor stroomrails 63 en 100 A | Zucchini boîtier interm. alim. pr canalisations 63 et 100 A | Zucchini centr. voedingselem. | Zucchini boîtier interm. alim. | 167 | 1 | Stuk | Pièce |  |  | 1 | 1 | 1 | Legrand 2013-2014 | 364 | G00 | 96 |  |  | 30 |  |  |  |  | 1 | 4.12 |  | 0 |  | 0 |  | 0 | 18 | 109 | 21.8 | 1 | 0 | 0 |  | 0 |  | 220160 | http://www.ecataleg.be/nl/ref/51511151/ | http://www.ecataleg.be/fr/ref/51511151/ |  | Zucchini centraal voedingselement voor stroomrails 63 en 100 A - IP 55 - plaatsing tussen 2 rechte elementen - aansluting met kooiklemmen 35 mm² max | Zucchini boîtier intermédiaire d'alimentation - pour canalisations de moyenne puissance 63 et 100 A - IP 55 - se monte entre 2 éléments droits
LEG20121015 | L | 51511261 | Zucchini flexibel hoekstuk 63 en 100 A | Zucchini coude flexible 63 et 100 A | Zucchini flexibel hoekstuk | Zucchini coude flexible | 171.2 | 1 | Stuk | Pièce |  |  | 1 | 1 | 1 | Legrand 2013-2014 | 364 | G00 | 96 |  |  | 7 |  |  |  |  | 1 | 4.12 |  | 0 |  | 0 |  | 0 | 0 | 0 | 0 | 1 | 0 | 0 |  | 0 |  | 220160 | http://www.ecataleg.be/nl/ref/51511261/ | http://www.ecataleg.be/fr/ref/51511261/ |  | Zucchini flexibel hoekstuk 63 en 100 A - voor de koppeling van 2 rechte elementen onder welke hoek ook | Zucchini coude flexible - pour canalisations de moyenne puissance de 63 et 100 A - IP 52 - raccordement de 2 éléments droits formant un angle quelconque
LEG20121015 | L | 51515051 | Zucchini aftakdoos met t.schot 16 A - met zekeringhouder | Zucchini boîtier dér. à sect. 16 A - avec porte-fusible | Zucchini aftakdoos met t.schot | Zucchini boîtier dér. à sect. | 72.55 | 1 | Stuk | Pièce |  |  | 1 | 2 | 2 | Legrand 2013-2014 | 365 | G00 | 96 |  |  | 30 |  |  |  |  | 1 | 0.428 |  | 0 |  | 0 |  | 0 | 12.7 | 22.6 | 15.6 | 1 | 0 | 2 | 0 | 0 |  | 220160 | http://www.ecataleg.be/nl/ref/51515051/ | http://www.ecataleg.be/fr/ref/51515051/ |  | Zucchini aftakdoos met tussenschot - 16 A - met zekeringhouder 10,3 x 38 - aansluiting met kooiklemmen 35 mm² max | Zucchini boîtier de dérivation avec sectionnement - 16 A - avec porte-fusible 10,3 x 38 - pour canalisations de moyenne puissance
LEG20121015 | L | 51515052 | Zucchini aftakdoos met t.schot 50 A - met zekeringhouder | Zucchini boîtier dér. à sect. 50 A - avec porte-fusible | Zucchini aftakdoos met t.schot | Zucchini boîtier dér. à sect. | 119.5 | 1 | Stuk | Pièce |  |  | 1 | 2 | 2 | Legrand 2013-2014 | 365 | G00 | 96 |  |  | 13 |  |  |  |  | 1 | 0.908 |  | 0 |  | 0 |  | 0 | 21.4 | 28.7 | 25.7 | 1 | 0 | 2 | 0 | 0 |  | 220160 | http://www.ecataleg.be/nl/ref/51515052/ | http://www.ecataleg.be/fr/ref/51515052/ |  | Zucchini aftakdoos met tussenschot - 50 A - met zekeringhouder 14 x 51 - aansluiting met kooiklemmen 35 mm² max | Zucchini boîtier de dérivation avec sectionnement - 50 A - avec porte-fusible 14 x 51 - pour canalisations de moyenne puissance
LEG20121015 | L | 51515057 | Zucchini aftakdoos met t.schot 63 A - uitrustbaar | Zucchini boîtier dér. à sect. 63 A - à équiper | Zucchini aftakdoos met t.schot | Zucchini boîtier dér. à sect. | 96.88 | 1 | Stuk | Pièce |  |  | 1 | 1 | 1 | Legrand 2013-2014 | 365 | G00 | 96 |  |  | 7 |  |  |  |  | 1 | 1.219 |  | 0 |  | 0 |  | 0 | 16.6 | 30.8 | 14.8 | 1 | 0 | 0 |  | 0 |  | 220160 | http://www.ecataleg.be/nl/ref/51515057/ | http://www.ecataleg.be/fr/ref/51515057/ |  | Zucchini aftakdoos met tussenschot - 63 A - uitrustbaar - met doorzichtig deksel - aansluiting met kooiklemmen 35 mm² max | Zucchini boîtier de dérivation avec sectionnement - 63 A - à équiper - couvercle transparent - pour canalisations de moyenne puissance
LEG20121015 | L | 51515058 | Zucchini aftakdoos met t.schot met DIN rail 16 modules | Zucchini boîtier dér. à sect. avec rail DIN 16 modules | Zucchini aftakdoos met t.schot | Zucchini boîtier dér. à sect. | 128 | 1 | Stuk | Pièce |  |  | 1 | 1 | 1 | Legrand 2013-2014 | 365 | G00 | 96 |  |  | 7 |  |  |  |  | 1 | 2.478 |  | 0 |  | 0 |  | 0 | 20 | 54.2 | 19.6 | 1 | 0 | 0 |  | 0 |  | 220160 | http://www.ecataleg.be/nl/ref/51515058/ | http://www.ecataleg.be/fr/ref/51515058/ |  | Zucchini aftakdoos met tussenschot - met DIN rail 16 modules - met centraal aftakkingspunt voor mod. apparaten - aansluiting met kooiklemmen 35 mm² max | Zucchini boîtier de dérivation avec sectionnement - avec rail DIN 16 modules, porte pleine avec fenêtre centrée pour appareils modulaires
LEG20121015 | L | 51515067 | Zucchini aftakdoos met t.schot met DIN rail 7 modules | Zucchini boîtier dér. à sect. avec rail DIN 7 modules | Zucchini aftakdoos met t.schot | Zucchini boîtier dér. à sect. | 104.3 | 1 | Stuk | Pièce |  |  | 1 | 1 | 1 | Legrand 2013-2014 | 365 | G00 | 96 |  |  | 7 |  |  |  |  | 1 | 1.1 |  | 0 |  | 0 |  | 0 | 16.6 | 30.8 | 14.8 | 1 | 0 | 0 |  | 0 |  | 220160 | http://www.ecataleg.be/nl/ref/51515067/ | http://www.ecataleg.be/fr/ref/51515067/ |  | Zucchini aftakdoos met tussenschot - met DIN rail 7 modules - met centraal aftakkingspunt voor mod. apparaten - aansluiting met kooiklemmen 35 mm² max | Zucchini boîtier de dérivation avec sectionnement - avec rail DIN 7 modules, porte pleine avec fenêtre centrée pour appareils modulaires
LEG20121015 | L | 51515071 | Zucchini aftakdoos 32 A br. 150 mm - DIN rail 4 mod. | Zucchini boîtier de dér. 32 A larg. 150 mm - rail DIN 4 mod. | Zucchini aftakdoos 32 A | Zucchini boîtier de dér. 32 A | 61.13 | 1 | Stuk | Pièce |  |  | 1 | 1 | 1 | Legrand 2013-2014 | 365 | G00 | 96 |  |  | 7 |  |  |  |  | 1 | 0.68 |  | 0 |  | 0 |  | 0 | 15.7 | 19.4 | 19.2 | 1 | 0 | 0 |  | 0 |  | 220160 | http://www.ecataleg.be/nl/ref/51515071/ | http://www.ecataleg.be/fr/ref/51515071/ |  | Zucchini aftakdoos 32 A - uit te rusten - breedte 150 mm - met DIN rail 4 modules - doorlopend deksel - aansluiting met kooiklemmen 35 mm² max | Zucchini boîtier de dérivation 32 A - à équiper - largeur 150 mm - avec rail DIN 4 modules - couvercle plein - pour canalisations de moyenne puissance
LEG20121015 | L | 51515072 | Zucchini aftakdoos 32 A br. 150 mm - DIN rail 4 mod. | Zucchini boîtier de dér. 32 A larg. 150 mm - rail DIN 4 mod. | Zucchini aftakdoos 32 A | Zucchini boîtier de dér. 32 A | 63.58 | 1 | Stuk | Pièce |  |  | 1 | 1 | 1 | Legrand 2013-2014 | 365 | G00 | 96 |  |  | 2 |  |  |  |  | 1 | 0.73 |  | 0 |  | 0 |  | 0 | 15.7 | 19.4 | 19.2 | 1 | 0 | 0 |  | 0 |  | 220160 | http://www.ecataleg.be/nl/ref/51515072/ | http://www.ecataleg.be/fr/ref/51515072/ |  | Zucchini aftakdoos 32 A - uit te rusten - breedte 150 mm - met DIN rail 4 modules - deksel met aftakkingspunt - aansluiting met kooiklemmen 35 mm² max | Zucchini boîtier de dérivation 32 A - à équiper - largeur 150 mm - avec rail DIN 4 modules - couvercle à fenêtre - pour canalisations de moyenne puissance
LEG20121015 | L | 51515073 | Zucchini aftakdoos 32 A br. 250 mm - DIN rail 8 mod. | Zucchini boîtier de dér. 32 A larg. 250 mm - rail DIN 8 mod. | Zucchini aftakdoos 32 A | Zucchini boîtier de dér. 32 A | 70.13 | 1 | Stuk | Pièce |  |  | 1 | 1 | 1 | Legrand 2013-2014 | 365 | G00 | 96 |  |  | 7 |  |  |  |  | 1 | 0.93 |  | 0 |  | 0 |  | 0 | 15.7 | 29.4 | 19.2 | 1 | 0 | 0 |  | 0 |  | 220160 | http://www.ecataleg.be/nl/ref/51515073/ | http://www.ecataleg.be/fr/ref/51515073/ |  | Zucchini aftakdoos 32 A - uit te rusten - breedte 250 mm - met DIN rail 8 modules - doorlopend deksel - aansluiting met kooiklemmen 35 mm² max | Zucchini boîtier de dérivation 32 A - à équiper - largeur 250 mm - avec rail DIN 8 modules - couvercle plein - pour canalisations de moyenne puissance
LEG20121015 | L | 51515074 | Zucchini aftakdoos 32 A br. 250 mm - DIN rail 4 mod. | Zucchini boîtier de dér. 32 A larg. 250 mm - rail DIN 4 mod. | Zucchini aftakdoos 32 A | Zucchini boîtier de dér. 32 A | 70.13 | 1 | Stuk | Pièce |  |  | 1 | 1 | 1 | Legrand 2013-2014 | 365 | G00 | 96 |  |  | 7 |  |  |  |  | 1 | 0.931 |  | 0 |  | 0 |  | 0 | 15.7 | 29.4 | 19.2 | 1 | 0 | 0 |  | 0 |  | 220160 | http://www.ecataleg.be/nl/ref/51515074/ | http://www.ecataleg.be/fr/ref/51515074/ |  | Zucchini aftakdoos 32 A - uit te rusten - breedte 250 mm - met DIN rail 4 modules - deksel met aftakkingspunt - aansluiting met kooiklemmen 35 mm² max | Zucchini boîtier de dérivation 32 A - à équiper - largeur 250 mm - avec rail DIN 4 modules - couvercle à fenêtre - pour canalisations de moyenne puissance
LEG20121015 | L | 51515075 | Zucchini aftakdoos 32 A br. 250 mm - DIN rail 8 mod. | Zucchini boîtier de dér. 32 A larg. 250 mm - rail DIN 8 mod. | Zucchini aftakdoos 32 A | Zucchini boîtier de dér. 32 A | 77.84 | 1 | Stuk | Pièce |  |  | 1 | 1 | 1 | Legrand 2013-2014 | 365 | G00 | 96 |  |  | 30 |  |  |  |  | 1 | 0.966 |  | 0 |  | 0 |  | 0 | 15.7 | 29.4 | 19.2 | 1 | 0 | 0 |  | 0 |  | 220160 | http://www.ecataleg.be/nl/ref/51515075/ | http://www.ecataleg.be/fr/ref/51515075/ |  | Zucchini aftakdoos 32 A - uit te rusten - breedte 250 mm - met DIN rail 8 modules - deksel met aftakkingspunt - aansluiting met kooiklemmen 35 mm² max | Zucchini boîtier de dérivation 32 A - à équiper - largeur 250 mm - avec rail DIN 8 modules - couvercle à fenêtre - pour canalisations de moyenne puissance
LEG20121015 | L | 51515076 | Zucchini aftakdoos 32 A br. 150 mm - zekeringhouder | Zucchini boîtier de dér. 32 A larg. 150 mm - porte-fusible | Zucchini aftakdoos 32 A | Zucchini boîtier de dér. 32 A | 55.85 | 1 | Stuk | Pièce |  |  | 1 | 1 | 1 | Legrand 2013-2014 | 365 | G00 | 96 |  |  | 7 |  |  |  |  | 1 | 0.857 |  | 0 |  | 0 |  | 0 | 15.7 | 19.4 | 19.2 | 1 | 0 | 0 |  | 0 |  | 220160 | http://www.ecataleg.be/nl/ref/51515076/ | http://www.ecataleg.be/fr/ref/51515076/ |  | Zucchini aftakdoos 32 A - uit te rusten - breedte 150 mm - met zekeringhouder 10,3 x 38 - doorlopend deksel - aansluiting met kooiklemmen 35 mm² max | Zucchini boîtier de dérivation 32 A - à équiper - largeur 150 mm - avec porte-fusible 10,3 x 38 - couvercle plein - pour canalisations de moyenne puissance
LEG20121015 | L | 51520101 | Zucchini recht element 160A MS lengte 3 m - IP 52 | Zucchini élément dr. 160A - MS longueur 3 m - IP 52 | Zucchini recht element 160A MS | Zucchini élément dr. 160A - MS | 245.3 | 1 | Stuk | Pièce | Prijs per lengte | Prix par longueur | 1 | 1 | 2 | Legrand 2013-2014 | 364 | G00 | 96 |  |  | 30 |  |  |  |  | 1 | 8.39 |  | 0 |  | 0 |  | 0 | 4 | 324 | 10 | 1 | 0 | 2 |  | 0 |  | 220160 | http://www.ecataleg.be/nl/ref/51520101/ | http://www.ecataleg.be/fr/ref/51520101/ |  | Zucchini recht element 160 A - MS - lengte 3 m - IP 52 - voorzien elke meter, op de 2 zijden, van aftakkingspunten | Zucchini élément droit MS pour canalisation de moyenne puissance 160 A - longueur 3 m - IP 52
LEG20121015 | L | 51520114 | Recht. Element. 1m - 160A MS | Élément droit 1m - 160A MS | Recht. Element. 1m - 160A MS | Élément droit 1m - 160A MS | 141.1 | 1 | Stuk | Pièce |  |  | 1 | 1 | 1 | Legrand 2013-2014 | 364 | G00 | 96 | B |  | 40 |  |  |  |  | 1 | 0 |  | 0 |  | 0 |  | 0 | 0 | 0 | 0 | 1 | 0 | 0 |  | 0 |  | 220160 | http://www.ecataleg.be/nl/ref/51520114/ | http://www.ecataleg.be/fr/ref/51520114/ |  | Geprefabriceerde stroomrails Zucchini - rechte elementen - MS versie - 160 A - lengte 1 meter | Canalisations électriques préfabriquées - éléments droits - MS - 160A - longueur 1 mètre
LEG20121015 | L | 51520116 | Recht. Element. 2m - 160A MS | Élément droit 2m - 160A MS | Recht. Element. 2m - 160A MS | Élément droit 2m - 160A MS | 176.7 | 1 | Stuk | Pièce |  |  | 1 | 1 | 1 | Legrand 2013-2014 | 364 | G00 | 96 | B |  | 40 |  |  |  |  | 1 | 0 |  | 0 |  | 0 |  | 0 | 0 | 0 | 0 | 1 | 0 | 0 |  | 0 |  | 220160 | http://www.ecataleg.be/nl/ref/51520116/ | http://www.ecataleg.be/fr/ref/51520116/ |  | Geprefabriceerde stroomrails Zucchini - rechte elementen - MS versie - 160 A - lengte 2 meter | Canalisations électriques préfabriquées - éléments droits - MS - 160A - longueur 2 mètres
LEG20121015 | L | 51520351 | Zucchini hor. hoekstuk type A 160 A - IP 52 | Zucchini coude hor. type A 160 A - IP 52 | Zucchini hor. hoekstuk type A | Zucchini coude hor. type A | 200.9 | 1 | Stuk | Pièce |  |  | 1 | 1 | 1 | Legrand 2013-2014 | 364 | G00 | 96 |  |  | 30 |  |  |  |  | 1 | 1.756 |  | 0 |  | 0 |  | 0 | 11 | 41 | 41 | 1 | 0 | 0 |  | 0 |  | 220160 | http://www.ecataleg.be/nl/ref/51520351/ | http://www.ecataleg.be/fr/ref/51520351/ |  | Zucchini horizontaal hoekstuk type A - 160 A - IP 52 - op het vrouwelijke uiteinde van het rechte element voor richtingwijziging van 90° links of rechts | Zucchini coude horizontal type A - 160 A - IP 52 - raccordé sur l'extrémité femelle de l'élément droit, il permet un chang. de dir. de 90° à droite ou à gauche
LEG20121015 | L | 51520361 | Zucchini hor. hoekstuk type B 160 A - IP 52 | Zucchini coude hor. type B 160 A - IP 52 | Zucchini hor. hoekstuk type B | Zucchini coude hor. type B | 200.9 | 1 | Stuk | Pièce |  |  | 1 | 1 | 1 | Legrand 2013-2014 | 364 | G00 | 96 |  |  | 7 |  |  |  |  | 1 | 1.752 |  | 0 |  | 0 |  | 0 | 11 | 41 | 41 | 1 | 0 | 0 |  | 0 |  | 220160 | http://www.ecataleg.be/nl/ref/51520361/ | http://www.ecataleg.be/fr/ref/51520361/ |  | Zucchini horizontaal hoekstuk type B - 160 A - IP 52 - op het vrouwelijke uiteinde van het rechte element voor richtingwijziging van 90° links of rechts | Zucchini coude horizontal type B - 160 A - IP 52 - raccordé sur l'extrémité femelle de l'élément droit, il permet un chang. de dir. de 90° à droite ou à gauche
LEG20121015 | L | 51520451 | Zucchini vert. hoekstuk type A 160 A - IP 52 | Zucchini coude vert. type A 160 A - IP 52 | Zucchini vert. hoekstuk type A | Zucchini coude vert. type A | 410.4 | 1 | Stuk | Pièce |  |  | 1 | 1 | 1 | Legrand 2013-2014 | 364 | G00 | 96 |  |  | 15 |  |  |  |  | 1 | 0 |  | 0 |  | 0 |  | 0 | 0 | 0 | 0 | 1 | 0 | 0 |  | 0 |  | 220160 | http://www.ecataleg.be/nl/ref/51520451/ | http://www.ecataleg.be/fr/ref/51520451/ |  | Zucchini verticaal hoekstuk type A - 160 A - IP 52 - op het vrouwelijke uiteinde van het rechte element voor richtingwijziging van 90° boven of beneden | Zucchini coude vertical type A - 160 A - IP 52 - raccordé sur l'extrémité femelle de l'élément droit, il permet un changement de dir. de 90° en haut ou en bas
LEG20121015 | L | 51520461 | Zucchini vert. hoekstuk type B 160 A - IP 52 | Zucchini coude vert. type B 160 A - IP 52 | Zucchini vert. hoekstuk type B | Zucchini coude vert. type B | 410.4 | 1 | Stuk | Pièce |  |  | 1 | 1 | 1 | Legrand 2013-2014 | 364 | G00 | 96 |  |  | 15 |  |  |  |  | 1 | 0 |  | 0 |  | 0 |  | 0 | 0 | 0 | 0 | 1 | 0 | 0 |  | 0 |  | 220160 | http://www.ecataleg.be/nl/ref/51520461/ | http://www.ecataleg.be/fr/ref/51520461/ |  | Zucchini verticaal hoekstuk type B - 160 A - IP 52 - op het vrouwelijke uiteinde van het rechte element voor richtingwijziging van 90° boven of beneden | Zucchini coude vertical type B - 160 A - IP 52 - raccordé sur l'extrémité femelle de l'élément droit, il permet un changement de dir. de 90° en haut ou en bas
LEG20121015 | L | 51521051 | Zucchini voedingselement man. voor stroomrails 160 A | Zucchini boîtier mâle d'alim. pour canalisations 160 A | Zucchini voedingselement man. | Zucchini boîtier mâle d'alim. | 214.8 | 1 | Stuk | Pièce |  |  | 1 | 1 | 1 | Legrand 2013-2014 | 365 | G00 | 96 |  |  | 8 |  |  |  |  | 1 | 2.3 |  | 0 |  | 0 |  | 0 | 13.9 | 48.7 | 22.7 | 1 | 0 | 0 |  | 0 |  | 220160 | http://www.ecataleg.be/nl/ref/51521051/ | http://www.ecataleg.be/fr/ref/51521051/ |  | Zucchini voedingselement mannelijk voor stroomrails 160 A - IP 55 - op het einde van de stroomrail zijde links - aansluiting met kooiklemmen 35 mm² max | Zucchini boîtier mâle d'alimentation - pour canalisations de moyenne puissance 160 A - IP 55 - se monte en bout de canalisation côté gauche
LEG20121015 | L | 51521052 | Zucchini voedingselement vrouw voor stroomrails 160 A | Zucchini boîtier fem. d'alim. pour canalisations 160 A | Zucchini voedingselement vrouw | Zucchini boîtier fem. d'alim. | 232.8 | 1 | Stuk | Pièce |  |  | 1 | 1 | 1 | Legrand 2013-2014 | 365 | G00 | 96 |  |  | 7 |  |  |  |  | 1 | 2.5 |  | 0 |  | 0 |  | 0 | 13.9 | 48.7 | 22.7 | 1 | 0 | 0 |  | 0 |  | 220160 | http://www.ecataleg.be/nl/ref/51521052/ | http://www.ecataleg.be/fr/ref/51521052/ |  | Zucchini voedingselement vrouwelijk voor stroomrails 160 A - IP 55 - op het einde van de stroomrail zijde rechts - aansluiting met kooiklemmen 35 mm² max | Zucchini boîtier femelle d'alimentation - pour canalisations de moyenne puissance 160 A - IP 55 - se monte en bout de canalisation côté droit
LEG20121015 | L | 51521151 | Zucchini centr. voedingselem. voor stroomrails 160 A | Zucchini boîtier interm. alim. pour canalisations 160 A | Zucchini centr. voedingselem. | Zucchini boîtier interm. alim. | 311.9 | 1 | Stuk | Pièce |  |  | 1 | 1 | 1 | Legrand 2013-2014 | 365 | G00 | 96 |  |  | 30 |  |  |  |  | 1 | 5 |  | 0 |  | 0 |  | 0 | 13.9 | 48.7 | 22.7 | 1 | 0 | 0 |  | 0 |  | 220160 | http://www.ecataleg.be/nl/ref/51521151/ | http://www.ecataleg.be/fr/ref/51521151/ |  | Zucchini centraal voedingselement voor stroomrails 160 A - IP 55 - plaatsing tussen 2 rechte elementen - aansluting met kooiklemmen 35 mm² max | Zucchini boîtier intermédiaire d'alimentation - pour canalisations de moyenne puissance 160 A - Ip 55 - se monte entre 2 éléments droits
LEG20121015 | L | 51521261 | Zucchini flexibel hoekstuk160A | Zucchini coude flexible 160 A | Zucchini flexibel hoekstuk160A | Zucchini coude flexible 160 A | 224.6 | 1 | Stuk | Pièce |  |  | 1 | 1 | 1 | Legrand 2013-2014 | 364 | G00 | 96 |  |  | 15 |  |  |  |  | 1 | 0 |  | 0 |  | 0 |  | 0 | 0 | 0 | 0 | 1 | 0 | 0 |  | 0 |  | 220160 | http://www.ecataleg.be/nl/ref/51521261/ | http://www.ecataleg.be/fr/ref/51521261/ |  | - Zucchini flexibel hoekstuk160A | - Zucchini coude flexible 160 A
LEG20121015 | B | 5152D | STOPCONTACT TV MAGIC EINDSTOPCONTACT - COAXIAAL | PRISE TV MAGIC TERMINALE - COAXIALE | STOPCONTACT TV MAGIC | PRISE TV MAGIC | 11.48 | 1 | Stuk | Pièce |  |  | 10 | 10 | 60 |  | 0 | G14 | B01 |  | M | 2 |  |  | 8536.6910 |  | 1 | 0.027 |  | 0 |  | 0 |  | 0 | 4.5 | 18.5 | 11.8 | 10 | 8012199528809 | 60 | 8012199528816 | 0 |  | 210010 | http://www.ecataleg.be/nl/ref/5152D/ | http://www.ecataleg.be/fr/ref/5152D/ |  | - STOPCONTACT TV MAGIC EINDSTOPCONTACT - COAXIAAL | - PRISE TV MAGIC TERMINALE - COAXIALE
LEG20121015 | L | 51530101 | Zucchini recht element 63A MS lengte 3 m - IP 52 | Zucchini élément dr. 63A - MS longueur 3 m - IP 52 | Zucchini recht element 63A MS | Zucchini élément dr. 63A - MS | 157.6 | 1 | Stuk | Pièce | Prijs per lengte | Prix par longueur | 1 | 1 | 2 | Legrand 2013-2014 | 364 | G00 | 96 |  |  | 30 |  |  |  |  | 1 | 5.37 |  | 0 |  | 0 |  | 0 | 4 | 324 | 10 | 1 | 0 | 2 |  | 0 |  | 220160 | http://www.ecataleg.be/nl/ref/51530101/ | http://www.ecataleg.be/fr/ref/51530101/ |  | Zucchini recht element 63 A - MS - lengte 3 m - IP 52 - voorzien elke meter, op de 2 zijden, van aftakkingspunten | Zucchini élément droit MS pour canalisation de moyenne puissance 63 A - longueur 3 m - IP 52
LEG20121015 | L | 51530114 | Recht. Element. 1m - 63A MS | Élément droit 1m - 63A MS | Recht. Element. 1m - 63A MS | Élément droit 1m - 63A MS | 83.98 | 1 | Stuk | Pièce |  |  | 1 | 1 | 1 | Legrand 2013-2014 | 364 | G00 | 96 | B |  | 40 |  |  |  |  | 1 | 0 |  | 0 |  | 0 |  | 0 | 0 | 0 | 0 | 1 | 0 | 0 |  | 0 |  | 220160 | http://www.ecataleg.be/nl/ref/51530114/ | http://www.ecataleg.be/fr/ref/51530114/ |  | Geprefabriceerde stroomrails Zucchini - rechte elementen - MS versie - 63 A - lengte 1 meter | Canalisations électriques préfabriquées - éléments droits - MS - 63A - longueur 1 mètre
LEG20121015 | L | 51530116 | Zucchini recht elelment 63A MS lengte 2m - IP52 | Zucchini élément dr. 63A MS longueur 2m - IP52 | Zucchini recht elelment 63A MS | Zucchini élément dr. 63A MS | 117.8 | 1 | Stuk | Pièce |  |  | 1 | 1 | 1 | Legrand 2013-2014 | 364 | G00 | 96 | B |  | 40 |  |  |  |  | 1 | 0 |  | 0 |  | 0 |  | 0 | 0 | 0 | 0 | 1 | 0 | 0 |  | 0 |  | 220160 | http://www.ecataleg.be/nl/ref/51530116/ | http://www.ecataleg.be/fr/ref/51530116/ |  | * Zucchini recht elelment 63A MS lengte 2m - IP52 | * Zucchini élément dr. 63A MS longueur 2m - IP52
LEG20121015 | L | 51530351 | Hz bochten type A - 63A MS | Coudes hz type A 63A MS | Hz bochten type A - 63A MS | Coudes hz type A 63A MS | 173.4 | 1 | Stuk | Pièce |  |  | 1 | 1 | 1 | Legrand 2013-2014 | 364 | G00 | 96 | B |  | 40 |  |  |  |  | 1 | 0 |  | 0 |  | 0 |  | 0 | 0 | 0 | 0 | 1 | 0 | 0 |  | 0 |  | 220160 | http://www.ecataleg.be/nl/ref/51530351/ | http://www.ecataleg.be/fr/ref/51530351/ |  | Geprefabriceerde stroomrails Zucchini - horizontale bochten - type A - MS versie - 63 A | Canalisations électriques préfabriquées - coudes horizontaux - version MS - type A - 63A
LEG20121015 | L | 51530361 | Hz bochten type B - 63A MS | Coudes hz type B 63A MS | Hz bochten type B - 63A MS | Coudes hz type B 63A MS | 173.4 | 1 | Stuk | Pièce |  |  | 1 | 1 | 1 | Legrand 2013-2014 | 364 | G00 | 96 | B |  | 40 |  |  |  |  | 1 | 0 |  | 0 |  | 0 |  | 0 | 0 | 0 | 0 | 1 | 0 | 0 |  | 0 |  | 220160 | http://www.ecataleg.be/nl/ref/51530361/ | http://www.ecataleg.be/fr/ref/51530361/ |  | Geprefabriceerde stroomrails Zucchini - horizontale bochten - type B - MS versie - 63 A | Canalisations électriques préfabriquées - coudes horizontaux - version MS - type B - 63A
LEG20121015 | L | 51530451 | Zucchini vert. hoekstuk type A 63 A - IP 52 | Zucchini coude vert. type A 63 A - IP 52 | Zucchini vert. hoekstuk type A | Zucchini coude vert. type A | 209.5 | 1 | Stuk | Pièce |  |  | 1 | 1 | 1 | Legrand 2013-2014 | 364 | G00 | 96 |  |  | 15 |  |  |  |  | 1 | 0 |  | 0 |  | 0 |  | 0 | 0 | 0 | 0 | 1 | 0 | 0 |  | 0 |  | 220160 | http://www.ecataleg.be/nl/ref/51530451/ | http://www.ecataleg.be/fr/ref/51530451/ |  | Zucchini verticaal hoekstuk type A - 63 A - IP 52 - op het vrouwelijke uiteinde van het rechte element voor richtingwijziging van 90° boven of beneden | Zucchini coude vertical type A - 63 A - IP 52 - raccordé sur l'extrémité femelle de l'élément droit, il permet un changement de dir. de 90° en haut ou en bas
LEG20121015 | L | 51530461 | Zucchini vert. hoekstuk type B 63 A - IP 52 | Zucchini coude vert. type B 63 A - IP 52 | Zucchini vert. hoekstuk type B | Zucchini coude vert. type B | 209.5 | 1 | Stuk | Pièce |  |  | 1 | 1 | 1 | Legrand 2013-2014 | 364 | G00 | 96 |  |  | 15 |  |  |  |  | 1 | 0 |  | 0 |  | 0 |  | 0 | 0 | 0 | 0 | 1 | 0 | 0 |  | 0 |  | 220160 | http://www.ecataleg.be/nl/ref/51530461/ | http://www.ecataleg.be/fr/ref/51530461/ |  | Zucchini verticaal hoekstuk type B - 63 A - IP 52 - op het vrouwelijke uiteinde van het rechte element voor richtingwijziging van 90° boven of beneden | Zucchini coude vertical type B - 63 A - IP 52 - raccordé sur l'extrémité femelle de l'élément droit, il permet un changement de dir. de 90° en haut ou en bas
LEG20121015 | L | 517200 | Oléron 2voed. 2x9W-2G7+LED 266 mm - IP21 - IK04 - wit | Oléron Rés. bi-al. 2x9W - 2G7 266 mm - IP 21 - IK 04 - blanc | Oléron 2voed. 2x9W-2G7+LED | Oléron Rés. bi-al. 2x9W - 2G7 | 242.5 | 1 | Stuk | Pièce |  |  | 1 | 1 | 1 |  | 0 | G05 | 56 |  |  | 20 |  |  | 9405.1098 |  | 1 | 1.579 |  | 0 | 05.50 | 1 | 05.01 | 2 | 10 | 29.5 | 28.2 | 1 | 3292295172006 | 0 |  | 0 |  | 320020 | http://www.ecataleg.be/nl/ref/517200/ | http://www.ecataleg.be/fr/ref/517200/ |  | Oléron Residentieel binnenarmatuur - polycarbonaat/mat glas - 2 x 9 W/1 W - 2G7/LED - 2 voedingen - diameter 266 mm - IP 21 - IK 04 - klasse II - wit | Oléron Résidentiel lum. d'intérieur - polycarbonate/verre dépoli - 2 x 9 W/1 W - 2G7/LED - bi-alimentation - diam. 266 mm - IP 21 - IK 04 - classe II - blanc
LEG20121015 | L | 517201 | Oléron 2voed. 2x9W-2G7+LED 266 mm - IP21 - IK04 - zwart | Oléron Rés. bi-al. 2x9W - 2G7 266 mm - IP 21 - IK 04 - noir | Oléron 2voed. 2x9W-2G7+LED | Oléron Rés. bi-al. 2x9W - 2G7 | 249.7 | 1 | Stuk | Pièce |  |  | 1 | 1 | 1 |  | 0 | G05 | 56 |  |  | 20 |  |  | 9405.1098 |  | 1 | 1.55 |  | 0 | 05.50 | 1 | 05.01 | 2 | 10 | 29.5 | 28.2 | 1 | 3292295172013 | 0 |  | 0 |  | 320020 | http://www.ecataleg.be/nl/ref/517201/ | http://www.ecataleg.be/fr/ref/517201/ |  | Oléron Residentieel binnenarmatuur - polycarbonaat/mat glas - 2 x 9 W/1 W - 2G7/LED - 2 voedingen - diameter 266 mm - IP 21 - IK 04 - klasse II - zwart | Oléron Résidentiel lum. d'intérieur - polycarbonate/verre dépoli - 2 x 9 W/1 W - 2G7/LED - bi-alimentation - diam. 266 mm - IP 21 - IK 04 - classe II - noir
LEG20121015 | L | 517270 | Oléron - 60 W - E27 266 mm - IP21 - IK04 - wit | Oléron Rés. - 60 W - E27 266 mm - IP 21 - IK 04 - blanc | Oléron - 60 W - E27 | Oléron Rés. - 60 W - E27 | 41.19 | 1 | Stuk | Pièce |  |  | 1 | 1 | 1 | Legrand 2013-2014 | 922 | G05 | 57 |  |  | 13 |  |  | 9405.1098 |  | 1 | 1.401 |  | 0 | 05.02 | 1 |  | 0 | 10 | 29.5 | 28.2 | 1 | 3292295172709 | 0 |  | 0 |  | 320020 | http://www.ecataleg.be/nl/ref/517270/ | http://www.ecataleg.be/fr/ref/517270/ |  | Oléron Residentieel binnenarmatuur - polycarbonaat/mat glas - 60 W - E27 - gloeilamp - diameter 266 mm - IP 21 - IK 04 - klasse II - wit | Oléron Résidentiel lum. d'intérieur - polycarbonate/verre dépoli - 60 W - E27 - incandescent - diam. 266 mm - IP 21 - IK 04 - classe II - blanc
LEG20121015 | L | 517276 | Oléron Res.CFLi 15W-E27 266mm-IP21-IK04-zwart | Oléron Rés.CFLi 15W-E27 266 mm-IP21-IK04-noir | Oléron Res.CFLi 15W-E27 | Oléron Rés.CFLi 15W-E27 | 61.01 | 1 | Stuk | Pièce |  |  | 1 | 1 | 1 | Legrand 2013-2014 | 922 | G05 | 57 |  |  | 20 |  |  | 9405.1098 |  | 1 | 1.387 |  | 0 | 05.02 | 1 | 05.01 | 1 | 10 | 29.5 | 28.2 | 1 | 3292295172761 | 0 |  | 0 |  | 320020 | http://www.ecataleg.be/nl/ref/517276/ | http://www.ecataleg.be/fr/ref/517276/ |  | Oléron Residentieel binnenarmatuur - polycarbonaat/mat glas - 60 W - E27 - gloeilamp - diameter 266 mm - IP 21 - IK 04 - klasse II - zwart | Oléron Résidentiel lum. d'intérieur - polycarbonate/verre dépoli - 60 W - E27 - incandescent - diam. 266 mm - IP 21 - IK 04 - classe II - noir
LEG20121015 | L | 517277 | Oléron res.- CFLi 15W- E27 266mm - IP21 - IK04 - wit | Oléron rés.- CFLi 15W- E27 266mm - IP21 - IK04 - blanc | Oléron res.- CFLi 15W- E27 | Oléron rés.- CFLi 15W- E27 | 54.48 | 1 | Stuk | Pièce |  |  | 1 | 1 | 1 | Legrand 2013-2014 | 922 | G05 | 57 |  |  | 4 |  |  | 9405.1098 |  | 1 | 1.476 |  | 0 | 05.50 | 1 | 05.01 | 1 | 10 | 29.5 | 28.2 | 1 | 3245065172775 | 0 |  | 0 |  | 320020 | http://www.ecataleg.be/nl/ref/517277/ | http://www.ecataleg.be/fr/ref/517277/ |  | Oléron wandlichten met glazen verstrooier IP21 - IK04 - CFLi 15W- E27 voorzien van een fluocompactlamp - diameter 266mm - wit | Hublots Oléron avec diffuseur verre - IP21 - IK04 - CFLi - 15W - E27 équipée d'une lampe fluocompacte - diamètre 266mm - blanc
LEG20121015 | L | 517279 | Oleron res. ecohalog 53W E27-266mm-IP20-IK04-wit | Oleron res. halog.-éco 53W E27-266mm-IP20-IK04-blanc | Oleron res. ecohalog 53W | Oleron res. halog.-éco 53W | 48.69 | 1 | Stuk | Pièce |  |  | 1 | 1 | 1 |  | 0 | G05 | 56 |  |  | 40 |  |  | 9405.1098 |  | 1 | 0 |  | 0 | 05.02 | 1 |  | 0 | 1 | 0 | 1 | 1 | 3245065172799 | 0 |  | 0 |  | 320020 | http://www.ecataleg.be/nl/ref/517279/ | http://www.ecataleg.be/fr/ref/517279/ |  | Oleron wandlichten voor binnen - residentieel -mat polycarbonaat-glas - eco-halogeen 53W E27-266mm-IP20-IK04- wit | Oleron hublots intérieurs - résidentiel - polycarbonate-verre dépoli - halogène-éco - 53W E27-266mm-IP20-IK04- blanc
LEG20121015 | B | 5173D | STOPCONTACT TV MAGIC EINDSTOPCONTACT - COAXIAAL | PRISE TV MAGIC TERMINALE - COAXIALE | STOPCONTACT TV MAGIC | PRISE TV MAGIC | 11.48 | 1 | Stuk | Pièce |  |  | 10 | 10 | 40 |  | 0 | G14 | B01 |  | M | 2 |  |  | 8536.6910 |  | 1 | 0.048 |  | 0 |  | 0 |  | 0 | 5.5 | 18.5 | 11.8 | 10 | 8012199513409 | 40 | 8012199426266 | 0 |  | 210010 | http://www.ecataleg.be/nl/ref/5173D/ | http://www.ecataleg.be/fr/ref/5173D/ |  | Stopcontact TV Magic - aftakkingsstopcontact - coaxiaal - behuizing in gegoten metaal - 1 module | Prise TV Magic - terminale - coaxiale - corps en métal moulé - 1 module
LEG20121015 | B | 5173DC | TV STOPCONTACT MET CONDENSATOR | PRISE TV AVEC CONDENSATEUR | TV STOPCONTACT MET CONDENSATOR | PRISE TV AVEC CONDENSATEUR | 14.34 | 1 | Stuk | Pièce |  |  | 10 | 10 | 10 |  | 0 | G14 | B01 |  | M | 2 |  |  | 8536.6910 |  | 1 | 0.049 |  | 0 |  | 0 |  | 0 | 5.5 | 18.5 | 11.8 | 10 | 8012199512860 | 0 |  | 0 |  | 210010 | http://www.ecataleg.be/nl/ref/5173DC/ | http://www.ecataleg.be/fr/ref/5173DC/ |  | Stopcontact TV Magic - aftakkingsstopcontact - met condensator - coaxiaal - behuizing in gegoten metaal - 1 module | Prise TV Magic - terminale - avec condensateur - coaxiale - corps en métal moulé - 1 module
LEG20121015 | B | 5173P | STOPCONTACT TV MAGIC DOORVOER COAXIAAL | PRISE TV MAGIC COAXIALE PASSANTE | STOPCONTACT TV MAGIC | PRISE TV MAGIC | 11.49 | 1 | Stuk | Pièce |  |  | 10 | 10 | 40 |  | 0 | G14 | B01 |  | M | 2 |  |  | 8536.6910 |  | 1 | 0.049 |  | 0 |  | 0 |  | 0 | 5.5 | 18.5 | 11.8 | 10 | 8012199513133 | 40 | 8012199426341 | 0 |  | 210010 | http://www.ecataleg.be/nl/ref/5173P/ | http://www.ecataleg.be/fr/ref/5173P/ |  | Stopcontact TV Magic - doorvoer - coaxiaal | Prise TV Magic - de passage - coaxiale
LEG20121015 | L | 517410 | Oléron - 2 x 9 W - 2G7 266 mm - IP21 - IK04 - wit | Oléron Rés. - 2 x 9 W - 2G7 266 mm - IP 21 - IK 04 - blanc | Oléron - 2 x 9 W - 2G7 | Oléron Rés. - 2 x 9 W - 2G7 | 99.81 | 1 | Stuk | Pièce |  |  | 1 | 1 | 1 | Legrand 2013-2014 | 922 | G05 | 57 |  |  | 13 |  |  | 9405.1098 |  | 1 | 1.52 |  | 0 | 05.50 | 1 | 05.01 | 2 | 10 | 29.5 | 28.2 | 1 | 3292295174109 | 0 |  | 0 |  | 320020 | http://www.ecataleg.be/nl/ref/517410/ | http://www.ecataleg.be/fr/ref/517410/ |  | Oléron Residentieel binnenarmatuur - polycarbonaat/mat glas - 2 x 9 W - 2G7 - elektronische ballast - diameter 266 mm - IP 21 - IK 04 - klasse II - wit | Oléron Résidentiel lum. d'intérieur - polycarbonate/verre dépoli - 2 x 9 W - 2G7 - ballast électronqiue - diam. 266 mm - IP 21 - IK 04 - classe II - blanc
LEG20121015 | L | 517416 | Oléron - 2 x 9 W - 2G7 266 mm - IP21 - IK04 - zwart | Oléron Rés. - 2 x 9 W - 2G7 266 mm - IP 21 - IK 04 - noir | Oléron - 2 x 9 W - 2G7 | Oléron Rés. - 2 x 9 W - 2G7 | 107.1 | 1 | Stuk | Pièce |  |  | 1 | 1 | 1 | Legrand 2013-2014 | 922 | G05 | 56 |  |  | 20 |  |  | 9405.1098 |  | 1 | 1.467 |  | 0 | 05.50 | 1 | 05.01 | 2 | 10 | 29.5 | 28.2 | 1 | 3292295174161 | 0 |  | 0 |  | 320020 | http://www.ecataleg.be/nl/ref/517416/ | http://www.ecataleg.be/fr/ref/517416/ |  | Oléron Residentieel binnenarmatuur - polycarbonaat/mat glas - 2 x 9 W - 2G7 - elektronische ballast - diameter 266 mm - IP 21 - IK 04 - klasse II - zwart | Oléron Résidentiel lum. d'intérieur - polycarbonate/verre dépoli - 2 x 9 W - 2G7 - ballast électronique - diam. 266 mm - IP 21 - IK 04 - classe II - noir
LEG20121015 | L | 517431 | Oleron-led4000-m1-onof-wit Oleron residentieel IP20 IK04 | Oleron-led4000-t1-onof-bc Oleron residentiel IP20 IK04 | Oleron-led4000-m1-onof-wit | Oleron-led4000-t1-onof-bc | 229.9 | 1 | Stuk | Pièce |  |  | 1 | 1 | 1 |  | 0 | G05 | 56 |  |  | 7 |  |  | 9405.1098 |  | 1 | 0 |  | 0 | 05.02 | 1 |  | 0 | 1 | 0 | 1 | 1 | 0 | 0 |  | 0 |  | 320020 | http://www.ecataleg.be/nl/ref/517431/ | http://www.ecataleg.be/fr/ref/517431/ |  | Oléron residentieel - polycarbonaat - mat glas - IP20 - IK04- LED - 4000k k -rond formaat 1- on/off- wit | Oléron résidentiel - polycarbonate - verre dépoli - IP20 - IK04- LED - 4000k -rond taille 1- on/off-blanc
LEG20121015 | L | 517432 | Oleron-led4000-m1-slave-wit Oleron residentieel IP20 IK04 | Oleron-led4000-t1-escla-bc Oleron residentiel IP20 IK04 | Oleron-led4000-m1-slave-wit | Oleron-led4000-t1-escla-bc | 274.4 | 1 | Stuk | Pièce |  |  | 1 | 1 | 1 |  | 0 | G05 | 56 |  |  | 7 |  |  | 9405.1098 |  | 1 | 0 |  | 0 | 05.02 | 1 |  | 0 | 1 | 0 | 1 | 1 | 0 | 0 |  | 0 |  | 320020 | http://www.ecataleg.be/nl/ref/517432/ | http://www.ecataleg.be/fr/ref/517432/ |  | Oléron residentieel - polycarbonaat - mat glas - IP20 - IK04- LED - 4000k k -rond formaat 1- uitdoofvertraging + waakverlichting - automatic - wit | Oléron résidentiel - polycarbonate - verre dépoli - IP20 - IK04- LED - 4000k -rond taille 1- préavis + veille - automatique -blanc
LEG20121015 | L | 517433 | Oleron-led4000-m1-detec-wit Oleron residentieel IP20 IK04 | Oleron-led4000-t1-detec-bc Oleron residentiel IP20 IK04 | Oleron-led4000-m1-detec-wit | Oleron-led4000-t1-detec-bc | 299.1 | 1 | Stuk | Pièce |  |  | 1 | 1 | 1 |  | 0 | G05 | 56 |  |  | 7 |  |  | 9405.1098 |  | 1 | 0 |  | 0 | 05.02 | 1 |  | 0 | 1 | 0 | 1 | 1 | 0 | 0 |  | 0 |  | 320020 | http://www.ecataleg.be/nl/ref/517433/ | http://www.ecataleg.be/fr/ref/517433/ |  | Oléron residentieel - polycarbonaat - mat glas - IP20 - IK04- LED - 4000k k -rond formaat 1- détectie + uitdoofvertraging + waakverlichting - automatic - wit | Oléron résidentiel - polycarbonate - verre dépoli - IP20 - IK04- LED - 4000k -rond taille 1- détecteur + préavis + veille - automatique-blanc
LEG20121015 | L | 517441 | Oleron-led4000-m1-onof-zw Oleron residentieel IP20 IK04 | Oleron-led4000-t1-onof-nr Oleron residentiel IP20 IK04 | Oleron-led4000-m1-onof-zw | Oleron-led4000-t1-onof-nr | 239 | 1 | Stuk | Pièce |  |  | 1 | 1 | 1 |  | 0 | G05 | 56 |  |  | 7 |  |  | 9405.1098 |  | 1 | 0 |  | 0 | 05.02 | 1 |  | 0 | 1 | 0 | 1 | 1 | 0 | 0 |  | 0 |  | 320020 | http://www.ecataleg.be/nl/ref/517441/ | http://www.ecataleg.be/fr/ref/517441/ |  | Oléron residentieel - polycarbonaat - mat glas - IP20 - IK04- LED - 4000k k -rond formaat 1- on/off- zwart | Oléron résidentiel - polycarbonate - verre dépoli - IP20 - IK04- LED - 4000k -rond taille 1- on/off- noir
LEG20121015 | L | 517442 | Oleron-led4000-m1-slave-zw Oleron residentieel IP20 IK04 | Oleron-led4000-t1-escla-nr Oleron residentiel IP20 IK04 | Oleron-led4000-m1-slave-zw | Oleron-led4000-t1-escla-nr | 283.5 | 1 | Stuk | Pièce |  |  | 1 | 1 | 1 |  | 0 | G05 | 56 |  |  | 7 |  |  | 9405.1098 |  | 1 | 0 |  | 0 | 05.02 | 1 |  | 0 | 1 | 0 | 1 | 1 | 0 | 0 |  | 0 |  | 320020 | http://www.ecataleg.be/nl/ref/517442/ | http://www.ecataleg.be/fr/ref/517442/ |  | Oléron residentieel - polycarbonaat - mat glas - IP20 - IK04- LED - 4000k k -rond formaat 1- uitdoofvertraging + waakverlichting - automatic - zwart | Oléron résidentiel - polycarbonate - verre dépoli - IP20 - IK04- LED - 4000k -rond taille 1- préavis + veille - automatique - noir
LEG20121015 | L | 517443 | Oleron-led4000-m1-detec-zw Oleron residentieel IP20 IK04 | Oleron-led4000-t1-detec-nr Oleron residentiel IP20 IK04 | Oleron-led4000-m1-detec-zw | Oleron-led4000-t1-detec-nr | 308.2 | 1 | Stuk | Pièce |  |  | 1 | 1 | 1 |  | 0 | G05 | 56 |  |  | 7 |  |  | 9405.1098 |  | 1 | 0 |  | 0 | 05.02 | 1 |  | 0 | 1 | 0 | 1 | 1 | 0 | 0 |  | 0 |  | 320020 | http://www.ecataleg.be/nl/ref/517443/ | http://www.ecataleg.be/fr/ref/517443/ |  | Oléron residentieel - polycarbonaat - mat glas - IP20 - IK04- LED - 4000k k -rond formaat 1- detectie + uitdoofvertraging + waakverlichting - automatic - zwart | Oléron résidentiel - polycarbonate - verre dépoli - IP20 - IK04- LED - 4000k -rond taille 1- détecteur + préavis + veille - automatique- noir
LEG20121015 | L | 517451 | Oleron-led6500-m1-onof-wit Oleron residentieel IP20 IK04 | Oleron-led6500-t1-onof-bc Oleron residentiel IP20 IK04 | Oleron-led6500-m1-onof-wit | Oleron-led6500-t1-onof-bc | 229.9 | 1 | Stuk | Pièce |  |  | 1 | 1 | 1 |  | 0 | G05 | 56 |  |  | 7 |  |  | 9405.1098 |  | 1 | 0 |  | 0 | 05.02 | 1 |  | 0 | 1 | 0 | 1 | 1 | 0 | 0 |  | 0 |  | 320020 | http://www.ecataleg.be/nl/ref/517451/ | http://www.ecataleg.be/fr/ref/517451/ |  | Oléron residentieel - polycarbonaat - mat glas - IP20 - IK04- LED - 6500k k -rond formaat 1- on/off- wit | Oléron résidentiel - polycarbonate - verre dépoli - IP20 - IK04- LED - 6500k -rond taille 1- on/off-blanc
LEG20121015 | L | 517452 | Oleron-led6500-m1-slave-wit Oleron residentieel IP20 IK04 | Oleron-led6500-t1-escla-bc Oleron residentiel IP20 IK04 | Oleron-led6500-m1-slave-wit | Oleron-led6500-t1-escla-bc | 274.4 | 1 | Stuk | Pièce |  |  | 1 | 1 | 1 |  | 0 | G05 | 56 |  |  | 7 |  |  | 9405.1098 |  | 1 | 0 |  | 0 | 05.02 | 1 |  | 0 | 1 | 0 | 1 | 1 | 0 | 0 |  | 0 |  | 320020 | http://www.ecataleg.be/nl/ref/517452/ | http://www.ecataleg.be/fr/ref/517452/ |  | Oléron residentieel - polycarbonaat - mat glas - IP20 - IK04- LED - 6500k k -rond formaat 1- uitdoofvertraging + waakverlichting - automatic - wit | Oléron résidentiel - polycarbonate - verre dépoli - IP20 - IK04- LED - 6500k -rond taille 1- préavis + veille - automatique -blanc
LEG20121015 | L | 517453 | Oleron-led6500-m1-detec-wit Oleron residentieel IP20 IK04 | Oleron-led6500-t1-detec-bc Oleron residentiel IP20 IK04 | Oleron-led6500-m1-detec-wit | Oleron-led6500-t1-detec-bc | 299.1 | 1 | Stuk | Pièce |  |  | 1 | 1 | 1 |  | 0 | G05 | 56 |  |  | 7 |  |  | 9405.1098 |  | 1 | 0 |  | 0 | 05.02 | 1 |  | 0 | 1 | 0 | 1 | 1 | 0 | 0 |  | 0 |  | 320020 | http://www.ecataleg.be/nl/ref/517453/ | http://www.ecataleg.be/fr/ref/517453/ |  | Oléron residentieel - polycarbonaat - mat glas - IP20 - IK04- LED - 6500k k -rond formaat 1- détectie + uitdoofvertraging + waakverlichting - automatic - wit | Oléron résidentiel - polycarbonate - verre dépoli - IP20 - IK04- LED - 6500k -rond taille 1- détecteur + préavis + veille - automatique-blanc
LEG20121015 | L | 517461 | Oleron-led6500-m1-onof-zw Oleron residentieel IP20 IK04 | Oleron-led6500-t1-onof-nr Oleron residentiel IP20 IK04 | Oleron-led6500-m1-onof-zw | Oleron-led6500-t1-onof-nr | 239 | 1 | Stuk | Pièce |  |  | 1 | 1 | 1 |  | 0 | G05 | 56 |  |  | 7 |  |  | 9405.1098 |  | 1 | 0 |  | 0 | 05.02 | 1 |  | 0 | 1 | 0 | 1 | 1 | 0 | 0 |  | 0 |  | 320020 | http://www.ecataleg.be/nl/ref/517461/ | http://www.ecataleg.be/fr/ref/517461/ |  | Oléron residentieel - polycarbonaat - mat glas - IP20 - IK04- LED - 6500k k -rond formaat 1- on/off- zwart | Oléron résidentiel - polycarbonate - verre dépoli - IP20 - IK04- LED - 6500k -rond taille 1- on/off- noir
LEG20121015 | L | 517462 | Oleron-led6500-m1-slave-zw Oleron residentieel IP20 IK04 | Oleron-led6500-t1-escla-nr Oleron residentiel IP20 IK04 | Oleron-led6500-m1-slave-zw | Oleron-led6500-t1-escla-nr | 283.5 | 1 | Stuk | Pièce |  |  | 1 | 1 | 1 |  | 0 | G05 | 56 |  |  | 7 |  |  | 9405.1098 |  | 1 | 0 |  | 0 | 05.02 | 1 |  | 0 | 1 | 0 | 1 | 1 | 0 | 0 |  | 0 |  | 320020 | http://www.ecataleg.be/nl/ref/517462/ | http://www.ecataleg.be/fr/ref/517462/ |  | Oléron residentieel - polycarbonaat - mat glas - IP20 - IK04- LED - 6500k k -rond formaat 1- uitdoofvertraging + waakverlichting - automatic - zwart | Oléron résidentiel - polycarbonate - verre dépoli - IP20 - IK04- LED - 6500k -rond taille 1- préavis + veille - automatique - noir
LEG20121015 | L | 517463 | Oleron-led6500-m1-detec-zw Oleron residentieel IP20 IK04 | Oleron-led6500-t1-detec-nr Oleron residentiel IP20 IK04 | Oleron-led6500-m1-detec-zw | Oleron-led6500-t1-detec-nr | 308.2 | 1 | Stuk | Pièce |  |  | 1 | 1 | 1 |  | 0 | G05 | 56 |  |  | 7 |  |  | 9405.1098 |  | 1 | 0 |  | 0 | 05.02 | 1 |  | 0 | 1 | 0 | 1 | 1 | 0 | 0 |  | 0 |  | 320020 | http://www.ecataleg.be/nl/ref/517463/ | http://www.ecataleg.be/fr/ref/517463/ |  | Oléron residentieel - polycarbonaat - mat glas - IP20 - IK04- LED - 6500k k -rond formaat 1- detectie + uitdoofvertraging + waakverlichting - automatic - zwart | Oléron résidentiel - polycarbonate - verre dépoli - IP20 - IK04- LED - 6500k -rond taille 1- détecteur + préavis + veille - automatique- noir
LEG20121015 | L | 517570 | Oléron Res.HF ecohal. 53W-E27 266mm-IP21-IK04-wit | Oléron Rés.HF hal.éco 53W-E27 266 mm-IP21-IK04-blanc | Oléron Res.HF ecohal. 53W-E27 | Oléron Rés.HF hal.éco 53W-E27 | 172.6 | 1 | Stuk | Pièce |  |  | 1 | 1 | 1 |  | 0 | G05 | 56 |  |  | 13 |  |  | 9405.1098 |  | 1 | 1.501 |  | 0 | 05.02 | 1 |  | 0 | 10 | 29.5 | 28.2 | 1 | 3292295175700 | 0 |  | 0 |  | 320020 | http://www.ecataleg.be/nl/ref/517570/ | http://www.ecataleg.be/fr/ref/517570/ |  | Oléron Residentieel binnenarmatuur - polycarbonaat/mat glas - 60 W - E27 - HF detector - diameter 266 mm - IP 21 - IK 04 - klasse II - wit | Oléron Résidentiel lum. d'intérieur - polycarbonate/verre dépoli - 60 W - E27 - détecteur HF - diam. 266 mm - IP 21 - IK 04 - classe II - blanc
LEG20121015 | L | 517576 | Oléron Res.HF ecohal. 53W-E27 266mm-IP21-IK04-zwart | Oléron Rés.HF hal.éco 53W-E27 266 mm-IP21-IK04-noir | Oléron Res.HF ecohal. 53W-E27 | Oléron Rés.HF hal.éco 53W-E27 | 179.1 | 1 | Stuk | Pièce |  |  | 1 | 1 | 1 |  | 0 | G05 | 56 |  |  | 20 |  |  | 9405.1098 |  | 1 | 1.494 |  | 0 | 05.02 | 1 |  | 0 | 10 | 29.5 | 28.2 | 1 | 3292295175762 | 0 |  | 0 |  | 320020 | http://www.ecataleg.be/nl/ref/517576/ | http://www.ecataleg.be/fr/ref/517576/ |  | Oléron Residentieel binnenarmatuur - polycarbonaat/mat glas - 60 W - E27 - HF detector - diameter 266 mm - IP 21 - IK 04 - klasse II - zwart | Oléron Résidentiel lum. d'intérieur - polycarbonate/verre dépoli - 60 W - E27 - détecteur HF - diam. 266 mm - IP 21 - IK 04 - classe II - noir
LEG20121015 | L | 517620 | Oléron HF - 18 W - G24q2 266 mm - IP21 - IK04 - wit | Oléron Rés. HF 18W - G24q2 266 mm - IP 21 - IK 04 - blanc | Oléron HF - 18 W - G24q2 | Oléron Rés. HF 18W - G24q2 | 249.7 | 1 | Stuk | Pièce |  |  | 1 | 1 | 1 |  | 0 | G05 | 56 |  |  | 20 |  |  | 9405.1098 |  | 1 | 1.507 |  | 0 | 05.50 | 1 | 05.01 | 1 | 10 | 29.5 | 28.2 | 1 | 3292295176202 | 0 |  | 0 |  | 320020 | http://www.ecataleg.be/nl/ref/517620/ | http://www.ecataleg.be/fr/ref/517620/ |  | Oléron Residentieel binnenarmatuur - polycarbonaat/mat glas - 18 W - G24q2 - HF detector - diameter 266 mm - IP 21 - IK 04 - klasse II - wit | Oléron Résidentiel lum. d'intérieur - polycarbonate/verre dépoli - 18 W - G24q2- détecteur HF - diam. 266 mm - IP 21 - IK 04 - classe II - blanc
LEG20121015 | L | 517626 | Oléron HF - 18 W - G24q2 266 mm - IP21 - IK04 - zwart | Oléron Rés. HF 18W - G24q2 266 mm - IP 21 - IK 04 - noir | Oléron HF - 18 W - G24q2 | Oléron Rés. HF 18W - G24q2 | 256.9 | 1 | Stuk | Pièce |  |  | 1 | 1 | 1 |  | 0 | G05 | 56 |  |  | 20 |  |  | 9405.1098 |  | 1 | 1.516 |  | 0 | 05.50 | 1 | 05.01 | 1 | 10 | 29.5 | 28.2 | 1 | 3292295176264 | 0 |  | 0 |  | 320020 | http://www.ecataleg.be/nl/ref/517626/ | http://www.ecataleg.be/fr/ref/517626/ |  | Oléron Residentieel binnenarmatuur - polycarbonaat/mat glas - 18 W - G24q2 - HF detector - diameter 266 mm - IP 21 - IK 04 - klasse II - zwart | Oléron Résidentiel lum. d'intérieur - polycarbonate/verre dépoli - 18 W - G24q2 - détecteur HF - diam. 266 mm - IP 21 - IK 04 - classe II - noir
LEG20121015 | L | 517660 | Oleron res. fluo dubb.v. 2x9W 2G7-266mm-IP20-IK04-wit | Oleron res. fluo bialim. 2x9W 2G7-266mm-IP20-IK04-blanc | Oleron res. fluo dubb.v. 2x9W | Oleron res. fluo bialim. 2x9W | 178.2 | 1 | Stuk | Pièce |  |  | 1 | 1 | 1 |  | 0 | G05 | 56 |  |  | 20 |  |  | 9405.1098 |  | 1 | 0 |  | 0 | 05.50 | 1 | 05.01 | 2 | 1 | 0 | 1 | 1 | 3245065176605 | 0 |  | 0 |  | 320020 | http://www.ecataleg.be/nl/ref/517660/ | http://www.ecataleg.be/fr/ref/517660/ |  | Oleron wandlichten voor binnen - residentieel - mat polycarbonaat-glas - fluorescentie met dubbele voeding 2x9W 2G7-266mm-IP20-IK04- wit | Oleron résidentiel hublots intérieure - polycarbonat-verre dépoli - fluorescence avec bi-alimentation 2x9W 2G7-266mm-IP20-IK04- blanc
LEG20121015 | L | 517666 | Oleron res. fluo dubb.v. 2x9W 2G7-266mm-IP20-IK04-zwart | Oleron res. fluo bialim. 2x9W 2G7-266mm-IP20-IK04-noir | Oleron res. fluo dubb.v. 2x9W | Oleron res. fluo bialim. 2x9W | 183.4 | 1 | Stuk | Pièce |  |  | 1 | 1 | 1 |  | 0 | G05 | 56 |  |  | 40 |  |  | 9405.1098 |  | 1 | 1.792 |  | 0 | 05.50 | 1 | 05.01 | 2 | 10 | 29.5 | 28.2 | 1 | 3245065176667 | 0 |  | 0 |  | 320020 | http://www.ecataleg.be/nl/ref/517666/ | http://www.ecataleg.be/fr/ref/517666/ |  | Oleron wandlichten voor binnen - residentieel - mat polycarbonaat-glas - fluorescentie met dubbele voeding 2x9W 2G7-266mm-IP20-IK04- zwart | Oleron résidentiel hublots intérieure - polycarbonat-verre dépoli - fluorescence avec bi-alimentation 2x9W 2G7-266mm-IP20-IK04- noir
LEG20121015 | L | 517700 | Oléron - 18 W - G24q2 266 mm - IP21 - IK04 - wit | Oléron Rés. - 18 W - G24q2 266 mm - IP 21 - IK 04 - blanc | Oléron - 18 W - G24q2 | Oléron Rés. - 18 W - G24q2 | 95.94 | 1 | Stuk | Pièce |  |  | 1 | 1 | 1 |  | 0 | G05 | 56 |  |  | 13 |  |  | 9405.1098 |  | 1 | 1.546 |  | 0 | 05.50 | 1 | 05.01 | 1 | 10 | 29.5 | 28.2 | 1 | 3292295177001 | 0 |  | 0 |  | 320020 | http://www.ecataleg.be/nl/ref/517700/ | http://www.ecataleg.be/fr/ref/517700/ |  | Oléron Residentieel binnenarmatuur - polycarbonaat/mat glas - 18 W - G24q2 - elektronische ballast - diameter 266 mm - IP 21 - IK 04 - klasse II - wit | Oléron Résidentiel lum. d'intérieur - polycarbonate/verre dépoli - 18 W - G24q2 - ballast électronique - diam. 266 mm - IP 21 - IK 04 - classe II - blanc
LEG20121015 | L | 517706 | Oléron - 18 W - G24q2 266 mm - IP21 - IK04 - zwart | Oléron Rés. - 18 W - G24q2 266 mm - IP 21 - IK 04 - noir | Oléron - 18 W - G24q2 | Oléron Rés. - 18 W - G24q2 | 102.5 | 1 | Stuk | Pièce |  |  | 1 | 1 | 1 |  | 0 | G05 | 56 |  |  | 20 |  |  | 9405.1098 |  | 1 | 1.413 |  | 0 | 05.50 | 1 | 05.01 | 1 | 10 | 29.5 | 28.2 | 1 | 3292295177063 | 0 |  | 0 |  | 320020 | http://www.ecataleg.be/nl/ref/517706/ | http://www.ecataleg.be/fr/ref/517706/ |  | Oléron Residentieel binnenarmatuur - polycarbonaat/mat glas - 18 W - G24q2 - elektronische ballast - diameter 266 mm - IP 21 - IK 04 - klasse II - zwart | Oléron Résidentiel lum. d'intérieur - polycarbonate/verre dépoli - 18 W - G24q2 - ballast électronique - diam. 266 mm - IP 21 - IK 04 - classe II - noir
LEG20121015 | B | 5180 | STOPCONTACT MAGIC 10/16A - 2P+A - STAND. ITALIE | PRISE DE COURANT MAGIC 10/16A - 2P+T - STAND. ITALIE | STOPCONTACT MAGIC | PRISE DE COURANT MAGIC | 6.804 | 1 | Stuk | Pièce |  |  | 10 | 10 | 240 |  | 0 | G14 | B01 |  | M | 2 |  |  | 8536.3010 |  | 1 | 0.03 |  | 0 |  | 0 |  | 0 | 4.5 | 18.5 | 11.8 | 10 | 8012199521701 | 240 | 8012199521718 | 0 |  | 210010 | http://www.ecataleg.be/nl/ref/5180/ | http://www.ecataleg.be/fr/ref/5180/ |  | Stopcontact Magic 2P+A - 250 V - 10/16 A - hartafstand 19/26 mm (Italiaanse norm) - 1 module | Prise de courant Magic 2P+T - 250 V - 10/16 A - entraxe 19/26 mm (norme Italienne) - 1 module
LEG20121015 | L | 520470 | Kalank inbouw f2 18W - G24q2 z.rooster - 270 mm - wit | Kalank enc. t2 - 18 W - G24q2 270 mm - blanc - sans grille | Kalank inbouw f2 18W - G24q2 | Kalank enc. t2 - 18 W - G24q2 | 179 | 1 | Stuk | Pièce |  |  | 1 | 1 | 1 |  | 0 | G05 | 56 |  |  | 20 |  |  | 9405.1098 |  | 1 | 1.73 |  | 0 | 05.50 | 1 | 05.01 | 1 | 12.9 | 38.7 | 37 | 1 | 3292295204707 | 0 |  | 0 |  | 320030 | http://www.ecataleg.be/nl/ref/520470/ | http://www.ecataleg.be/fr/ref/520470/ |  | Kalank muur- en plafondinbouw - aluminium/glas - 18 W - G24q2 - elektr. ballast - zonder rooster - diameter 270 mm - satijnwit - IP 55 - IK 07 - klasse I | Kalank encastré de mur ou plafond - aluminium/verre - 18 W - G24q2 - ballast électronique - diam. 270 mm - blanc satiné - IP 55 - IK 07 - classe I - sans grille
LEG20121015 | L | 520473 | Kalank inbouw f2 18W - G24q2 z.rooster - 270 mm - chroom | Kalank enc. t2 - 18 W - G24q2 270 mm - chrome - sans grille | Kalank inbouw f2 18W - G24q2 | Kalank enc. t2 - 18 W - G24q2 | 242.5 | 1 | Stuk | Pièce |  |  | 1 | 1 | 1 |  | 0 | G05 | 56 |  |  | 20 |  |  | 9405.1098 |  | 1 | 1.834 |  | 0 | 05.50 | 1 | 05.01 | 1 | 12.9 | 38.7 | 37 | 1 | 3292295204738 | 0 |  | 0 |  | 320030 | http://www.ecataleg.be/nl/ref/520473/ | http://www.ecataleg.be/fr/ref/520473/ |  | Kalank muur- en plafondinbouw - aluminium/glas - 18 W - G24q2 - elektr. ballast - zonder rooster - diameter 270 mm - chroom - IP 55 - IK 07 - klasse I | Kalank encastré de mur ou plafond - aluminium/verre - 18 W - G24q2 - ballast électronique - diam. 270 mm - chrome - IP 55 - IK 07 - classe I - sans grille
LEG20121015 | L | 520475 | Kalank inbouw f2 18W - G24q2 z.rooster - 270 mm - grijs | Kalank enc. t2 - 18 W - G24q2 270 mm - gris - sans grille | Kalank inbouw f2 18W - G24q2 | Kalank enc. t2 - 18 W - G24q2 | 190.8 | 1 | Stuk | Pièce |  |  | 1 | 1 | 1 |  | 0 | G05 | 56 |  |  | 20 |  |  | 9405.1098 |  | 1 | 1.834 |  | 0 | 05.50 | 1 | 05.01 | 1 | 12.9 | 38.7 | 37 | 1 | 3292295204752 | 0 |  | 0 |  | 320030 | http://www.ecataleg.be/nl/ref/520475/ | http://www.ecataleg.be/fr/ref/520475/ |  | Kalank muur- en plafondinbouw - aluminium/glas - 18 W - G24q2 - elektr. ballast - zonder rooster - diameter 270 mm - zilvergrijs - IP 55 - IK 07 - klasse I | Kalank encastré de mur ou plafond - aluminium/verre - 18 W - G24q2 - ballast électronique - diam. 270 mm - gris argent - IP 55 - IK 07 - classe I - sans grille
LEG20121015 | L | 520476 | Kalank inbouw f2 18W - G24q2 z.rooster - 270 mm - zwart | Kalank enc. t2 - 18 W - G24q2 270 mm - noir - sans grille | Kalank inbouw f2 18W - G24q2 | Kalank enc. t2 - 18 W - G24q2 | 179 | 1 | Stuk | Pièce |  |  | 1 | 1 | 1 |  | 0 | G05 | 56 |  |  | 20 |  |  | 9405.1098 |  | 1 | 1.695 |  | 0 | 05.50 | 1 | 05.01 | 1 | 12.9 | 38.7 | 37 | 1 | 3292295204769 | 0 |  | 0 |  | 320030 | http://www.ecataleg.be/nl/ref/520476/ | http://www.ecataleg.be/fr/ref/520476/ |  | Kalank muur- en plafondinbouw - aluminium/glas - 18 W - G24q2 - elektr. ballast - zonder rooster - diameter 270 mm - antraciet - IP 55 - IK 07 - klasse I | Kalank encastré de mur ou plafond - aluminium/verre - 18 W - G24q2 - ballast électronique - diam. 270 mm - anthracite - IP 55 - IK 07 - classe I - sans grille
LEG20121015 | L | 520480 | Kalank rechth. T3 HF 26W G24q3 IP55-IK07-wit | Kalank rect. T3 HF 26W G24q3 IP55-IK07-blanc | Kalank rechth. T3 HF 26W G24q3 | Kalank rect. T3 HF 26W G24q3 | 307.1 | 1 | Stuk | Pièce |  |  | 1 | 1 | 1 |  | 0 | G05 | 56 |  |  | 40 |  |  | 9405.1098 |  | 1 | 0 |  | 0 | 05.50 | 1 | 05.01 | 1 | 1 | 0 | 1 | 1 | 3245065204803 | 0 |  | 0 |  | 320030 | http://www.ecataleg.be/nl/ref/520480/ | http://www.ecataleg.be/fr/ref/520480/ |  | Kalank inbouw - aluminium glas - fluorescentie met ingebouwde HF-detector - rechthoekig - T3 26W G24q3 IP55-IK07-wit | Kalank encastrés - aluminium-verre - fluorescence avec détecteur HF intégré - rectangle - T3 HF 26W G24q3 IP55-IK07-blanc
LEG20121015 | L | 520481 | Kalank rechth. T3 HF 26W G24q3 IP55-IK07-chromé | Kalank rect. T3 HF 26W G24q3 IP55-IK07-chromé | Kalank rechth. T3 HF 26W G24q3 | Kalank rect. T3 HF 26W G24q3 | 330.2 | 1 | Stuk | Pièce |  |  | 1 | 1 | 1 |  | 0 | G05 | 56 |  |  | 40 |  |  | 9405.1098 |  | 1 | 0 |  | 0 | 05.50 | 1 | 05.01 | 1 | 1 | 0 | 1 | 1 | 3245065204810 | 0 |  | 0 |  | 320030 | http://www.ecataleg.be/nl/ref/520481/ | http://www.ecataleg.be/fr/ref/520481/ |  | Kalank inbouw - aluminium glas - fluorescentie met ingebouwde HF-detector - rechthoekig - T3 26W G24q3 IP55-IK07-verchroomd | Kalank encastrés - aluminium-verre - fluorescence avec détecteur HF intégré - rectangle - T3 HF 26W G24q3 IP55-IK07-chromé
LEG20121015 | L | 520482 | Kalank rechth. T3 HF 26W G24q3 IP55-IK07-zilvergrijs | Kalank rect. T3 HF 26W G24q3 IP55-IK07-gris argent | Kalank rechth. T3 HF 26W G24q3 | Kalank rect. T3 HF 26W G24q3 | 313.7 | 1 | Stuk | Pièce |  |  | 1 | 1 | 1 |  | 0 | G05 | 56 |  |  | 40 |  |  | 9405.1098 |  | 1 | 0 |  | 0 | 05.50 | 1 | 05.01 | 1 | 1 | 0 | 1 | 1 | 3245065204827 | 0 |  | 0 |  | 320030 | http://www.ecataleg.be/nl/ref/520482/ | http://www.ecataleg.be/fr/ref/520482/ |  | Kalank inbouw - aluminium glas - fluorescentie met ingebouwde HF-detector - rechthoekig - T3 26W G24q3 IP55-IK07-zilvergrijs | Kalank encastrés - aluminium-verre - fluorescence avec détecteur HF intégré - rectangle - T3 HF 26W G24q3 IP55-IK07-gris argent
LEG20121015 | L | 520483 | Kalank rechth. T3 HF 26W G24q3 IP55-IK07-antraciet | Kalank rect. T3 HF 26W G24q3 IP55-IK07-anthracite | Kalank rechth. T3 HF 26W G24q3 | Kalank rect. T3 HF 26W G24q3 | 307.1 | 1 | Stuk | Pièce |  |  | 1 | 1 | 1 |  | 0 | G05 | 56 |  |  | 40 |  |  | 9405.1098 |  | 1 | 0 |  | 0 | 05.50 | 1 | 05.01 | 1 | 1 | 0 | 1 | 1 | 3245065204834 | 0 |  | 0 |  | 320030 | http://www.ecataleg.be/nl/ref/520483/ | http://www.ecataleg.be/fr/ref/520483/ |  | Kalank inbouw - aluminium glas - fluorescentie met ingebouwde HF-detector - rechthoekig - T3 26W G24q3 IP55-IK07-antraciet | Kalank encastrés - aluminium-verre - fluorescence avec détecteur HF intégré - rectangle - T3 HF 26W G24q3 IP55-IK07- anthracite
LEG20121015 | L | 521470 | Kalank rooster f2 18W - G24q2 diameter 270 mm - wit | Kalank enc.grille t2-18W-G24q2 diamètre 270 mm - blanc | Kalank rooster f2 18W - G24q2 | Kalank enc.grille t2-18W-G24q2 | 195.4 | 1 | Stuk | Pièce |  |  | 1 | 1 | 1 |  | 0 | G05 | 56 |  |  | 20 |  |  | 9405.1098 |  | 1 | 1.969 |  | 0 | 05.50 | 1 | 05.01 | 1 | 12.9 | 38.7 | 37 | 1 | 3292295214706 | 0 |  | 0 |  | 320030 | http://www.ecataleg.be/nl/ref/521470/ | http://www.ecataleg.be/fr/ref/521470/ |  | Kalank muur- en plafondinbouw - aluminium/glas - 18 W - G24q2 - elektronische ballast - met rooster - diameter 270 mm - satijnwit - IP 55 - IK 07 - klasse I | Kalank encastré de mur ou plafond - aluminium/verre - 18 W - G24q2 - ballast électronique - diam. 270 mm - blanc satiné - IP 55 - IK 07 - classe I - avec grille
LEG20121015 | L | 521475 | Kalank rooster f2 18W - G24q2 diameter 270 mm - grijs | Kalank enc.grille t2-18W-G24q2 diamètre 270 mm - gris | Kalank rooster f2 18W - G24q2 | Kalank enc.grille t2-18W-G24q2 | 195.5 | 1 | Stuk | Pièce |  |  | 1 | 1 | 1 |  | 0 | G05 | 56 |  |  | 20 |  |  | 9405.1098 |  | 1 | 2.06 |  | 0 | 05.50 | 1 | 05.01 | 1 | 12.9 | 38.7 | 37 | 1 | 3292295214751 | 0 |  | 0 |  | 320030 | http://www.ecataleg.be/nl/ref/521475/ | http://www.ecataleg.be/fr/ref/521475/ |  | Kalank muur- en plafondinbouw - aluminium/glas - 18 W - G24q2 - elektronische ballast - met rooster - diameter 270 mm - zilvergrijs - IP 55 - IK 07 - klasse I | Kalank encastré de mur ou plafond - aluminium/verre - 18 W - G24q2 - ballast électronique - diam. 270 mm - gris argent - IP 55 - IK 07 - classe I - avec grille
LEG20121015 | L | 521476 | Kalank rooster f2 18 W - G24q2 diameter 270 mm - zwart | Kalank enc.grille t2-18W-G24q2 diamètre 270 mm - noir | Kalank rooster f2 18 W - G24q2 | Kalank enc.grille t2-18W-G24q2 | 195.4 | 1 | Stuk | Pièce |  |  | 1 | 1 | 1 |  | 0 | G05 | 56 |  |  | 20 |  |  | 9405.1098 |  | 1 | 2.06 |  | 0 | 05.50 | 1 | 05.01 | 1 | 12.9 | 38.7 | 37 | 1 | 3292295214768 | 0 |  | 0 |  | 320030 | http://www.ecataleg.be/nl/ref/521476/ | http://www.ecataleg.be/fr/ref/521476/ |  | Kalank muur- en plafondinbouw - aluminium/glas - 18 W - G24q2 - elektronische ballast - met rooster - diameter 270 mm - antraciet - IP 55 - IK 07 - klasse I | Kalank encastré de mur ou plafond - aluminium/verre - 18 W - G24q2 - ballast électronique - diam. 270 mm - anthracite - IP 55 - IK 07 - classe I - avec grille
LEG20121015 | B | 5226S | AUTOM. SCHAKELAAR MAGITIK 220V - 6A - TWEEP. - 1500A | DISJONCTEUR MAGITIK 220V - 6A - BIP. - 1500A | AUTOM. SCHAKELAAR MAGITIK | DISJONCTEUR MAGITIK | 44.95 | 1 | Stuk | Pièce |  |  | 1 | 1 | 5 |  | 0 | G14 | B01 |  | M | 7 |  |  | 8536.2010 |  | 1 | 0.053 |  | 0 |  | 0 |  | 0 | 6 | 5.8 | 2.7 | 1 | 8012199113258 | 5 | 8012199514451 | 0 |  | 210010 | http://www.ecataleg.be/nl/ref/5226S/ | http://www.ecataleg.be/fr/ref/5226S/ |  | Automatische uitschakelaar Magic - magnetothermisch - tweepolig - 220 V - 6 A - 1500 A - 1 module | Disjoncteur Magic - magnétothermique - bipolaire - 220 V - 6 A - 1500 A - 1 module
LEG20121015 | B | 5230S | AUTOM. SCHAKELAAR MAGITIK 220V - 10A - TWEEP. - 3000A | DISJONCTEUR MAGITIK 220V - 10A - BIP. - 3000A | AUTOM. SCHAKELAAR MAGITIK | DISJONCTEUR MAGITIK | 44.95 | 1 | Stuk | Pièce |  |  | 1 | 1 | 20 |  | 0 | G14 | B01 |  | M | 7 |  |  | 8536.2010 |  | 1 | 0.053 |  | 0 |  | 0 |  | 0 | 6 | 5.8 | 2.7 | 1 | 8012199113289 | 20 | 8012199113302 | 0 |  | 210010 | http://www.ecataleg.be/nl/ref/5230S/ | http://www.ecataleg.be/fr/ref/5230S/ |  | Automatische uitschakelaar Magic - magnetothermisch - tweepolig - 220 V - 10 A - 3000 A - 1 module | Disjoncteur Magic - magnétothermique - bipolaire - 220 V - 10 A - 3000 A - 1 module
LEG20121015 | B | 5236S | AUTOM. SCHAKELAAR MAGITIK 220V - 16A - TWEEP. - 3000A | DISJONCTEUR MAGITIK 220V - 16A - BIP. - 3000A | AUTOM. SCHAKELAAR MAGITIK | DISJONCTEUR MAGITIK | 44.95 | 1 | Stuk | Pièce |  |  | 1 | 1 | 20 |  | 0 | G14 | B01 |  | M | 7 |  |  | 8536.2010 |  | 1 | 0.054 |  | 0 |  | 0 |  | 0 | 6 | 5.8 | 2.7 | 1 | 8012199113319 | 20 | 8012199113333 | 0 |  | 210010 | http://www.ecataleg.be/nl/ref/5236S/ | http://www.ecataleg.be/fr/ref/5236S/ |  | Automatische uitschakelaar Magic - magnetothermisch - tweepolig - 220 V - 16 A - 3000 A - 1 module | Disjoncteur Magic - magnétothermique - bipolaire - 220 V - 16 A - 3000 A - 1 module
LEG20121015 | L | 524200 | Chartres polyc. 2x18W - G24q2 340 mm - IP 54 - IK 04 - wit | Chartres polyc. 2x18W - G24q2 340 mm - IP 54 - IK 04 - blanc | Chartres polyc. 2x18W - G24q2 | Chartres polyc. 2x18W - G24q2 | 180.9 | 1 | Stuk | Pièce |  |  | 1 | 1 | 1 |  | 0 | G05 | 57 |  |  | 20 |  |  | 9405.1098 |  | 1 | 2.349 |  | 0 | 05.50 | 1 | 05.01 | 2 | 12.5 | 38.5 | 36.5 | 1 | 3292295242006 | 0 |  | 0 |  | 320020 | http://www.ecataleg.be/nl/ref/524200/ | http://www.ecataleg.be/fr/ref/524200/ |  | Chartres lichtarmatuur - polycarbonaat/glas - 2 x 18 W - G24q2 - elektronische ballast - diam. 340 mm - IP 54 - IK 04 - klasse II - wit - zonder rooster | Chartres hublot - polycarbonate/verre - 2 x 18 W - G24q2 - ballast électronique - diamètre 340 mm - IP 54 - IK 04 - classe II - sans grille - blanc
LEG20121015 | L | 524201 | Chartres polyc. 2x18W - G24q2 340 mm - IP 54 - IK 04 - zwart | Chartres polyc. 2x18W - G24q2 340 mm - IP 54 - IK 04 - noir | Chartres polyc. 2x18W - G24q2 | Chartres polyc. 2x18W - G24q2 | 180.9 | 1 | Stuk | Pièce |  |  | 1 | 1 | 1 |  | 0 | G05 | 56 |  |  | 20 |  |  | 9405.1098 |  | 1 | 2.327 |  | 0 | 05.50 | 1 | 05.01 | 2 | 12.5 | 38.5 | 36.5 | 1 | 3292295242013 | 0 |  | 0 |  | 320020 | http://www.ecataleg.be/nl/ref/524201/ | http://www.ecataleg.be/fr/ref/524201/ |  | Chartres lichtarmatuur - polycarbonaat/glas - 2 x 18 W - G24q2 - elektronische ballast - diam. 340 mm - IP 54 - IK 04 - klasse II - zwart - zonder rooster | Chartres hublot - polycarbonate/verre - 2 x 18 W - G24q2 - ballast électronique - diamètre 340 mm - IP 54 - IK 04 - classe II - sans grille - noir
LEG20121015 | L | 524202 | Chartres polyc.2voed.2x11W 2G7 340 mm - IP 54 - IK 04 - wit | Chartres polyc.bi-al.2x11W 2G7 340 mm - IP 54 - IK 04 - blanc | Chartres polyc.2voed.2x11W 2G7 | Chartres polyc.bi-al.2x11W 2G7 | 264 | 1 | Stuk | Pièce |  |  | 1 | 1 | 1 |  | 0 | G05 | 56 |  |  | 20 |  |  | 9405.1098 |  | 1 | 2.336 |  | 0 | 05.50 | 1 | 05.01 | 2 | 12.5 | 38.5 | 36.5 | 1 | 3292295242020 | 0 |  | 0 |  | 320020 | http://www.ecataleg.be/nl/ref/524202/ | http://www.ecataleg.be/fr/ref/524202/ |  | Chartres lichtarmatuur - polycarbonaat/glas - 2 x 11 W/1 W - 2G7/LED - 2 voedingen - diam. 340 mm - IP 54 - IK 04 - klasse II - wit - zonder rooster | Chartres hublot - polycarbonate/verre - 2 x 11 W/1 W - 2G7/LED - bi-alimentation - diamètre 340 mm - IP 54 - IK 04 - classe II - sans grille - blanc
LEG20121015 | L | 524203 | Chartres polyc.2voed.2x11W 2G7 340 mm - IP 54 - IK 04 - zwart | Chartres polyc.bi-al.2x11W 2G7 340 mm - IP 54 - IK 04 - noir | Chartres polyc.2voed.2x11W 2G7 | Chartres polyc.bi-al.2x11W 2G7 | 264 | 1 | Stuk | Pièce |  |  | 1 | 1 | 1 |  | 0 | G05 | 56 |  |  | 20 |  |  | 9405.1098 |  | 1 | 2.416 |  | 0 | 05.50 | 1 | 05.01 | 2 | 12.5 | 38.5 | 36.5 | 1 | 3292295242037 | 0 |  | 0 |  | 320020 | http://www.ecataleg.be/nl/ref/524203/ | http://www.ecataleg.be/fr/ref/524203/ |  | Chartres lichtarmatuur - polycarbonaat/glas - 2 x 11 W/1 W - 2G7/LED - 2 voedingen - diam. 340 mm - IP 54 - IK 04 - klasse II - zwart - zonder rooster | Chartres hublot - polycarbonate/verre - 2 x 11 W/1 W - 2G7/LED - bi-alimentation - diamètre 340 mm - IP 54 - IK 04 - classe II - sans grille - noir
LEG20121015 | L | 524204 | Chartres polyc. 32 W - GX24q3 340 mm - IP 54 - IK 04 - wit | Chartres polyc. 32W - GX24q3 340 mm - IP 54 - IK 04 - blanc | Chartres polyc. 32 W - GX24q3 | Chartres polyc. 32W - GX24q3 | 160 | 1 | Stuk | Pièce |  |  | 1 | 1 | 1 |  | 0 | G05 | 56 |  |  | 20 |  |  | 9405.1098 |  | 1 | 2.385 |  | 0 | 05.50 | 1 | 05.01 | 1 | 12.5 | 38.5 | 36.5 | 1 | 3292295242044 | 0 |  | 0 |  | 320020 | http://www.ecataleg.be/nl/ref/524204/ | http://www.ecataleg.be/fr/ref/524204/ |  | Chartres lichtarmatuur - polycarbonaat/glas - 32 W - GX24q3 - elektronische ballast - diam. 340 mm - IP 54 - IK 04 - klasse II - wit - zonder rooster | Chartres hublot - polycarbonate/verre - 32 W - GX24q3 - ballast électronique - diamètre 340 mm - IP 54 - IK 04 - classe II - sans grille - blanc
LEG20121015 | L | 524205 | Chartres polyc. 32 W - GX24q3 340 mm - IP 54 - IK 04 - zwart | Chartres polyc. 32W - GX24q3 340 mm - IP 54 - IK 04 - noir | Chartres polyc. 32 W - GX24q3 | Chartres polyc. 32W - GX24q3 | 160 | 1 | Stuk | Pièce |  |  | 1 | 1 | 1 |  | 0 | G05 | 56 |  |  | 20 |  |  | 9405.1098 |  | 1 | 2.306 |  | 0 | 05.50 | 1 | 05.01 | 1 | 12.5 | 38.5 | 36.5 | 1 | 3292295242051 | 0 |  | 0 |  | 320020 | http://www.ecataleg.be/nl/ref/524205/ | http://www.ecataleg.be/fr/ref/524205/ |  | Chartres lichtarmatuur - polycarbonaat/glas - 32 W - GX24q3 - elektronische ballast - diam. 340 mm - IP 54 - IK 04 - klasse II - zwart - zonder rooster | Chartres hublot - polycarbonate/verre - 32 W - GX24q3 - ballast électronique - diamètre 340 mm - IP 54 - IK 04 - classe II - sans grille - noir
LEG20121015 | L | 524207 | Chartres polyc.dubb voed.2x11W 340mm-2G7-IP54-IK04-wit | Chartres polyc.bialim.2x11W 340mm-2G7-IP54-IK04-blanc | Chartres polyc.dubb voed.2x11W | Chartres polyc.bialim.2x11W | 188.9 | 1 | Stuk | Pièce |  |  | 1 | 1 | 1 |  | 0 | G05 | 56 |  |  | 20 |  |  | 9405.1098 |  | 1 | 1.8 |  | 0 | 05.50 | 1 | 05.01 | 2 | 12.5 | 38.5 | 36.5 | 1 | 3245065242072 | 0 |  | 0 |  | 320020 | http://www.ecataleg.be/nl/ref/524207/ | http://www.ecataleg.be/fr/ref/524207/ |  | Chartres wandlichten - polycarbonaat-glas -dubbele voeding 2x11W 340mm-2G7-IP54-IK04-wit | Chartres hublots - polycarbonate-verre -bi-alimentation 2x11W 340mm-2G7-IP54-IK04-blanc
LEG20121015 | L | 524208 | Chartres polyc.dubb voed.2x11W 340mm-2G7-IP54-IK04-zwart | Chartres polyc.bialim.2x11W 340mm-2G7-IP54-IK04-noir | Chartres polyc.dubb voed.2x11W | Chartres polyc.bialim.2x11W | 188.9 | 1 | Stuk | Pièce |  |  | 1 | 1 | 1 |  | 0 | G05 | 56 |  |  | 40 |  |  | 9405.1098 |  | 1 | 2 |  | 0 | 05.50 | 1 | 05.01 | 2 | 12.5 | 38.5 | 36.5 | 1 | 3245065242089 | 0 |  | 0 |  | 320020 | http://www.ecataleg.be/nl/ref/524208/ | http://www.ecataleg.be/fr/ref/524208/ |  | Chartres wandlichten - polycarbonaat-glas -dubbele voeding 2x11W 340mm-2G7-IP54-IK04-zwart | Chartres hublots - polycarbonate-verre -bi-alimentation 2x11W 340mm-2G7-IP54-IK04-noir
LEG20121015 | L | 524209 | Chartres polyc.fluo 2x11W 2b. 340mm-2G7-IP54-IK04-wit | Chartres polyc.fluo 2x11W 2b. 340mm-2G7-IP54-IK04-blanc | Chartres polyc.fluo 2x11W 2b. | Chartres polyc.fluo 2x11W 2b. | 188.9 | 1 | Stuk | Pièce |  |  | 1 | 1 | 1 |  | 0 | G05 | 56 |  |  | 40 |  |  | 9405.1098 |  | 1 | 2.361 |  | 0 | 05.50 | 1 | 05.01 | 2 | 12.5 | 38.5 | 36.5 | 1 | 3245065242096 | 0 |  | 0 |  | 320020 | http://www.ecataleg.be/nl/ref/524209/ | http://www.ecataleg.be/fr/ref/524209/ |  | Chartres wandlichten - polycarbonaat-glas -fluorescentie 2x11W 2 ballasten - 340mm-2G7-IP54-IK04-wit | Chartres hublots - polycarbonate-verre -fluorescence 2x11W 2ballast 340mm-2G7-IP54-IK04-blanc
LEG20121015 | L | 524210 | Chartres polyc.fluo 2x11W 2b. 340mm-2G7-IP54-IK04-zwart | Chartres polyc.fluo 2x11W 2b. 340mm-2G7-IP54-IK04-noir | Chartres polyc.fluo 2x11W 2b. | Chartres polyc.fluo 2x11W 2b. | 188.9 | 1 | Stuk | Pièce |  |  | 1 | 1 | 1 |  | 0 | G05 | 56 |  |  | 40 |  |  | 9405.1098 |  | 1 | 0 |  | 0 | 05.50 | 1 | 05.01 | 2 | 1 | 0 | 1 | 1 | 3245065242102 | 0 |  | 0 |  | 320020 | http://www.ecataleg.be/nl/ref/524210/ | http://www.ecataleg.be/fr/ref/524210/ |  | Chartres wandlichten - polycarbonaat-glas -fluorescentie 2x11W 2 ballasten - 340mm-2G7-IP54-IK04-zwart | Chartres hublots - polycarbonate-verre -fluorescence 2x11W 2ballast 340mm-2G7-IP54-IK04-noir
LEG20121015 | L | 524220 | Chartres polyc.HF 32W GX24q3 340mm-IP54-IK04-wit | Chartres polyc.HF 32W GX24q3 340mm-IP54-IK04-blanc | Chartres polyc.HF 32W GX24q3 | Chartres polyc.HF 32W GX24q3 | 283.1 | 1 | Stuk | Pièce |  |  | 1 | 1 | 1 |  | 0 | G05 | 56 |  |  | 40 |  |  | 9405.1098 |  | 1 | 2.377 |  | 0 | 05.50 | 1 | 05.01 | 1 | 12.5 | 38.5 | 36.5 | 1 | 3245065242201 | 0 |  | 0 |  | 320020 | http://www.ecataleg.be/nl/ref/524220/ | http://www.ecataleg.be/fr/ref/524220/ |  | Chartres wandlichten - polycarbonaat-glas -fluorescentie met ingebouwde HF-detector - 32W GX24q3 340mm-IP54-IK04-wit | Chartres hublots - polycarbonate-verre -fluorescence avec détecteur HF intégré 32W GX24q3 340mm-IP54-IK04-blanc
LEG20121015 | L | 524226 | Chartres polyc.HF 32W GX24q3 340mm-IP54-IK04-zwart | Chartres polyc.HF 32W GX24q3 340mm-IP54-IK04-noir | Chartres polyc.HF 32W GX24q3 | Chartres polyc.HF 32W GX24q3 | 283.1 | 1 | Stuk | Pièce |  |  | 1 | 1 | 1 |  | 0 | G05 | 56 |  |  | 40 |  |  | 9405.1098 |  | 1 | 0 |  | 0 | 05.50 | 1 | 05.01 | 1 | 1 | 0 | 1 | 1 | 3245065242263 | 0 |  | 0 |  | 320020 | http://www.ecataleg.be/nl/ref/524226/ | http://www.ecataleg.be/fr/ref/524226/ |  | Chartres wandlichten - polycarbonaat-glas -fluorescentie met ingebouwde HF-detector - 32W GX24q3 340mm-IP54-IK04-zwart | Chartres hublots - polycarbonate-verre -fluorescence avec détecteur HF intégré 32W GX24q3 340mm-IP54-IK04-noir
LEG20121015 | L | 524270 | Chartres polyc. 100 W - E27 340 mm - IP 54 - IK 04 - wit | Chartres polyc. - 100 W - E27 340 mm - IP 54 - IK 04 - blanc | Chartres polyc. 100 W - E27 | Chartres polyc. - 100 W - E27 | 61.36 | 1 | Stuk | Pièce |  |  | 1 | 1 | 1 | Legrand 2013-2014 | 923 | G05 | 57 |  |  | 13 |  |  | 9405.1098 |  | 1 | 2.193 |  | 0 | 05.02 | 1 |  | 0 | 12.5 | 38.5 | 36.5 | 1 | 3292295242709 | 0 |  | 0 |  | 320020 | http://www.ecataleg.be/nl/ref/524270/ | http://www.ecataleg.be/fr/ref/524270/ |  | Chartres lichtarmatuur - polycarbonaat/glas - 100 W - E27 - gloeilamp - diam. 340 mm - IP 54 - IK 04 - klasse II - wit - zonder rooster | Chartres hublot - polycarbonate/verre - 100 W - E27 - incandescent - diamètre 340 mm - IP 54 - IK 04 - classe II - sans grille - blanc
LEG20121015 | L | 524274 | Chartres polyc.-CFLi 20W - E27 340mm - IP54 - IK04 - wit | Chartres polyc.-CFLi 20W - E27 340mm - IP54 - IK04 - blanc | Chartres polyc.-CFLi 20W - E27 | Chartres polyc.-CFLi 20W - E27 | 77.28 | 1 | Stuk | Pièce |  |  | 1 | 1 | 1 | Legrand 2013-2014 | 923 | G05 | 57 |  |  | 4 |  |  | 9405.1098 |  | 1 | 2.243 |  | 0 | 05.50 | 1 | 05.01 | 1 | 12.5 | 38.5 | 36.5 | 1 | 3245065242744 | 0 |  | 0 |  | 320020 | http://www.ecataleg.be/nl/ref/524274/ | http://www.ecataleg.be/fr/ref/524274/ |  | Chartres Classic - ronde wandlichte diameter 340mm standaard - lampfitting E27 voorzien van een fluocompactlamp CFLi 20W - IP54 - IK04 - wit | Chartres classic - hublots rond diamètres 340 mm - douille E27 équipée d'une lampe fluocompacte CFLi 20W - IP54 - IK04 - blanc
LEG20121015 | L | 524276 | Chartres polyc. CFLi 20W-E27 340mm-IP 54-IK 04-zwart | Chartres polyc. CFLi 20W-E27 340 mm-IP54-IK04-noir | Chartres polyc. CFLi 20W-E27 | Chartres polyc. CFLi 20W-E27 | 77.28 | 1 | Stuk | Pièce |  |  | 1 | 1 | 1 | Legrand 2013-2014 | 923 | G05 | 57 |  |  | 13 |  |  | 9405.1098 |  | 1 | 2.112 |  | 0 | 05.02 | 1 | 05.01 | 1 | 12.5 | 38.5 | 36.5 | 1 | 3292295242761 | 0 |  | 0 |  | 320020 | http://www.ecataleg.be/nl/ref/524276/ | http://www.ecataleg.be/fr/ref/524276/ |  | Chartres lichtarmatuur - polycarbonaat/glas - 100 W - E27 - gloeilamp - diam. 340 mm - IP 54 - IK 04 - klasse II - zwart - zonder rooster | Chartres hublot - polycarbonate/verre - 100 W - E27 - incandescent - diamètre 340 mm - IP 54 - IK 04 - classe II - sans grille - noir
LEG20121015 | L | 524279 | Chartres polyc.ecohalog. 70W E27-340mm-IP54-IK04-wit | Chartres polyc.halog.-éco 70W E27-340mm-IP54-IK04-blanc | Chartres polyc.ecohalog. 70W | Chartres polyc.halog.-éco 70W | 75.63 | 1 | Stuk | Pièce |  |  | 1 | 1 | 1 |  | 0 | G05 | 56 |  |  | 40 |  |  | 9405.1098 |  | 1 | 0 |  | 0 | 05.02 | 1 |  | 0 | 1 | 0 | 1 | 1 | 3245065242799 | 0 |  | 0 |  | 320020 | http://www.ecataleg.be/nl/ref/524279/ | http://www.ecataleg.be/fr/ref/524279/ |  | Chartres polycarbonaat -ecohalogeen - 70W E27-340mm-IP54-IK04-wit | Chartres polycarbonate -halogène-éco - 70W - E27 - 340mm - IP54 - IK04 - blanc
LEG20121015 | L | 524340 | Chartres polyc. 2 x 11 W - 2G7 340 mm - IP 54 - IK 04 - wit | Chartres polyc. 2x11 W - 2G7 340 mm - IP 54 - IK 04 - blanc | Chartres polyc. 2 x 11 W - 2G7 | Chartres polyc. 2x11 W - 2G7 | 120.5 | 1 | Stuk | Pièce |  |  | 1 | 1 | 1 |  | 0 | G05 | 56 |  |  | 13 |  |  | 9405.1098 |  | 1 | 2.303 |  | 0 | 05.50 | 1 | 05.01 | 2 | 12.5 | 38.5 | 36.5 | 1 | 3292295243409 | 0 |  | 0 |  | 320020 | http://www.ecataleg.be/nl/ref/524340/ | http://www.ecataleg.be/fr/ref/524340/ |  | Chartres lichtarmatuur - polycarbonaat/glas - 2 x 11 W - 2G7 - elektronische ballast - diam. 340 mm - IP 54 - IK 04 - klasse II - wit - zonder rooster | Chartres hublot - polycarbonate/verre - 2 x 11 W - 2G7 - ballast électronique - diamètre 340 mm - IP 54 - IK 04 - classe II - sans grille - blanc
LEG20121015 | L | 524346 | Chartres polyc. 2 x 11 W - 2G7 340 mm - IP 54 - IK 04 - zwart | Chartres polyc. 2 x 11 W - 2G7 340 mm - IP 54 - IK 04 - noir | Chartres polyc. 2 x 11 W - 2G7 | Chartres polyc. 2 x 11 W - 2G7 | 120.5 | 1 | Stuk | Pièce |  |  | 1 | 1 | 1 |  | 0 | G05 | 57 |  |  | 20 |  |  | 9405.1098 |  | 1 | 2.247 |  | 0 | 05.50 | 1 | 05.01 | 2 | 12.5 | 38.5 | 36.5 | 1 | 3292295243461 | 0 |  | 0 |  | 320020 | http://www.ecataleg.be/nl/ref/524346/ | http://www.ecataleg.be/fr/ref/524346/ |  | Chartres lichtarmatuur - polycarbonaat/glas - 2 x 11 W - 2G7 - elektronische ballast - diam. 340 mm - IP 54 - IK 04 - klasse II - zwart - zonder rooster | Chartres hublot - polycarbonate/verre - 2 x 11 W - 2G7 - ballast électronique - diamètre 340 mm - IP 54 - IK 04 - classe II - sans grille - noir
LEG20121015 | L | 524350 | Chartres polyc.2voed.7/11W 2G7 340 mm - IP 54 - IK 04 - wit | Chartres pol.bi-al.7W/11W 2G7 340 mm - IP 54 - IK 04 - blanc | Chartres polyc.2voed.7/11W 2G7 | Chartres pol.bi-al.7W/11W 2G7 | 168.7 | 1 | Stuk | Pièce |  |  | 1 | 1 | 1 |  | 0 | G05 | 56 |  |  | 20 |  |  | 9405.1098 |  | 1 | 2.316 |  | 0 | 05.50 | 1 | 05.01 | 2 | 12.5 | 38.5 | 36.5 | 1 | 3292295243508 | 0 |  | 0 |  | 320020 | http://www.ecataleg.be/nl/ref/524350/ | http://www.ecataleg.be/fr/ref/524350/ |  | Chartres lichtarmatuur - polycarbonaat/glas - 7 W/11 W - 2G7 - 2 voedingen - diam. 340 mm - IP 54 - IK 04 - klasse II - wit - zonder rooster | Chartres hublot - polycarbonate/verre - 7 W/11 W - 2G7 - bi-alimentation - diamètre 340 mm - IP 54 - IK 04 - classe II - sans grille - blanc
LEG20121015 | L | 524356 | Chartres polyc.2voed.7/11W 2G7 340 mm - IP 54 - IK 04 - zwart | Chartres pol.bi-al.7W/11W 2G7 340 mm - IP 54 - IK 04 - noir | Chartres polyc.2voed.7/11W 2G7 | Chartres pol.bi-al.7W/11W 2G7 | 168.7 | 1 | Stuk | Pièce |  |  | 1 | 1 | 1 |  | 0 | G05 | 56 |  |  | 20 |  |  | 9405.1098 |  | 1 | 2.278 |  | 0 | 05.50 | 1 | 05.01 | 2 | 12.5 | 38.5 | 36.5 | 1 | 3292295243560 | 0 |  | 0 |  | 320020 | http://www.ecataleg.be/nl/ref/524356/ | http://www.ecataleg.be/fr/ref/524356/ |  | Chartres lichtarmatuur - polycarbonaat/glas - 7 W/11 W - 2G7 - 2 voedingen - diam. 340 mm - IP 54 - IK 04 - klasse II - zwart - zonder rooster | Chartres hublot - polycarbonate/verre - 7 W/11 W - 2G7 - bi-alimentation - diamètre 340 mm - IP 54 - IK 04 - classe II - sans grille - noir
LEG20121015 | L | 524370 | Chartres polyc. 26 W - G24q3 340 mm - IP 54 - IK 04 - wit | Chartres polyc. - 26 W - G24q3 340 mm - IP 54 - IK 04 - blanc | Chartres polyc. 26 W - G24q3 | Chartres polyc. - 26 W - G24q3 | 148.9 | 1 | Stuk | Pièce |  |  | 1 | 1 | 1 | Legrand 2013-2014 | 923 | G05 | 56 |  |  | 13 |  |  | 9405.1098 |  | 1 | 2.245 |  | 0 | 05.50 | 1 | 05.01 | 1 | 12.5 | 38.5 | 36.5 | 1 | 3292295243706 | 0 |  | 0 |  | 320020 | http://www.ecataleg.be/nl/ref/524370/ | http://www.ecataleg.be/fr/ref/524370/ |  | Chartres lichtarmatuur - polycarbonaat/glas - 26 W - G24q3 - elektronische ballast - diam. 340 mm - IP 54 - IK 04 - klasse II - wit - zonder rooster | Chartres hublot - polycarbonate/verre - 26 W - G24q3 - ballast électronique - diamètre 340 mm - IP 54 - IK 04 - classe II - sans grille - blanc
LEG20121015 | L | 524376 | Chartres polyc. 26 W - G24q3 340 mm - IP 54 - IK 04 - zwart | Chartres polyc. - 26 W - G24q3 340 mm - IP 54 - IK 04 - noir | Chartres polyc. 26 W - G24q3 | Chartres polyc. - 26 W - G24q3 | 148.9 | 1 | Stuk | Pièce |  |  | 1 | 1 | 1 | Legrand 2013-2014 | 923 | G05 | 56 |  |  | 20 |  |  | 9405.1098 |  | 1 | 2.192 |  | 0 | 05.50 | 1 | 05.01 | 1 | 12.5 | 38.5 | 36.5 | 1 | 3292295243768 | 0 |  | 0 |  | 320020 | http://www.ecataleg.be/nl/ref/524376/ | http://www.ecataleg.be/fr/ref/524376/ |  | Chartres lichtarmatuur - polycarbonaat/glas - 26 W - G24q3 - elektronische ballast - diam. 340 mm - IP 54 - IK 04 - klasse II - zwart - zonder rooster | Chartres hublot - polycarbonate/verre - 26 W - G24q3 - ballast électronique - diamètre 340 mm - IP 54 - IK 04 - classe II - sans grille - noir
LEG20121015 | L | 524501 | Chart-m2-wit-led-6500k-onoff Chartres poly-glas IP54 IK04 | Chart-t2-bc-led-6500k-onoff Chartres poly-verre IP54 IK04 | Chart-m2-wit-led-6500k-onoff | Chart-t2-bc-led-6500k-onoff | 291.7 | 1 | Stuk | Pièce |  |  | 1 | 1 | 1 | Legrand 2013-2014 | 923 | G05 | 56 |  |  | 7 |  |  | 9405.1098 |  | 1 | 2.3 |  | 0 | 05.02 | 1 |  | 0 | 12.5 | 38.5 | 36.5 | 1 | 0 | 0 |  | 0 |  | 320020 | http://www.ecataleg.be/nl/ref/524501/ | http://www.ecataleg.be/fr/ref/524501/ |  | Chartres residentiele wandlichten - polycarbonaat-glas - IP54 - IK04 -rond formaat 2-wit-LED-6500k-on/off | Chartres hublots résidentiels - polycarbonate-verre -rond taille 2-blanc-LED-6500k-on/off - IP54 IK04
LEG20121015 | L | 524502 | Chart-m2-wit-led-6500k-slave Chartres poly-glas IP54 IK04 | Chart-t2-bc-led-6500k-esclave Chartres poly-verre IP54 IK04 | Chart-m2-wit-led-6500k-slave | Chart-t2-bc-led-6500k-esclave | 336.2 | 1 | Stuk | Pièce |  |  | 1 | 1 | 1 |  | 0 | G05 | 56 |  |  | 7 |  |  | 9405.1098 |  | 1 | 2.347 |  | 0 | 05.02 | 1 |  | 0 | 12.5 | 38.5 | 36.5 | 1 | 0 | 0 |  | 0 |  | 320020 | http://www.ecataleg.be/nl/ref/524502/ | http://www.ecataleg.be/fr/ref/524502/ |  | Chartres residentiele wandlichten - polycarbonaat-glas - IP54 - IK04 -rond formaat 2-wit-LED-6500k-uitdoofvertraging + wakkverlichting | Chartres hublots résidentiels - polycarbonate-verre -rond taille 2-blanc-LED-6500k-préavis + veille - IP54 IK04
LEG20121015 | L | 524503 | Chart-m2-wit-led-6500k-detect Chartres poly-glas IP54 IK04 | Chart-t2-bc-led-6500k-detect Chartres poly-verre IP54 IK04 | Chart-m2-wit-led-6500k-detect | Chart-t2-bc-led-6500k-detect | 360.9 | 1 | Stuk | Pièce |  |  | 1 | 1 | 1 |  | 0 | G05 | 56 |  |  | 7 |  |  | 9405.1098 |  | 1 | 2.371 |  | 0 | 05.02 | 1 |  | 0 | 12.5 | 38.5 | 36.5 | 1 | 0 | 0 |  | 0 |  | 320020 | http://www.ecataleg.be/nl/ref/524503/ | http://www.ecataleg.be/fr/ref/524503/ |  | Chartres residentiele wandlichten - polycarbonaat-glas - IP54 - IK04 -rond formaat 2-wit-LED-6500k-detectie + uitdoofvertraging + wakkverlichting | Chartres hublots résidentiels - polycarbonate-verre -rond taille 2-blanc-LED-6500k-détection + préavis + veille - IP54 IK04
LEG20121015 | L | 524511 | Chart-m2-zw-led-6500k-onoff Chartres poly-glas IP54 IK04 | Chart-t2-nr-led-6500k-onoff Chartres poly-verre IP54 IK04 | Chart-m2-zw-led-6500k-onoff | Chart-t2-nr-led-6500k-onoff | 300.8 | 1 | Stuk | Pièce |  |  | 1 | 1 | 1 | Legrand 2013-2014 | 923 | G05 | 56 |  |  | 7 |  |  | 9405.1098 |  | 1 | 2.3 |  | 0 | 05.02 | 1 |  | 0 | 12.5 | 38.5 | 36.5 | 1 | 0 | 0 |  | 0 |  | 320020 | http://www.ecataleg.be/nl/ref/524511/ | http://www.ecataleg.be/fr/ref/524511/ |  | Chartres residentiele wandlichten - polycarbonaat-glas - IP54 - IK04 -rond formaat 2-zwart-LED-6500k-on/off | Chartres hublots résidentiels - polycarbonate-verre -rond taille 2-noir-LED-6500k-on/off - IP54 IK04
LEG20121015 | L | 524512 | Chart-m2-zw-led-6500k-slave Chartres poly-glas IP54 IK04 | Chart-t2-nr-led-6500k-esclave Chartres poly-verre IP54 IK04 | Chart-m2-zw-led-6500k-slave | Chart-t2-nr-led-6500k-esclave | 345.3 | 1 | Stuk | Pièce |  |  | 1 | 1 | 1 |  | 0 | G05 | 56 |  |  | 7 |  |  | 9405.1098 |  | 1 | 2.3 |  | 0 | 05.02 | 1 |  | 0 | 12.5 | 38.5 | 36.5 | 1 | 0 | 0 |  | 0 |  | 320020 | http://www.ecataleg.be/nl/ref/524512/ | http://www.ecataleg.be/fr/ref/524512/ |  | Chartres residentiele wandlichten - polycarbonaat-glas - IP54 - IK04 -rond formaat 2-zwart-LED-6500k-uitdoofvertraging + wakkverlichting | Chartres hublots résidentiels - polycarbonate-verre -rond taille 2-noir-LED-6500k-préavis + veille - IP54 IK04
LEG20121015 | L | 524513 | Chart-m2-zw-led-6500k-detect Chartres poly-glas IP54 IK04 | Chart-t2-nr-led-6500k-detect Chartres poly-verre IP54 IK04 | Chart-m2-zw-led-6500k-detect | Chart-t2-nr-led-6500k-detect | 370 | 1 | Stuk | Pièce |  |  | 1 | 1 | 1 |  | 0 | G05 | 56 |  |  | 7 |  |  | 9405.1098 |  | 1 | 2.3 |  | 0 | 05.02 | 1 |  | 0 | 12.5 | 38.5 | 36.5 | 1 | 0 | 0 |  | 0 |  | 320020 | http://www.ecataleg.be/nl/ref/524513/ | http://www.ecataleg.be/fr/ref/524513/ |  | - Chart-m2-zw-led-6500k-detect Chartres poly-glas IP54 IK04 | - Chart-t2-nr-led-6500k-detect Chartres poly-verre IP54 IK04
LEG20121015 | L | 524521 | Chart-m2-gr-led-6500k-onoff Chartres poly-glas IP54 IK04 | Chart-t2-gr-led-6500k-onoff Chartres poly-verre IP54 IK04 | Chart-m2-gr-led-6500k-onoff | Chart-t2-gr-led-6500k-onoff | 309 | 1 | Stuk | Pièce |  |  | 1 | 1 | 1 | Legrand 2013-2014 | 923 | G05 | 56 |  |  | 7 |  |  | 9405.1098 |  | 1 | 2.3 |  | 0 | 05.02 | 1 |  | 0 | 12.5 | 38.5 | 36.5 | 1 | 0 | 0 |  | 0 |  | 320020 | http://www.ecataleg.be/nl/ref/524521/ | http://www.ecataleg.be/fr/ref/524521/ |  | Chartres residentiele wandlichten - polycarbonaat-glas - IP54 - IK04 -rond formaat 2-metaal grijs-LED-6500k-on/off | Chartres hublots résidentiels - polycarbonate-verre -rond taille 2-gris métal-LED-6500k-on/off - IP54 IK04
LEG20121015 | L | 524522 | Chart-m2-gr-led-6500k-slave Chartres poly-glas IP54 IK04 | Chart-t2-gr-led-6500k-esclave Chartres poly-verre IP54 IK04 | Chart-m2-gr-led-6500k-slave | Chart-t2-gr-led-6500k-esclave | 353.5 | 1 | Stuk | Pièce |  |  | 1 | 1 | 1 |  | 0 | G05 | 56 |  |  | 7 |  |  | 9405.1098 |  | 1 | 2.3 |  | 0 | 05.02 | 1 |  | 0 | 12.5 | 38.5 | 36.5 | 1 | 0 | 0 |  | 0 |  | 320020 | http://www.ecataleg.be/nl/ref/524522/ | http://www.ecataleg.be/fr/ref/524522/ |  | Chartres residentiele wandlichten - polycarbonaat-glas - IP54 - IK04 -rond formaat 2-metaal grijs-LED-6500k-uitdoofvertraging + wakkverlichting | Chartres hublots résidentiels - polycarbonate-verre -rond taille 2-gris métal-LED-6500k-préavis + veille - IP54 IK04
LEG20121015 | L | 524523 | Chart-m2-gr-led-6500k-detect Chartres poly-glas IP54 IK04 | Chart-t2-gr-led-6500k-detect Chartres poly-verre IP54 IK04 | Chart-m2-gr-led-6500k-detect | Chart-t2-gr-led-6500k-detect | 378.2 | 1 | Stuk | Pièce |  |  | 1 | 1 | 1 |  | 0 | G05 | 56 |  |  | 7 |  |  | 9405.1098 |  | 1 | 2.3 |  | 0 | 05.02 | 1 |  | 0 | 12.5 | 38.5 | 36.5 | 1 | 0 | 0 |  | 0 |  | 320020 | http://www.ecataleg.be/nl/ref/524523/ | http://www.ecataleg.be/fr/ref/524523/ |  | Chartres residentiele wandlichten - polycarbonaat-glas - IP54 - IK04 -rond formaat 2-metaal grijs-LED-6500k-detectie + uitdoofvertraging + wakkverlichting | Chartres hublots résidentiels - polycarbonate-verre -rond taille 2-gris métal-LED-6500k-détection + préavis + veille - IP54 IK04
LEG20121015 | L | 524570 | Chartres polyc HF hal. 70W-E27 340mm-IP 54-IK 04-wit | Chartres polyc HF halo 70W-E27 340 mm-IP54-IK04-blanc | Chartres polyc HF hal. 70W-E27 | Chartres polyc HF halo 70W-E27 | 193.1 | 1 | Stuk | Pièce |  |  | 1 | 1 | 1 |  | 0 | G05 | 56 |  |  | 20 |  |  | 9405.1098 |  | 1 | 2.25 |  | 0 | 05.02 | 1 |  | 0 | 12.5 | 38.5 | 36.5 | 1 | 3292295245700 | 0 |  | 0 |  | 320020 | http://www.ecataleg.be/nl/ref/524570/ | http://www.ecataleg.be/fr/ref/524570/ |  | Chartres lichtarmatuur - polycarbonaat/glas - 75 W - E27 - HF detector - diam. 340 mm - IP 54 - IK 04 - klasse II - wit - zonder rooster | Chartres hublot - polycarbonate/verre - 75 W - E27 - détecteur HF - diamètre 340 mm - IP 54 - IK 04 - classe II - sans grille - blanc
LEG20121015 | L | 524576 | Chartres polyc.HF hal. 70W-E27 340mm-IP 54-IK 04-zwart | Chartres polyc HF halo 70W-E27 340 mm-IP54-IK04-noir | Chartres polyc.HF hal. 70W-E27 | Chartres polyc HF halo 70W-E27 | 193.1 | 1 | Stuk | Pièce |  |  | 1 | 1 | 1 |  | 0 | G05 | 56 |  |  | 20 |  |  | 9405.1098 |  | 1 | 2.265 |  | 0 | 05.02 | 1 |  | 0 | 12.5 | 38.5 | 36.5 | 1 | 3292295245762 | 0 |  | 0 |  | 320020 | http://www.ecataleg.be/nl/ref/524576/ | http://www.ecataleg.be/fr/ref/524576/ |  | Chartres lichtarmatuur - polycarbonaat/glas - 75 W - E27 - HF detector - diam. 340 mm - IP 54 - IK 04 - klasse II - zwart - zonder rooster | Chartres hublot - polycarbonate/verre - 75 W - E27 - détecteur HF - diamètre 340 mm - IP 54 - IK 04 - classe II - sans grille - noir
LEG20121015 | L | 524580 | Chartres polyc. HF 26W G24q3 340 mm - IP 54 - IK 04 - wit | Chartres polyc. HF 26W G24q3 340 mm - IP 54 - IK 04 - blanc | Chartres polyc. HF 26W G24q3 | Chartres polyc. HF 26W G24q3 | 244.3 | 1 | Stuk | Pièce |  |  | 1 | 1 | 1 |  | 0 | G05 | 56 |  |  | 20 |  |  | 9405.1098 |  | 1 | 2.248 |  | 0 | 05.50 | 1 | 05.01 | 1 | 12.5 | 38.5 | 36.5 | 1 | 3292295245809 | 0 |  | 0 |  | 320020 | http://www.ecataleg.be/nl/ref/524580/ | http://www.ecataleg.be/fr/ref/524580/ |  | Chartres lichtarmatuur - polycarbonaat/glas - 26 W - G24q3 - HF detector - diam. 340 mm - IP 54 - IK 04 - klasse II - wit - zonder rooster | Chartres hublot - polycarbonate/verre - 26 W - G24q3 - détecteur HF - diamètre 340 mm - IP 54 - IK 04 - classe II - sans grille - blanc
LEG20121015 | L | 524586 | Chartres polyc. HF 26W G24q3 340 mm - IP 54 - IK 04 - zwart | Chartres polyc. HF 26W G24q3 340 mm - IP 54 - IK 04 - noir | Chartres polyc. HF 26W G24q3 | Chartres polyc. HF 26W G24q3 | 244.3 | 1 | Stuk | Pièce |  |  | 1 | 1 | 1 |  | 0 | G05 | 56 |  |  | 20 |  |  | 9405.1098 |  | 1 | 2.283 |  | 0 | 05.50 | 1 | 05.01 | 1 | 12.5 | 38.5 | 36.5 | 1 | 3292295245861 | 0 |  | 0 |  | 320020 | http://www.ecataleg.be/nl/ref/524586/ | http://www.ecataleg.be/fr/ref/524586/ |  | Chartres lichtarmatuur - polycarbonaat/glas - 26 W - G24q3 - HF detector - diam. 340 mm - IP 54 - IK 04 - klasse II - zwart - zonder rooster | Chartres hublot - polycarbonate/verre - 26 W - G24q3 - détecteur HF - diamètre 340 mm - IP 54 - IK 04 - classe II - sans grille - noir
LEG20121015 | L | 524701 | Chart-m2-wit-led-4000k-onoff Chartres poly-glas IP54 IK04 | Chart-t2-bc-led-4000k-onoff Chartres poly-verre IP54 IK04 | Chart-m2-wit-led-4000k-onoff | Chart-t2-bc-led-4000k-onoff | 291.7 | 1 | Stuk | Pièce |  |  | 1 | 1 | 1 | Legrand 2013-2014 | 923 | G05 | 56 |  |  | 4 |  |  | 9405.1098 |  | 1 | 2.292 |  | 0 | 05.02 | 1 |  | 0 | 12.5 | 38.5 | 36.5 | 1 | 0 | 0 |  | 0 |  | 320020 | http://www.ecataleg.be/nl/ref/524701/ | http://www.ecataleg.be/fr/ref/524701/ |  | Chartres residentiele wandlichten - polycarbonaat-glas - IP54 - IK04 -rond formaat 2-wit-LED-4000k-on/off | Chartres hublots résidentiels - polycarbonate-verre -rond taille 2-blanc-LED-4000k-on/off - IP54 IK04
LEG20121015 | L | 524702 | Chart-m2-wit-led-4000k-slave Chartres poly-glas IP54 IK04 | Chart-t2-bc-led-4000k-esclave Chartres poly-verre IP54 IK04 | Chart-m2-wit-led-4000k-slave | Chart-t2-bc-led-4000k-esclave | 336.2 | 1 | Stuk | Pièce |  |  | 1 | 1 | 1 |  | 0 | G05 | 56 |  |  | 7 |  |  | 9405.1098 |  | 1 | 2.325 |  | 0 | 05.02 | 1 |  | 0 | 12.5 | 38.5 | 36.5 | 1 | 0 | 0 |  | 0 |  | 320020 | http://www.ecataleg.be/nl/ref/524702/ | http://www.ecataleg.be/fr/ref/524702/ |  | Chartres residentiele wandlichten - polycarbonaat-glas - IP54 - IK04 -rond formaat 2-wit-LED-4000k-uitdoofvertraging + wakkverlichting | Chartres hublots résidentiels - polycarbonate-verre -rond taille 2-blanc-LED-4000k-préavis + veille - IP54 IK04
LEG20121015 | L | 524703 | Chart-m2-wit-led-4000k-detect Chartres poly-glas IP54 IK04 | Chart-t2-bc-led-4000k-detect Chartres poly-verre IP54 IK04 | Chart-m2-wit-led-4000k-detect | Chart-t2-bc-led-4000k-detect | 360.9 | 1 | Stuk | Pièce |  |  | 1 | 1 | 1 |  | 0 | G05 | 56 |  |  | 7 |  |  | 9405.1098 |  | 1 | 2.366 |  | 0 | 05.02 | 1 |  | 0 | 12.5 | 38.5 | 36.5 | 1 | 0 | 0 |  | 0 |  | 320020 | http://www.ecataleg.be/nl/ref/524703/ | http://www.ecataleg.be/fr/ref/524703/ |  | Chartres residentiele wandlichten - polycarbonaat-glas - IP54 - IK04 -rond formaat 2-wit-LED-4000k-detectie + uitdoofvertraging + wakkverlichting | Chartres hublots résidentiels - polycarbonate-verre -rond taille 2-blanc-LED-4000k-détection + préavis + veille - IP54 IK04
LEG20121015 | L | 524710 | Chartres polyc. 22 W - 2GX13 340 mm - IP 54 - IK 04 - wit | Chartres polyc. - 22 W - 2GX13 340 mm - IP 54 - IK 04 - blanc | Chartres polyc. 22 W - 2GX13 | Chartres polyc. - 22 W - 2GX13 | 175.2 | 1 | Stuk | Pièce |  |  | 1 | 1 | 1 |  | 0 | G05 | 56 |  |  | 20 |  |  | 9405.1098 |  | 1 | 2.22 |  | 0 | 05.50 | 1 | 05.01 | 1 | 12.5 | 38.5 | 36.5 | 1 | 3292295247100 | 0 |  | 0 |  | 320020 | http://www.ecataleg.be/nl/ref/524710/ | http://www.ecataleg.be/fr/ref/524710/ |  | Chartres lichtarmatuur - polycarbonaat/glas - 22 W - 2GX13 - elektronische ballast - diam. 340 mm - IP 54 - IK 04 - klasse II - wit - zonder rooster | Chartres hublot - polycarbonate/verre - 22 W - 2GX13 - ballast électronique - diamètre 340 mm - IP 54 - IK 04 - classe II - sans grille - blanc
LEG20121015 | L | 524711 | Chart-m2-zw-led-4000k-onoff Chartres poly-glas IP54 IK04 | Chart-t2-nr-led-4000k-onoff Chartres poly-verre IP54 IK04 | Chart-m2-zw-led-4000k-onoff | Chart-t2-nr-led-4000k-onoff | 300.8 | 1 | Stuk | Pièce |  |  | 1 | 1 | 1 | Legrand 2013-2014 | 923 | G05 | 56 |  |  | 7 |  |  | 9405.1098 |  | 1 | 2.3 |  | 0 | 05.02 | 1 |  | 0 | 12.5 | 38.5 | 36.5 | 1 | 0 | 0 |  | 0 |  | 320020 | http://www.ecataleg.be/nl/ref/524711/ | http://www.ecataleg.be/fr/ref/524711/ |  | Chartres residentiele wandlichten - polycarbonaat-glas - IP54 - IK04 -rond formaat 2-zwart-LED-4000k-on/off | Chartres hublots résidentiels - polycarbonate-verre -rond taille 2-noir-LED-4000k-on/off - IP54 IK04
LEG20121015 | L | 524712 | Chart-m2-zw-led-4000k-slave Chartres poly-glas IP54 IK04 | Chart-t2-nr-led-4000k-esclave Chartres poly-verre IP54 IK04 | Chart-m2-zw-led-4000k-slave | Chart-t2-nr-led-4000k-esclave | 345.3 | 1 | Stuk | Pièce |  |  | 1 | 1 | 1 |  | 0 | G05 | 56 |  |  | 7 |  |  | 9405.1098 |  | 1 | 2.3 |  | 0 | 05.02 | 1 |  | 0 | 12.5 | 38.5 | 36.5 | 1 | 0 | 0 |  | 0 |  | 320020 | http://www.ecataleg.be/nl/ref/524712/ | http://www.ecataleg.be/fr/ref/524712/ |  | Chartres residentiele wandlichten - polycarbonaat-glas - IP54 - IK04 -rond formaat 2-zwart-LED-4000k-uitdoofvertraging + wakkverlichting | Chartres hublots résidentiels - polycarbonate-verre -rond taille 2-noir-LED-4000k-préavis + veille - IP54 IK04
LEG20121015 | L | 524713 | Chart-m2-zw-led-4000k-detect Chartres poly-glas IP54 IK04 | Chart-t2-nr-led-4000k-detect Chartres poly-verre IP54 IK04 | Chart-m2-zw-led-4000k-detect | Chart-t2-nr-led-4000k-detect | 370 | 1 | Stuk | Pièce |  |  | 1 | 1 | 1 |  | 0 | G05 | 56 |  |  | 7 |  |  | 9405.1098 |  | 1 | 2.3 |  | 0 | 05.02 | 1 |  | 0 | 12.5 | 38.5 | 36.5 | 1 | 0 | 0 |  | 0 |  | 320020 | http://www.ecataleg.be/nl/ref/524713/ | http://www.ecataleg.be/fr/ref/524713/ |  | Chartres residentiele wandlichten - polycarbonaat-glas - IP54 - IK04 -rond formaat 2-zwart-LED-4000k-detectie + uitdoofvertraging + wakkverlichting | Chartres hublots résidentiels - polycarbonate-verre -rond taille 2-noir-LED-4000k-détection + préavis + veille - IP54 IK04
LEG20121015 | L | 524716 | Chartres polyc. 22 W - 2GX13 340 mm - IP 54 - IK 04 - zwart | Chartres polyc. - 22 W - 2GX13 340 mm - IP 54 - IK 04 - noir | Chartres polyc. 22 W - 2GX13 | Chartres polyc. - 22 W - 2GX13 | 175.2 | 1 | Stuk | Pièce |  |  | 1 | 1 | 1 |  | 0 | G05 | 56 |  |  | 20 |  |  | 9405.1098 |  | 1 | 2.288 |  | 0 | 05.50 | 1 | 05.01 | 1 | 12.5 | 38.5 | 36.5 | 1 | 3292295247162 | 0 |  | 0 |  | 320020 | http://www.ecataleg.be/nl/ref/524716/ | http://www.ecataleg.be/fr/ref/524716/ |  | Chartres lichtarmatuur - polycarbonaat/glas - 22 W - 2GX13 - elektronische ballast - diam. 340 mm - IP 54 - IK 04 - klasse II - zwart - zonder rooster | Chartres hublot - polycarbonate/verre - 22 W - 2GX13 - balalst électronique - diamètre 340 mm - IP 54 - IK 04 - classe II - sans grille - noir
LEG20121015 | L | 524721 | Chart-m2-gr-led-4000k-onoff Chartres poly-glas IP54 IK04 | Chart-t2-gr-led-4000k-onoff Chartres poly-verre IP54 IK04 | Chart-m2-gr-led-4000k-onoff | Chart-t2-gr-led-4000k-onoff | 309 | 1 | Stuk | Pièce |  |  | 1 | 1 | 1 | Legrand 2013-2014 | 923 | G05 | 56 |  |  | 7 |  |  | 9405.1098 |  | 1 | 2.35 |  | 0 | 05.02 | 1 |  | 0 | 12.5 | 38.5 | 36.5 | 1 | 0 | 0 |  | 0 |  | 320020 | http://www.ecataleg.be/nl/ref/524721/ | http://www.ecataleg.be/fr/ref/524721/ |  | Chartres residentiele wandlichten - polycarbonaat-glas - IP54 - IK04 -rond formaat 2-metaal grijs-LED-4000k-on/off | Chartres hublots résidentiels - polycarbonate-verre -rond taille 2-gris métal-LED-4000k-on/off - IP54 IK04
LEG20121015 | L | 524722 | Chart-m2-gr-led-4000k-slave Chartres poly-glas IP54 IK04 | Chart-t2-gr-led-4000k-esclave Chartres poly-verre IP54 IK04 | Chart-m2-gr-led-4000k-slave | Chart-t2-gr-led-4000k-esclave | 353.5 | 1 | Stuk | Pièce |  |  | 1 | 1 | 1 |  | 0 | G05 | 56 |  |  | 7 |  |  | 9405.1098 |  | 1 | 2.3 |  | 0 | 05.02 | 1 |  | 0 | 12.5 | 38.5 | 36.5 | 1 | 0 | 0 |  | 0 |  | 320020 | http://www.ecataleg.be/nl/ref/524722/ | http://www.ecataleg.be/fr/ref/524722/ |  | Chartres residentiele wandlichten - polycarbonaat-glas - IP54 - IK04 -rond formaat 2-metaal grijs-LED-4000k-uitdoofvertraging + wakkverlichting | Chartres hublots résidentiels - polycarbonate-verre -rond taille 2-gris métal-LED-4000k-préavis + veille - IP54 IK04
LEG20121015 | L | 524723 | Chart-m2-gr-led-4000k-detect Chartres poly-glas IP54 IK04 | Chart-t2-gr-led-4000k-detect Chartres poly-verre IP54 IK04 | Chart-m2-gr-led-4000k-detect | Chart-t2-gr-led-4000k-detect | 378.2 | 1 | Stuk | Pièce |  |  | 1 | 1 | 1 |  | 0 | G05 | 56 |  |  | 7 |  |  | 9405.1098 |  | 1 | 2.3 |  | 0 | 05.02 | 1 |  | 0 | 12.5 | 38.5 | 36.5 | 1 | 0 | 0 |  | 0 |  | 320020 | http://www.ecataleg.be/nl/ref/524723/ | http://www.ecataleg.be/fr/ref/524723/ |  | Chartres residentiele wandlichten - polycarbonaat-glas - IP54 - IK04 -rond formaat 2-metaal grijs-LED-4000k-detectie + uitdoofvertraging + wakkverlichting | Chartres hublots résidentiels - polycarbonate-verre -rond taille 2-gris métal-LED-4000k-détection + préavis + veille - IP54 IK04
LEG20121015 | L | 524900 | Verstrooier in glas voor Chartres - diam. 340 mm | Diffuseur verre émaillé Chartres - diamètre 340 mm | Verstrooier in glas | Diffuseur verre émaillé | 27.59 | 1 | Stuk | Pièce |  |  | 1 | 1 | 1 |  | 0 | G05 | 56 |  |  | 13 |  |  | 9405.1098 |  | 1 | 1.581 |  | 0 |  | 0 |  | 0 | 12.5 | 38.5 | 36.5 | 1 | 3292295249005 | 0 |  | 0 |  | 320020 | http://www.ecataleg.be/nl/ref/524900/ | http://www.ecataleg.be/fr/ref/524900/ |  | Geëmailleerde verstrooier in glas voor Chartres lichtarmatuur - polycarbonaat/glas - diameter 340 mm | Diffuseur verre émaillé pour Chartres hublot - polycarbonate/verre - diamètre 340 mm
LEG20121015 | B | 5250S | DIFF.SCHAKELAAR SALVAVITA 10A - 230V - 3000A/10MA | DISJ. DIFF. SALVAVITA 10A - 230V - 3000A/10MA | DIFF.SCHAKELAAR SALVAVITA | DISJ. DIFF. SALVAVITA | 122.4 | 1 | Stuk | Pièce |  |  | 1 | 1 | 6 |  | 0 | G14 | B01 |  | M | 7 |  |  | 8536.2010 |  | 1 | 0.117 |  | 0 |  | 0 |  | 0 | 6 | 5.8 | 5.4 | 1 | 8012199031088 | 6 | 8012199031095 | 0 |  | 210010 | http://www.ecataleg.be/nl/ref/5250S/ | http://www.ecataleg.be/fr/ref/5250S/ |  | Differentieelschakelaar Magic - magnetothermisch - tweepolig - enkelpolig beveiligd - 230 V - 10 A - 1500 A - 10 mA - 1 module | Disjoncteur Magic - magnétothermique - bipolaire - 1 pôle protégé - 230 V - 10 A - 1500 A - 10 mA - 1 module
LEG20121015 | B | 5256S | DIFF.SCHAKELAAR SALVAVITA 16A - 230V - 3000A/10MA | DISJ. DIFF. SALVAVITA 16A - 230V - 3000A/10MA | DIFF.SCHAKELAAR SALVAVITA | DISJ. DIFF. SALVAVITA | 122.4 | 1 | Stuk | Pièce |  |  | 1 | 1 | 6 |  | 0 | G14 | B01 |  | M | 7 |  |  | 8536.2010 |  | 1 | 0.114 |  | 0 |  | 0 |  | 0 | 6 | 5.8 | 5.4 | 1 | 8012199031101 | 6 | 8012199031118 | 0 |  | 210010 | http://www.ecataleg.be/nl/ref/5256S/ | http://www.ecataleg.be/fr/ref/5256S/ |  | Differentieelschakelaar Magic - magnetothermisch - tweepolig - enkelpolig beveiligd - 230 V - 16 A - 1500 A - 10 mA - 1 module | Disjoncteur Magic - magnétothermique - bipolaire - 1 pôle protégé - 230 V - 16 A - 1500 A - 10 mA - 1 module
LEG20121015 | L | 527200 | Oléron - 2 x 18 W - G24q2 312 mm - IP21 - IK04 - wit | Oléron Rés. - 2 x 18 W - G24q2 312 mm - IP 21 - IK 04 - blanc | Oléron - 2 x 18 W - G24q2 | Oléron Rés. - 2 x 18 W - G24q2 | 153.4 | 1 | Stuk | Pièce |  |  | 1 | 1 | 1 |  | 0 | G05 | 56 |  |  | 20 |  |  | 9405.1098 |  | 1 | 2.122 |  | 0 | 05.50 | 1 | 05.01 | 2 | 11.5 | 33.2 | 31.6 | 1 | 3292295272003 | 0 |  | 0 |  | 320020 | http://www.ecataleg.be/nl/ref/527200/ | http://www.ecataleg.be/fr/ref/527200/ |  | Oléron Residentieel binnenarmatuur - polycarbonaat/mat glas - 2 x 18 W - G24q2 - elektronische ballast - diameter 312 mm - IP 21 - IK 04 - klasse II - wit | Oléron Résidentiel lum. d'intérieur - polycarbonate/verre dépoli - 2 x 18 W - G24q2 - ballast électronique - diam. 312 mm - IP 21 - IK 04 - classe II - blanc
LEG20121015 | L | 527201 | Oléron - 2 x 18 W - G24q2 312 mm - IP21 - IK04 - zwart | Oléron Rés. - 2 x 18 W - G24q2 312 mm - IP 21 - IK 04 - noir | Oléron - 2 x 18 W - G24q2 | Oléron Rés. - 2 x 18 W - G24q2 | 160.7 | 1 | Stuk | Pièce |  |  | 1 | 1 | 1 |  | 0 | G05 | 56 |  |  | 21 |  |  | 9405.1098 |  | 1 | 2.203 |  | 0 | 05.50 | 1 | 05.01 | 2 | 11.5 | 33.2 | 31.6 | 1 | 3292295272010 | 0 |  | 0 |  | 320020 | http://www.ecataleg.be/nl/ref/527201/ | http://www.ecataleg.be/fr/ref/527201/ |  | Oléron Residentieel binnenarmatuur - polycarbonaat/mat glas - 2 x 18 W - G24q2 - elektronische ballast - diameter 312 mm - IP 21 - IK 04 - klasse II - zwart | Oléron Résidentiel lum. d'intérieur - polycarbonate/verre dépoli - 2 x 18 W - G24q2 - ballast électronique - diam. 312 mm - IP 21 - IK 04 - classe II - noir
LEG20121015 | L | 527206 | Oléron 2voed. 2x11W-2G7 + LED 312 mm - IP21 - IK04 - wit | Oléron Rés. bi-al. 2x11W - 2G7 312 mm - IP 21 - IK 04 - blanc | Oléron 2voed. 2x11W-2G7 + LED | Oléron Rés. bi-al. 2x11W - 2G7 | 289 | 1 | Stuk | Pièce |  |  | 1 | 1 | 1 |  | 0 | G05 | 56 |  |  | 21 |  |  | 9405.1098 |  | 1 | 2.122 |  | 0 | 05.50 | 1 | 05.01 | 2 | 11.5 | 33.2 | 31.6 | 1 | 3292295272065 | 0 |  | 0 |  | 320020 | http://www.ecataleg.be/nl/ref/527206/ | http://www.ecataleg.be/fr/ref/527206/ |  | Oléron Residentieel binnenarmatuur - polycarbonaat/mat glas - 2 x 11 W/1 W - 2G7/LED - 2 voedingen - diameter 312 mm - IP 21 - IK 04 - klasse II - wit | Oléron Résidentiel lum. d'intérieur - polycarbonate/verre dépoli - 2 x 11 W/1 W - 2G7/LED - bi-alimentation - diam. 312 mm - IP 21 - IK 04 - classe II - blanc
LEG20121015 | L | 527207 | Oléron 2voed. 2x11W-2G7 +LED 312 mm - IP21 - IK04 - zwart | Oléron Rés. bi-al. 2x11W - 2G7 312 mm - IP 21 - IK 04 - noir | Oléron 2voed. 2x11W-2G7 +LED | Oléron Rés. bi-al. 2x11W - 2G7 | 296.3 | 1 | Stuk | Pièce |  |  | 1 | 1 | 1 |  | 0 | G05 | 56 |  |  | 20 |  |  | 9405.1098 |  | 1 | 2.193 |  | 0 | 05.50 | 1 | 05.01 | 2 | 11.5 | 33.2 | 31.6 | 1 | 3292295272072 | 0 |  | 0 |  | 320020 | http://www.ecataleg.be/nl/ref/527207/ | http://www.ecataleg.be/fr/ref/527207/ |  | Oléron Residentieel binnenarmatuur - polycarbonaat/mat glas - 2 x 11 W/1 W - 2G7/LED - 2 voedingen - diameter 312 mm - IP 21 - IK 04 - klasse II - zwart | Oléron Résidentiel lum. d'intérieur - polycarbonate/verre dépoli - 2 x 11 W/1 W - 2G7/LED - bi-alimentation - diam. 312 mm - IP 21 - IK 04 - classe II - noir
LEG20121015 | L | 527213 | Oleron res. fluo 2x11W 1 b. 2G7-312mm-IP54-IK04-wit | Oleron res. fluo 2x11W 1 b. 2G7-312mm-IP54-IK04-blanc | Oleron res. fluo 2x11W 1 b. | Oleron res. fluo 2x11W 1 b. | 135.8 | 1 | Stuk | Pièce |  |  | 1 | 1 | 1 |  | 0 | G05 | 56 |  |  | 20 |  |  | 9405.1098 |  | 1 | 2.104 |  | 0 | 05.50 | 1 | 05.01 | 2 | 11.5 | 33.2 | 31.6 | 1 | 3245065272130 | 0 |  | 0 |  | 320020 | http://www.ecataleg.be/nl/ref/527213/ | http://www.ecataleg.be/fr/ref/527213/ |  | Oléron wandlichten voor binnen - residentieel - mat polycarbonaat-glas - fluorescentie 2x11W 1 ballast 2G7-312mm-IP54-IK04-wit | Oléron hublots intérieure - residentiel - polycarbonate-verre dépoli - fluorescence 2x11W 1 ballast 2G7-312mm-IP54-IK04-blanc
LEG20121015 | L | 527214 | Oleron res. fluo 2x11W 1 b. 2G7-312mm-IP54-IK04-zwart | Oleron res. fluo 2x11W 1 b. 2G7-312mm-IP54-IK04-noir | Oleron res. fluo 2x11W 1 b. | Oleron res. fluo 2x11W 1 b. | 143.4 | 1 | Stuk | Pièce |  |  | 1 | 1 | 1 |  | 0 | G05 | 56 |  |  | 40 |  |  | 9405.1098 |  | 1 | 2.05 |  | 0 | 05.50 | 1 | 05.01 | 2 | 11.5 | 33.2 | 31.6 | 1 | 3245065272147 | 0 |  | 0 |  | 320020 | http://www.ecataleg.be/nl/ref/527214/ | http://www.ecataleg.be/fr/ref/527214/ |  | Oléron wandlichten voor binnen - residentieel - mat polycarbonaat-glas - fluorescentie 2x11W 1 ballast 2G7-312mm-IP54-IK04-zwart | Oléron hublots intérieure - residentiel - polycarbonate-verre dépoli - fluorescence 2x11W 1 ballast 2G7-312mm-IP54-IK04-noir
LEG20121015 | L | 527215 | Oleron res. fluo 2x11W 2 b. 2G7-312mm-IP54-IK04-wit | Oleron res. fluo 2x11W 2 b. 2G7-312mm-IP54-IK04-blanc | Oleron res. fluo 2x11W 2 b. | Oleron res. fluo 2x11W 2 b. | 182.5 | 1 | Stuk | Pièce |  |  | 1 | 1 | 1 |  | 0 | G05 | 56 |  |  | 40 |  |  | 9405.1098 |  | 1 | 2.12 |  | 0 | 05.50 | 1 | 05.01 | 2 | 11.5 | 33.2 | 31.6 | 1 | 3245065272154 | 0 |  | 0 |  | 320020 | http://www.ecataleg.be/nl/ref/527215/ | http://www.ecataleg.be/fr/ref/527215/ |  | Oléron wandlichten voor binnen - residentieel - mat polycarbonaat-glas - fluorescentie 2x11W 2 ballast 2G7-312mm-IP54-IK04-wit | Oléron hublots intérieure - residentiel - polycarbonate-verre dépoli - fluorescence 2x11W 2 ballast 2G7-312mm-IP54-IK04-blanc
LEG20121015 | L | 527216 | Oleron res. fluo 2x11W 2 b. 2G7-312mm-IP54-IK04-zwart | Oleron res. fluo 2x11W 2 b. 2G7-312mm-IP54-IK04-noir | Oleron res. fluo 2x11W 2 b. | Oleron res. fluo 2x11W 2 b. | 187.9 | 1 | Stuk | Pièce |  |  | 1 | 1 | 1 |  | 0 | G05 | 56 |  |  | 40 |  |  | 9405.1098 |  | 1 | 2.12 |  | 0 | 05.50 | 1 | 05.01 | 2 | 11.5 | 33.2 | 31.6 | 1 | 3245065272161 | 0 |  | 0 |  | 320020 | http://www.ecataleg.be/nl/ref/527216/ | http://www.ecataleg.be/fr/ref/527216/ |  | Oléron wandlichten voor binnen - residentieel - mat polycarbonaat-glas - fluorescentie 2x11W 2 ballast 2G7-312mm-IP54-IK04-zwart | Oléron hublots intérieure - residentiel - polycarbonate-verre dépoli - fluorescence 2x11W 2 ballast 2G7-312mm-IP54-IK04-noir
LEG20121015 | L | 527270 | Oléron Res.CFLi 20W-E27 312mm-IP21-IK04-wit | Oléron Rés.CFLi 20W-E27 312 mm-IP21-IK04-blanc | Oléron Res.CFLi 20W-E27 | Oléron Rés.CFLi 20W-E27 | 73.57 | 1 | Stuk | Pièce |  |  | 1 | 1 | 1 | Legrand 2013-2014 | 922 | G05 | 56 |  |  | 13 |  |  | 9405.1098 |  | 1 | 1.99 |  | 0 | 05.02 | 1 | 05.01 | 1 | 11.5 | 33.2 | 31.6 | 1 | 3292295272706 | 0 |  | 0 |  | 320020 | http://www.ecataleg.be/nl/ref/527270/ | http://www.ecataleg.be/fr/ref/527270/ |  | Oléron Residentieel binnenarmatuur - polycarbonaat/mat glas - 75 W - E27 - gloeilamp - diameter 312 mm - IP 21 - IK 04 - klasse II - wit | Oléron Résidentiel lum. d'intérieur - polycarbonate/verre dépoli - 75 W - E27 - incandescent - diam. 312 mm - IP 21 - IK 04 - classe II - blanc
LEG20121015 | L | 527276 | Oléron Res.CFLi 20W-E27 312mm-IP21-IK04-zwart | Oléron Rés.CFLi 20W-E27 312 mm-IP21-IK04-noir | Oléron Res.CFLi 20W-E27 | Oléron Rés.CFLi 20W-E27 | 80.9 | 1 | Stuk | Pièce |  |  | 1 | 1 | 1 | Legrand 2013-2014 | 922 | G05 | 56 |  |  | 13 |  |  | 9405.1098 |  | 1 | 1.949 |  | 0 | 05.02 | 1 | 05.01 | 1 | 11.5 | 33.2 | 31.6 | 1 | 3292295272768 | 0 |  | 0 |  | 320020 | http://www.ecataleg.be/nl/ref/527276/ | http://www.ecataleg.be/fr/ref/527276/ |  | Oléron Residentieel binnenarmatuur - polycarbonaat/mat glas - 75 W - E27 - gloeilamp - diameter 312 mm - IP 21 - IK 04 - klasse II - zwart | Oléron Résidentiel lum. d'intérieur - polycarbonate/verre dépoli - 75 W - E27 - incandescent - diam. 312 mm - IP 21 - IK 04 - classe II - noir
LEG20121015 | L | 527350 | Oléron 2 voed. 7W/11W - 2G7 312 mm - IP21 - IK04 - wit | Oléron Rés. bi-al. 7W/11W 2G7 312 mm - IP 21 - IK 04 - blanc | Oléron 2 voed. 7W/11W - 2G7 | Oléron Rés. bi-al. 7W/11W 2G7 | 181.4 | 1 | Stuk | Pièce |  |  | 1 | 1 | 1 |  | 0 | G05 | 56 |  |  | 20 |  |  | 9405.1098 |  | 1 | 2.122 |  | 0 | 05.50 | 1 | 05.01 | 2 | 11.5 | 33.2 | 31.6 | 1 | 3292295273505 | 0 |  | 0 |  | 320020 | http://www.ecataleg.be/nl/ref/527350/ | http://www.ecataleg.be/fr/ref/527350/ |  | Oléron Residentieel binnenarmatuur - polycarbonaat/mat glas - 7 W/11 W - 2G7 - 2 voedingen - diameter 312 mm - IP 21 - IK 04 - klasse II - wit | Oléron Résidentiel lum. d'intérieur - polycarbonate/verre dépoli - 7 W/11 W - bi-alimentation - 2G7 - diam. 312 mm - IP 21 - IK 04 - classe II - blanc
LEG20121015 | L | 527370 | Oléron - 26 W - G24q3 312 mm - IP21 - IK04 - wit | Oléron Rés. - 26 W - G24q3 312 mm - IP 21 - IK 04 - blanc | Oléron - 26 W - G24q3 | Oléron Rés. - 26 W - G24q3 | 161.3 | 1 | Stuk | Pièce |  |  | 1 | 1 | 1 | Legrand 2013-2014 | 922 | G05 | 57 |  |  | 20 |  |  | 9405.1098 |  | 1 | 2.001 |  | 0 | 05.50 | 1 | 05.01 | 1 | 11.5 | 33.2 | 31.6 | 1 | 3292295273703 | 0 |  | 0 |  | 320020 | http://www.ecataleg.be/nl/ref/527370/ | http://www.ecataleg.be/fr/ref/527370/ |  | Oléron Residentieel binnenarmatuur - polycarbonaat/mat glas - 26 W - G24q3 - elektronische ballast - diameter 312 mm - IP 21 - IK 04 - klasse II - wit | Oléron Résidentiel lum. d'intérieur - polycarbonate/verre dépoli - 26 W - G24q3 - ballast électronique - diam. 312 mm - IP 21 - IK 04 - classe II - blanc
LEG20121015 | L | 527376 | Oléron - 26 W - G24q3 312 mm - IP21 - IK04 - zwart | Oléron Rés. - 26 W - G24q3 312 mm - IP 21 - IK 04 - noir | Oléron - 26 W - G24q3 | Oléron Rés. - 26 W - G24q3 | 168.7 | 1 | Stuk | Pièce |  |  | 1 | 1 | 1 | Legrand 2013-2014 | 922 | G05 | 56 |  |  | 20 |  |  | 9405.1098 |  | 1 | 2.176 |  | 0 | 05.50 | 1 | 05.01 | 1 | 11.5 | 33.2 | 31.6 | 1 | 3292295273765 | 0 |  | 0 |  | 320020 | http://www.ecataleg.be/nl/ref/527376/ | http://www.ecataleg.be/fr/ref/527376/ |  | Oléron Residentieel binnenarmatuur - polycarbonaat/mat glas - 26 W - G24q3 - elektronische ballast - diameter 312 mm - IP 21 - IK 04 - klasse II - zwart | Oléron Résidentiel lum. d'intérieur - polycarbonate/verre dépoli - 26 W - G24q3 - ballast électronique - diam. 312 mm - IP 21 - IK 04 - classe II - noir
LEG20121015 | L | 527431 | Oleron-led4000-m2-onof-wit Oleron residentieel IP20 IK04 | Oleron-led4000-t2-onof-bc Oleron residentiel IP20 IK04 | Oleron-led4000-m2-onof-wit | Oleron-led4000-t2-onof-bc | 316.4 | 1 | Stuk | Pièce |  |  | 1 | 1 | 1 |  | 0 | G05 | 56 |  |  | 7 |  |  | 9405.1098 |  | 1 | 0 |  | 0 | 05.02 | 1 |  | 0 | 1 | 0 | 1 | 1 | 0 | 0 |  | 0 |  | 320020 | http://www.ecataleg.be/nl/ref/527431/ | http://www.ecataleg.be/fr/ref/527431/ |  | Oléron residentieel - polycarbonaat - mat glas - IP20 - IK04- LED - 4000k k -rond formaat 2 - on/off- wit | Oléron résidentiel - polycarbonate - verre dépoli - IP20 - IK04- LED - 4000k -rond taille 2 - on/off-blanc
LEG20121015 | L | 527432 | Oleron-led4000-m2-slave-wit Oleron residentieel IP20 IK04 | Oleron-led4000-t2-escla-bc Oleron residentiel IP20 IK04 | Oleron-led4000-m2-slave-wit | Oleron-led4000-t2-escla-bc | 360.9 | 1 | Stuk | Pièce |  |  | 1 | 1 | 1 |  | 0 | G05 | 56 |  |  | 7 |  |  | 9405.1098 |  | 1 | 0 |  | 0 | 05.02 | 1 |  | 0 | 1 | 0 | 1 | 1 | 0 | 0 |  | 0 |  | 320020 | http://www.ecataleg.be/nl/ref/527432/ | http://www.ecataleg.be/fr/ref/527432/ |  | Oléron residentieel - polycarbonaat - mat glas - IP20 - IK04- LED - 4000k k -rond formaat 2 - uitdoofvertraging + waakverlichting - automatic - wit | Oléron résidentiel - polycarbonate - verre dépoli - IP20 - IK04- LED - 4000k -rond taille 2 - préavis + veille - automatique -blanc
LEG20121015 | L | 527433 | Oleron-led4000-m2-detec-wit Oleron residentieel IP20 IK04 | Oleron-led4000-t2-detec-bc Oleron residentiel IP20 IK04 | Oleron-led4000-m2-detec-wit | Oleron-led4000-t2-detec-bc | 385.6 | 1 | Stuk | Pièce |  |  | 1 | 1 | 1 |  | 0 | G05 | 56 |  |  | 7 |  |  | 9405.1098 |  | 1 | 0 |  | 0 | 05.02 | 1 |  | 0 | 1 | 0 | 1 | 1 | 0 | 0 |  | 0 |  | 320020 | http://www.ecataleg.be/nl/ref/527433/ | http://www.ecataleg.be/fr/ref/527433/ |  | Oléron residentieel - polycarbonaat - mat glas - IP20 - IK04- LED - 4000k k -rond formaat 2 - detectie + uitdoofvertraging + waakverlichting - automatic - wit | Oléron résidentiel - polycarbonate - verre dépoli - IP20 - IK04- LED - 4000k -rond taille 2 - détecteur + préavis + veille - automatique-blanc
LEG20121015 | L | 527441 | Oleron-led4000-m2-onof-zw Oleron residentieel IP20 IK04 | Oleron-led4000-t2-onof-nr Oleron residentiel IP20 IK04 | Oleron-led4000-m2-onof-zw | Oleron-led4000-t2-onof-nr | 325.5 | 1 | Stuk | Pièce |  |  | 1 | 1 | 1 |  | 0 | G05 | 56 |  |  | 7 |  |  | 9405.1098 |  | 1 | 0 |  | 0 | 05.02 | 1 |  | 0 | 1 | 0 | 1 | 1 | 0 | 0 |  | 0 |  | 320020 | http://www.ecataleg.be/nl/ref/527441/ | http://www.ecataleg.be/fr/ref/527441/ |  | Oléron residentieel - polycarbonaat - mat glas - IP20 - IK04- LED - 4000k k -rond formaat 2 - on/off- zwart | Oléron résidentiel - polycarbonate - verre dépoli - IP20 - IK04- LED - 4000k -rond taille 2 - on/off- noir
LEG20121015 | L | 527442 | Oleron-led4000-m2-slave-zw Oleron residentieel IP20 IK04 | Oleron-led4000-t2-escla-nr Oleron residentiel IP20 IK04 | Oleron-led4000-m2-slave-zw | Oleron-led4000-t2-escla-nr | 370 | 1 | Stuk | Pièce |  |  | 1 | 1 | 1 |  | 0 | G05 | 56 |  |  | 7 |  |  | 9405.1098 |  | 1 | 0 |  | 0 | 05.02 | 1 |  | 0 | 1 | 0 | 1 | 1 | 0 | 0 |  | 0 |  | 320020 | http://www.ecataleg.be/nl/ref/527442/ | http://www.ecataleg.be/fr/ref/527442/ |  | Oléron residentieel - polycarbonaat - mat glas - IP20 - IK04- LED - 4000k k -rond formaat 2 - uitdoofvertraging + waakverlichting - automatic - zwart | Oléron résidentiel - polycarbonate - verre dépoli - IP20 - IK04- LED - 4000k -rond taille 2 - préavis + veille - automatique - noir
LEG20121015 | L | 527443 | Oleron-led4000-m2-detec-zw Oleron residentieel IP20 IK04 | Oleron-led4000-t2-detec-nr Oleron residentiel IP20 IK04 | Oleron-led4000-m2-detec-zw | Oleron-led4000-t2-detec-nr | 394.7 | 1 | Stuk | Pièce |  |  | 1 | 1 | 1 |  | 0 | G05 | 56 |  |  | 7 |  |  | 9405.1098 |  | 1 | 0 |  | 0 | 05.02 | 1 |  | 0 | 1 | 0 | 1 | 1 | 0 | 0 |  | 0 |  | 320020 | http://www.ecataleg.be/nl/ref/527443/ | http://www.ecataleg.be/fr/ref/527443/ |  | Oléron residentieel - polycarbonaat - mat glas - IP20 - IK04- LED - 4000k k -rond formaat 2 - detectie + uitdoofvertraging + waakverlichting - automatic - zwart | Oléron résidentiel - polycarbonate - verre dépoli - IP20 - IK04- LED - 4000k -rond taille 2 - détecteur + préavis + veille - automatique- noir
LEG20121015 | L | 527451 | Oleron-led6500-m2-onof-wit Oleron residentieel IP20 IK04 | Oleron-led6500-t2-onof-bc Oleron residentiel IP20 IK04 | Oleron-led6500-m2-onof-wit | Oleron-led6500-t2-onof-bc | 316.4 | 1 | Stuk | Pièce |  |  | 1 | 1 | 1 |  | 0 | G05 | 56 |  |  | 7 |  |  | 9405.1098 |  | 1 | 0 |  | 0 | 05.02 | 1 |  | 0 | 1 | 0 | 1 | 1 | 0 | 0 |  | 0 |  | 320020 | http://www.ecataleg.be/nl/ref/527451/ | http://www.ecataleg.be/fr/ref/527451/ |  | Oléron residentieel - polycarbonaat - mat glas - IP20 - IK04- LED - 6500k k -rond formaat 2 - on/off- wit | Oléron résidentiel - polycarbonate - verre dépoli - IP20 - IK04- LED - 6500k -rond taille 2 - on/off-blanc
LEG20121015 | L | 527452 | Oleron-led6500-m2-slave-wit Oleron residentieel IP20 IK04 | Oleron-led6500-t2-escla-bc Oleron residentiel IP20 IK04 | Oleron-led6500-m2-slave-wit | Oleron-led6500-t2-escla-bc | 360.9 | 1 | Stuk | Pièce |  |  | 1 | 1 | 1 |  | 0 | G05 | 56 |  |  | 7 |  |  | 9405.1098 |  | 1 | 0 |  | 0 | 05.02 | 1 |  | 0 | 1 | 0 | 1 | 1 | 0 | 0 |  | 0 |  | 320020 | http://www.ecataleg.be/nl/ref/527452/ | http://www.ecataleg.be/fr/ref/527452/ |  | Oléron residentieel - polycarbonaat - mat glas - IP20 - IK04- LED - 6500k k -rond formaat 2 - uitdoofvertraging + waakverlichting - automatic - wit | Oléron résidentiel - polycarbonate - verre dépoli - IP20 - IK04- LED - 6500k -rond taille 2 - préavis + veille - automatique -blanc
LEG20121015 | L | 527453 | Oleron-led6500-m2-detec-wit Oleron residentieel IP20 IK04 | Oleron-led6500-t2-detec-bc Oleron residentiel IP20 IK04 | Oleron-led6500-m2-detec-wit | Oleron-led6500-t2-detec-bc | 385.6 | 1 | Stuk | Pièce |  |  | 1 | 1 | 1 |  | 0 | G05 | 56 |  |  | 7 |  |  | 9405.1098 |  | 1 | 0 |  | 0 | 05.02 | 1 |  | 0 | 1 | 0 | 1 | 1 | 0 | 0 |  | 0 |  | 320020 | http://www.ecataleg.be/nl/ref/527453/ | http://www.ecataleg.be/fr/ref/527453/ |  | Oléron residentieel - polycarbonaat - mat glas - IP20 - IK04- LED - 6500k k -rond formaat 2 - detectie + uitdoofvertraging + waakverlichting - automatic - wit | Oléron résidentiel - polycarbonate - verre dépoli - IP20 - IK04- LED - 6500k -rond taille 2 - détecteur + préavis + veille - automatique-blanc
LEG20121015 | L | 527461 | Oleron-led6500-m2-onof-zw Oleron residentieel IP20 IK04 | Oleron-led6500-t2-onof-nr Oleron residentiel IP20 IK04 | Oleron-led6500-m2-onof-zw | Oleron-led6500-t2-onof-nr | 325.5 | 1 | Stuk | Pièce |  |  | 1 | 1 | 1 |  | 0 | G05 | 56 |  |  | 7 |  |  | 9405.1098 |  | 1 | 0 |  | 0 | 05.02 | 1 |  | 0 | 1 | 0 | 1 | 1 | 0 | 0 |  | 0 |  | 320020 | http://www.ecataleg.be/nl/ref/527461/ | http://www.ecataleg.be/fr/ref/527461/ |  | Oléron residentieel - polycarbonaat - mat glas - IP20 - IK04- LED - 6500k k -rond formaat 2 - on/off- zwart | Oléron résidentiel - polycarbonate - verre dépoli - IP20 - IK04- LED - 6500k -rond taille 2 - on/off- noir
LEG20121015 | L | 527462 | Oleron-led6500-m2-slave-zw Oleron residentieel IP20 IK04 | Oleron-led6500-t2-escla-nr Oleron residentiel IP20 IK04 | Oleron-led6500-m2-slave-zw | Oleron-led6500-t2-escla-nr | 370 | 1 | Stuk | Pièce |  |  | 1 | 1 | 1 |  | 0 | G05 | 56 |  |  | 7 |  |  | 9405.1098 |  | 1 | 0 |  | 0 | 05.02 | 1 |  | 0 | 1 | 0 | 1 | 1 | 0 | 0 |  | 0 |  | 320020 | http://www.ecataleg.be/nl/ref/527462/ | http://www.ecataleg.be/fr/ref/527462/ |  | Oléron residentieel - polycarbonaat - mat glas - IP20 - IK04- LED - 6500k k -rond formaat 2 - uitdoofvertraging + waakverlichting - automatic - zwart | Oléron résidentiel - polycarbonate - verre dépoli - IP20 - IK04- LED - 6500k -rond taille 2 - préavis + veille - automatique - noir
LEG20121015 | L | 527463 | Oleron-led6500-m2-detec-zw Oleron residentieel IP20 IK04 | Oleron-led6500-t2-detec-nr Oleron residentiel IP20 IK04 | Oleron-led6500-m2-detec-zw | Oleron-led6500-t2-detec-nr | 394.7 | 1 | Stuk | Pièce |  |  | 1 | 1 | 1 |  | 0 | G05 | 56 |  |  | 7 |  |  | 9405.1098 |  | 1 | 0 |  | 0 | 05.02 | 1 |  | 0 | 1 | 0 | 1 | 1 | 0 | 0 |  | 0 |  | 320020 | http://www.ecataleg.be/nl/ref/527463/ | http://www.ecataleg.be/fr/ref/527463/ |  | Oléron residentieel - polycarbonaat - mat glas - IP20 - IK04- LED - 6500k k -rond formaat 2 - détectie + uitdoofvertraging + waakverlichting - automatic - zwart | Oléron résidentiel - polycarbonate - verre dépoli - IP20 - IK04- LED - 6500k -rond taille 2 - détecteur + préavis + veille - automatique- noir
LEG20121015 | L | 527570 | Oléron Res.HF ecohal.70W-E27 312mm-IP21-IK04-wit | Oléron Rés.HF hal.éco70W-E27 312 mm-IP21-IK04-blanc | Oléron Res.HF ecohal.70W-E27 | Oléron Rés.HF hal.éco70W-E27 | 179 | 1 | Stuk | Pièce |  |  | 1 | 1 | 1 |  | 0 | G05 | 56 |  |  | 20 |  |  | 9405.1098 |  | 1 | 2.116 |  | 0 | 05.02 | 1 |  | 0 | 11.5 | 33.2 | 31.6 | 1 | 3292295275707 | 0 |  | 0 |  | 320020 | http://www.ecataleg.be/nl/ref/527570/ | http://www.ecataleg.be/fr/ref/527570/ |  | Oléron Residentieel binnenarmatuur - polycarbonaat/mat glas - 75 W - E27 HF detector - diameter 312 mm - IP 21 - IK 04 - klasse II - wit | Oléron Résidentiel lum. d'intérieur - polycarbonate/verre dépoli - 75 W - E27 - détecteur HF - diam. 312 mm - IP 21 - IK 04 - classe II - blanc
LEG20121015 | L | 527576 | Oléron Res.HF ecohal.70W-E27 312mm-IP21-IK04-zwart | Oléron Rés.HF hal.éco70W-E27 312 mm-IP21-IK04-noir | Oléron Res.HF ecohal.70W-E27 | Oléron Rés.HF hal.éco70W-E27 | 185.5 | 1 | Stuk | Pièce |  |  | 1 | 1 | 1 |  | 0 | G05 | 56 |  |  | 20 |  |  | 9405.1098 |  | 1 | 2.12 |  | 0 | 05.02 | 1 |  | 0 | 11.5 | 33.2 | 31.6 | 1 | 3292295275769 | 0 |  | 0 |  | 320020 | http://www.ecataleg.be/nl/ref/527576/ | http://www.ecataleg.be/fr/ref/527576/ |  | Oléron Residentieel binnenarmatuur - polycarbonaat/mat glas - 75 W - E27 - HF detector - diameter 312 mm - IP 21 - IK 04 - klasse II - zwart | Oléron Résidentiel lum. d'intérieur - polycarbonate/verre dépoli - 75 W - E27 - détecteur HF - diam. 312 mm - IP 21 - IK 04 - classe II - noir
LEG20121015 | L | 527580 | Oléron HF - 26 W - G24q3 312 mm - IP21 - IK04 - wit | Oléron Rés. HF 26W - G24q3 312 mm - IP 21 - IK 04 - blanc | Oléron HF - 26 W - G24q3 | Oléron Rés. HF 26W - G24q3 | 267.5 | 1 | Stuk | Pièce |  |  | 1 | 1 | 1 |  | 0 | G05 | 56 |  |  | 20 |  |  | 9405.1098 |  | 1 | 2.113 |  | 0 | 05.50 | 1 | 05.01 | 1 | 11.5 | 33.2 | 31.6 | 1 | 3292295275806 | 0 |  | 0 |  | 320020 | http://www.ecataleg.be/nl/ref/527580/ | http://www.ecataleg.be/fr/ref/527580/ |  | Oléron Residentieel binnenarmatuur - polycarbonaat/mat glas - 26 W - G24q3 - HF detector - diameter 312 mm - IP 21 - IK 04 - klasse II - wit | Oléron Résidentiel lum. d'intérieur - polycarbonate/verre dépoli - 26 W - G24q3 - détecteur HF - diam. 312 mm - IP 21 - IK 04 - classe II - blanc
LEG20121015 | L | 527586 | Oléron HF - 26 W - G24q3 312 mm - IP21 - IK04 - zwart | Oléron Rés. HF 26W - G24q3 312 mm - IP 21 - IK 04 - noir | Oléron HF - 26 W - G24q3 | Oléron Rés. HF 26W - G24q3 | 274.8 | 1 | Stuk | Pièce |  |  | 1 | 1 | 1 |  | 0 | G05 | 56 |  |  | 20 |  |  | 9405.1098 |  | 1 | 2.123 |  | 0 | 05.50 | 1 | 05.01 | 1 | 11.5 | 33.2 | 31.6 | 1 | 3292295275868 | 0 |  | 0 |  | 320020 | http://www.ecataleg.be/nl/ref/527586/ | http://www.ecataleg.be/fr/ref/527586/ |  | Oléron Residentieel binnenarmatuur - polycarbonaat/mat glas - 26 W - G24q3 - HF detector - diameter 312 mm - IP 21 - IK 04 - klasse II - zwart | Oléron Résidentiel lum. d'intérieur - polycarbonate/verre dépoli - 26 W - G24q3 - détecteur HF - diam. 312 mm - IP 21 - IK 04 - classe II - noir
LEG20121015 | L | 527710 | Oléron - 22 W - 2GX13 312 mm - IP21 - IK04 - wit | Oléron Rés. - 22 W - 2GX13 312 mm - IP 21 - IK 04 - blanc | Oléron - 22 W - 2GX13 | Oléron Rés. - 22 W - 2GX13 | 164.5 | 1 | Stuk | Pièce |  |  | 1 | 1 | 1 |  | 0 | G05 | 57 |  |  | 20 |  |  | 9405.1098 |  | 1 | 2.102 |  | 0 | 05.50 | 1 | 05.01 | 1 | 11.5 | 33.2 | 31.6 | 1 | 3292295277107 | 0 |  | 0 |  | 320020 | http://www.ecataleg.be/nl/ref/527710/ | http://www.ecataleg.be/fr/ref/527710/ |  | Oléron Residentieel binnenarmatuur - polycarbonaat/mat glas - 22 W - 2GX13 - elektronische ballast - diameter 312 mm - IP 21 - IK 04 - klasse II - wit | Oléron Résidentiel lum. d'intérieur - polycarbonate/verre dépoli - 22 W - 2GX13 - ballast électronique - diam. 312 mm - IP 21 - IK 04 - classe II - blanc
LEG20121015 | L | 527716 | Oléron - 22 W - 2GX13 312 mm - IP21 - IK04 - zwart | Oléron Rés. - 22 W - 2GX13 312 mm - IP 21 - IK 04 - noir | Oléron - 22 W - 2GX13 | Oléron Rés. - 22 W - 2GX13 | 171.7 | 1 | Stuk | Pièce |  |  | 1 | 1 | 1 |  | 0 | G05 | 57 |  |  | 20 |  |  | 9405.1098 |  | 1 | 2.044 |  | 0 | 05.50 | 1 | 05.01 | 1 | 11.5 | 33.2 | 31.6 | 1 | 3292295277169 | 0 |  | 0 |  | 320020 | http://www.ecataleg.be/nl/ref/527716/ | http://www.ecataleg.be/fr/ref/527716/ |  | Oléron Residentieel binnenarmatuur - polycarbonaat/mat glas - 22 W - 2GX13 - elektronische ballast - diameter 312 mm - IP 21 - IK 04 - klasse II - zwart | Oléron Résidentiel lum. d'intérieur - polycarbonate/verre dépoli - 22 W - 2GX13 - ballast électronique - diam. 312 mm - IP 21 - IK 04 - classe II - noir
LEG20121015 | L | 527720 | Oléron 2 voed. - 2x11W - 2G7 312 mm - IP21 - IK04 - wit | Oléron Rés. bi-al. 2x11W - 2G7 312 mm - IP 21 - IK 04 - blanc | Oléron 2 voed. - 2x11W - 2G7 | Oléron Rés. bi-al. 2x11W - 2G7 | 177.2 | 1 | Stuk | Pièce |  |  | 1 | 1 | 1 |  | 0 | G05 | 56 |  |  | 20 |  |  | 9405.1098 |  | 1 | 2.176 |  | 0 | 05.50 | 1 | 05.01 | 2 | 11.5 | 33.2 | 31.6 | 1 | 3292295277206 | 0 |  | 0 |  | 320020 | http://www.ecataleg.be/nl/ref/527720/ | http://www.ecataleg.be/fr/ref/527720/ |  | Oléron Residentieel binnenarmatuur - polycarbonaat/mat glas - 2 x 11 W - 2G7 - 2 voedingen - diameter 312 mm - IP 21 - IK 04 - klasse I - wit | Oléron Résidentiel lum. d'intérieur - polycarbonate/verre dépoli - 2 x 11 W - 2G7 - bi-alimentation - diam. 312 mm - IP 21 - IK 04 - classe II - blanc
LEG20121015 | L | 527726 | Oleron res. dubb voed. 2x11W 2G7-312mm-IP20-IK04-zwart | Oleron res. bialim. 2x11W 2G7-312mm-IP20-IK04-noir | Oleron res. dubb voed. 2x11W | Oleron res. bialim. 2x11W | 187.9 | 1 | Stuk | Pièce |  |  | 1 | 1 | 1 |  | 0 | G05 | 56 |  |  | 20 |  |  | 9405.1098 |  | 1 | 2.176 |  | 0 | 05.50 | 1 | 05.01 | 2 | 11.5 | 33.2 | 31.6 | 1 | 3245065277265 | 0 |  | 0 |  | 320020 | http://www.ecataleg.be/nl/ref/527726/ | http://www.ecataleg.be/fr/ref/527726/ |  | - Oleron res. dubb voed. 2x11W 2G7-312mm-IP20-IK04-zwart | - Oleron res. bialim. 2x11W 2G7-312mm-IP20-IK04-noir
LEG20121015 | B | 528CW | Etèris 8 mod deksel vr juist plaatsen van inbouwdoos | Etèris couvercle pr ajustement 8 mod boite encastrable | Etèris 8 mod deksel vr juist | Etèris couvercle pr ajustement | 1.637 | 1 | Stuk | Pièce |  |  | 5 | 5 | 5 | Legrand 2013-2014 | 585 | G00 | B01 |  | M | 7 |  |  | 3926.9097 |  | 1 | 0.036 |  | 0 |  | 0 |  | 0 | 13.3 | 15.5 | 12.5 | 5 | 8005543402252 | 0 |  | 0 |  | 210070 | http://www.ecataleg.be/nl/ref/528CW/ | http://www.ecataleg.be/fr/ref/528CW/ |  | Etèris 8 modules deksel voor juist plaatsen van inbouwdoos | Etèris couvercle pour ajustement 8 modules boite encastrable
LEG20121015 | B | 528W | Etèris inbouwdoos 8 mod | Etèris boite encastrable 8 mod | Etèris inbouwdoos 8 mod | Etèris boite encastrable 8 mod | 10.07 | 1 | Stuk | Pièce |  |  | 1 | 1 | 10 | Legrand 2013-2014 | 585 | G00 | B01 |  | M | 2 |  |  | 3926.9097 |  | 1 | 0.049 |  | 0 |  | 0 |  | 0 | 6.1 | 13 | 13 | 1 | 8012199990330 | 10 |  | 0 |  | 210070 | http://www.ecataleg.be/nl/ref/528W/ | http://www.ecataleg.be/fr/ref/528W/ |  | Etèris inbouwdoos 8 modules | Etèris boite encastrable 8 modules
LEG20121015 | B | 5300 | STOPCONTACT MAGIC 16A - 2P+A - STAND. ITALIE | PRISE DE COURANT MAGIC 16A - 2P+T - STAND. ITALIE | STOPCONTACT MAGIC | PRISE DE COURANT MAGIC | 6.539 | 1 | Stuk | Pièce |  |  | 10 | 10 | 10 |  | 0 | G14 | B01 |  | M | 4 |  |  | 8536.6990 |  | 1 | 0.028 |  | 0 |  | 0 |  | 0 | 4.5 | 18.5 | 11.8 | 10 | 8012199512464 | 0 |  | 0 |  | 210010 | http://www.ecataleg.be/nl/ref/5300/ | http://www.ecataleg.be/fr/ref/5300/ |  | Stopcontact met veiligheid Magic 2P+A - 250 V - 16 A - onomkeerbaar voor contactstop ref. 2300N (Italiaanse norm) - 1 module | Prise de courant à sécurité Magic 2P+A - 250 V - 16 A - irréversible pour fiche réf. 2300N (norme Italienne norm) - 1 module
LEG20121015 | L | 530170 | Kalank inbouw f1 1W LED wit z.rooster - 198 mm - wit | Kalank enc. t1-1W-LED blanche 198 mm - blanc - sans grille | Kalank inbouw f1 1W LED wit | Kalank enc. t1-1W-LED blanche | 292.2 | 1 | Stuk | Pièce |  |  | 1 | 1 | 1 |  | 0 | G05 | 56 |  |  | 20 |  |  | 9405.1098 |  | 1 | 1.2 |  | 0 | 05.02 | 1 |  | 0 | 11 | 26 | 23.5 | 1 | 3292295301703 | 0 |  | 0 |  | 320030 | http://www.ecataleg.be/nl/ref/530170/ | http://www.ecataleg.be/fr/ref/530170/ |  | Kalank muur- en plafondinbouw - aluminium/glas - 1 W - 16 LED wit - zonder rooster - diameter 198 mm - satijnwit - IP 55 - IK 07 - klasse II | Kalank encastré de mur ou plafond - aluminium/verre - 1W - 16 LED blanches - diamètre 198 mm - blanc satiné - IP 55 - IK 07 - classe II - sans grille
LEG20121015 | L | 530171 | Kalank inbouw f1 1W LED wit z.rooster - 198 mm - zwart | Kalank enc. t1 1W-LED blanche 198 mm - noir - sans grille | Kalank inbouw f1 1W LED wit | Kalank enc. t1 1W-LED blanche | 292.2 | 1 | Stuk | Pièce |  |  | 1 | 1 | 1 |  | 0 | G05 | 56 |  |  | 20 |  |  | 9405.1098 |  | 1 | 0.992 |  | 0 | 05.02 | 1 |  | 0 | 11 | 26 | 23.5 | 1 | 3292295301710 | 0 |  | 0 |  | 320030 | http://www.ecataleg.be/nl/ref/530171/ | http://www.ecataleg.be/fr/ref/530171/ |  | Kalank muur- en plafondinbouw - aluminium/glas - 1 W - 16 LED wit - zonder rooster - diameter 198 mm - antraciet - IP 55 - IK 07 - klasse II | Kalank encastré de mur ou plafond - aluminium/verre - 1W - 16 LED blanches - diamètre 198 mm - anthracite - IP 55 - IK 07 - classe II - sans grille
LEG20121015 | L | 530174 | Kalank inbouw f1 1W LED wit z.rooster - 198 mm - chroom | Kalank enc. t1 1W- LED blanche 198 mm - chrome - sans grille | Kalank inbouw f1 1W LED wit | Kalank enc. t1 1W- LED blanche | 337.3 | 1 | Stuk | Pièce |  |  | 1 | 1 | 1 |  | 0 | G05 | 56 |  |  | 20 |  |  | 9405.1098 |  | 1 | 1.2 |  | 0 | 05.02 | 1 |  | 0 | 11 | 26 | 23.5 | 1 | 3292295301741 | 0 |  | 0 |  | 320030 | http://www.ecataleg.be/nl/ref/530174/ | http://www.ecataleg.be/fr/ref/530174/ |  | Kalank muur- en plafondinbouw - aluminium/glas - 1 W - 16 LED wit - zonder rooster - diameter 198 mm - chroom - IP 55 - IK 07 - klasse II | Kalank encastré de mur ou plafond - aluminium/verre - 1W - 16 LED blanches - diamètre 198 mm - chrome - IP 55 - IK 07 - classe II - sans grille
LEG20121015 | L | 530175 | Kalank inbouw f1 1W LED blauw z.rooster - 198 mm - wit | Kalank enc. t1 1W - LED bleue 198 mm - blanc - sans grille | Kalank inbouw f1 1W LED blauw | Kalank enc. t1 1W - LED bleue | 292.2 | 1 | Stuk | Pièce |  |  | 1 | 1 | 1 |  | 0 | G05 | 56 |  |  | 14 |  |  | 9405.1098 |  | 1 | 1.2 |  | 0 | 05.02 | 1 |  | 0 | 11 | 26 | 23.5 | 1 | 3292295301758 | 0 |  | 0 |  | 320030 | http://www.ecataleg.be/nl/ref/530175/ | http://www.ecataleg.be/fr/ref/530175/ |  | Kalank muur- en plafondinbouw - aluminium/glas - 1 W - 16 LED blauw - zonder rooster - diameter 198 mm - satijnwit - IP 55 - IK 07 - klasse II | Kalank encastré de mur ou plafond - aluminium/verre - 1 W - 16 LED bleues - diamètre 198 mm - blanc satiné - IP 55 - IK 07 - classe II - sans grille
LEG20121015 | L | 530176 | Kalank inbouw f1 1W LED blauw z.rooster - 198 mm - zwart | Kalank enc. t1 1W - LED bleue 198 mm - noir - sans grille | Kalank inbouw f1 1W LED blauw | Kalank enc. t1 1W - LED bleue | 292.2 | 1 | Stuk | Pièce |  |  | 1 | 1 | 1 |  | 0 | G05 | 56 |  |  | 20 |  |  | 9405.1098 |  | 1 | 1.2 |  | 0 | 05.02 | 1 |  | 0 | 11 | 26 | 23.5 | 1 | 3292295301765 | 0 |  | 0 |  | 320030 | http://www.ecataleg.be/nl/ref/530176/ | http://www.ecataleg.be/fr/ref/530176/ |  | Kalank muur- en plafondinbouw - aluminium/glas - 1 W - 16 LED blauw - zonder rooster - diameter 198 mm - antraciet - IP 55 - IK 07 - klasse II | Kalank encastré de mur ou plafond - aluminium/verre - 1 W - 16 LED bleues - diamètre 198 mm - anthracite - IP 55 - IK 07 - classe II - sans grille
LEG20121015 | L | 530178 | Kalank inbouw f1 1W LED blauw z.rooster - 198 mm - grijs | Kalank enc. t1 1W - LED bleue 198 mm - gris - sans grille | Kalank inbouw f1 1W LED blauw | Kalank enc. t1 1W - LED bleue | 314.7 | 1 | Stuk | Pièce |  |  | 1 | 1 | 1 |  | 0 | G05 | 56 |  |  | 20 |  |  | 9405.1098 |  | 1 | 1.2 |  | 0 | 05.02 | 1 |  | 0 | 11 | 26 | 23.5 | 1 | 3292295301789 | 0 |  | 0 |  | 320030 | http://www.ecataleg.be/nl/ref/530178/ | http://www.ecataleg.be/fr/ref/530178/ |  | Kalank muur- en plafondinbouw - aluminium/glas - 1 W - 16 LED blauw - zonder rooster - diameter 198 mm - zilvergrijs - IP 55 - IK 07 - klasse II | Kalank encastré de mur ou plafond - aluminium/verre - 1 W - 16 LED bleues - diamètre 198 mm - gris argent - IP 55 - IK 07 - classe II - sans grille
LEG20121015 | L | 530179 | Kalank inbouw f1 1W LED blauw z.rooster - 198 mm - chroom | Kalank enc. t1 1W - LED bleue 198 mm - chrome - sans grille | Kalank inbouw f1 1W LED blauw | Kalank enc. t1 1W - LED bleue | 337.3 | 1 | Stuk | Pièce |  |  | 1 | 1 | 1 |  | 0 | G05 | 56 |  |  | 14 |  |  | 9405.1098 |  | 1 | 1.2 |  | 0 | 05.02 | 1 |  | 0 | 11 | 26 | 23.5 | 1 | 3292295301796 | 0 |  | 0 |  | 320030 | http://www.ecataleg.be/nl/ref/530179/ | http://www.ecataleg.be/fr/ref/530179/ |  | Kalank muur- en plafondinbouw - aluminium/glas - 1 W - 16 LED blauw - zonder rooster - diameter 198 mm - chroom - IP 55 - IK 07 - klasse II | Kalank encastré de mur ou plafond - aluminium/verre - 1 W - 16 LED bleues - diamètre 198 mm - chrome - IP 55 - IK 07 - classe II - sans grille
LEG20121015 | L | 530490 | Kalank inbouw f1 10W - G24q1 z.rooster - 198 mm - wit | Kalank enc. t1 10W - G24q1 198 mm - blanc - sans grille | Kalank inbouw f1 10W - G24q1 | Kalank enc. t1 10W - G24q1 | 161.7 | 1 | Stuk | Pièce |  |  | 1 | 1 | 1 |  | 0 | G05 | 56 |  |  | 20 |  |  | 9405.1098 |  | 1 | 1.046 |  | 0 | 05.50 | 1 | 05.01 | 1 | 11 | 26 | 23.5 | 1 | 3292295304902 | 0 |  | 0 |  | 320030 | http://www.ecataleg.be/nl/ref/530490/ | http://www.ecataleg.be/fr/ref/530490/ |  | Kalank muur- en plafondinbouw - aluminium/glas - 10 W - G24q1 - elektr. ballast - zonder rooster - diameter 198 mm - satijnwit - IP 55 - IK 07 - klasse I | Kalank encastré de mur ou plafond - aluminium/verre - 10 W - G24q1 - ballast électronique - diam. 198 mm - blanc satiné - IP 55 - IK 07 - classe I - sans grille
LEG20121015 | L | 530493 | Kalank inbouw f1 10W - G24q1 z.rooster - 198 mm - chroom | Kalank enc. t1 10W - G24q1 198 mm - chrome - sans grille | Kalank inbouw f1 10W - G24q1 | Kalank enc. t1 10W - G24q1 | 199.3 | 1 | Stuk | Pièce |  |  | 1 | 1 | 1 |  | 0 | G05 | 56 |  |  | 20 |  |  | 9405.1098 |  | 1 | 1.25 |  | 0 | 05.50 | 1 | 05.01 | 1 | 11 | 26 | 23.5 | 1 | 3292295304933 | 0 |  | 0 |  | 320030 | http://www.ecataleg.be/nl/ref/530493/ | http://www.ecataleg.be/fr/ref/530493/ |  | Kalank muur- en plafondinbouw - aluminium/glas - 10 W - G24q1 - elektr. ballast - zonder rooster - diameter 198 mm - chroom - IP 55 - IK 07 - klasse I | Kalank encastré de mur ou plafond - aluminium/verre - 10 W - G24q1 - ballast électronique - diam. 198 mm - chrome - IP 55 - IK 07 - classe I - sans grille
LEG20121015 | L | 530495 | Kalank inbouw f1 10W - G24q1 z.rooster - 198 mm - grijs | Kalank enc. t1 10W - G24q1 198 mm - gris - sans grille | Kalank inbouw f1 10W - G24q1 | Kalank enc. t1 10W - G24q1 | 174.3 | 1 | Stuk | Pièce |  |  | 1 | 1 | 1 |  | 0 | G05 | 56 |  |  | 20 |  |  | 9405.1098 |  | 1 | 1.25 |  | 0 | 05.50 | 1 | 05.01 | 1 | 11 | 26 | 23.5 | 1 | 3292295304957 | 0 |  | 0 |  | 320030 | http://www.ecataleg.be/nl/ref/530495/ | http://www.ecataleg.be/fr/ref/530495/ |  | Kalank muur- en plafondinbouw - aluminium/glas - 10 W - G24q1 - elektr. ballast - zonder rooster - diameter 198 mm - zilvergrijs - IP 55 - IK 07 - klasse I | Kalank encastré de mur ou plafond - aluminium/verre - 10 W - G24q1 - balalst électronique - diam. 198 mm - gris argent - IP 55 - IK 07 - classe I - sans grille
LEG20121015 | L | 530496 | Kalank inbouw f1 10W - G24q1 z.rooster - 198 mm - zwart | Kalank enc. t1 10W - G24q1 198 mm - noir - sans grille | Kalank inbouw f1 10W - G24q1 | Kalank enc. t1 10W - G24q1 | 161.7 | 1 | Stuk | Pièce |  |  | 1 | 1 | 1 |  | 0 | G05 | 56 |  |  | 20 |  |  | 9405.1098 |  | 1 | 1.06 |  | 0 | 05.50 | 1 | 05.01 | 1 | 11 | 26 | 23.5 | 1 | 3292295304964 | 0 |  | 0 |  | 320030 | http://www.ecataleg.be/nl/ref/530496/ | http://www.ecataleg.be/fr/ref/530496/ |  | Kalank muur- en plafondinbouw - aluminium/glas - 10 W - G24q1 - elektr. ballast - zonder rooster - diameter 198 mm - antraciet - IP 55 - IK 07 - klasse I | Kalank encastré de mur ou plafond - aluminium/verre - 10 W - G24q1 - ballast électronique - diam. 198 mm - anthracite - IP 55 - IK 07 - classe I - sans grille
LEG20121015 | L | 530900 | Verstrooier mat glas vr Kalank 198 mm z. rooster | Diffuseur verre opale pour Kalank 198 mm sans grille | Verstrooier mat glas | Diffuseur verre opale | 22.58 | 1 | Stuk | Pièce |  |  | 1 | 1 | 1 |  | 0 | G05 | 56 |  |  | 20 |  |  | 9405.1098 |  | 1 | 0.214 |  | 0 |  | 0 |  | 0 | 11 | 26 | 23.5 | 1 | 3292295309006 | 0 |  | 0 |  | 320030 | http://www.ecataleg.be/nl/ref/530900/ | http://www.ecataleg.be/fr/ref/530900/ |  | Matte verstrooier van gehard glas voor Kalank muur-en plafondinbouw - diameter 198 mm - voor model zonder rooster | Diffuseur verre trempé opale pour Kalank encastré de mur et plafond - diamètre 198 mm - pour modèle IP 55 - IK 07 - classe II - sans grille
LEG20121015 | L | 530930 | Afdichting Kalank f1 diameter 198 mm | Joint d'étanchéité pour Kalank - 198 mm | Afdichting Kalank f1 | Joint d'étanchéité | 11.29 | 1 | Stuk | Pièce |  |  | 1 | 1 | 10 |  | 0 | G05 | 56 |  |  | 20 |  |  | 9405.9900 |  | 1 | 0.037 |  | 0 |  | 0 |  | 0 | 11 | 2.6 | 23.5 | 1 | 3292295309303 | 10 |  | 0 |  | 320030 | http://www.ecataleg.be/nl/ref/530930/ | http://www.ecataleg.be/fr/ref/530930/ |  | Afdichting voor Kalank muur- en plafondinbouw - diameter 198 mm | Joint d'étanchéité pour Kalank encastré de mur et plafond - diamètre 198 mm
LEG20121015 | L | 530931 | Inbouwdoos Kalank f1 diameter 198 mm | Boîte d'encastrement pour Kalank - 198 mm | Inbouwdoos Kalank f1 | Boîte d'encastrement | 12.33 | 1 | Stuk | Pièce |  |  | 1 | 1 | 1 |  | 0 | G05 | 56 |  |  | 13 |  |  | 3925.9080 |  | 1 | 0.488 |  | 0 |  | 0 |  | 0 | 11 | 26 | 23.5 | 1 | 3292295309310 | 0 |  | 0 |  | 320030 | http://www.ecataleg.be/nl/ref/530931/ | http://www.ecataleg.be/fr/ref/530931/ |  | Inbouwdoos voor Kalank muur- en plafondinbouw - diameter 198 mm | Boîte d'encastrement pour Kalank encastré de mur et plafond - diamètre 198 mm
LEG20121015 | L | 531490 | Kalank inbouw f1 10W - G24q1 rooster - 198 mm - wit | Kalank enc.grille t1-10W-G24q1 diamètre 198 mm - blanc | Kalank inbouw f1 10W - G24q1 | Kalank enc.grille t1-10W-G24q1 | 199.3 | 1 | Stuk | Pièce |  |  | 1 | 1 | 1 |  | 0 | G05 | 56 |  |  | 20 |  |  | 9405.1098 |  | 1 | 1.35 |  | 0 | 05.50 | 1 | 05.01 | 1 | 11 | 26 | 23.5 | 1 | 3292295314901 | 0 |  | 0 |  | 320030 | http://www.ecataleg.be/nl/ref/531490/ | http://www.ecataleg.be/fr/ref/531490/ |  | Kalank muur- en plafondinbouw - aluminium/glas - 10 W - G24q1 - elektronische ballast - met rooster - diameter 198 mm - satijnwit - IP 55 - IK 07 - klasse I | Kalank encastré de mur ou plafond - aluminium/verre - 10 W - G24q1 - ballast électronique - diam. 198 mm - blanc satiné - IP 55 - IK 07 - classe I - avec grille
LEG20121015 | L | 531495 | Kalank inbouw f1 10W - G24q1 rooster - 198 mm - grijs | Kalank enc.grille t1-10W-G24q1 diamètre 198 mm - gris | Kalank inbouw f1 10W - G24q1 | Kalank enc.grille t1-10W-G24q1 | 211.9 | 1 | Stuk | Pièce |  |  | 1 | 1 | 1 |  | 0 | G05 | 56 |  |  | 20 |  |  | 9405.1098 |  | 1 | 1.13 |  | 0 | 05.50 | 1 | 05.01 | 1 | 11.1 | 25.7 | 23.8 | 1 | 3292295314956 | 0 |  | 0 |  | 320030 | http://www.ecataleg.be/nl/ref/531495/ | http://www.ecataleg.be/fr/ref/531495/ |  | Kalank muur- en plafondinbouw - aluminium/glas - 10 W - G24q1 - elektronische ballast - met rooster - diameter 198 mm - zilvergrijs - IP 55 - IK 07 - klasse I | Kalank encastré de mur ou plafond - aluminium/verre - 10 W - G24q1 - ballast électronique - diam. 198 mm - gris argent - IP 55 - IK 07 - classe I - avec grille
LEG20121015 | L | 531496 | Kalank inbouw f1 10W - G24q1 rooster - 198 mm - zwart | Kalank enc.grille t1-10W-G24q1 diamètre 198 mm - noir | Kalank inbouw f1 10W - G24q1 | Kalank enc.grille t1-10W-G24q1 | 199.3 | 1 | Stuk | Pièce |  |  | 1 | 1 | 1 |  | 0 | G05 | 56 |  |  | 20 |  |  | 9405.1098 |  | 1 | 1.143 |  | 0 | 05.50 | 1 | 05.01 | 1 | 11 | 26 | 23.5 | 1 | 3292295314963 | 0 |  | 0 |  | 320030 | http://www.ecataleg.be/nl/ref/531496/ | http://www.ecataleg.be/fr/ref/531496/ |  | Kalank muur- en plafondinbouw - aluminium/glas - 10 W - G24q1- elektronische balalst - met rooster - diameter 198 mm - antraciet - IP 55 - IK 07 - klasse I | Kalank encastré de mur ou plafond - aluminium/verre - 10 W - G24q1 - ballast électronique - diam. 198 mm - anthracite - IP 55 - IK 07 - classe I - avec grille
LEG20121015 | L | 531900 | Verstrooier helder glas vr Kalank 198 mm + rooster | Diffuseur verre clair pour Kalank 198mm avec grille | Verstrooier helder glas | Diffuseur verre clair | 18.81 | 1 | Stuk | Pièce |  |  | 1 | 1 | 1 |  | 0 | G05 | 56 |  |  | 14 |  |  | 9405.1098 |  | 1 | 0.158 |  | 0 |  | 0 |  | 0 | 11 | 26 | 23.5 | 1 | 3292295319005 | 0 |  | 0 |  | 320030 | http://www.ecataleg.be/nl/ref/531900/ | http://www.ecataleg.be/fr/ref/531900/ |  | Heldere verstrooier van gehard glas voor Kalank muur- en plafondinbouw - diameter 198 mm - voor model met rooster | Diffuseur verre trempé clair pour Kalank encastré de mur et plafond - diamètre 198 mm - pour modèle IP 55 - IK 07 - classe II - avec grille
LEG20121015 | B | 5325L | TOEBEH. RELAIS MAGIC VERVANGLAMPJE VR 5325 | ACCESS. RELAIS MAGIC LAMPE DE RECHANGE PR 5325 | TOEBEH. RELAIS MAGIC | ACCESS. RELAIS MAGIC | 5.198 | 1 | Stuk | Pièce |  |  | 50 | 50 | 50 |  | 0 | G14 | B01 |  | M | 7 |  |  | 8539.2198 |  | 1 | 0.001 |  | 0 |  | 0 |  | 0 | 6 | 5.8 | 2.7 | 50 | 8012199512471 | 0 |  | 0 |  | 210010 | http://www.ecataleg.be/nl/ref/5325L/ | http://www.ecataleg.be/fr/ref/5325L/ |  | Lampje 24 V - 40 mA - voor relais Magic ref. 5325 | Lampe 24 V - 40 mA - pour relais Magic réf. 5325
LEG20121015 | B | 5331/230 | TELERUPTOR MAGIC 230V/AC | TELERUPTEUR MAGIC 230V/AC | TELERUPTOR MAGIC | TELERUPTEUR MAGIC | 32.79 | 1 | Stuk | Pièce |  |  | 1 | 1 | 5 |  | 0 | G14 | B01 |  | M | 4 |  |  | 8536.3010 |  | 1 | 0.066 |  | 0 |  | 0 |  | 0 | 6 | 5.8 | 2.7 | 1 | 8012199451206 | 5 | 8012199514581 | 0 |  | 210010 | http://www.ecataleg.be/nl/ref/5331%2F230/ | http://www.ecataleg.be/fr/ref/5331%2F230/ |  | Teleruptor/afstandsschakelaar Magic - met cyclisch relais - contact 1 (OGOG)/contact 2 (OOGG) - 250 V - 10 A - spoel 230 V ws | Télérupteur/interrupteur à distance Magic - à relais cyclique - contact 1 (OFOF)/contact 2 (OOFF) - 250 V - 10 A - bobine 230 V
LEG20121015 | B | 5332/230 | MONOSTABIEL RELAIS MAGIC 230 VAC | RELAIS MONOSTABLE MAGIC 230 VAC | MONOSTABIEL RELAIS MAGIC | RELAIS MONOSTABLE MAGIC | 32.79 | 1 | Stuk | Pièce |  |  | 1 | 1 | 5 |  | 0 | G14 | B01 |  | M | 2 |  |  | 8536.3010 |  | 1 | 0.035 |  | 0 |  | 0 |  | 0 | 6 | 5.8 | 2.7 | 1 | 8012199461632 | 5 | 8012199514598 | 0 |  | 210010 | http://www.ecataleg.be/nl/ref/5332%2F230/ | http://www.ecataleg.be/fr/ref/5332%2F230/ |  | Hulprelais Magic - monostabiel met 1 wisselcontact - 250 V - 10 A - spoel 230 V ws - 1 module | Relais auxiliaire Magic - monostable à 1 contact inverseur - 250 V - 10 A - bobine 230 V ca - 1 module
LEG20121015 | L | 534920 | Set van 3 schroefdoppen - wit voor Chartres - diam. 296 mm | Jeu de 3 caches-vis Chartres - 296 mm - blanc | Set van 3 schroefdoppen - wit | Jeu de 3 caches-vis | 8.776 | 1 | Stuk | Pièce |  |  | 1 | 1 | 1 |  | 0 | G05 | 56 |  |  | 13 |  |  | 9405.9900 |  | 1 | 0.016 |  | 0 |  | 0 |  | 0 | 9 | 29 | 11 | 1 | 3292295349200 | 0 |  | 0 |  | 320020 | http://www.ecataleg.be/nl/ref/534920/ | http://www.ecataleg.be/fr/ref/534920/ |  | Set van 3 schroefdoppen - wit - voor Chartres lichtarmatuur - polycarbonaat/glas - diameter 296 mm | Jeu de 3 caches-vis pour Chartres hublot - polycarbonate/verre - diamètre 296 mm - blanc
LEG20121015 | L | 534925 | Set van 3 schroefdoppen - zw. voor Chartres - daim. 296 mm | Jeu de 3 caches-vis Chartres - 296 mm - noir | Set van 3 schroefdoppen - zw. | Jeu de 3 caches-vis | 8.776 | 1 | Stuk | Pièce |  |  | 1 | 1 | 1 |  | 0 | G05 | 56 |  |  | 13 |  |  | 9405.9900 |  | 1 | 0.016 |  | 0 |  | 0 |  | 0 | 9 | 29 | 11 | 1 | 3292295349255 | 0 |  | 0 |  | 320020 | http://www.ecataleg.be/nl/ref/534925/ | http://www.ecataleg.be/fr/ref/534925/ |  | Set van 3 schroefdoppen - zwart - voor Chartres lichtarmatuur - polycarbonaat/glas - daimeter 296 mm | Jeu de 3 caches-vis pour Chartres hublot - polycarbonate/verre - diamètre 296 mm - noir
LEG20121015 | B | 5361 | DIMMER MAGIC 220V - OHMSE BELAST. 100/500W | VARIATEUR MAGIC 220V - RESISTIF 100/500W | DIMMER MAGIC | VARIATEUR MAGIC | 31.79 | 1 | Stuk | Pièce |  |  | 1 | 1 | 5 |  | 0 | G14 | B01 |  | M | 2 |  |  | 8536.3010 |  | 1 | 0.07 |  | 0 |  | 0 |  | 0 | 6 | 5.8 | 2.7 | 1 | 8012199112565 | 5 | 8012199514475 | 0 |  | 210010 | http://www.ecataleg.be/nl/ref/5361/ | http://www.ecataleg.be/fr/ref/5361/ |  | Dimmer Magic - 230 V ws - voor gloei- en halogeenlampen 100/500W - met draaiknop - 1 module | Variateur Magic - 230 V ca - pour lampes à incandescence et halogènes 100/500W - à bouton rotatif - 1 module
LEG20121015 | B | 5367/1B | AFDEKPLAAT BRONS MAGIC 1 SMALLE MOD - BRONS ALUMINIUM | PLAQUE BRONZE MAGIC 1 MODULE ETROITE - BRONZE ALU | AFDEKPLAAT BRONS MAGIC | PLAQUE BRONZE MAGIC | 3.029 | 1 | Stuk | Pièce |  |  | 10 | 10 | 10 |  | 0 | G14 | B01 |  | M | 2 |  |  | 8538.9099 |  | 1 | 0.004 |  | 0 |  | 0 |  | 0 | 6.2 | 9.8 | 7 | 10 | 8012199513829 | 0 |  | 0 |  | 210010 | http://www.ecataleg.be/nl/ref/5367%2F1B/ | http://www.ecataleg.be/fr/ref/5367%2F1B/ |  | Afdekplaat Magic - opklikbaar - voor ref. 5367R - voor 1 smalle module - 30 x 70 mm - geanodiseerd aluminium bronskleurig | Plaque de finition Magic - enclipsable - pour réf. 5367R - pour 1 module étroite - 30 x 70 mm - aluminium anodisé bronze
LEG20121015 | B | 5367/1X | AFDEKPLAAT OXYDAL MAGIC 1 SMALLE MOD - OXYDAL ALUM. | PLAQUE OXYDAL MAGIC 1 MODULE ETROITE - OXYDAL ALU | AFDEKPLAAT OXYDAL MAGIC | PLAQUE OXYDAL MAGIC | 2.271 | 1 | Stuk | Pièce |  |  | 10 | 10 | 10 |  | 0 | G14 | B01 |  | M | 18 |  |  | 8538.9099 |  | 1 | 0.006 |  | 0 |  | 0 |  | 0 | 6.2 | 9.8 | 7 | 10 | 8012199513836 | 0 |  | 0 |  | 210010 | http://www.ecataleg.be/nl/ref/5367%2F1X/ | http://www.ecataleg.be/fr/ref/5367%2F1X/ |  | Afdekplaat Magic - opklikbaar - voor ref. 5367R - voor 1 smalle module - 30 x 70 mm - geanodiseerd aluminium oxydal | Plaque de finition Magic - enclipsable - pour réf. 5367R - pour 1 module étroite - 30 x 70 mm - aluminium anodisé oxydal
LEG20121015 | B | 5367/2B | AFDEKPLAAT BRONS MAGIC 2 SMALLE MOD - BRONS ALUMINIUM | PLAQUE BRONZE MAGIC 2 MODULES ETROITE - BRONZE ALU | AFDEKPLAAT BRONS MAGIC | PLAQUE BRONZE MAGIC | 5.611 | 1 | Stuk | Pièce |  |  | 1 | 10 | 10 |  | 0 | G14 | B01 |  | M | 7 |  |  | 8538.9099 |  | 1 | 0.012 |  | 0 |  | 0 |  | 0 | 6.2 | 15.3 | 8.7 | 1 | 8012199166797 | 10 | 8012199143552 | 0 |  | 210010 | http://www.ecataleg.be/nl/ref/5367%2F2B/ | http://www.ecataleg.be/fr/ref/5367%2F2B/ |  | Afdekplaat Magic - opklikbaar - voor ref. 5367R - voor 2 smalle modules - 30 x 219 mm - geanodiseerd aluminium bronskleurig | Plaque de finition Magic - enclipsable - pour réf. 5367R - pour 2 modules étroites - 30 x 219 mm - aluminium anodisé bronze
LEG20121015 | B | 5367/2X | AFDEKPLAAT OXYDAL MAGIC 2 SMALLE MOD - OXYDAL ALUM. | PLAQUE OXYDAL MAGIC 2 MODULES ETROITE - OXYDAL ALU | AFDEKPLAAT OXYDAL MAGIC | PLAQUE OXYDAL MAGIC | 4.36 | 1 | Stuk | Pièce |  |  | 1 | 10 | 10 |  | 0 | G14 | B01 |  | M | 2 |  |  | 8538.9099 |  | 1 | 0.012 |  | 0 |  | 0 |  | 0 | 6.2 | 15.3 | 8.7 | 1 | 8012199166810 | 10 | 8012199143538 | 0 |  | 210010 | http://www.ecataleg.be/nl/ref/5367%2F2X/ | http://www.ecataleg.be/fr/ref/5367%2F2X/ |  | Afdekplaat Magic - opklikbaar - voor ref. 5367R - voor 2 smalle modules - 30 x 129 mm - geanodiseerd aluminium oxydal | Plaque de finition Magic - enclipsable - pour réf. 5367R - pour 2 modules étroites - 30 x 129 mm - aluminium anodisé oxydal
LEG20121015 | B | 5367R | HOUDER MAGIC 1 SMALLE MODULE - KUNSTSTOF | SUPPORT MAGIC 1 MODULE ETROITE - PLASTIQUE | HOUDER MAGIC | SUPPORT MAGIC | 1.148 | 1 | Stuk | Pièce |  |  | 50 | 50 | 50 |  | 0 | G14 | B01 |  | M | 2 |  |  | 8538.9099 |  | 1 | 0.007 |  | 0 |  | 0 |  | 0 | 13.3 | 15.5 | 12.5 | 50 | 8012199513225 | 0 |  | 0 |  | 210010 | http://www.ecataleg.be/nl/ref/5367R/ | http://www.ecataleg.be/fr/ref/5367R/ |  | Modulehouder Magic - voor 1 smalle module - kunststof | Support Magic - pour 1 module étroite - plastique
LEG20121015 | L | 537410 | Oléron vlak - 2 x 9 W - 2G7 266mm - IP20 - IK04 - wit | Oléron ex.pl. - 2 x 9 W - 2G7 266 mm - IP 20 - IK 04 - blanc | Oléron vlak - 2 x 9 W - 2G7 | Oléron ex.pl. - 2 x 9 W - 2G7 | 109.6 | 1 | Stuk | Pièce |  |  | 1 | 1 | 1 |  | 0 | G05 | 56 |  |  | 20 |  |  | 9405.1098 |  | 1 | 1.281 |  | 0 | 05.50 | 1 | 05.01 | 2 | 10 | 29.5 | 28.2 | 1 | 3292295374103 | 0 |  | 0 |  | 320020 | http://www.ecataleg.be/nl/ref/537410/ | http://www.ecataleg.be/fr/ref/537410/ |  | Oléron extravlak binnenarmatuur - polycarbonaat/mat glas - 2 x 9 W - 2G7 - elektronische ballast - IP 20 - IK 04 - klasse II - diam. 266 mm - wit | Oléron Extra-plat lum. d'intérieur - polycarbonate/verre dépoli - 2 x 9 W - 2G7 - ballast électronique - diam. 266 mm - IP 20 - IK 04 - classe II - blanc
LEG20121015 | L | 537416 | Oléron vlak - 2 x 9 W - 2G7 266mm - IP20 - IK 04 - zwart | Oléron ex.pl. - 2 x 9 W - 2G7 266 mm - IP 20 - IK 04 - noir | Oléron vlak - 2 x 9 W - 2G7 | Oléron ex.pl. - 2 x 9 W - 2G7 | 116.8 | 1 | Stuk | Pièce |  |  | 1 | 1 | 1 |  | 0 | G05 | 56 |  |  | 20 |  |  | 9405.1098 |  | 1 | 1.278 |  | 0 | 05.50 | 1 | 05.01 | 2 | 10 | 29.5 | 28.2 | 1 | 3292295374165 | 0 |  | 0 |  | 320020 | http://www.ecataleg.be/nl/ref/537416/ | http://www.ecataleg.be/fr/ref/537416/ |  | Oléron extravlak binnenarmatuur - polycarbonaat/mat glas - 2 x 9 W - 2G7 - elektronische ballast - IP 20 - IK 04 - klasse II - diam. 266 mm - zwart | Oléron Extra-plat lum. d'intérieur - polycarbonate/verre dépoli - 2 x 9 W - 2G7 - ballast électronique - diam. 266 mm - IP 20 - IK 04 - classe II - noir
LEG20121015 | L | 537431 | Oleron-xvl-led4000-m1-onof-wit Oleron extra vlak IP20 IK04 | Oleron-xp-led4000-t1-onof-bc Oleron extra plat IP20 IK04 | Oleron-xvl-led4000-m1-onof-wit | Oleron-xp-led4000-t1-onof-bc | 242.3 | 1 | Stuk | Pièce |  |  | 1 | 1 | 1 |  | 0 | G05 | 56 |  |  | 7 |  |  | 9405.1098 |  | 1 | 0 |  | 0 | 05.02 | 1 |  | 0 | 1 | 0 | 1 | 1 | 0 | 0 |  | 0 |  | 320020 | http://www.ecataleg.be/nl/ref/537431/ | http://www.ecataleg.be/fr/ref/537431/ |  | Oléron extra vlak - polycarbonaat - mat glas - IP20 - IK04 - LED - 4000k - rond formaat 1 - on/off - wit | Oléron extra-plat - polycarbonate-verre dépoli - IP20 - IK04 - LED - 4000k -rond taille 1- on/off- blanc
LEG20121015 | L | 537432 | Oleron-xvl-led4000-m1-slav-wit Oleron extra vlak IP20 IK04 | Oleron-xp-led4000-t1-escla-bc Oleron extra plat IP20 IK04 | Oleron-xvl-led4000-m1-slav-wit | Oleron-xp-led4000-t1-escla-bc | 286.8 | 1 | Stuk | Pièce |  |  | 1 | 1 | 1 |  | 0 | G05 | 56 |  |  | 7 |  |  | 9405.1098 |  | 1 | 0 |  | 0 | 05.02 | 1 |  | 0 | 1 | 0 | 1 | 1 | 0 | 0 |  | 0 |  | 320020 | http://www.ecataleg.be/nl/ref/537432/ | http://www.ecataleg.be/fr/ref/537432/ |  | Oléron extra vlak - polycarbonaat - mat glas - IP20 - IK04 - LED - 4000k - rond formaat 1 - uitdoofvertraging + waakverlichting - automatic - wit | Oléron extra-plat - polycarbonate-verre dépoli - IP20 - IK04 - LED - 4000k -rond taille 1- préavis + veille - automatique - blanc
LEG20121015 | L | 537433 | Oleron-xvl-led4000-m1-dete-wit Oleron extra vlak IP20 IK04 | Oleron-xp-led4000-t1-detec-bc Oleron extra plat IP20 IK04 | Oleron-xvl-led4000-m1-dete-wit | Oleron-xp-led4000-t1-detec-bc | 311.5 | 1 | Stuk | Pièce |  |  | 1 | 1 | 1 |  | 0 | G05 | 56 |  |  | 7 |  |  | 9405.1098 |  | 1 | 0 |  | 0 | 05.02 | 1 |  | 0 | 1 | 0 | 1 | 1 | 0 | 0 |  | 0 |  | 320020 | http://www.ecataleg.be/nl/ref/537433/ | http://www.ecataleg.be/fr/ref/537433/ |  | Oléron extra vlak - polycarbonaat - mat glas - IP20 - IK04 - LED - 4000k - rond formaat 1 - detectie + uitdoofvertraging + waakverlichting - automatic - wit | Oléron extra-plat - polycarbonate-verre dépoli - IP20 - IK04 - LED - 4000k -rond taille 1- détection + préavis + veille - automatique - blanc
LEG20121015 | L | 537441 | Oleron-xvl-led4000-m1-onof-zw Oleron extra vlak IP20 IK04 | Oleron-xp-led4000-t1-onof-nr Oleron extra plat IP20 IK04 | Oleron-xvl-led4000-m1-onof-zw | Oleron-xp-led4000-t1-onof-nr | 251.3 | 1 | Stuk | Pièce |  |  | 1 | 1 | 1 |  | 0 | G05 | 56 |  |  | 7 |  |  | 9405.1098 |  | 1 | 0 |  | 0 | 05.02 | 1 |  | 0 | 1 | 0 | 1 | 1 | 0 | 0 |  | 0 |  | 320020 | http://www.ecataleg.be/nl/ref/537441/ | http://www.ecataleg.be/fr/ref/537441/ |  | Oléron extra vlak - polycarbonaat - mat glas - IP20 - IK04 - LED - 4000k - rond formaat 1 - on/off - zwart | Oléron extra-plat - polycarbonate-verre dépoli - IP20 - IK04 - LED - 4000k -rond taille 1- on/off- noir
LEG20121015 | L | 537442 | Oleron-xvl-led4000-m1-slave-zw Oleron extra vlak IP20 IK04 | Oleron-xp-led4000-t1-escla-nr Oleron extra plat IP20 IK04 | Oleron-xvl-led4000-m1-slave-zw | Oleron-xp-led4000-t1-escla-nr | 295.8 | 1 | Stuk | Pièce |  |  | 1 | 1 | 1 |  | 0 | G05 | 56 |  |  | 7 |  |  | 9405.1098 |  | 1 | 0 |  | 0 | 05.02 | 1 |  | 0 | 1 | 0 | 1 | 1 | 0 | 0 |  | 0 |  | 320020 | http://www.ecataleg.be/nl/ref/537442/ | http://www.ecataleg.be/fr/ref/537442/ |  | Oléron extra vlak - polycarbonaat - mat glas - IP20 - IK04 - LED - 4000k - rond formaat 1 - uitdoofvertraging + waakverlichting - automatic - zwart | Oléron extra-plat - polycarbonate-verre dépoli - IP20 - IK04 - LED - 4000k -rond taille 1- préavis + veille - automatique - noir
LEG20121015 | L | 537443 | Oleron-xvl-led4000-m1-detec-zw Oleron extra vlak IP20 IK04 | Oleron-xp-led4000-t1-detec-nr Oleron extra plat IP20 IK04 | Oleron-xvl-led4000-m1-detec-zw | Oleron-xp-led4000-t1-detec-nr | 320.5 | 1 | Stuk | Pièce |  |  | 1 | 1 | 1 |  | 0 | G05 | 56 |  |  | 7 |  |  | 9405.1098 |  | 1 | 0 |  | 0 | 05.02 | 1 |  | 0 | 1 | 0 | 1 | 1 | 0 | 0 |  | 0 |  | 320020 | http://www.ecataleg.be/nl/ref/537443/ | http://www.ecataleg.be/fr/ref/537443/ |  | Oléron extra vlak - polycarbonaat - mat glas - IP20 - IK04 - LED - 4000k - rond formaat 1 - detectie + uitdoofvertraging + waakverlichting - automatic - zwart | Oléron extra-plat - polycarbonate-verre dépoli - IP20 - IK04 - LED - 4000k -rond taille 1- détection + préavis + veille - automatique - noir
LEG20121015 | L | 537451 | Oleron-xvl-led6500-m1-onof-wit Oleron extra vlak IP20 IK04 | Oleron-xp-led6500-t1-onof-bc Oleron extra plat IP20 IK04 | Oleron-xvl-led6500-m1-onof-wit | Oleron-xp-led6500-t1-onof-bc | 242.3 | 1 | Stuk | Pièce |  |  | 1 | 1 | 1 |  | 0 | G05 | 56 |  |  | 7 |  |  | 9405.1098 |  | 1 | 0 |  | 0 | 05.02 | 1 |  | 0 | 1 | 0 | 1 | 1 | 0 | 0 |  | 0 |  | 320020 | http://www.ecataleg.be/nl/ref/537451/ | http://www.ecataleg.be/fr/ref/537451/ |  | Oléron extra vlak - polycarbonaat - mat glas - IP20 - IK04 - LED - 6500k - rond formaat 1 - on/off - wit | Oléron extra-plat - polycarbonate-verre dépoli - IP20 - IK04 - LED - 6500k -rond taille 1- on/off- blanc
LEG20121015 | L | 537452 | Oleron-xvl-led6500-m1-slav-wit Oleron extra vlak IP20 IK04 | Oleron-xp-led6500-t1-escla-bc Oleron extra plat IP20 IK04 | Oleron-xvl-led6500-m1-slav-wit | Oleron-xp-led6500-t1-escla-bc | 286.8 | 1 | Stuk | Pièce |  |  | 1 | 1 | 1 |  | 0 | G05 | 56 |  |  | 7 |  |  | 9405.1098 |  | 1 | 0 |  | 0 | 05.02 | 1 |  | 0 | 1 | 0 | 1 | 1 | 0 | 0 |  | 0 |  | 320020 | http://www.ecataleg.be/nl/ref/537452/ | http://www.ecataleg.be/fr/ref/537452/ |  | Oléron extra vlak - polycarbonaat - mat glas - IP20 - IK04 - LED - 6500k - rond formaat 1 - uitdoofvertraging + waakverlichting - automatic - wit | Oléron extra-plat - polycarbonate-verre dépoli - IP20 - IK04 - LED - 6500k -rond taille 1- préavis + veille - automatique - blanc
LEG20121015 | L | 537453 | Oleron-xvl-led6500-m1-dete-wit Oleron extra vlak IP20 IK04 | Oleron-xp-led6500-t1-detec-bc Oleron extra plat IP20 IK04 | Oleron-xvl-led6500-m1-dete-wit | Oleron-xp-led6500-t1-detec-bc | 311.5 | 1 | Stuk | Pièce |  |  | 1 | 1 | 1 |  | 0 | G05 | 56 |  |  | 7 |  |  | 9405.1098 |  | 1 | 0 |  | 0 | 05.02 | 1 |  | 0 | 1 | 0 | 1 | 1 | 0 | 0 |  | 0 |  | 320020 | http://www.ecataleg.be/nl/ref/537453/ | http://www.ecataleg.be/fr/ref/537453/ |  | Oléron extra vlak - polycarbonaat - mat glas - IP20 - IK04 - LED - 6500k - rond formaat 1 - detectie + uitdoofvertraging + waakverlichting - automatic - wit | Oléron extra-plat - polycarbonate-verre dépoli - IP20 - IK04 - LED - 6500k -rond taille 1- détection + préavis + veille - automatique - blanc
LEG20121015 | L | 537461 | Oleron-xvl-led6500-m1-onof-zw Oleron extra vlak IP20 IK04 | Oleron-xp-led6500-t1-onof-nr Oleron extra plat IP20 IK04 | Oleron-xvl-led6500-m1-onof-zw | Oleron-xp-led6500-t1-onof-nr | 251.3 | 1 | Stuk | Pièce |  |  | 1 | 1 | 1 |  | 0 | G05 | 56 |  |  | 7 |  |  | 9405.1098 |  | 1 | 0 |  | 0 | 05.02 | 1 |  | 0 | 1 | 0 | 1 | 1 | 0 | 0 |  | 0 |  | 320020 | http://www.ecataleg.be/nl/ref/537461/ | http://www.ecataleg.be/fr/ref/537461/ |  | Oléron extra vlak - polycarbonaat - mat glas - IP20 - IK04 - LED - 6500k - rond formaat 1 - on/off - zwart | Oléron extra-plat - polycarbonate-verre dépoli - IP20 - IK04 - LED - 6500k -rond taille 1- on/off- noir
LEG20121015 | L | 537462 | Oleron-xvl-led6500-m1-slave-zw Oleron extra vlak IP20 IK04 | Oleron-xp-led6500-t1-escla-nr Oleron extra plat IP20 IK04 | Oleron-xvl-led6500-m1-slave-zw | Oleron-xp-led6500-t1-escla-nr | 295.8 | 1 | Stuk | Pièce |  |  | 1 | 1 | 1 |  | 0 | G05 | 56 |  |  | 7 |  |  | 9405.1098 |  | 1 | 0 |  | 0 | 05.02 | 1 |  | 0 | 1 | 0 | 1 | 1 | 0 | 0 |  | 0 |  | 320020 | http://www.ecataleg.be/nl/ref/537462/ | http://www.ecataleg.be/fr/ref/537462/ |  | Oléron extra vlak - polycarbonaat - mat glas - IP20 - IK04 - LED - 6500k - rond formaat 1 - uitdoofvertraging + waakverlichting - automatic - zwart | Oléron extra-plat - polycarbonate-verre dépoli - IP20 - IK04 - LED - 6500k -rond taille 1- préavis + veille - automatique - noir
LEG20121015 | L | 537463 | Oleron-xvl-led6500-m1-detec-zw Oleron extra vlak IP20 IK04 | Oleron-xp-led6500-t1-detec-nr Oleron extra plat IP20 IK04 | Oleron-xvl-led6500-m1-detec-zw | Oleron-xp-led6500-t1-detec-nr | 320.5 | 1 | Stuk | Pièce |  |  | 1 | 1 | 1 |  | 0 | G05 | 56 |  |  | 7 |  |  | 9405.1098 |  | 1 | 0 |  | 0 | 05.02 | 1 |  | 0 | 1 | 0 | 1 | 1 | 0 | 0 |  | 0 |  | 320020 | http://www.ecataleg.be/nl/ref/537463/ | http://www.ecataleg.be/fr/ref/537463/ |  | Oléron extra vlak - polycarbonaat - mat glas - IP20 - IK04 - LED - 6500k - rond formaat 1 - detectie + uitdoofvertraging + waakverlichting - automatic - zwart | Oléron extra-plat - polycarbonate-verre dépoli - IP20 - IK04 - LED - 6500k -rond taille 1- détection + préavis + veille - automatique - noir
LEG20121015 | L | 537900 | Verstrooier in mat glas voor Oléron Déco - 266 mm | Diffuseur verre dépoli nid d'abeilles - diam. 266 mm | Verstrooier in mat glas | Diffuseur verre dépoli | 36.51 | 1 | Stuk | Pièce |  |  | 1 | 1 | 1 |  | 0 | G05 | 56 |  |  | 20 |  |  | 9405.9900 |  | 1 | 0.512 |  | 0 |  | 0 |  | 0 | 10 | 29.5 | 28.2 | 1 | 3292295379009 | 0 |  | 0 |  | 320020 | http://www.ecataleg.be/nl/ref/537900/ | http://www.ecataleg.be/fr/ref/537900/ |  | Verstrooier in mat glas met honinhgraat voor Oléron Déco binnenarmatuur - extravlak - diameter 266 mm | Diffuseur verre dépoli nid d'abeilles pour Oléron Déco luminaires d'intérieur - diamètre 266 mm
LEG20121015 | L | 540170 | Kalank muurinb. f1 - 7 W - 2G7 210 x 85 mm - satijnwit | Kalank enc. t1 - 7 W - 2G7 210 x 85 mm - blanc satiné | Kalank muurinb. f1 - 7 W - 2G7 | Kalank enc. t1 - 7 W - 2G7 | 127.3 | 1 | Stuk | Pièce |  |  | 1 | 1 | 1 |  | 0 | G05 | 56 |  |  | 20 |  |  | 9405.1098 |  | 1 | 0.667 |  | 0 | 05.50 | 1 | 05.01 | 1 | 9 | 29 | 11 | 1 | 3292295401700 | 0 |  | 0 |  | 320030 | http://www.ecataleg.be/nl/ref/540170/ | http://www.ecataleg.be/fr/ref/540170/ |  | Kalank muurinbouw - aluminium/glas - 7 W - 2G7 - elektronische ballast - zonder rooster - afmeting 210 x 85 mm - satijnwit - IP 55 - IK 07 - klasse I | Kalank encastré de mur - aluminium/verre - 7W - 2G7 - ballast éléctronique - dimensions 210 x 85 mm - blanc satiné - IP 55 - IK 07 - classe I - sans grille
LEG20121015 | L | 540173 | Kalank muurinb. f1 - 7 W - 2G7 210 x 85 mm - chroom | Kalank enc. t1 - 7 W - 2G7 210 x 85 mm - chrome | Kalank muurinb. f1 - 7 W - 2G7 | Kalank enc. t1 - 7 W - 2G7 | 162.7 | 1 | Stuk | Pièce |  |  | 1 | 1 | 1 |  | 0 | G05 | 56 |  |  | 20 |  |  | 9405.1098 |  | 1 | 0.662 |  | 0 | 05.50 | 1 | 05.01 | 1 | 9 | 29 | 11 | 1 | 3292295401731 | 0 |  | 0 |  | 320030 | http://www.ecataleg.be/nl/ref/540173/ | http://www.ecataleg.be/fr/ref/540173/ |  | Kalank muurinbouw - aluminium/glas - 7 W - 2G7 - elektronische ballast - zonder rooster - afmeting 210 x 85 mm - chroom - IP 55 - IK 07 - klasse I | Kalank encastré de mur - aluminium/verre - 7W - 2G7 - ballast éléctronique - dimensions 210 x 85 mm - chrome - IP 55 - IK 07 - classe I - sans grille
LEG20121015 | L | 540175 | Kalank muurinb. f1 - 7 W - 2G7 210 x 85 mm - zilvergrijs | Kalank enc. t1 - 7 W - 2G7 210 x 85 mm - gris argent | Kalank muurinb. f1 - 7 W - 2G7 | Kalank enc. t1 - 7 W - 2G7 | 134.7 | 1 | Stuk | Pièce |  |  | 1 | 1 | 1 |  | 0 | G05 | 56 |  |  | 20 |  |  | 9405.1098 |  | 1 | 0.682 |  | 0 | 05.50 | 1 | 05.01 | 1 | 9 | 29 | 11 | 1 | 3292295401755 | 0 |  | 0 |  | 320030 | http://www.ecataleg.be/nl/ref/540175/ | http://www.ecataleg.be/fr/ref/540175/ |  | Kalank muurinbouw - aluminium/glas - 7 W - 2G7 - elektronische ballast - zonder rooster - afmeting 210 x 85 mm - zilvergrijs - IP 55 - IK 07 - klasse I | Kalank encastré de mur - aluminium/verre - 7W - 2G7 - ballast éléctronique - dimensions 210 x 85 mm - gris argent - IP 55 - IK 07 - classe I - sans grille
LEG20121015 | L | 540176 | Kalank muurinb. f1 - 7 W - 2G7 210 x 85 mm - antraciet | Kalank enc. t1 - 7 W - 2G7 210 x 85 mm - anthracite | Kalank muurinb. f1 - 7 W - 2G7 | Kalank enc. t1 - 7 W - 2G7 | 126.6 | 1 | Stuk | Pièce |  |  | 1 | 1 | 1 |  | 0 | G05 | 56 |  |  | 20 |  |  | 9405.1098 |  | 1 | 0.97 |  | 0 | 05.50 | 1 | 05.01 | 1 | 9 | 29 | 11 | 1 | 3292295401762 | 0 |  | 0 |  | 320030 | http://www.ecataleg.be/nl/ref/540176/ | http://www.ecataleg.be/fr/ref/540176/ |  | Kalank muurinbouw - aluminium/glas - 7 W - 2G7 - elektronische ballast - zondre rooster - afmeting 210 x 85 mm - antraciet - IP 55 - IK 07 - klasse I | Kalank encastré de mur - aluminium/verre - 7W - 2G7 - ballast éléctronique - dimensions 210 x 85 mm - anthracite - IP 55 - IK 07 - classe I - sans grille
LEG20121015 | L | 540770 | Kalank muurinb. f1 - 5W - 2G7 210 x 85 mm - satijnwit | Kalank enc. t1 - 5 W - 2G7 210 x 85 mm - blanc satiné | Kalank muurinb. f1 - 5W - 2G7 | Kalank enc. t1 - 5 W - 2G7 | 126.6 | 1 | Stuk | Pièce |  |  | 1 | 1 | 1 |  | 0 | G05 | 56 |  |  | 20 |  |  | 9405.1098 |  | 1 | 0.673 |  | 0 | 05.50 | 1 | 05.01 | 1 | 9 | 29 | 11 | 1 | 3292295407702 | 0 |  | 0 |  | 320030 | http://www.ecataleg.be/nl/ref/540770/ | http://www.ecataleg.be/fr/ref/540770/ |  | Kalank muurinbouw - aluminium/glas - 5 W - 2G7 - elektronische ballast - zonder rooster - afmeting 210 x 85 mm - satijnwit - IP 55 - IK 07 - klasse I | Kalank encastré de mur - aluminium/verre - 5 W - 2G7 - ballast éléctronique - dimensions 210 x 85 mm - blanc satiné - IP 55 - IK 07 - classe I - sans grille
LEG20121015 | L | 540773 | Kalank muurinb. f1 - 5 W - 2G7 210 x 85 mm - chroom | Kalank enc. t1 - 5 W - 2G7 210 x 85 mm - chrome | Kalank muurinb. f1 - 5 W - 2G7 | Kalank enc. t1 - 5 W - 2G7 | 163.7 | 1 | Stuk | Pièce |  |  | 1 | 1 | 1 |  | 0 | G05 | 56 |  |  | 20 |  |  | 9405.1098 |  | 1 | 0.9 |  | 0 | 05.50 | 1 | 05.01 | 1 | 9 | 29 | 11 | 1 | 3292295407733 | 0 |  | 0 |  | 320030 | http://www.ecataleg.be/nl/ref/540773/ | http://www.ecataleg.be/fr/ref/540773/ |  | Kalank muurinbouw - aluminium/glas - 5 W - 2G7 - elektronische ballast - zonder rooster - afmeting 210 x 85 mm - chroom - IP 55 - IK 07 - klasse I | Kalank encastré de mur - aluminium/verre - 5 W - 2G7 - ballast éléctronique - dimensions 210 x 85 mm - chrome - IP 55 - IK 07 - classe I - sans grille
LEG20121015 | L | 540775 | Kalank muurinb. f1 - 5 W - 2G7 210 x 85 mm - zilvergrijs | Kalank enc. t1 - 5 W - 2G7 210 x 85 mm - gris argent | Kalank muurinb. f1 - 5 W - 2G7 | Kalank enc. t1 - 5 W - 2G7 | 149.7 | 1 | Stuk | Pièce |  |  | 1 | 1 | 1 |  | 0 | G05 | 56 |  |  | 20 |  |  | 9405.1098 |  | 1 | 0.671 |  | 0 | 05.50 | 1 | 05.01 | 1 | 9 | 29 | 11 | 1 | 3292295407757 | 0 |  | 0 |  | 320030 | http://www.ecataleg.be/nl/ref/540775/ | http://www.ecataleg.be/fr/ref/540775/ |  | Kalank muurinbouw - aluminium/glas - 5 W - 2G7 - elektronische ballast - zonder rooster - afmeting 210 x 85 mm - zilvergrijs - IP 55 - IK 07 - klasse I | Kalank encastré de mur - aluminium/verre - 5 W - 2G7 - ballast éléctronique - dimensions 210 x 85 mm - gris argent - IP 55 - IK 07 - classe I - sans grille
LEG20121015 | L | 540776 | Kalank muurinb. f1 - 5 W - 2G7 210 x 85 mm - antraciet | Kalank enc. t1 - 5 W - 2G7 210 x 85 mm - anthracite | Kalank muurinb. f1 - 5 W - 2G7 | Kalank enc. t1 - 5 W - 2G7 | 137.6 | 1 | Stuk | Pièce |  |  | 1 | 1 | 1 |  | 0 | G05 | 56 |  |  | 20 |  |  | 9405.1098 |  | 1 | 0.719 |  | 0 | 05.50 | 1 | 05.01 | 1 | 9 | 29 | 11 | 1 | 3292295407764 | 0 |  | 0 |  | 320030 | http://www.ecataleg.be/nl/ref/540776/ | http://www.ecataleg.be/fr/ref/540776/ |  | Kalank muurinbouw - aluminium/glas - 5 W - 2G7 - elektronische ballast - zonder rooster - afmeting 210 x 85 mm - antraciet - IP 55 - IK 07 - klasse I | Kalank encastré de mur - aluminium/verre - 5 W - 2G7 - ballast éléctronique - dimensions 210 x 85 mm - anthracite - IP 55 - IK 07 - classe I - sans grille
LEG20121015 | L | 540900 | Verstrooier mat glas Kalank - 210x85mm - z.rooster | Diffuseur verre trempé opale pour Kalank - 210 x 85 mm | Verstrooier mat glas | Diffuseur verre trempé opale | 21.92 | 1 | Stuk | Pièce |  |  | 1 | 1 | 1 |  | 0 | G05 | 56 |  |  | 20 |  |  | 9405.1098 |  | 1 | 0.094 |  | 0 |  | 0 |  | 0 | 9 | 29 | 11 | 1 | 3292295409003 | 0 |  | 0 |  | 320030 | http://www.ecataleg.be/nl/ref/540900/ | http://www.ecataleg.be/fr/ref/540900/ |  | Matte verstrooier van gehard glas voor Kalank muurinbouw - 210 x 85 mm - voor model zonder rooster | Diffuseur verre trempé opale pour Kalank encastré de mur - dimensions 210 x 85 mm
LEG20121015 | L | 540930 | Afdichting Kalank rechthoekig muurinbouw - 210 x 85 mm | Joint d'étanchéité pour Kalank - 210 x 85 mm | Afdichting Kalank rechthoekig | Joint d'étanchéité | 10.96 | 1 | Stuk | Pièce |  |  | 1 | 1 | 10 |  | 0 | G05 | 56 |  |  | 20 |  |  | 9405.9900 |  | 1 | 0.018 |  | 0 |  | 0 |  | 0 | 9 | 2.9 | 11 | 1 | 3292295409300 | 10 |  | 0 |  | 320030 | http://www.ecataleg.be/nl/ref/540930/ | http://www.ecataleg.be/fr/ref/540930/ |  | Afdichting voor Kalank muurinbouw - 210 x 85 mm | Joint d'étanchéité pour Kalank encastré de mur - dimensions 210 x 85 mm
LEG20121015 | L | 540931 | Inbouwdoos Kalank rechthoekig muurinbouw - 210 x 85 mm | Boîte d'encastrement pour Kalank - 210 x 85 mm | Inbouwdoos Kalank rechthoekig | Boîte d'encastrement | 11.55 | 1 | Stuk | Pièce |  |  | 1 | 1 | 1 |  | 0 | G05 | 56 |  |  | 13 |  |  | 3925.9080 |  | 1 | 0.225 |  | 0 |  | 0 |  | 0 | 9 | 29 | 11 | 1 | 3292295409317 | 0 |  | 0 |  | 320030 | http://www.ecataleg.be/nl/ref/540931/ | http://www.ecataleg.be/fr/ref/540931/ |  | Inbouwdoos voor Kalank muurinbouw - 210 x 85 mm | Boîte d'encastrement pour Kalank encastré de mur - dimensions 210 x 85 mm
LEG20121015 | L | 541170 | Kalank rooster f1 - 7 W - 2G7 210 x 85 mm - satijnwit | Kalank enc.grille t1 7W - 2G7 210 x 85 mm - blanc satiné | Kalank rooster f1 - 7 W - 2G7 | Kalank enc.grille t1 7W - 2G7 | 128.8 | 1 | Stuk | Pièce |  |  | 1 | 1 | 1 |  | 0 | G05 | 56 |  |  | 20 |  |  | 9405.1098 |  | 1 | 0.739 |  | 0 | 05.50 | 1 | 05.01 | 1 | 9 | 29 | 11 | 1 | 3292295411709 | 0 |  | 0 |  | 320030 | http://www.ecataleg.be/nl/ref/541170/ | http://www.ecataleg.be/fr/ref/541170/ |  | Kalank muurinbouw - aluminium/glas - 7 W - 2G7 - elektronische ballast - met rooster - afmeting 210 x 85 mm - satijnwit - IP 55 - IK 07 - klasse I | Kalank encastré de mur - aluminium/verre - 7W - 2G7 - ballast éléctronique - dimensions 210 x 85 mm - blanc satiné - IP 55 - IK 07 - classe I - avec grille
LEG20121015 | L | 541175 | Kalank rooster f1 - 7 W - 2G7 210 x 85 mm - zilvergrijs | Kalank enc.grille t1 7W - 2G7 210 x 85 mm - gris argent | Kalank rooster f1 - 7 W - 2G7 | Kalank enc.grille t1 7W - 2G7 | 138.7 | 1 | Stuk | Pièce |  |  | 1 | 1 | 1 |  | 0 | G05 | 56 |  |  | 20 |  |  | 9405.1098 |  | 1 | 0.751 |  | 0 | 05.50 | 1 | 05.01 | 1 | 9 | 29 | 11 | 1 | 3292295411754 | 0 |  | 0 |  | 320030 | http://www.ecataleg.be/nl/ref/541175/ | http://www.ecataleg.be/fr/ref/541175/ |  | Kalank muurinbouw - aluminium/glas - 7 W - 2G7 - elektronische ballast - met rooster - afmeting 210 x 85 mm - zilvergrijs - IP 55 - IK 07 - klasse I | Kalank encastré de mur - aluminium/verre - 7W - 2G7 - ballast éléctronique - dimensions 210 x 85 mm - gris argent - IP 55 - IK 07 - classe I - avec grille
LEG20121015 | L | 541176 | Kalank rooster f1 - 7 W - 2G7 210 x 85 mm - antraciet | Kalank enc.grille t1 7W - 2G7 210 x 85 mm - anthracite | Kalank rooster f1 - 7 W - 2G7 | Kalank enc.grille t1 7W - 2G7 | 128.8 | 1 | Stuk | Pièce |  |  | 1 | 1 | 1 |  | 0 | G05 | 56 |  |  | 13 |  |  | 9405.1098 |  | 1 | 0.73 |  | 0 | 05.50 | 1 | 05.01 | 1 | 9 | 29 | 11 | 1 | 3292295411761 | 0 |  | 0 |  | 320030 | http://www.ecataleg.be/nl/ref/541176/ | http://www.ecataleg.be/fr/ref/541176/ |  | Kalank muurinbouw - aluminium/glas - 7 W - 2G7 - elektronische ballast - met rooster - afmeting 210 x 85 mm - antraciet - IP 55 - IK 07 - klasse I | Kalank encastré de mur - aluminium/verre - 7W - 2G7 - ballast éléctronique - dimensions 210 x 85 mm - anthracite - IP 55 - IK 07 - classe I - avec grille
LEG20121015 | L | 541770 | Kalank rooster f1 - 5 W - 2G7 210 x 85 mm - satijnwit | Kalank enc.grille t1 5W - 2G7 210 x 85 mm - blanc satiné | Kalank rooster f1 - 5 W - 2G7 | Kalank enc.grille t1 5W - 2G7 | 128.8 | 1 | Stuk | Pièce |  |  | 1 | 1 | 1 |  | 0 | G05 | 56 |  |  | 20 |  |  | 9405.1098 |  | 1 | 1.032 |  | 0 | 05.50 | 1 | 05.01 | 1 | 9 | 29 | 11 | 1 | 3292295417701 | 0 |  | 0 |  | 320030 | http://www.ecataleg.be/nl/ref/541770/ | http://www.ecataleg.be/fr/ref/541770/ |  | Kalank muurinbouw - aluminium/glas - 5 W - 2G7 - elektronische ballast - met rooster - afmeting 210 x 85 mm - satijnwit - IP 55 - IK 07 - klasse I | Kalank encastré de mur - aluminium/verre - 5 W - 2G7 - ballast éléctronique - dimensions 210 x 85 mm - blanc satiné - IP 55 - IK 07 - classe I - avec grille
LEG20121015 | L | 541775 | Kalank rooster f1 - 5 W - 2G7 210 x 85 mm - zilvergrijs | Kalank enc.grille t1 5W - 2G7 210 x 85 mm - gris argent | Kalank rooster f1 - 5 W - 2G7 | Kalank enc.grille t1 5W - 2G7 | 138.7 | 1 | Stuk | Pièce |  |  | 1 | 1 | 1 |  | 0 | G05 | 56 |  |  | 20 |  |  | 9405.1098 |  | 1 | 0.741 |  | 0 | 05.50 | 1 | 05.01 | 1 | 9 | 29 | 11 | 1 | 3292295417756 | 0 |  | 0 |  | 320030 | http://www.ecataleg.be/nl/ref/541775/ | http://www.ecataleg.be/fr/ref/541775/ |  | Kalank muurinbouw - aluminium/glas - 5 W - 2G7 - elektronische ballast - met rooster - afmeting 210 x 85 mm - zilvergrijs - IP 55 - IK 07 - klasse I | Kalank encastré de mur - aluminium/verre - 5 W - 2G7 - ballast éléctronique - dimensions 210 x 85 mm - gris argent - IP 55 - IK 07 - classe I - avec grille
LEG20121015 | L | 541776 | Kalank rooster f1 - 5 W - 2G7 210 x 85 mm - antraciet | Kalank enc.grille t1 5W - 2G7 210 x 85 mm - anthracite | Kalank rooster f1 - 5 W - 2G7 | Kalank enc.grille t1 5W - 2G7 | 128.8 | 1 | Stuk | Pièce |  |  | 1 | 1 | 1 |  | 0 | G05 | 56 |  |  | 20 |  |  | 9405.1098 |  | 1 | 0.735 |  | 0 | 05.50 | 1 | 05.01 | 1 | 9 | 29 | 11 | 1 | 3292295417763 | 0 |  | 0 |  | 320030 | http://www.ecataleg.be/nl/ref/541776/ | http://www.ecataleg.be/fr/ref/541776/ |  | Kalank muurinbouw - aluminium/glas - 5 W - 2G7 - elektronische ballast - met rooster - afmeting 210 x 85 mm - antraciet - IP 55 - IK 07 - klasse I | Kalank encastré de mur - aluminium/verre - 5 W - 2G7 - ballast éléctronique - dimensions 210 x 85 mm - anthracite - IP 55 - IK 07 - classe I - avec grille
LEG20121015 | L | 541900 | Verstrooier helder glas Kalank - 210x85mm - rooster | Diffuseur verre trempé clair pour Kalank - 210 x 85 mm | Verstrooier helder glas | Diffuseur verre trempé clair | 22.58 | 1 | Stuk | Pièce |  |  | 1 | 1 | 1 |  | 0 | G05 | 56 |  |  | 20 |  |  | 9405.1098 |  | 1 | 0.092 |  | 0 |  | 0 |  | 0 | 9 | 29 | 11 | 1 | 3292295419002 | 0 |  | 0 |  | 320030 | http://www.ecataleg.be/nl/ref/541900/ | http://www.ecataleg.be/fr/ref/541900/ |  | Heldere verstrooier van gehard glas voor Kalank muurinbouw - 210 x 85 mm - voor model met rooster | Diffuseur verre trempé clair pour Kalank encastré de mur - dimensions 210 x 85 mm
LEG20121015 | L | 542360 | Mini-Chartres - 9 W - 2G7 282x187mm - IP54 - IK07 - wit | Mini-Chartres - 9 W - 2G7 282x187 mm -IP 54-IK 07- blanc | Mini-Chartres - 9 W - 2G7 | Mini-Chartres - 9 W - 2G7 | 73.4 | 1 | Stuk | Pièce |  |  | 1 | 1 | 1 |  | 0 | G05 | 56 |  |  | 20 |  |  | 9405.1098 |  | 1 | 0.56 |  | 0 | 05.50 | 1 | 05.01 | 1 | 10 | 28.8 | 19.3 | 1 | 3292295423603 | 0 |  | 0 |  | 320020 | http://www.ecataleg.be/nl/ref/542360/ | http://www.ecataleg.be/fr/ref/542360/ |  | Mini-Chartres lichtarmatuur - polycarbonaat - 9 W - 2G7 - elektronische ballast - afm. 282 x 187 mm - IP 54 - Ik 07 - klasse II - wit - zonder vizier | Mini-Chartres hublot - polycarbopnate - 9 W - 2G7 - ballast électronique - dim. 282 x 187 mm - IP 54 - IK 07 - classe II - sans visière - blanc
LEG20121015 | L | 542366 | Mini-Chartres - 9 W - 2G7 282x187mm - IP54-IK07 - zwart | Mini-Chartres - 9 W - 2G7 282x187 mm -IP 54-IK 07- noir | Mini-Chartres - 9 W - 2G7 | Mini-Chartres - 9 W - 2G7 | 73.4 | 1 | Stuk | Pièce |  |  | 1 | 1 | 1 |  | 0 | G05 | 56 |  |  | 20 |  |  | 9405.1098 |  | 1 | 0.57 |  | 0 | 05.50 | 1 | 05.01 | 1 | 10 | 28.8 | 19.3 | 1 | 3292295423665 | 0 |  | 0 |  | 320020 | http://www.ecataleg.be/nl/ref/542366/ | http://www.ecataleg.be/fr/ref/542366/ |  | Mini-Chartres lichtarmatuur - polycarbonaat - 9 W - 2G7 - elektronische ballast - afm. 282 x 187 mm - IP 54 - Ik 07 - klasse II - zwart - zonder vizier | Mini-Chartres hublot - polycarbopnate - 9 W - 2G7 - ballast électronique - dim. 282 x 187 mm - IP 54 - IK 07 - classe II - sans visière - noir
LEG20121015 | L | 542380 | Mini-Chartres +sch 9W 2G7 282x187mm - IP43 - IK07 - wit | Mini-Chartres inter 9W 2G7 282x187 mm -IP 43-IK 07- blanc | Mini-Chartres +sch 9W 2G7 | Mini-Chartres inter 9W 2G7 | 84.35 | 1 | Stuk | Pièce |  |  | 1 | 1 | 1 |  | 0 | G05 | 56 |  |  | 20 |  |  | 9405.1098 |  | 1 | 0.8 |  | 0 | 05.50 | 1 | 05.01 | 1 | 10 | 28.8 | 19.3 | 1 | 3292295423801 | 0 |  | 0 |  | 320020 | http://www.ecataleg.be/nl/ref/542380/ | http://www.ecataleg.be/fr/ref/542380/ |  | Mini-Chartres lichtarmatuur - polycarbonaat - 9 W - 2G7 - elektr. ballast - met schakelaar - afm. 282 x 187 mm - IP 43 - Ik 07 - klasse II - wit - zonder vizier | Mini-Chartres hublot - polycarbopnate - 9 W - 2G7 - ballast électr. - avec interrupteur - dim. 282 x 187 mm - IP 43 - IK 07 - classe II - sans visière - blanc
LEG20121015 | L | 542386 | Mini-Chartres +sch 9W 2G7 282x187mm - IP43-IK07 - zwart | Mini-Chartres inter 9W 2G7 282x187 mm -IP 43-IK 07- noir | Mini-Chartres +sch 9W 2G7 | Mini-Chartres inter 9W 2G7 | 84.35 | 1 | Stuk | Pièce |  |  | 1 | 1 | 1 |  | 0 | G05 | 56 |  |  | 20 |  |  | 9405.1098 |  | 1 | 0.8 |  | 0 | 05.50 | 1 | 05.01 | 1 | 10 | 28.8 | 19.3 | 1 | 3292295423863 | 0 |  | 0 |  | 320020 | http://www.ecataleg.be/nl/ref/542386/ | http://www.ecataleg.be/fr/ref/542386/ |  | Mini-Chartres lichtarmatuur - polycarbonaat - 9 W - 2G7 - elektr. ballast - met schakelaar - afm. 282 x 187 mm - IP 43-Ik 07 - klasse II - zwart - zonder vizier | Mini-Chartres hublot - polycarbopnate - 9 W - 2G7 - ballast életcr. - avec interrupteur - dim. 282 x 187 mm - IP 43 - IK 07 - classe II - sans visière - noir
LEG20121015 | L | 542900 | Verstrooier polycarbonaat voor Mini-Chartres - 282x187mm | Diffuseur polycarbonate Mini-Chartres - 282 x 187 mm | Verstrooier polycarbonaat | Diffuseur polycarbonate | 12.05 | 1 | Stuk | Pièce |  |  | 1 | 1 | 1 |  | 0 | G05 | 56 |  |  | 20 |  |  | 9405.9900 |  | 1 | 0.092 |  | 0 |  | 0 |  | 0 | 10 | 28.8 | 19.3 | 1 | 3292295429001 | 0 |  | 0 |  | 320020 | http://www.ecataleg.be/nl/ref/542900/ | http://www.ecataleg.be/fr/ref/542900/ |  | Verstrooier polycarbonaat voor Mini-Chartres lichtarmatuur - afmetingen 282 x187 mm | Diffuseur polycarbonate pour Mini-Chartres hublot - polycarbopnate - dimensions 282 x 187 mm
LEG20121015 | L | 543360 | Mini-Chartres antiv. 9 W - 2G7 282x187mm - IP54 - IK07 - wit | Mini-Chartres antiv. 9W 2G7 282x187 mm -IP 54-IK 07- blanc | Mini-Chartres antiv. 9 W - 2G7 | Mini-Chartres antiv. 9W 2G7 | 88.74 | 1 | Stuk | Pièce |  |  | 1 | 1 | 1 |  | 0 | G05 | 57 |  |  | 20 |  |  | 9405.1098 |  | 1 | 0.564 |  | 0 | 05.50 | 1 | 05.01 | 1 | 10 | 28.8 | 19.3 | 1 | 3292295433602 | 0 |  | 0 |  | 320020 | http://www.ecataleg.be/nl/ref/543360/ | http://www.ecataleg.be/fr/ref/543360/ |  | Mini-Chartres vandalismebestendig - polycarbonaat - 9 W - 2G7 - elektronische ballast - ovaal - afm. 282 x 187 mm - IP 54 - IK 07 - klasse II - wit | Mini-Chartres hublot antivandalisme - polycarbonate - 9 W - 2G7 - ballast électronique - dim. 282 x 187 mm - IP 54 - IK 07 - classe II - sans visière - blanc
LEG20121015 | L | 543366 | Mini-Chartres antiv. 9 W - 2G7 282x187mm - IP54-IK07 - zwart | Mini-Chartres antiv. 9W 2G7 282x187 mm -IP 54-IK 07- noir | Mini-Chartres antiv. 9 W - 2G7 | Mini-Chartres antiv. 9W 2G7 | 88.74 | 1 | Stuk | Pièce |  |  | 1 | 1 | 1 |  | 0 | G05 | 56 |  |  | 20 |  |  | 9405.1098 |  | 1 | 0.553 |  | 0 | 05.50 | 1 | 05.01 | 1 | 10 | 28.8 | 19.3 | 1 | 3292295433664 | 0 |  | 0 |  | 320020 | http://www.ecataleg.be/nl/ref/543366/ | http://www.ecataleg.be/fr/ref/543366/ |  | Mini-Chartres vandalismebestendig - polycarbonaat - 9 W - 2G7 - elektronische ballast - ovaal - afm. 282 x 187 mm - IP 54 - IK 07 - klasse II - zwart | Mini-Chartres hublot antivandalisme - polycarbonate - 9 W - 2G7 - ballast électronique - dim. 282 x 187 mm - IP 54 - IK 07 - classe II - sans visière - noir
LEG20121015 | L | 544100 | Chartres polyc.ovaal 13W G24q1 225x321mm- IP54-IK04 - wit | Chartres polyc.ov. 13W - G24q1 225x321mm -IP 54-IK 04- blanc | Chartres polyc.ovaal 13W G24q1 | Chartres polyc.ov. 13W - G24q1 | 93.44 | 1 | Stuk | Pièce |  |  | 1 | 1 | 1 |  | 0 | G05 | 56 |  |  | 20 |  |  | 9405.1098 |  | 1 | 1.517 |  | 0 | 05.50 | 1 | 05.01 | 1 | 11.5 | 33.2 | 31.6 | 1 | 3292295441003 | 0 |  | 0 |  | 320020 | http://www.ecataleg.be/nl/ref/544100/ | http://www.ecataleg.be/fr/ref/544100/ |  | Chartres lichtarmatuur - polycarbonaat/glas - 13 W - G24q1 - elektronische ballast - afm. 225 x 321 mm - IP 54 - IK 04 - klasse II - wit - zonder rooster | Chartres hublot - polycarbonate/verre - 13 W - G24q1 - ballast électronique - dim. 225 x 321 mm - IP 54 - IK 04 - classe II - sans grille - blanc
LEG20121015 | L | 544106 | Chartres polyc.ovaal 13W -24q1 225x321mm- IP54-IK04 - zwart | Chartres polyc.ov. 13W - G24q1 225x321mm -IP 54-IK 04- noir | Chartres polyc.ovaal 13W -24q1 | Chartres polyc.ov. 13W - G24q1 | 93.44 | 1 | Stuk | Pièce |  |  | 1 | 1 | 1 |  | 0 | G05 | 56 |  |  | 20 |  |  | 9405.1098 |  | 1 | 1.501 |  | 0 | 05.50 | 1 | 05.01 | 1 | 11.5 | 33.2 | 31.6 | 1 | 3292295441065 | 0 |  | 0 |  | 320020 | http://www.ecataleg.be/nl/ref/544106/ | http://www.ecataleg.be/fr/ref/544106/ |  | Chartres lichtarmatuur - polycarbonaat/glas - 13 W - G24q1 - elektronische ballast - afm. 225 x 321 mm - IP 54 - IK 04 - klasse II - zwart - zonder rooster | Chartres hublot - polycarbonate/verre - 13 W - G24q1 - ballast électronique - dim. 225 x 321 mm - IP 54 - IK 04 - classe II - sans grille - noir
LEG20121015 | L | 544130 | Chartres polyc.ovaal 9 W - 2G7 225x321mm- IP54-IK04 - wit | Chartres polyc.ov. - 9 W - 2G7 225x321mm -IP 54-IK 04- blanc | Chartres polyc.ovaal 9 W - 2G7 | Chartres polyc.ov. - 9 W - 2G7 | 82.27 | 1 | Stuk | Pièce |  |  | 1 | 1 | 1 |  | 0 | G05 | 56 |  |  | 20 |  |  | 9405.1098 |  | 1 | 1.746 |  | 0 | 05.50 | 1 | 05.01 | 1 | 11.5 | 33.2 | 31.6 | 1 | 3292295441300 | 0 |  | 0 |  | 320020 | http://www.ecataleg.be/nl/ref/544130/ | http://www.ecataleg.be/fr/ref/544130/ |  | Chartres lichtarmatuur - polycarbonaat/glas - 9 W - 2G7 - elektronische ballast - afm. 225 x 321 mm - IP 54 - IK 04 - klasse II - wit - zonder rooster | Chartres hublot - polycarbonate/verre - 9 W - 2G7 - ballast électronique - dim. 225 x 321 mm - IP 54 - IK 04 - classe II - sans grille - blanc
LEG20121015 | L | 544136 | Chartres polyc.ovaal 9 W - 2G7 225x321mm- IP54-IK04 - zwart | Chartres polyc.ov. - 9 W - 2G7 225x321mm -IP 54-IK 04- noir | Chartres polyc.ovaal 9 W - 2G7 | Chartres polyc.ov. - 9 W - 2G7 | 82.27 | 1 | Stuk | Pièce |  |  | 1 | 1 | 1 |  | 0 | G05 | 56 |  |  | 20 |  |  | 9405.1098 |  | 1 | 1.775 |  | 0 | 05.50 | 1 | 05.01 | 1 | 11.5 | 33.2 | 31.6 | 1 | 3292295441362 | 0 |  | 0 |  | 320020 | http://www.ecataleg.be/nl/ref/544136/ | http://www.ecataleg.be/fr/ref/544136/ |  | Chartres lichtarmatuur - polycarbonaat/glas - 9 W - 2G7 - elektronische ballast - afm. 225 x 321 mm - IP 54 - IK 04 - klasse II - zwart - zonder rooster | Chartres hublot - polycarbonate/verre - 9 W - 2G7 - ballast électronique - dim. 225 x 321 mm - IP 54 - IK 04 - classe II - sans grille - noir
LEG20121015 | L | 544270 | Chartres polyc.ovaal 75W - E27 225x321mm- IP54-IK04 - wit | Chartres polyc.ov. 75W - E27 225x321mm -IP 54-IK 04- blanc | Chartres polyc.ovaal 75W - E27 | Chartres polyc.ov. 75W - E27 | 54.32 | 1 | Stuk | Pièce |  |  | 1 | 1 | 1 | Legrand 2013-2014 | 923 | G05 | 57 |  |  | 13 |  |  | 9405.1098 |  | 1 | 1.468 |  | 0 | 05.02 | 1 |  | 0 | 11.5 | 33.2 | 31.6 | 1 | 3292295442703 | 0 |  | 0 |  | 320020 | http://www.ecataleg.be/nl/ref/544270/ | http://www.ecataleg.be/fr/ref/544270/ |  | Chartres lichtarmatuur - polycarbonaat/glas - 75 W - E27 - gloeilamp - afm. 225 x 321 mm - IP 54 - IK 04 - klasse II - wit - zonder rooster | Chartres hublot - polycarbonate/verre - 75 W - E27 - incandescent - dim. 225 x 321 mm - IP 54 - IK 04 - classe II - sans grille - blanc
LEG20121015 | L | 544274 | Chartres polyc.-CFLi 15W-E27 ovaal - IP54 - IK04 - wit | Chartres polyc.-CFLi 15W-E27 ovale - IP54 - IK04 - blanc | Chartres polyc.-CFLi 15W-E27 | Chartres polyc.-CFLi 15W-E27 | 65.35 | 1 | Stuk | Pièce |  |  | 1 | 1 | 1 | Legrand 2013-2014 | 923 | G05 | 57 |  |  | 7 |  |  | 9405.1098 |  | 1 | 1.524 |  | 0 | 05.50 | 1 | 05.01 | 1 | 11.5 | 33.2 | 31.6 | 1 | 3245065442748 | 0 |  | 0 |  | 320020 | http://www.ecataleg.be/nl/ref/544274/ | http://www.ecataleg.be/fr/ref/544274/ |  | Chartres residentiële wandlichten - polycarbonaat-glas -CFLi 15W-E27 ovaal - IP54 - IK04 - wit | Chartres hublots résidentiels - polycarbonate-verre -CFLi 15W-E27 ovale - IP54 - IK04 - blanc
LEG20121015 | L | 544276 | Chartres polyc.ov.CFLi 15W-E27 225x321mm- IP54-IK04-zwart | Chartres polyc.ov.CFLi 15W-E27 225x321mm- IP54-IK04-noir | Chartres polyc.ov.CFLi 15W-E27 | Chartres polyc.ov.CFLi 15W-E27 | 65.35 | 1 | Stuk | Pièce |  |  | 1 | 1 | 1 | Legrand 2013-2014 | 923 | G05 | 57 |  |  | 13 |  |  | 9405.1098 |  | 1 | 1.453 |  | 0 | 05.02 | 1 | 05.01 | 1 | 11.5 | 33.2 | 31.6 | 1 | 3292295442765 | 0 |  | 0 |  | 320020 | http://www.ecataleg.be/nl/ref/544276/ | http://www.ecataleg.be/fr/ref/544276/ |  | Chartres lichtarmatuur - polycarbonaat/glas - 75 W - E27 - gloeilamp - afm. 225 x 321 mm - IP 54 - IK 04 - klasse II - zwart - zonder rooster | Chartres hublot - polycarbonate/verre - 75 W - E27 - incandescent - dim. 225 x 321 mm - IP 54 - IK 04 - classe II - sans grille - noir
LEG20121015 | L | 544279 | Chartres polyc.ecohalog. 53W E27-ovale-IP54-IK04-wit | Chartres polyc.halog.-éco 53W E27-ovale-IP54-IK04-blanc | Chartres polyc.ecohalog. 53W | Chartres polyc.halog.-éco 53W | 66.83 | 1 | Stuk | Pièce |  |  | 1 | 1 | 1 |  | 0 | G05 | 56 |  |  | 40 |  |  | 9405.1098 |  | 1 | 0 |  | 0 | 05.02 | 1 |  | 0 | 1 | 0 | 1 | 1 | 3245065442793 | 0 |  | 0 |  | 320020 | http://www.ecataleg.be/nl/ref/544279/ | http://www.ecataleg.be/fr/ref/544279/ |  | Chartres residentiële wandlichten - polycarbonaat-glas - eco-halogeen - 53W E27-ovale-IP54-IK04-wit | Chartres hublots résidentiels - polycarbonate-verre - halogène-éco 53W E27-ovale-IP54-IK04-blanc
LEG20121015 | L | 544550 | Chartres polyc.ov. HF13W G24q1 225x321mm- IP54-IK04 - wit | Chartres polyc.ov.HF 13W G24q1 225x321mm -IP 54-IK 04- blanc | Chartres polyc.ov. HF13W G24q1 | Chartres polyc.ov.HF 13W G24q1 | 234.1 | 1 | Stuk | Pièce |  |  | 1 | 1 | 1 |  | 0 | G05 | 56 |  |  | 20 |  |  | 9405.1098 |  | 1 | 1.593 |  | 0 | 05.50 | 1 | 05.01 | 1 | 11.5 | 33.2 | 31.6 | 1 | 3292295445506 | 0 |  | 0 |  | 320020 | http://www.ecataleg.be/nl/ref/544550/ | http://www.ecataleg.be/fr/ref/544550/ |  | Chartres lichtarmatuur - polycarbonaat/glas - 13 W - G24q1 - HF detector - afm. 225 x 321 mm - IP 54 - IK 04 - klasse II - wit - zonder rooster | Chartres hublot - polycarbonate/verre - 13 W - G24q1 - détecteur HF - dim. 225 x 321 mm - IP 54 - IK 04 - classe II - sans grille - blanc
LEG20121015 | L | 544556 | Chartres polyc.ov. HF13W G24q1 225x321mm- IP54-IK04 - zwart | Chartres polyc.ov.HF 13W G24q1 225x321mm -IP 54-IK 04- noir | Chartres polyc.ov. HF13W G24q1 | Chartres polyc.ov.HF 13W G24q1 | 234.1 | 1 | Stuk | Pièce |  |  | 1 | 1 | 1 |  | 0 | G05 | 56 |  |  | 20 |  |  | 9405.1098 |  | 1 | 1.672 |  | 0 | 05.50 | 1 | 05.01 | 1 | 11.5 | 33.2 | 31.6 | 1 | 3292295445568 | 0 |  | 0 |  | 320020 | http://www.ecataleg.be/nl/ref/544556/ | http://www.ecataleg.be/fr/ref/544556/ |  | Chartres lichtarmatuur - polycarbonaat/glas - 13 W - G24q1 - HF detector - afm. 225 x 321 mm - IP 54 - IK 04 - klasse II - zwart - zonder rooster | Chartres hublot - polycarbonate/verre - 13 W - G24q1 - détecteur HF - dim. 225 x 321 mm - IP 54 - IK 04 - classe II - sans grille - noir
LEG20121015 | L | 544700 | Chartres polyc.ovaal 18W G24q2 225x321mm- IP54-IK04 - wit | Chartres polyc.ov. 18W - G24q2 225x321mm -IP 54-IK 04- blanc | Chartres polyc.ovaal 18W G24q2 | Chartres polyc.ov. 18W - G24q2 | 106.7 | 1 | Stuk | Pièce |  |  | 1 | 1 | 1 | ** Legrand 2011-2012 | 671 | G05 | 56 |  |  | 20 |  |  | 9405.1098 |  | 1 | 1.466 |  | 0 | 05.50 | 1 | 05.01 | 1 | 11.5 | 33.2 | 31.6 | 1 | 3292295447005 | 0 |  | 0 |  | 320020 | http://www.ecataleg.be/nl/ref/544700/ | http://www.ecataleg.be/fr/ref/544700/ |  | Chartres lichtarmatuur - polycarbonaat/glas - 18 W - G24q2 - elektronische ballast - afm. 225 x 321 mm - IP 54 - IK 04 - klasse II - wit - zonder rooster | Chartres hublot - polycarbonate/verre - 18 W - G24q2 - ballast électronique - dim. 225 x 321 mm - IP 54 - IK 04 - classe II - sans grille - blanc
LEG20121015 | L | 544706 | Chartres polyc.ovaal 18W G24q2 225x321mm- IP54-IK04 - zwart | Chartres polyc.ov. 18W - G24q2 225x321mm -IP 54-IK 04- noir | Chartres polyc.ovaal 18W G24q2 | Chartres polyc.ov. 18W - G24q2 | 106.7 | 1 | Stuk | Pièce |  |  | 1 | 1 | 1 | ** Legrand 2011-2012 | 671 | G05 | 57 |  |  | 20 |  |  | 9405.1098 |  | 1 | 1.518 |  | 0 | 05.50 | 1 | 05.01 | 1 | 11.5 | 33.2 | 31.6 | 1 | 3292295447067 | 0 |  | 0 |  | 320020 | http://www.ecataleg.be/nl/ref/544706/ | http://www.ecataleg.be/fr/ref/544706/ |  | Chartres lichtarmatuur - polycarbonaat/glas - 18 W - G24q2 - elektronische ballast - afm. 225 x 321 mm - IP 54 - IK 04 - klasse II - zwart - zonder rooster | Chartres hublot - polycarbonate/verre - 18 W - G24q2 - ballast électronique - dim. 225 x 321 mm - IP 54 - IK 04 - classe II - sans grille - noir
LEG20121015 | L | 544900 | Verstrooier in glas voor Chartres - 225 x 321 mm | Diffusuer verre émaillé Chartres - 225 x 321 mm | Verstrooier in glas | Diffusuer verre émaillé | 25.08 | 1 | Stuk | Pièce |  |  | 1 | 1 | 1 |  | 0 | G05 | 56 |  |  | 13 |  |  | 9405.9900 |  | 1 | 1.045 |  | 0 |  | 0 |  | 0 | 11.5 | 33.2 | 31.6 | 1 | 3292295449009 | 0 |  | 0 |  | 320020 | http://www.ecataleg.be/nl/ref/544900/ | http://www.ecataleg.be/fr/ref/544900/ |  | Feëmailleerde verstrooier in glas voor Chartres lichtarmatuur - polycarbonaat/glas - afmetingen 225 x 321 mm | Diffuseur verre émaillé pour Chartres hublot - polycarbonate/verre - dimensions 225 x 321 mm
LEG20121015 | L | 544960 | Bevestigingsvoet - wit voor Chartres - 225 x 321 mm | Patère pour montage à 40o Chartres - 225x321mm - blanc | Bevestigingsvoet - wit | Patère pour montage à 40o | 46.38 | 1 | Stuk | Pièce |  |  | 1 | 1 | 1 |  | 0 | G05 | 56 |  |  | 13 |  |  | 9405.9900 |  | 1 | 0.47 |  | 0 |  | 0 |  | 0 | 11 | 26 | 23.5 | 1 | 3292295449603 | 0 |  | 0 |  | 320020 | http://www.ecataleg.be/nl/ref/544960/ | http://www.ecataleg.be/fr/ref/544960/ |  | Bevestigingsvoet - wit - voor Chartres lichtarmatuur - polycarbonaat/glas - afmetingen 225 x 321 mm - voor 40° opstelling | Patère pour montage à 40° pour Chartres hublot - polycarbonate/verre - dimensions 225 x 321 mm - blanc
LEG20121015 | L | 544966 | Bevestigingsvoet - zwart voor Chartres - 225 x 321 mm | Patère pour montage à 40o Chartres - 225x321mm - noir | Bevestigingsvoet - zwart | Patère pour montage à 40o | 46.38 | 1 | Stuk | Pièce |  |  | 1 | 1 | 1 |  | 0 | G05 | 56 |  |  | 13 |  |  | 9405.9900 |  | 1 | 0.47 |  | 0 |  | 0 |  | 0 | 11 | 26 | 23.5 | 1 | 3292295449665 | 0 |  | 0 |  | 320020 | http://www.ecataleg.be/nl/ref/544966/ | http://www.ecataleg.be/fr/ref/544966/ |  | Bevestigingsvoet - zwart - voor Chartres lichtarmatuur - polycarbonaat/glas - afmetingen 225 x 321 mm - voor 40° opstelling | Patère pour montage à 40° pour Chartres hublot - polycarbonate/verre - dimensions 225 x 321 mm - noir
LEG20121015 | B | 5471 | OVERSPANNINGSBEVEILIGER MAGIC IN=1KA;UN110-230VAC | PARASURTENSION MAGIC MAGIC IN=1KA;UN110-230VAC | OVERSPANNINGSBEVEILIGER | PARASURTENSION MAGIC | 30.68 | 1 | Stuk | Pièce |  |  | 10 | 10 | 10 |  | 0 | G14 | B01 |  | M | 7 |  |  | 8536.3010 |  | 1 | 0.025 |  | 0 |  | 0 |  | 0 | 4.5 | 18.5 | 11.8 | 10 | 8012199512891 | 0 |  | 0 |  | 210010 | http://www.ecataleg.be/nl/ref/5471/ | http://www.ecataleg.be/fr/ref/5471/ |  | Overspanningsbeveiliger Magic - In = 1kA - Un = 110/230 V - 1 module | Parasurtenseur Magic - In = 1kA - Un = 110/230 V - 1 module
LEG20121015 | L | 547370 | Oléron vlak - 26 W - G24q3 312mm - IP20 - IK04 - wit | Oléron ex.pl. - 26 W - G24q3 312 mm - IP 20 - IK 04 - blanc | Oléron vlak - 26 W - G24q3 | Oléron ex.pl. - 26 W - G24q3 | 142.3 | 1 | Stuk | Pièce |  |  | 1 | 1 | 1 |  | 0 | G05 | 56 |  |  | 20 |  |  | 9405.1098 |  | 1 | 1.583 |  | 0 | 05.50 | 1 | 05.01 | 1 | 11.5 | 33.2 | 31.6 | 1 | 3292295473707 | 0 |  | 0 |  | 320020 | http://www.ecataleg.be/nl/ref/547370/ | http://www.ecataleg.be/fr/ref/547370/ |  | Oléron extra vlak binnenarmatuur - polycarbonaat/mat glas - 26 W - G24q3 - elektronische ballast - IP 20 - IK 04 - klasse II - diam. 312 mm - wit | Oléron Extra-plat lum. d'intérieur - polycarbonate/verre dépoli - 26 W - G24q3 - ballast électronique - diam. 312 mm - IP 20 - IK 04 - classe II - blanc
LEG20121015 | L | 547376 | Oléron vlak - 26 W - G24q3 312mm - IP20 - IK04 - zwart | Oléron ex.pl. - 26 W - G24q3 312 mm - IP 20 - IK 04 - noir | Oléron vlak - 26 W - G24q3 | Oléron ex.pl. - 26 W - G24q3 | 149.7 | 1 | Stuk | Pièce |  |  | 1 | 1 | 1 |  | 0 | G05 | 57 |  |  | 20 |  |  | 9405.1098 |  | 1 | 1.551 |  | 0 | 05.50 | 1 | 05.01 | 1 | 11.5 | 33.2 | 31.6 | 1 | 3292295473769 | 0 |  | 0 |  | 320020 | http://www.ecataleg.be/nl/ref/547376/ | http://www.ecataleg.be/fr/ref/547376/ |  | Oléron extra vlak binnenarmatuur - polycarbonaat/mat glas - 26 W - G24q3 - elektronische ballast - IP 20 - IK 04 - klasse II - diam. 312 mm - zwart | Oléron Extra-plat lum. d'intérieur - polycarbonate/verre dépoli - 26 W - G24q3 - ballast électronique - diam. 312 mm - IP 20 - IK 04 - classe II - noir
LEG20121015 | L | 547431 | Oleron-xvl-led4000-m2-onof-wit Oleron extra vlak IP20 IK04 | Oleron-xp-led4000-t2-onof-bc Oleron extra plat IP20 IK04 | Oleron-xvl-led4000-m2-onof-wit | Oleron-xp-led4000-t2-onof-bc | 328.8 | 1 | Stuk | Pièce |  |  | 1 | 1 | 1 |  | 0 | G05 | 56 |  |  | 7 |  |  | 9405.1098 |  | 1 | 0 |  | 0 | 05.02 | 1 |  | 0 | 1 | 0 | 1 | 1 | 0 | 0 |  | 0 |  | 320020 | http://www.ecataleg.be/nl/ref/547431/ | http://www.ecataleg.be/fr/ref/547431/ |  | Oléron extra vlak - polycarbonaat - mat glas - IP20 - IK04 - LED - 4000k - rond formaat 2 - on/off - wit | Oléron extra-plat - polycarbonate-verre dépoli - IP20 - IK04 - LED - 4000k -rond taille 2- on/off- blanc
LEG20121015 | L | 547432 | Oleron-xvl-led4000-m2-slav-wit Oleron extra vlak IP20 IK04 | Oleron-xp-led4000-t2-escla-bc Oleron extra plat IP20 IK04 | Oleron-xvl-led4000-m2-slav-wit | Oleron-xp-led4000-t2-escla-bc | 373.3 | 1 | Stuk | Pièce |  |  | 1 | 1 | 1 |  | 0 | G05 | 56 |  |  | 7 |  |  | 9405.1098 |  | 1 | 0 |  | 0 | 05.02 | 1 |  | 0 | 1 | 0 | 1 | 1 | 0 | 0 |  | 0 |  | 320020 | http://www.ecataleg.be/nl/ref/547432/ | http://www.ecataleg.be/fr/ref/547432/ |  | Oléron extra vlak - polycarbonaat - mat glas - IP20 - IK04 - LED - - 4000k k - rond formaat 2 - uitdoofvertraging + waakverlichting - automatic - automatic - wit | Oléron extra-plat - polycarbonate-verre dépoli - IP20 - IK04 - LED - 4000k -rond taille 2- préavis + veille - automatique - blanc
LEG20121015 | L | 547433 | Oleron-xvl-led4000-m2-dete-wit Oleron extra vlak IP20 IK04 | Oleron-xp-led4000-t2-detec-bc Oleron extra plat IP20 IK04 | Oleron-xvl-led4000-m2-dete-wit | Oleron-xp-led4000-t2-detec-bc | 398 | 1 | Stuk | Pièce |  |  | 1 | 1 | 1 |  | 0 | G05 | 56 |  |  | 7 |  |  | 9405.1098 |  | 1 | 0 |  | 0 | 05.02 | 1 |  | 0 | 1 | 0 | 1 | 1 | 0 | 0 |  | 0 |  | 320020 | http://www.ecataleg.be/nl/ref/547433/ | http://www.ecataleg.be/fr/ref/547433/ |  | Oléron extra vlak - polycarbonaat - mat glas - IP20 - IK04 - LED - 4000k - rond formaat 2 - detectie + uitdoofvertraging + waakverlichting - automatic - wit | Oléron extra-plat - polycarbonate-verre dépoli - IP20 - IK04 - LED - 4000k -rond taille 2- détection + préavis + veille - automatique - blanc
LEG20121015 | L | 547441 | Oleron-xvl-led4000-m2-onof-zw Oleron extra vlak IP20 IK04 | Oleron-xp-led4000-t2-onof-nr Oleron extra plat IP20 IK04 | Oleron-xvl-led4000-m2-onof-zw | Oleron-xp-led4000-t2-onof-nr | 337.8 | 1 | Stuk | Pièce |  |  | 1 | 1 | 1 |  | 0 | G05 | 56 |  |  | 7 |  |  | 9405.1098 |  | 1 | 0 |  | 0 | 05.02 | 1 |  | 0 | 1 | 0 | 1 | 1 | 0 | 0 |  | 0 |  | 320020 | http://www.ecataleg.be/nl/ref/547441/ | http://www.ecataleg.be/fr/ref/547441/ |  | Oléron extra vlak - polycarbonaat - mat glas - IP20 - IK04 - LED - 4000k - rond formaat 2 - on/off - zwart | Oléron extra-plat - polycarbonate-verre dépoli - IP20 - IK04 - LED - 4000k -rond taille 2- on/off- noir
LEG20121015 | L | 547442 | Oleron-xvl-led4000-m2-slave-zw Oleron extra vlak IP20 IK04 | Oleron-xp-led4000-t2-escla-nr Oleron extra plat IP20 IK04 | Oleron-xvl-led4000-m2-slave-zw | Oleron-xp-led4000-t2-escla-nr | 382.3 | 1 | Stuk | Pièce |  |  | 1 | 1 | 1 |  | 0 | G05 | 56 |  |  | 7 |  |  | 9405.1098 |  | 1 | 0 |  | 0 | 05.02 | 1 |  | 0 | 1 | 0 | 1 | 1 | 0 | 0 |  | 0 |  | 320020 | http://www.ecataleg.be/nl/ref/547442/ | http://www.ecataleg.be/fr/ref/547442/ |  | Oléron extra vlak - polycarbonaat - mat glas - IP20 - IK04 - LED - 4000k - rond formaat 2 - uitdoofvertraging + waakverlichting - automatic - zwart | Oléron extra-plat - polycarbonate-verre dépoli - IP20 - IK04 - LED - 4000k -rond taille 2- préavis + veille - automatique - noir
LEG20121015 | L | 547443 | Oleron-xvl-led4000-m2-detec-zw Oleron extra vlak IP20 IK04 | Oleron-xp-led4000-t2-detec-nr Oleron extra plat IP20 IK04 | Oleron-xvl-led4000-m2-detec-zw | Oleron-xp-led4000-t2-detec-nr | 407.1 | 1 | Stuk | Pièce |  |  | 1 | 1 | 1 |  | 0 | G05 | 56 |  |  | 7 |  |  | 9405.1098 |  | 1 | 0 |  | 0 | 05.02 | 1 |  | 0 | 1 | 0 | 1 | 1 | 0 | 0 |  | 0 |  | 320020 | http://www.ecataleg.be/nl/ref/547443/ | http://www.ecataleg.be/fr/ref/547443/ |  | Oléron extra vlak - polycarbonaat - mat glas - IP20 - IK04 - LED - 4000k - rond formaat 2 - detectie + uitdoofvertraging + waakverlichting - automatic - zwart | Oléron extra-plat - polycarbonate-verre dépoli - IP20 - IK04 - LED - 4000k -rond taille 2- détection + préavis + veille - automatique - noir
LEG20121015 | L | 547451 | Oleron-xvl-led6500-m2-onof-wit Oleron extra vlak IP20 IK04 | Oleron-xp-led6500-t2-onof-bc Oleron extra plat IP20 IK04 | Oleron-xvl-led6500-m2-onof-wit | Oleron-xp-led6500-t2-onof-bc | 328.8 | 1 | Stuk | Pièce |  |  | 1 | 1 | 1 |  | 0 | G05 | 56 |  |  | 7 |  |  | 9405.1098 |  | 1 | 0 |  | 0 | 05.02 | 1 |  | 0 | 1 | 0 | 1 | 1 | 0 | 0 |  | 0 |  | 320020 | http://www.ecataleg.be/nl/ref/547451/ | http://www.ecataleg.be/fr/ref/547451/ |  | Oléron extra vlak - polycarbonaat - mat glas - IP20 - IK04 - LED - 6500k - rond formaat 2 - on/off - wit | Oléron extra-plat - polycarbonate-verre dépoli - IP20 - IK04 - LED - 6500k -rond taille 2- on/off- blanc
LEG20121015 | L | 547452 | Oleron-xvl-led6500-m2-slav-wit Oleron extra vlak IP20 IK04 | Oleron-xp-led6500-t2-escla-bc Oleron extra plat IP20 IK04 | Oleron-xvl-led6500-m2-slav-wit | Oleron-xp-led6500-t2-escla-bc | 373.3 | 1 | Stuk | Pièce |  |  | 1 | 1 | 1 |  | 0 | G05 | 56 |  |  | 7 |  |  | 9405.1098 |  | 1 | 0 |  | 0 | 05.02 | 1 |  | 0 | 1 | 0 | 1 | 1 | 0 | 0 |  | 0 |  | 320020 | http://www.ecataleg.be/nl/ref/547452/ | http://www.ecataleg.be/fr/ref/547452/ |  | Oléron extra vlak - polycarbonaat - mat glas - IP20 - IK04 - LED - 6500k - rond formaat 2 - uitdoofvertraging + waakverlichting - automatic - wit | Oléron extra-plat - polycarbonate-verre dépoli - IP20 - IK04 - LED - 6500k -rond taille 2- préavis + veille - automatique - blanc
LEG20121015 | L | 547453 | Oleron-xvl-led6500-m2-dete-wit Oleron extra vlak IP20 IK04 | Oleron-xp-led6500-t2-detec-bc Oleron extra plat IP20 IK04 | Oleron-xvl-led6500-m2-dete-wit | Oleron-xp-led6500-t2-detec-bc | 398 | 1 | Stuk | Pièce |  |  | 1 | 1 | 1 |  | 0 | G05 | 56 |  |  | 7 |  |  | 9405.1098 |  | 1 | 0 |  | 0 | 05.02 | 1 |  | 0 | 1 | 0 | 1 | 1 | 0 | 0 |  | 0 |  | 320020 | http://www.ecataleg.be/nl/ref/547453/ | http://www.ecataleg.be/fr/ref/547453/ |  | Oléron extra vlak - polycarbonaat - mat glas - IP20 - IK04 - LED - 6500k - rond formaat 2 - detectie + uitdoofvertraging + waakverlichting - automatic - wit | Oléron extra-plat - polycarbonate-verre dépoli - IP20 - IK04 - LED - 6500k -rond taille 2- détection + préavis + veille - automatique - blanc
LEG20121015 | L | 547461 | Oleron-xvl-led6500-m2-onof-zw Oleron extra vlak IP20 IK04 | Oleron-xp-led6500-t2-onof-nr Oleron extra plat IP20 IK04 | Oleron-xvl-led6500-m2-onof-zw | Oleron-xp-led6500-t2-onof-nr | 337.8 | 1 | Stuk | Pièce |  |  | 1 | 1 | 1 |  | 0 | G05 | 56 |  |  | 7 |  |  | 9405.1098 |  | 1 | 0 |  | 0 | 05.02 | 1 |  | 0 | 1 | 0 | 1 | 1 | 0 | 0 |  | 0 |  | 320020 | http://www.ecataleg.be/nl/ref/547461/ | http://www.ecataleg.be/fr/ref/547461/ |  | Oléron extra vlak - polycarbonaat - mat glas - IP20 - IK04 - LED - 6500k - rond formaat 2 - on/off - zwart | Oléron extra-plat - polycarbonate-verre dépoli - IP20 - IK04 - LED - 6500k -rond taille 2- on/off- noir
LEG20121015 | L | 547462 | Oleron-xvl-led6500-m2-slave-zw Oleron extra vlak IP20 IK04 | Oleron-xp-led6500-t2-escla-nr Oleron extra plat IP20 IK04 | Oleron-xvl-led6500-m2-slave-zw | Oleron-xp-led6500-t2-escla-nr | 382.3 | 1 | Stuk | Pièce |  |  | 1 | 1 | 1 |  | 0 | G05 | 56 |  |  | 7 |  |  | 9405.1098 |  | 1 | 0 |  | 0 | 05.02 | 1 |  | 0 | 1 | 0 | 1 | 1 | 0 | 0 |  | 0 |  | 320020 | http://www.ecataleg.be/nl/ref/547462/ | http://www.ecataleg.be/fr/ref/547462/ |  | Oléron extra vlak - polycarbonaat - mat glas - IP20 - IK04 - LED - 6500k - rond formaat 2 - uitdoofvertraging + waakverlichting - automatic - zwart | Oléron extra-plat - polycarbonate-verre dépoli - IP20 - IK04 - LED - 6500k -rond taille 2- préavis + veille - automatique - noir
LEG20121015 | L | 547463 | Oleron-xvl-led6500-m2-detec-zw Oleron extra vlak IP20 IK04 | Oleron-xp-led6500-t2-detec-nr Oleron extra plat IP20 IK04 | Oleron-xvl-led6500-m2-detec-zw | Oleron-xp-led6500-t2-detec-nr | 407.1 | 1 | Stuk | Pièce |  |  | 1 | 1 | 1 |  | 0 | G05 | 56 |  |  | 7 |  |  | 9405.1098 |  | 1 | 0 |  | 0 | 05.02 | 1 |  | 0 | 1 | 0 | 1 | 1 | 0 | 0 |  | 0 |  | 320020 | http://www.ecataleg.be/nl/ref/547463/ | http://www.ecataleg.be/fr/ref/547463/ |  | Oléron extra vlak - polycarbonaat - mat glas - IP20 - IK04 - LED - 6500k - rond formaat 2 - detectie + uitdoofvertraging + waakverlichting - automatic - zwart | Oléron extra-plat - polycarbonate-verre dépoli - IP20 - IK04 - LED - 6500k -rond taille 2- détection + préavis + veille - automatique - noir
LEG20121015 | L | 547900 | Verstrooier in mat glas voor Oléron - diameter 312 mm | Diffuseur verre dépoli nid d'abeilles - diam. 312 mm | Verstrooier in mat glas | Diffuseur verre dépoli | 48.7 | 1 | Stuk | Pièce |  |  | 1 | 1 | 1 |  | 0 | G05 | 56 |  |  | 20 |  |  | 9405.9900 |  | 1 | 0.698 |  | 0 |  | 0 |  | 0 | 11.5 | 33.2 | 31.6 | 1 | 3292295479006 | 0 |  | 0 |  | 320020 | http://www.ecataleg.be/nl/ref/547900/ | http://www.ecataleg.be/fr/ref/547900/ |  | Verstrooier in mat glas met honingraat voor Oléron extra vlak binnenarmatuur - diameter 312 mm | Diffuseur verre dépoli nid d'abeilles pour Oléron Extra-plat luminaire d'intérieur - diamètre 312 mm
LEG20121015 | L | 550120 | Kalank muurinb. f1 - 15W - E14 210 x 85 mm - satijnwit | Kalank enc. t1 - 15 W - E14 210 x 85 mm - blanc satiné | Kalank muurinb. f1 - 15W - E14 | Kalank enc. t1 - 15 W - E14 | 64.82 | 1 | Stuk | Pièce |  |  | 1 | 1 | 1 |  | 0 | G05 | 56 |  |  | 20 |  |  | 9405.1098 |  | 1 | 0.602 |  | 0 | 05.02 | 1 |  | 0 | 9 | 29 | 11 | 1 | 3292295501202 | 0 |  | 0 |  | 320030 | http://www.ecataleg.be/nl/ref/550120/ | http://www.ecataleg.be/fr/ref/550120/ |  | Kalank muurinbouw - aluminium/glas - 15 W - E14 - gloeilamp - zonder rooster - afmeting 210 x 85 mm - satijnwit - IP 55 - IK 07 - klasse I | Kalank encastré de mur - aluminium/verre - 15 W - E14 - incandescent - dimensions 210 x 85 mm - blanc satiné - IP 55 - IK 07 - classe I - sans grille
LEG20121015 | L | 550123 | Kalank muurinb. f1 - 15W - E14 210 x 85 mm - chroom | Kalank enc. t1 - 15 W - E14 210 x 85 mm - chrome | Kalank muurinb. f1 - 15W - E14 | Kalank enc. t1 - 15 W - E14 | 104.5 | 1 | Stuk | Pièce |  |  | 1 | 1 | 1 |  | 0 | G05 | 56 |  |  | 20 |  |  | 9405.1098 |  | 1 | 0.583 |  | 0 | 05.02 | 1 |  | 0 | 9 | 29 | 11 | 1 | 3292295501233 | 0 |  | 0 |  | 320030 | http://www.ecataleg.be/nl/ref/550123/ | http://www.ecataleg.be/fr/ref/550123/ |  | Kalank muurinbouw - aluminium/glas - 15 W - E14 - gloeilamp - zonder rooster - afmeting 210 x 85 mm - chroom - IP 55 - IK 07 - klasse I | Kalank encastré de mur - aluminium/verre - 15 W - E14 - incandescent - dimensions 210 x 85 mm - chrome - IP 55 - IK 07 - classe I - sans grille
LEG20121015 | L | 550125 | Kalank muurinb. f1 - 15W - E14 210 x 85 mm - zilvergrijs | Kalank enc. t1 - 15 W - E14 210 x 85 mm - gris argent | Kalank muurinb. f1 - 15W - E14 | Kalank enc. t1 - 15 W - E14 | 83.81 | 1 | Stuk | Pièce |  |  | 1 | 1 | 1 |  | 0 | G05 | 56 |  |  | 20 |  |  | 9405.1098 |  | 1 | 0.574 |  | 0 | 05.02 | 1 |  | 0 | 9 | 29 | 11 | 1 | 3292295501257 | 0 |  | 0 |  | 320030 | http://www.ecataleg.be/nl/ref/550125/ | http://www.ecataleg.be/fr/ref/550125/ |  | Kalank muurinbouw - aluminium/glas - 15 W - E14 - gloeilamp - zonder rooster - afmeting 210 x 85 mm - zilvergrijs - IP 55 - IK 07 - klasse I | Kalank encastré de mur - aluminium/verre - 15 W - E14 - incandescent - dimensions 210 x 85 mm - gris argent - IP 55 - IK 07 - classe I - sans grille
LEG20121015 | L | 550126 | Kalank muurinb. f1 - 15W - E14 210 x 85 mm - antraciet | Kalank enc. t1 - 15 W - E14 210 x 85 mm - anthracite | Kalank muurinb. f1 - 15W - E14 | Kalank enc. t1 - 15 W - E14 | 72.59 | 1 | Stuk | Pièce |  |  | 1 | 1 | 1 |  | 0 | G05 | 56 |  |  | 20 |  |  | 9405.1098 |  | 1 | 0.62 |  | 0 | 05.02 | 1 |  | 0 | 9 | 29 | 11 | 1 | 3292295501264 | 0 |  | 0 |  | 320030 | http://www.ecataleg.be/nl/ref/550126/ | http://www.ecataleg.be/fr/ref/550126/ |  | Kalank muurinbouw - aluminium/glas - 15 W - E14 - gloeilamp - zonder rooster - afmeting 210 x 85 mm - antraciet - IP 55 - IK 07 - klasse I | Kalank encastré de mur - aluminium/verre - 15 W - E14 - incandescent - dimensions 210 x 85 mm - anthracite - IP 55 - IK 07 - classe I - sans grille
LEG20121015 | L | 55055052 | Zucchini aftakdoos 63 A met zekeringhouder 22 x 58 | Zucchini boitîer de dér. 63 A avec portes-fusibles 22 x 58 | Zucchini aftakdoos 63 A | Zucchini boitîer de dér. 63 A | 159.7 | 1 | Stuk | Pièce |  |  | 1 | 1 | 1 | Legrand 2013-2014 | 368 | G00 | 96 |  |  | 7 |  |  |  |  | 1 | 3.28 |  | 0 |  | 0 |  | 0 | 24.9 | 43.2 | 26.2 | 1 | 0 | 0 |  | 0 |  | 220160 | http://www.ecataleg.be/nl/ref/55055052/ | http://www.ecataleg.be/fr/ref/55055052/ |  | Zucchini aftakdoos 63 A - met zekeringhouder 22 x 58 - afneembaar - met isolerende opbouw - voor stroomrails MR - bevestiging met spanklauwen | Zucchini boitîer de dérivation débrochable à sectionnement islant - canalisation 63 A - avec portes-fusibles 22 x 58 - fixation sur la canalisation par griffes
LEG20121015 | L | 55055053 | Zucchini aftakdoos 125 A met zekeringhouder T0 | Zucchini boîtier de dér. 125 A avec porte-fusibles T0 | Zucchini aftakdoos 125 A | Zucchini boîtier de dér. 125 A | 244.3 | 1 | Stuk | Pièce |  |  | 1 | 1 | 1 | Legrand 2013-2014 | 368 | G00 | 96 |  |  | 7 |  |  |  |  | 1 | 3.4 |  | 0 |  | 0 |  | 0 | 24.9 | 43.2 | 26.2 | 1 | 0 | 0 |  | 0 |  | 220160 | http://www.ecataleg.be/nl/ref/55055053/ | http://www.ecataleg.be/fr/ref/55055053/ |  | - Zucchini aftakdoos 125 A met zekeringhouder T0 | - Zucchini boîtier de dér. 125 A avec porte-fusibles T0
LEG20121015 | L | 55055056 | Zucchini aftakdoos 125 A voor automaat 8 modules | Zucchini boitîer de dér. 125 A pour disjoncteur 8 modules | Zucchini aftakdoos 125 A | Zucchini boitîer de dér. 125 A | 291.9 | 1 | Stuk | Pièce |  |  | 1 | 1 | 1 | Legrand 2013-2014 | 368 | G00 | 96 |  |  | 30 |  |  |  |  | 1 | 3.155 |  | 0 |  | 0 |  | 0 | 24.9 | 43.2 | 26.2 | 1 | 0 | 0 |  | 0 |  | 220160 | http://www.ecataleg.be/nl/ref/55055056/ | http://www.ecataleg.be/fr/ref/55055056/ |  | Zucchini aftakdoos 125 A - voor automaat 8 modules - afneembaar - met isolerende opbouw - voor stroomrails MR - met vensterdeksel | Zucchini boitîer de dérivation débrochable à sectionnement isolant - canalisation 125 A - pr disjoncteur 8 modules - couvercle fenêtre-plastron transparent
LEG20121015 | L | 55055057 | Zucchini aftakdoos 125 A met zekeringhouder maat 00 | Zucchini boitîer de dér. 125 A avec porte-fusibles taille 00 | Zucchini aftakdoos 125 A | Zucchini boitîer de dér. 125 A | 311 | 1 | Stuk | Pièce |  |  | 1 | 1 | 1 | Legrand 2013-2014 | 368 | G00 | 96 |  |  | 30 |  |  |  |  | 1 | 3.404 |  | 0 |  | 0 |  | 0 | 24.9 | 43.2 | 26.2 | 1 | 0 | 0 |  | 0 |  | 220160 | http://www.ecataleg.be/nl/ref/55055057/ | http://www.ecataleg.be/fr/ref/55055057/ |  | Zucchini aftakdoos 125 A - met zekeringhouder - maat 00 - afneembaar - met isolerende opbouw - voor stroomrails MR - bevestiging met spanklauwen | Zucchini boitîer de dérivation débrochable à sectionnement isolant - canalisation 125 A - avec porte-fusibles taille 00 - fixation sur la canalisation par griffes
LEG20121015 | L | 55055066 | Zucchini aftakdoos 125 A voor automaat 4 modules | Zucchini boitîer de dér. 125 A pour disjoncteur 4 modules | Zucchini aftakdoos 125 A | Zucchini boitîer de dér. 125 A | 282.4 | 1 | Stuk | Pièce |  |  | 1 | 1 | 1 | Legrand 2013-2014 | 368 | G00 | 96 |  |  | 15 |  |  |  |  | 1 | 3.129 |  | 0 |  | 0 |  | 0 | 24.9 | 43.2 | 26.2 | 1 | 0 | 0 |  | 0 |  | 220160 | http://www.ecataleg.be/nl/ref/55055066/ | http://www.ecataleg.be/fr/ref/55055066/ |  | Zucchini aftakdoos 125 A - voor automaat 4 modules - afneembaar - met isolerende opbouw - voor stroomrails MR - met vensterdeksel | Zucchini boitîer de dérivation débrochable à sectionnement isolant - canalisation 125 A - pr disjoncteur 4 modules - couvercle fenêtre-plastron transparent
LEG20121015 | L | 55055068 | Zucchini aftakdoos 125 A voor automaat 11 modules | Zucchini boitîer de dér. 125 A pour disjoncteur 11 modules | Zucchini aftakdoos 125 A | Zucchini boitîer de dér. 125 A | 307.7 | 1 | Stuk | Pièce |  |  | 1 | 1 | 1 | Legrand 2013-2014 | 368 | G00 | 96 |  |  | 7 |  |  |  |  | 1 | 3.67 |  | 0 |  | 0 |  | 0 | 24.9 | 43.2 | 26.2 | 1 | 0 | 0 |  | 0 |  | 220160 | http://www.ecataleg.be/nl/ref/55055068/ | http://www.ecataleg.be/fr/ref/55055068/ |  | Zucchini aftakdoos 125 A - voor automaat 11 modules - afneembaar - met isolerende opbouw - voor stroomrails MR - met vensterdeksel | Zucchini boitîer de dérivation débrochable à sectionnement isolant - canalisation 125 A - pr disjoncteur 11 modules - couvercle fenêtre-plastron transparent
LEG20121015 | L | 55055086 | Zucchini aftakdoos 63 A voor automaat 8 modules | Zucchini boitîer de dér. 63 A pour disjoncteur 8 modules | Zucchini aftakdoos 63 A | Zucchini boitîer de dér. 63 A | 157.6 | 1 | Stuk | Pièce |  |  | 1 | 1 | 1 | Legrand 2013-2014 | 368 | G00 | 96 |  |  | 7 |  |  |  |  | 1 | 3.21 |  | 0 |  | 0 |  | 0 | 24.9 | 43.2 | 26.2 | 1 | 0 | 0 |  | 0 |  | 220160 | http://www.ecataleg.be/nl/ref/55055086/ | http://www.ecataleg.be/fr/ref/55055086/ |  | Zucchini aftakdoos 63 A - voor automaat 8 modules - afneembaar - met isolerende opbouw - voor stroomrails MR - met vensterdeksel | Zucchini boitîer de dérivation débrochable à sectionnement isolant - canalisation 63 A - pr disjoncteur 8 modules - couvercle fenêtre-plastron transparent
LEG20121015 | L | 55055088 | Zucchini aftakdoos 63 A voor automaat 11 modules | Zucchini boitîer de dér. 63 A pour disjoncteur 11 modules | Zucchini aftakdoos 63 A | Zucchini boitîer de dér. 63 A | 261.2 | 1 | Stuk | Pièce |  |  | 1 | 1 | 1 | Legrand 2013-2014 | 368 | G00 | 96 |  |  | 7 |  |  |  |  | 1 | 3.712 |  | 0 |  | 0 |  | 0 | 24.9 | 43.2 | 26.2 | 1 | 0 | 0 |  | 0 |  | 220160 | http://www.ecataleg.be/nl/ref/55055088/ | http://www.ecataleg.be/fr/ref/55055088/ |  | Zucchini aftakdoos 63 A - voor automaat 11 modules - afneembaar - met isolerende opbouw - voor stroomrails MR - met vensterdeksel | Zucchini boitîer de dérivation débrochable à sectionnement isolant - canalisation 63 A - pr disjoncteur 11 modules - couvercle fenêtre-plastron transparent
LEG20121015 | L | 551120 | Kalank rooster f1 - 15 W - E14 210 x 85 mm - satijnwit | Kalank enc.grille t1 15W - E14 210 x 85 mm - blanc satiné | Kalank rooster f1 - 15 W - E14 | Kalank enc.grille t1 15W - E14 | 78.88 | 1 | Stuk | Pièce |  |  | 1 | 1 | 1 |  | 0 | G05 | 56 |  |  | 20 |  |  | 9405.1098 |  | 1 | 0.654 |  | 0 | 05.02 | 1 |  | 0 | 9 | 29 | 11 | 1 | 3292295511201 | 0 |  | 0 |  | 320030 | http://www.ecataleg.be/nl/ref/551120/ | http://www.ecataleg.be/fr/ref/551120/ |  | Kalank muurinbouw - aluminium/glas - 15 W - E14 - gloeilamp - met rooster - afmeting 210 x 85 mm - satijnwit - IP 55 - IK 07 - klasse I | Kalank encastré de mur - aluminium/verre - 15 W - E14 - incandescent - dimensions 210 x 85 mm - blanc satiné - IP 55 - IK 07 - classe I - avec grille
LEG20121015 | L | 551125 | Kalank rooster f1 - 15 W - E14 210 x 85 mm - zilvergrijs | Kalank enc.grille t1 15W - E14 210 x 85 mm - gris argent | Kalank rooster f1 - 15 W - E14 | Kalank enc.grille t1 15W - E14 | 88.58 | 1 | Stuk | Pièce |  |  | 1 | 1 | 1 |  | 0 | G05 | 56 |  |  | 20 |  |  | 9405.1098 |  | 1 | 0.654 |  | 0 | 05.02 | 1 |  | 0 | 9 | 29 | 11 | 1 | 3292295511256 | 0 |  | 0 |  | 320030 | http://www.ecataleg.be/nl/ref/551125/ | http://www.ecataleg.be/fr/ref/551125/ |  | Kalank muurinbouw - aluminium/glas - 15 W - E14 - gloeilamp - met rooster - afmeting 210 x 85 mm - zilvergrijs - IP 55 - IK 07 - klasse I | Kalank encastré de mur - aluminium/verre - 15 W - E14 - incandescent - dimensions 210 x 85 mm - gris argent - IP 55 - IK 07 - classe I - avec grille
LEG20121015 | L | 551126 | Kalank rooster f1 - 15W - E14 210 x 85 mm - antraciet | Kalank enc.grille t1 15W - E14 210 x 85 mm - anthracite | Kalank rooster f1 - 15W - E14 | Kalank enc.grille t1 15W - E14 | 78.88 | 1 | Stuk | Pièce |  |  | 1 | 1 | 1 |  | 0 | G05 | 56 |  |  | 20 |  |  | 9405.1098 |  | 1 | 0.634 |  | 0 | 05.02 | 1 |  | 0 | 9 | 29 | 11 | 1 | 3292295511263 | 0 |  | 0 |  | 320030 | http://www.ecataleg.be/nl/ref/551126/ | http://www.ecataleg.be/fr/ref/551126/ |  | Kalank muurinbouw - aluminium/glas - 15 W - E14 - gloeilamp - met rooster - afmeting 210 x 85 mm - antraciet - IP 55 - IK 07 - klasse I | Kalank encastré de mur - aluminium/verre - 15 W - E14 - incandescent - dimensions 210 x 85 mm - anthracite - IP 55 - IK 07 - classe I - avec grille
LEG20121015 | L | 55401207 | Zucchini centr. voedingselem. voor stroomrail 1000 A | Zucchini coffret alim. centr. pour canalisation 1000 A | Zucchini centr. voedingselem. | Zucchini coffret alim. centr. | 2835 | 1 | Stuk | Pièce |  |  | 1 | 1 | 1 | ** Legrand 2011-2012 | 353 | G00 | 96 |  |  | 20 |  |  |  |  | 1 | 26 |  | 0 |  | 0 |  | 0 | 62.6 | 41.8 | 29.8 | 1 | 0 | 0 |  | 0 |  | 220160 | http://www.ecataleg.be/nl/ref/55401207/ | http://www.ecataleg.be/fr/ref/55401207/ |  | Zucchini centraal voedingselement voor stroomrail 1000 A - MR - laat de voeding toe vanaf een verbinding tussen 2 elementen | Zucchini coffret d'alimentation centrale - pour canalisation de moyenne puissance 1000 A - permet l'alimentation à partir d'une jonction entre 2 éléments
LEG20121015 | L | 55410107 | Zucchini recht elem. 1000A MR lengte 3 m - 2 x 3 aftakpunten | Zucchini élémént dr. 1000A MR long. 3 m - 2 x 3 fenêtres | Zucchini recht elem. 1000A MR | Zucchini élémént dr. 1000A MR | 2496 | 1 | Stuk | Pièce | Prijs per lengte | Prix par longueur | 1 | 1 | 1 | ** Legrand 2011-2012 | 352 | G00 | 96 |  |  | 20 |  |  |  |  | 1 | 98.52 |  | 0 |  | 0 |  | 0 | 21 | 314 | 20.5 | 1 | 0 | 0 |  | 0 |  | 220160 | http://www.ecataleg.be/nl/ref/55410107/ | http://www.ecataleg.be/fr/ref/55410107/ |  | Zucchini recht element 1000 A - MR - lengte 3 m - met 3 aftakkingspunten op elke zijde - IP 52 | Zucchini élémént droit MR pour canalisation de moyenne puissance 1000 A - longueur 3 m - 3 fenêtres sur chaque face
LEG20121015 | L | 55410247 | Zucchini recht elem. 1000A MR lengte 3 m - zonder aftakpunt | Zucchini élémént dr. 1000A MR long. 3 m - sans fenêtre | Zucchini recht elem. 1000A MR | Zucchini élémént dr. 1000A MR | 2380 | 1 | Stuk | Pièce | Prijs per lengte | Prix par longueur | 1 | 1 | 1 | ** Legrand 2011-2012 | 352 | G00 | 96 |  |  | 20 |  |  |  |  | 1 | 98.5 |  | 0 |  | 0 |  | 0 | 21 | 314 | 20.5 | 1 | 0 | 0 |  | 0 |  | 220160 | http://www.ecataleg.be/nl/ref/55410247/ | http://www.ecataleg.be/fr/ref/55410247/ |  | Zucchini recht element 1000 A - MR - lengte 3 m - zonder aftakkingspunt - IP 52 | Zucchini élémént droit MR pour canalisation de moyenne puissance 1000 A - longueur 3 m - sans fenêtre
LEG20121015 | L | 55410257 | Zucchini recht elem. 1000A MR lengte 3 m - met 5 aftakpunten | Zucchini élémént dr. 1000A MR long. 3 m - 5 fenêtres | Zucchini recht elem. 1000A MR | Zucchini élémént dr. 1000A MR | 2623 | 1 | Stuk | Pièce | Prijs per lengte | Prix par longueur | 1 | 1 | 1 | ** Legrand 2011-2012 | 352 | G00 | 96 |  |  | 20 |  |  |  |  | 1 | 98.5 |  | 0 |  | 0 |  | 0 | 21 | 314 | 20.5 | 1 | 0 | 0 |  | 0 |  | 220160 | http://www.ecataleg.be/nl/ref/55410257/ | http://www.ecataleg.be/fr/ref/55410257/ |  | Zucchini recht element 1000 A - MR - lengte 3 m - met 5 aftakkingspunten op een enkele zijde - IP 52 | Zucchini élémént droit MR pour canalisation de moyenne puissance 1000 A - longueur 3 m - 5 fenêtres sur une seule face
LEG20121015 | L | 55410307 | Zucchini horiz hoekstuk type A stroomrail 1000 A | Zucchini coude horiz. type A canalisation 1000 A | Zucchini horiz hoekstuk type A | Zucchini coude horiz. type A | 1344 | 1 | Stuk | Pièce |  |  | 1 | 1 | 1 | ** Legrand 2011-2012 | 352 | G00 | 96 |  |  | 20 |  |  |  |  | 1 | 0 |  | 0 |  | 0 |  | 0 | 20 | 52.5 | 48.5 | 1 | 0 | 0 |  | 0 |  | 220160 | http://www.ecataleg.be/nl/ref/55410307/ | http://www.ecataleg.be/fr/ref/55410307/ |  | - Zucchini horiz hoekstuk type - A stroomrail 1000 A | - Zucchini coude horiz. type - A canalisation 1000 A
LEG20121015 | L | 55410317 | Zucchini horiz hoekstuk type B stroomrail 1000 A | Zucchini coude horiz. type B canalisation 1000 A | Zucchini horiz hoekstuk type B | Zucchini coude horiz. type B | 1344 | 1 | Stuk | Pièce |  |  | 1 | 1 | 1 | ** Legrand 2011-2012 | 352 | G00 | 96 |  |  | 20 |  |  |  |  | 1 | 0 |  | 0 |  | 0 |  | 0 | 20 | 52.5 | 48.5 | 1 | 0 | 0 |  | 0 |  | 220160 | http://www.ecataleg.be/nl/ref/55410317/ | http://www.ecataleg.be/fr/ref/55410317/ |  | - Zucchini horiz hoekstuk type - B stroomrail 1000 A | - Zucchini coude horiz. type - B canalisation 1000 A
LEG20121015 | L | 55410407 | Zucchini vert. hoekstuk type A stroomrail 1000 A | Zucchini coude vert. type A canalisation 1000 A | Zucchini vert. hoekstuk type A | Zucchini coude vert. type A | 1416 | 1 | Stuk | Pièce |  |  | 1 | 1 | 1 | ** Legrand 2011-2012 | 353 | G00 | 96 |  |  | 20 |  |  |  |  | 1 | 0 |  | 0 |  | 0 |  | 0 | 15.5 | 56 | 51 | 1 | 0 | 0 |  | 0 |  | 220160 | http://www.ecataleg.be/nl/ref/55410407/ | http://www.ecataleg.be/fr/ref/55410407/ |  | Zucchini verticaal hoekstuk type A - voor stroomrail 1000 A - MR - op vrouwelijk uiteinde van recht element voor richtingwijziging van 90° boven of beneden | Zucchini coude vertical type A - canalisation 1000 A - racc. sur l'extrémité femelle de l'élément droit, il permet un chang. de dir. de 90° vers le haut ou le bas
LEG20121015 | L | 55410417 | Zucchini vert. hoekstuk type B stroomrail 1000 A | Zucchini coude vert. type B canalisation 1000 A | Zucchini vert. hoekstuk type B | Zucchini coude vert. type B | 1416 | 1 | Stuk | Pièce |  |  | 1 | 1 | 1 | ** Legrand 2011-2012 | 353 | G00 | 96 |  |  | 20 |  |  |  |  | 1 | 0 |  | 0 |  | 0 |  | 0 | 15.5 | 56 | 51 | 1 | 0 | 0 |  | 0 |  | 220160 | http://www.ecataleg.be/nl/ref/55410417/ | http://www.ecataleg.be/fr/ref/55410417/ |  | Zucchini verticaal hoekstuk type B - voor stroomrail 1000 A - MR - op vrouwelijk uiteinde van recht element voor richtingwijziging van 90° boven of beneden | Zucchini coude vertical type B - canalisation 1000 A - racc. sur l'extrémité femelle de l'élément droit, il permet un chang. de dir. de 90° vers le haut ou le bas
LEG20121015 | L | 55411127 | Zucchini voedingselement man. metaal - stroomrail 1000 A | Zucchini boîtier mâle d'alim. métal - canalisation 1000 A | Zucchini voedingselement man. | Zucchini boîtier mâle d'alim. | 2021 | 1 | Stuk | Pièce |  |  | 1 | 1 | 1 | Legrand 2013-2014 | 370 | G00 | 96 |  |  | 20 |  |  |  |  | 1 | 26.95 |  | 0 |  | 0 |  | 0 | 62.6 | 41.8 | 29.8 | 1 | 0 | 0 |  | 0 |  | 220160 | http://www.ecataleg.be/nl/ref/55411127/ | http://www.ecataleg.be/fr/ref/55411127/ |  | Zucchini voedingselement mannelij - metaal - voor stroomrail 1000 A - MR - wordt gemonteerd op het einde van de stroomrail | Zucchini boîtier mâle d'alimentation - métal - pour canalisation de moyenne puissance 1000 A - livré avec tête d'épanouissement à monter
LEG20121015 | L | 55411137 | Zucchini voedingselement vrouw metaal - stroomrail 1000 A | Zucchini boîtier fem. d'alim. métal - canalisation 1000 A | Zucchini voedingselement vrouw | Zucchini boîtier fem. d'alim. | 2127 | 1 | Stuk | Pièce |  |  | 1 | 1 | 1 | Legrand 2013-2014 | 370 | G00 | 96 |  |  | 20 |  |  |  |  | 1 | 31.15 |  | 0 |  | 0 |  | 0 | 62.6 | 41.8 | 29.8 | 1 | 0 | 0 |  | 0 |  | 220160 | http://www.ecataleg.be/nl/ref/55411137/ | http://www.ecataleg.be/fr/ref/55411137/ |  | Zucchini voedingselement vrouwelijk - metaal - voor stroomrail 1000 A - MR - wordt gemonteerd op het einde van de stroomrail | Zucchini boîtier femelle d'alimentation - métal - pour canalisation de moyenne puissance 1000 A - livré avec tête d'épanouissement à monter
LEG20121015 | L | 554130 | Chartres polyc.+rst. 9 W - 2G7 296 mm - IP 54 - IK 04 - wit | Chartres polyc.gr. - 9 W - 2G7 296 mm - IP 54 - IK 04 - blanc | Chartres polyc.+rst. 9 W - 2G7 | Chartres polyc.gr. - 9 W - 2G7 | 83.03 | 1 | Stuk | Pièce |  |  | 1 | 1 | 1 |  | 0 | G05 | 56 |  |  | 20 |  |  | 9405.1098 |  | 1 | 1.924 |  | 0 | 05.50 | 1 | 05.01 | 1 | 11.5 | 33.2 | 31.6 | 1 | 3292295541307 | 0 |  | 0 |  | 320020 | http://www.ecataleg.be/nl/ref/554130/ | http://www.ecataleg.be/fr/ref/554130/ |  | Chartres lichtarmatuur - polycarbonaat/glas - 9 W - 2G7 - elektronische ballast - diam. 296 mm - IP 54 - IK 04 - klasse II - wit - met rooster | Chartres hublot - polycarbonate/verre - 9 W - 2G7 - ballast électronique - diamètre 296 mm - IP 54 - IK 04 - classe II - avec grille - blanc
LEG20121015 | L | 554136 | Chartres polyc.+rst. 9 W - 2G7 296 mm - IP 54 - IK 04 - zwart | Chartres polyc.gr. - 9 W - 2G7 296 mm - IP 54 - IK 04 - noir | Chartres polyc.+rst. 9 W - 2G7 | Chartres polyc.gr. - 9 W - 2G7 | 83.03 | 1 | Stuk | Pièce |  |  | 1 | 1 | 1 |  | 0 | G05 | 56 |  |  | 20 |  |  | 9405.1098 |  | 1 | 1.924 |  | 0 | 05.50 | 1 | 05.01 | 1 | 11.5 | 33.2 | 31.6 | 1 | 3292295541369 | 0 |  | 0 |  | 320020 | http://www.ecataleg.be/nl/ref/554136/ | http://www.ecataleg.be/fr/ref/554136/ |  | Chartres lichtarmatuur - polycarbonaat/glas - 9 W - 2G7 - elektronische ballast - diam. 296 mm - IP 54 - IK 04 - klasse II - zwart - met rooster | Chartres hublot - polycarbonate/verre - 9 W - 2G7 - ballast électronique - diamètre 296 mm - IP 54 - IK 04 - classe II - avec grille - noir
LEG20121015 | L | 554270 | Chartres polyc.+rst. 75W - E27 296 mm - IP 54 - IK 04 - wit | Chartres polyc.gr. 75W - E27 296 mm - IP 54 - IK 04 - blanc | Chartres polyc.+rst. 75W - E27 | Chartres polyc.gr. 75W - E27 | 59.27 | 1 | Stuk | Pièce |  |  | 1 | 1 | 1 |  | 0 | G05 | 56 |  |  | 13 |  |  | 9405.1098 |  | 1 | 1.596 |  | 0 | 05.02 | 1 |  | 0 | 11.5 | 33.2 | 31.6 | 1 | 3292295542700 | 0 |  | 0 |  | 320020 | http://www.ecataleg.be/nl/ref/554270/ | http://www.ecataleg.be/fr/ref/554270/ |  | Chartres lichtarmatuur - polycarbonaat/glas - 75 W - E27 - gloeilamp - diam. 296 mm - IP 54 - IK 04 - klasse II - wit - met rooster | Chartres hublot - polycarbonate/verre - 75 W - E27 - incandescent - diamètre 296 mm - IP 54 - IK 04 - classe II - avec grille - blanc
LEG20121015 | L | 554274 | Chartres polyc.grille CFLi 15W E27-296mm-IP54-IK04-wit | Chartres polyc.grille CFLi 15W E27-296mm-IP54-IK04-blanc | Chartres polyc.grille CFLi 15W | Chartres polyc.grille CFLi 15W | 74.56 | 1 | Stuk | Pièce |  |  | 1 | 1 | 1 |  | 0 | G05 | 56 |  |  | 40 |  |  | 9405.1098 |  | 1 | 0 |  | 0 | 05.02 | 1 | 05.01 | 1 | 1 | 0 | 1 | 1 | 3245065542745 | 0 |  | 0 |  | 320020 | http://www.ecataleg.be/nl/ref/554274/ | http://www.ecataleg.be/fr/ref/554274/ |  | Chartres residentiële wandlichten - polycarbonaat-glas -met rooster - CFLi 15W E27-296mm-IP54-IK04-wit | Chartres hublots résidentiels - polycarbonate-verre - à grille CFLi 15W E27-296mm-IP54-IK04-blanc
LEG20121015 | L | 554276 | Chartres polyc.+rst. CFLi 15W E27-296mm-IP 54-IK 04-zwart | Chartres polyc.+gr. CFLi 15W E27-296mm-IP54-IK04-noir | Chartres polyc.+rst. CFLi 15W | Chartres polyc.+gr. CFLi 15W | 67.1 | 1 | Stuk | Pièce |  |  | 1 | 1 | 1 |  | 0 | G05 | 57 |  |  | 20 |  |  | 9405.1098 |  | 1 | 1.585 |  | 0 | 05.02 | 1 | 05.01 | 1 | 11.5 | 33.2 | 31.6 | 1 | 3292295542762 | 0 |  | 0 |  | 320020 | http://www.ecataleg.be/nl/ref/554276/ | http://www.ecataleg.be/fr/ref/554276/ |  | Chartres lichtarmatuur - polycarbonaat/glas - 75 W - E27 - gloeilamp - diam. 296 mm - IP 54 - IK 04 - klasse II - zwart - met rooster | Chartres hublot - polycarbonate/verre - 75 W - E27 - incandescent - diamètre 296 mm - IP 54 - IK 04 - classe II - avec grille - noir
LEG20121015 | L | 554279 | Chartres polyc rooster ecohalo 53W-E27-296mm-IP54-IK04-wit | Chartres polyc.grille halo-éco 53W-E27-296mm-IP54-IK04-blanc | Chartres polyc rooster ecohalo | Chartres polyc.grille halo-éco | 68.76 | 1 | Stuk | Pièce |  |  | 1 | 1 | 1 |  | 0 | G05 | 56 |  |  | 40 |  |  | 9405.1098 |  | 1 | 0 |  | 0 | 05.02 | 1 |  | 0 | 1 | 0 | 1 | 1 | 3245065542790 | 0 |  | 0 |  | 320020 | http://www.ecataleg.be/nl/ref/554279/ | http://www.ecataleg.be/fr/ref/554279/ |  | Chartres residentiële wandlichten - polycarbonaat-glas - met rooster - eco-halogeen 53W-E27-296mm-IP54-IK04-wit | Chartres hublots résidentiels - polycarbonate-verre - à grille halo-éco 53W-E27-296mm-IP54-IK04-blanc
LEG20121015 | L | 554401 | Chart-ro-wit-led-6500k-onoff Chartres poly-glas IP54 IK04 | Chart-gr-bc-led-6500k-onoff Chartres poly-verre IP54 IK04 | Chart-ro-wit-led-6500k-onoff | Chart-gr-bc-led-6500k-onoff | 225.8 | 1 | Stuk | Pièce |  |  | 1 | 1 | 1 |  | 0 | G05 | 56 |  |  | 7 |  |  | 9405.1098 |  | 1 | 0 |  | 0 | 05.02 | 1 |  | 0 | 1 | 0 | 1 | 1 | 0 | 0 |  | 0 |  | 320020 | http://www.ecataleg.be/nl/ref/554401/ | http://www.ecataleg.be/fr/ref/554401/ |  | Chartres residentiële wandlichten - polycarbonaat-glas - IP 54 IK 04 -rooster met 3 holronde baren -wit-LED-6500k-on/off | Chartres hublots résidentiels - polycarbonate-verre - IP 54 - IK04 -à grille - blanc-LED-6500k-on/off
LEG20121015 | L | 554410 | Chartres polyc.+rst. 2x9W 2G7 296 mm - IP 54 - IK 04 - wit | Chartres polyc.gr. 2x9W - 2G7 296 mm - IP 54 - IK 04 - blanc | Chartres polyc.+rst. 2x9W 2G7 | Chartres polyc.gr. 2x9W - 2G7 | 107.3 | 1 | Stuk | Pièce |  |  | 1 | 1 | 1 |  | 0 | G05 | 56 |  |  | 20 |  |  | 9405.1098 |  | 1 | 1.718 |  | 0 | 05.50 | 1 | 05.01 | 2 | 11.5 | 33.2 | 31.6 | 1 | 3292295544100 | 0 |  | 0 |  | 320020 | http://www.ecataleg.be/nl/ref/554410/ | http://www.ecataleg.be/fr/ref/554410/ |  | Chartres lichtarmatuur - polycarbonaat/glas - 2 x 9 W - 2G7 - elektronische ballast - diam. 296 mm - IP 54 - IK 04 - klasse II - wit - met rooster | Chartres hublot - polycarbonate/verre - 2 x 9 W - 2G7 - ballast électronique - diamètre 296 mm - IP 54 - IK 04 - classe II - avec grille - blanc
LEG20121015 | L | 554411 | Chart-ro-zw-led-6500k-onoff Chartres poly-glas IP54 IK04 | Chart-gr-nr-led-6500k-onoff Chartres poly-verre IP54 IK04 | Chart-ro-zw-led-6500k-onoff | Chart-gr-nr-led-6500k-onoff | 234.8 | 1 | Stuk | Pièce |  |  | 1 | 1 | 1 |  | 0 | G05 | 56 |  |  | 7 |  |  | 9405.1098 |  | 1 | 0 |  | 0 | 05.02 | 1 |  | 0 | 1 | 0 | 1 | 1 | 0 | 0 |  | 0 |  | 320020 | http://www.ecataleg.be/nl/ref/554411/ | http://www.ecataleg.be/fr/ref/554411/ |  | Chartres residentiële wandlichten - polycarbonaat-glas - IP 54 IK 04 -rooster met 3 holronde baren -zwart-LED-6500k-on/off | Chartres hublots résidentiels - polycarbonate-verre - IP 54 - IK04 -à grille - noir-LED-6500k-on/off
LEG20121015 | L | 554416 | Chartres polyc.+rst. 2x9W 2G7 296 mm - IP 54 - IK 04 - zwart | Chartres polyc.gr. 2x9W - 2G7 296 mm - IP 54 - IK 04 - noir | Chartres polyc.+rst. 2x9W 2G7 | Chartres polyc.gr. 2x9W - 2G7 | 107.3 | 1 | Stuk | Pièce |  |  | 1 | 1 | 1 |  | 0 | G05 | 56 |  |  | 20 |  |  | 9405.1098 |  | 1 | 1.664 |  | 0 | 05.50 | 1 | 05.01 | 2 | 11.5 | 33.2 | 31.6 | 1 | 3292295544162 | 0 |  | 0 |  | 320020 | http://www.ecataleg.be/nl/ref/554416/ | http://www.ecataleg.be/fr/ref/554416/ |  | Chartres lichtarmatuur - polycarbonaat/glas - 2 x 9 W - 2G7 - elektronische ballast - diam. 296 mm - IP 54 - IK 04 - klasse II - zwart - met rooster | Chartres hublot - polycarbonate/verre - 2 x 9 W - 2G7 - ballast électronique - diamètre 296 mm - IP 54 - IK 04 - classe II - avec grille - noir
LEG20121015 | L | 554421 | Chart-ro-gr-led-6500k-onoff Chartres poly-glas IP54 IK04 | Chart-gr-gr-led-6500k-onoff Chartres poly-verre IP54 IK04 | Chart-ro-gr-led-6500k-onoff | Chart-gr-gr-led-6500k-onoff | 243.1 | 1 | Stuk | Pièce |  |  | 1 | 1 | 1 |  | 0 | G05 | 56 |  |  | 7 |  |  | 9405.1098 |  | 1 | 0 |  | 0 | 05.02 | 1 |  | 0 | 1 | 0 | 1 | 1 | 0 | 0 |  | 0 |  | 320020 | http://www.ecataleg.be/nl/ref/554421/ | http://www.ecataleg.be/fr/ref/554421/ |  | Chartres residentiële wandlichten - polycarbonaat-glas - IP 54 IK 04 -rooster met 3 holronde baren -metaalgrijs-LED-6500k-on/off | Chartres hublots résidentiels - polycarbonate-verre - IP 54 - IK04 -à grille - gris métale-LED-6500k-on/off
LEG20121015 | L | 554700 | Chartres polyc.+rst. 18W G24q2 296 mm - IP 54 - IK 04 - wit | Chartres polyc.gr. 18W - G24q2 296 mm - IP 54 - IK 04 - blanc | Chartres polyc.+rst. 18W G24q2 | Chartres polyc.gr. 18W - G24q2 | 106.2 | 1 | Stuk | Pièce |  |  | 1 | 1 | 1 |  | 0 | G05 | 56 |  |  | 20 |  |  | 9405.1098 |  | 1 | 1.605 |  | 0 | 05.50 | 1 | 05.01 | 1 | 11.5 | 33.2 | 31.6 | 1 | 3292295547002 | 0 |  | 0 |  | 320020 | http://www.ecataleg.be/nl/ref/554700/ | http://www.ecataleg.be/fr/ref/554700/ |  | Chartres lichtarmatuur - polycarbonaat/glas - 18 W - G24q2 - elektronische ballast - diam. 296 mm - IP 54 - IK 04 - klasse II - wit - met rooster | Chartres hublot - polycarbonate/verre - 18 W - G24q2 - ballast électronique - diamètre 296 mm - IP 54 - IK 04 - classe II - avec grille - blanc
LEG20121015 | L | 554701 | Chart-ro-wit-led-4000k-onoff Chartres poly-glas IP54 IK04 | Chart-gr-bc-led-4000k-onoff Chartres poly-verre IP54 IK04 | Chart-ro-wit-led-4000k-onoff | Chart-gr-bc-led-4000k-onoff | 225.8 | 1 | Stuk | Pièce |  |  | 1 | 1 | 1 |  | 0 | G05 | 56 |  |  | 7 |  |  | 9405.1098 |  | 1 | 0 |  | 0 | 05.02 | 1 |  | 0 | 1 | 0 | 1 | 1 | 0 | 0 |  | 0 |  | 320020 | http://www.ecataleg.be/nl/ref/554701/ | http://www.ecataleg.be/fr/ref/554701/ |  | Chartres residentiële wandlichten - polycarbonaat-glas - IP 54 IK 04 -rooster met 3 holronde baren -wit-LED-4000k-on/off | Chartres hublots résidentiels - polycarbonate-verre - IP 54 - IK04 -à grille - blanc-LED-4000k-on/off
LEG20121015 | L | 554706 | Chartres polyc.+rst. 18W G24q2 296 mm - IP 54 - IK 04 - zwart | Chartres polyc.gr. 18W - G24q2 296 mm - IP 54 - IK 04 - noir | Chartres polyc.+rst. 18W G24q2 | Chartres polyc.gr. 18W - G24q2 | 106.2 | 1 | Stuk | Pièce |  |  | 1 | 1 | 1 |  | 0 | G05 | 56 |  |  | 20 |  |  | 9405.1098 |  | 1 | 2.23 |  | 0 | 05.50 | 1 | 05.01 | 1 | 11.5 | 33.2 | 31.6 | 1 | 3292295547064 | 0 |  | 0 |  | 320020 | http://www.ecataleg.be/nl/ref/554706/ | http://www.ecataleg.be/fr/ref/554706/ |  | Chartres lichtarmatuur - polycarbonaat/glas - 18 W - G24q2 - elektronische ballast - diam. 296 mm - IP 54 - IK 04 - klasse II - zwart - met rooster | Chartres hublot - polycarbonate/verre - 18 W - G24q2 - ballast électronique - diamètre 296 mm - IP 54 - IK 04 - classe II - avec grille - noir
LEG20121015 | L | 554711 | Chart-ro-zw-led-4000k-onoff Chartres poly-glas IP54 IK04 | Chart-gr-nr-led-4000k-onoff Chartres poly-verre IP54 IK04 | Chart-ro-zw-led-4000k-onoff | Chart-gr-nr-led-4000k-onoff | 234.8 | 1 | Stuk | Pièce |  |  | 1 | 1 | 1 |  | 0 | G05 | 56 |  |  | 7 |  |  | 9405.1098 |  | 1 | 0 |  | 0 | 05.02 | 1 |  | 0 | 1 | 0 | 1 | 1 | 0 | 0 |  | 0 |  | 320020 | http://www.ecataleg.be/nl/ref/554711/ | http://www.ecataleg.be/fr/ref/554711/ |  | Chartres residentiële wandlichten - polycarbonaat-glas - IP 54 IK 04 -rooster met 3 holronde baren -zwart-LED-4000k-on/off | Chartres hublots résidentiels - polycarbonate-verre - IP 54 - IK04 -à grille - noir-LED-4000k-on/off
LEG20121015 | L | 554721 | Chart-ro-gr-led-4000k-onoff Chartres poly-glas IP54 IK04 | Chart-gr-gr-led-4000k-onoff Chartres poly-verre IP54 IK04 | Chart-ro-gr-led-4000k-onoff | Chart-gr-gr-led-4000k-onoff | 243.1 | 1 | Stuk | Pièce |  |  | 1 | 1 | 1 |  | 0 | G05 | 56 |  |  | 7 |  |  | 9405.1098 |  | 1 | 0 |  | 0 | 05.02 | 1 |  | 0 | 1 | 0 | 1 | 1 | 0 | 0 |  | 0 |  | 320020 | http://www.ecataleg.be/nl/ref/554721/ | http://www.ecataleg.be/fr/ref/554721/ |  | Chartres residentiële wandlichten - polycarbonaat-glas - IP 54 IK 04 -rooster met 3 holronde baren -metaalgrijs-LED-4000k-on/off | Chartres hublots résidentiels - polycarbonate-verre - IP 54 - IK04 -à grille - gris métale-LED-4000k-on/off
LEG20121015 | L | 55655051 | Zucchini aftakdoos 32 A met zekeringhouder 10,3 x 38 | Zucchini boîtier de dér. 32 A avec porte-fusibles 10,3 x 38 | Zucchini aftakdoos 32 A | Zucchini boîtier de dér. 32 A | 80.17 | 1 | Stuk | Pièce |  |  | 1 | 1 | 1 | Legrand 2013-2014 | 368 | G00 | 96 |  |  | 7 |  |  |  |  | 1 | 0.85 |  | 0 |  | 0 |  | 0 | 17.9 | 23.5 | 16.6 | 1 | 0 | 0 |  | 0 |  | 220160 | http://www.ecataleg.be/nl/ref/55655051/ | http://www.ecataleg.be/fr/ref/55655051/ |  | Zucchini aftakdoos 32 A - met zekeringhouder 10,3 x 38 - afneembaar - met isolerende opbouw - voor stroomrails MR - bevestiging met spanklauwen | Zucchini boitîer de dérivation débrochable à sectionnement isolant - canalisation 32 A - avec porte-fusibles 10,3 x 38 - fixation sur la canalisation par griffes
LEG20121015 | L | 560010 | Kalank muurinb. f2 1W LED wit 264 x 85 mm - satijnwit | Kalank enc. t2 1W - LED blanc 264 x 85 mm - blanc satiné | Kalank muurinb. f2 1W LED wit | Kalank enc. t2 1W - LED blanc | 239.9 | 1 | Stuk | Pièce |  |  | 1 | 1 | 1 |  | 0 | G05 | 56 |  |  | 20 |  |  | 9405.1098 |  | 1 | 0.703 |  | 0 | 05.02 | 1 |  | 0 | 9 | 29 | 11 | 1 | 3292295600103 | 0 |  | 0 |  | 320030 | http://www.ecataleg.be/nl/ref/560010/ | http://www.ecataleg.be/fr/ref/560010/ |  | Kalank muurinbouw - aluminium/glas - 1 W - 16 LED wit - zonder rooster - afmetingen 264 x 85 mm - satijnwit - IP 55 - IK 07 - klasse I | Kalank encastré de mur - aluminium/verre - 1 W - 16 LED blanches - dimensions 264 x 85 mm - IP 55 - IK 07 - classe II - blanc satiné - sans grille
LEG20121015 | L | 560013 | Kalank muurinb. f2 1W LED wit 264 x 85 mm - chroom | Kalank enc. t2 1W - LED blanc 264 x 85 mm - chrome | Kalank muurinb. f2 1W LED wit | Kalank enc. t2 1W - LED blanc | 283.7 | 1 | Stuk | Pièce |  |  | 1 | 1 | 1 |  | 0 | G05 | 56 |  |  | 20 |  |  | 9405.1098 |  | 1 | 0.702 |  | 0 | 05.02 | 1 |  | 0 | 9 | 29 | 11 | 1 | 3292295600134 | 0 |  | 0 |  | 320030 | http://www.ecataleg.be/nl/ref/560013/ | http://www.ecataleg.be/fr/ref/560013/ |  | Kalank muurinbouw - aluminium/glas - 1 W - 16 LED wit - zonder rooster - afmetingen 264 x 85 mm - chroom - IP 55 - IK 07 - klasse I | Kalank encastré de mur - aluminium/verre - 1 W - 16 LED blanches - dimensions 264 x 85 mm - IP 55 - IK 07 - classe II - chrome - sans grille
LEG20121015 | L | 560015 | Kalank muurinb. F2 1W LED wit 264 x 85 mm - zilvergrijs | Kalank enc. t2 1W - LED blanc 264 x 85 mm - gris argent | Kalank muurinb. F2 1W LED wit | Kalank enc. t2 1W - LED blanc | 261.7 | 1 | Stuk | Pièce |  |  | 1 | 1 | 1 |  | 0 | G05 | 56 |  |  | 20 |  |  | 9405.1098 |  | 1 | 0.705 |  | 0 | 05.02 | 1 |  | 0 | 9 | 29 | 11 | 1 | 3292295600158 | 0 |  | 0 |  | 320030 | http://www.ecataleg.be/nl/ref/560015/ | http://www.ecataleg.be/fr/ref/560015/ |  | Kalank muurinbouw - aluminium/glas - 1 W - 16 LED wit - zonder rooster - afmetingen 264 x 85 mm - zilvergrijs - IP 55 - IK 07 - klasse I | Kalank encastré de mur - aluminium/verre - 1 W - 16 LED blanches - dimensions 264 x 85 mm - IP 55 - IK 07 - classe II - gris argent - sans grille
LEG20121015 | L | 560016 | Kalank muurinb. f2 1W LED wit 264 x 85 mm - antraciet | Kalank enc. t2 1W - LED blanc 264 x 85 mm - anthracite | Kalank muurinb. f2 1W LED wit | Kalank enc. t2 1W - LED blanc | 239.9 | 1 | Stuk | Pièce |  |  | 1 | 1 | 1 |  | 0 | G05 | 56 |  |  | 20 |  |  | 9405.1098 |  | 1 | 0.7 |  | 0 | 05.02 | 1 |  | 0 | 9 | 29 | 11 | 1 | 3292295600165 | 0 |  | 0 |  | 320030 | http://www.ecataleg.be/nl/ref/560016/ | http://www.ecataleg.be/fr/ref/560016/ |  | Kalank muurinbouw - aluminium/glas - 1 W - 16 LED wit - zonder rooster - afmetingen 264 x 85 mm - antraciet - IP 55 - IK 07 - klasse I | Kalank encastré de mur - aluminium/verre - 1 W - 16 LED blanches - dimensions 264 x 85 mm - IP 55 - IK 07 - classe II - anthracite - sans grille
LEG20121015 | L | 560020 | Kalank muurinb. f2 1W LED bl. 264 x 85 mm - satijnwit | Kalank enc. t2 1W - LED bleu 264 x 85 mm - blanc satiné | Kalank muurinb. f2 1W LED bl. | Kalank enc. t2 1W - LED bleu | 239.9 | 1 | Stuk | Pièce |  |  | 1 | 1 | 1 |  | 0 | G05 | 56 |  |  | 20 |  |  | 9405.1098 |  | 1 | 0.776 |  | 0 | 05.02 | 1 |  | 0 | 9 | 29 | 11 | 1 | 3292295600202 | 0 |  | 0 |  | 320030 | http://www.ecataleg.be/nl/ref/560020/ | http://www.ecataleg.be/fr/ref/560020/ |  | Kalank muurinbouw - aluminium/glas - 1 W - 16 LED blauw - zonder rooster - afmetingen 264 x 85 mm - satijnwit - IP 55 - IK 07 - klasse I | Kalank encastré de mur - aluminium/verre - 1 W - 16 LED bleues - dimensions 264 x 85 mm - IP 55 - IK 07 - classe II - blanc satiné - sans grille
LEG20121015 | L | 560023 | Kalank muurinb. f2 1W LED bl. 264 x 85 mm - chroom | Kalank enc. t2 1W - LED bleu 264 x 85 mm - chrome | Kalank muurinb. f2 1W LED bl. | Kalank enc. t2 1W - LED bleu | 283.7 | 1 | Stuk | Pièce |  |  | 1 | 1 | 1 |  | 0 | G05 | 56 |  |  | 20 |  |  | 9405.1098 |  | 1 | 0.689 |  | 0 | 05.02 | 1 |  | 0 | 9 | 29 | 11 | 1 | 3292295600233 | 0 |  | 0 |  | 320030 | http://www.ecataleg.be/nl/ref/560023/ | http://www.ecataleg.be/fr/ref/560023/ |  | Kalank muurinbouw - aluminium/glas - 1 W - 16 LED blauw - zonder rooster - afmetingen 264 x 85 mm - chroom - IP 55 - IK 07 - klasse I | Kalank encastré de mur - aluminium/verre - 1 W - 16 LED bleues - dimensions 264 x 85 mm - IP 55 - IK 07 - classe II - chrome - sans grille
LEG20121015 | L | 560025 | Kalank muurinb. f2 1W LED bl. 264 x 85 mm - zilvergrijs | Kalank enc. t2 1W - LED bleu 264 x 85 mm - gris argent | Kalank muurinb. f2 1W LED bl. | Kalank enc. t2 1W - LED bleu | 261.7 | 1 | Stuk | Pièce |  |  | 1 | 1 | 1 |  | 0 | G05 | 56 |  |  | 20 |  |  | 9405.1098 |  | 1 | 0.691 |  | 0 | 05.02 | 1 |  | 0 | 9 | 29 | 11 | 1 | 3292295600257 | 0 |  | 0 |  | 320030 | http://www.ecataleg.be/nl/ref/560025/ | http://www.ecataleg.be/fr/ref/560025/ |  | Kalank muurinbouw - aluminium/glas - 1 W - 16 LED blauw - zonder rooster - afmetingen 264 x 85 mm - zilvergrijs - IP 55 - IK 07 - klasse I | Kalank encastré de mur - aluminium/verre - 1 W - 16 LED bleues - dimensions 264 x 85 mm - IP 55 - IK 07 - classe II - gris argent - sans grille
LEG20121015 | L | 560026 | Kalank muurinb. f2 1W LED bl. 264 x 85 mm - antraciet | Kalank enc. t2 1W - LED bleu 264 x 85 mm - anthracite | Kalank muurinb. f2 1W LED bl. | Kalank enc. t2 1W - LED bleu | 239.9 | 1 | Stuk | Pièce |  |  | 1 | 1 | 1 |  | 0 | G05 | 56 |  |  | 20 |  |  | 9405.1098 |  | 1 | 0.734 |  | 0 | 05.02 | 1 |  | 0 | 9 | 29 | 11 | 1 | 3292295600264 | 0 |  | 0 |  | 320030 | http://www.ecataleg.be/nl/ref/560026/ | http://www.ecataleg.be/fr/ref/560026/ |  | Kalank muurinbouw - aluminium/glas - 1 W - 16 LED blauw - zonder rooster - afmetingen 264 x 85 mm - antraciet - IP 55 - IK 07 - klasse I | Kalank encastré de mur - aluminium/verre - 1 W - 16 LED bleues - dimensions 264 x 85 mm - IP 55 - IK 07 - classe II - anthracite - sans grille
LEG20121015 | L | 560360 | Kalank muurinb. f2 - 9 W - 2G7 264 x 85 mm - satijnwit | Kalank enc. t2 9W - 2G7 264 x 85 mm - blanc satiné | Kalank muurinb. f2 - 9 W - 2G7 | Kalank enc. t2 9W - 2G7 | 135 | 1 | Stuk | Pièce |  |  | 1 | 1 | 1 |  | 0 | G05 | 56 |  |  | 20 |  |  | 9405.1098 |  | 1 | 0.797 |  | 0 | 05.50 | 1 | 05.01 | 1 | 9 | 29 | 11 | 1 | 3292295603609 | 0 |  | 0 |  | 320030 | http://www.ecataleg.be/nl/ref/560360/ | http://www.ecataleg.be/fr/ref/560360/ |  | Kalank muurinbouw - aluminium/glas - 9 W - 2G7 - elektronische ballast - zonder rooster - afmetingen 264 x 85 mm - satijnwit - IP 55 - IK 07 - klasse I | Kalank encastré de mur - aluminium/verre - 9 W - 2G7 - ballast électronique- dimensions 264 x 85 mm - IP 55 - IK 07 - classe II- blanc satiné - sans grille
LEG20121015 | L | 560363 | Kalank muurinb. f2 - 9 W - 2G7 264 x 85 mm - chroom | Kalank enc. t2 9W - 2G7 264 x 85 mm - chrome | Kalank muurinb. f2 - 9 W - 2G7 | Kalank enc. t2 9W - 2G7 | 171.7 | 1 | Stuk | Pièce |  |  | 1 | 1 | 1 |  | 0 | G05 | 56 |  |  | 20 |  |  | 9405.1098 |  | 1 | 1.03 |  | 0 | 05.50 | 1 | 05.01 | 1 | 9 | 29 | 11 | 1 | 3292295603630 | 0 |  | 0 |  | 320030 | http://www.ecataleg.be/nl/ref/560363/ | http://www.ecataleg.be/fr/ref/560363/ |  | Kalank muurinbouw - aluminium/glas - 9 W - 2G7 - elektronische ballast - zonder rooster - afmetingen 264 x 85 mm - chroom - IP 55 - IK 07 - klasse I | Kalank encastré de mur - aluminium/verre - 9 W - 2G7 - ballast électronique - dimensions 264 x 85 mm - IP 55 - IK 07 - classe I - chrome - sans grille
LEG20121015 | L | 560365 | Kalank muurinb. f2 - 9 W - 2G7 264 x 85 mm - zilvergrijs | Kalank enc. t2 9W - 2G7 264 x 85 mm - gris argent | Kalank muurinb. f2 - 9 W - 2G7 | Kalank enc. t2 9W - 2G7 | 147.2 | 1 | Stuk | Pièce |  |  | 1 | 1 | 1 |  | 0 | G05 | 56 |  |  | 20 |  |  | 9405.1098 |  | 1 | 0.811 |  | 0 | 05.50 | 1 | 05.01 | 1 | 9 | 29 | 11 | 1 | 3292295603654 | 0 |  | 0 |  | 320030 | http://www.ecataleg.be/nl/ref/560365/ | http://www.ecataleg.be/fr/ref/560365/ |  | Kalank muurinbouw - aluminium/glas - 9 W - 2G7 - elektronische ballast - zonder rooster - afmetingen 264 x 85 mm - zilvergrijs - IP 55 - IK 07 - klasse I | Kalank encastré de mur - aluminium/verre - 9 W - 2G7 - ballast électronique - dimensions 264 x 85 mm - IP 55 - IK 07 - classe I - gris argent - sans grille
LEG20121015 | L | 560366 | Kalank muurinb. f2 - 9 W - 2G7 264 x 85 mm - antraciet | Kalank enc. t2 9W - 2G7 264 x 85 mm - anthracite | Kalank muurinb. f2 - 9 W - 2G7 | Kalank enc. t2 9W - 2G7 | 135 | 1 | Stuk | Pièce |  |  | 1 | 1 | 1 |  | 0 | G05 | 56 |  |  | 20 |  |  | 9405.1098 |  | 1 | 1.03 |  | 0 | 05.50 | 1 | 05.01 | 1 | 9 | 29 | 11 | 1 | 3292295603661 | 0 |  | 0 |  | 320030 | http://www.ecataleg.be/nl/ref/560366/ | http://www.ecataleg.be/fr/ref/560366/ |  | Kalank muurinbouw - aluminium/glas - 9 W - 2G7 - elektronische ballast - zonder rooster - afmetingen 264 x 85 mm - antraciet - IP 55 - IK 07 - klasse I | Kalank encastré de mur - aluminium/verre - 9 W - 2G7 - ballast électronique - dimensions 264 x 85 mm - IP 55 - IK 07 - classe I - anthracite - sans grille
LEG20121015 | L | 560900 | Verstrooier mat glas vr Kalank 264x85mm - z.rooster | Diffuseur verre trempé opale pour Kalank - 264 x 85 mm | Verstrooier mat glas | Diffuseur verre trempé opale | 22.58 | 1 | Stuk | Pièce |  |  | 1 | 1 | 1 |  | 0 | G05 | 56 |  |  | 20 |  |  | 9405.9900 |  | 1 | 0.195 |  | 0 |  | 0 |  | 0 | 9 | 29 | 11 | 1 | 3292295609007 | 0 |  | 0 |  | 320030 | http://www.ecataleg.be/nl/ref/560900/ | http://www.ecataleg.be/fr/ref/560900/ |  | Matte verstrooier van gehard glas voor Kalank - afmetingen 264 x 85 mm - voor model zonder rooster | Diffuseur verre trempé opale pour Kalank encastré de mur - dimensions 264 x 85 mm - pour modèle sans grille
LEG20121015 | L | 560930 | Afdichting Kalank rechthoekig muurinbouw - 264 x 85 mm | Joint d'étanchéité pour Kalank - 264 x 85 mm | Afdichting Kalank rechthoekig | Joint d'étanchéité | 11.29 | 1 | Stuk | Pièce |  |  | 1 | 1 | 10 |  | 0 | G05 | 56 |  |  | 20 |  |  | 9405.9900 |  | 1 | 0.047 |  | 0 |  | 0 |  | 0 | 11 | 2.6 | 23.5 | 1 | 3292295609304 | 10 |  | 0 |  | 320030 | http://www.ecataleg.be/nl/ref/560930/ | http://www.ecataleg.be/fr/ref/560930/ |  | Afdichting Kalank muurinbouw - afmetingen 264 x 85 mm | Joint d'étanchéité pour Kalank encastré de mur - dimensions 264 x 85 mm
LEG20121015 | L | 560931 | Inbouwdoos Kalank rechthoekig muurinbouw - 264 x 85 mm | Boîte d'encastrement pour Kalank - 264 x 85 mm | Inbouwdoos Kalank rechthoekig | Boîte d'encastrement | 12.67 | 1 | Stuk | Pièce |  |  | 1 | 1 | 1 |  | 0 | G05 | 56 |  |  | 13 |  |  | 3925.9080 |  | 1 | 0.317 |  | 0 |  | 0 |  | 0 | 9 | 29 | 11 | 1 | 3292295609311 | 0 |  | 0 |  | 320030 | http://www.ecataleg.be/nl/ref/560931/ | http://www.ecataleg.be/fr/ref/560931/ |  | Inbouwdoos Kalank muurinbouw - afmetingen 264 x 85 mm | Boîte d'encastrement pour Kalank encastré de mur - dimensions 264 x 85 mm
LEG20121015 | L | 561360 | Kalank rooster f2 - 9 W - 2G7 264 x 85 mm - satijnwit | Kalank enc.grille t2 9W - 2G7 264 x 85 mm - blanc satiné | Kalank rooster f2 - 9 W - 2G7 | Kalank enc.grille t2 9W - 2G7 | 147.2 | 1 | Stuk | Pièce |  |  | 1 | 1 | 1 |  | 0 | G05 | 56 |  |  | 20 |  |  | 9405.1098 |  | 1 | 0.872 |  | 0 | 05.50 | 1 | 05.01 | 1 | 9 | 29 | 11 | 1 | 3292295613608 | 0 |  | 0 |  | 320030 | http://www.ecataleg.be/nl/ref/561360/ | http://www.ecataleg.be/fr/ref/561360/ |  | Kalank muurinbouw - aluminium/glas - 9 W - 2G7 - elektronische ballast - met rooster - afmetingen 264 x 85 mm - satijnwit - IP 55 - IK 07 - klasse I | Kalank encastré de mur - aluminium/verre - 9 W - 2G7 - ballast électronique - dimensions 264 x 85 mm - IP 55 - IK 07 - classe I - blanc satiné - avec grille
LEG20121015 | L | 561365 | Kalank rooster f2 - 9 W - 2G7 264 x 85 mm - zilvergrijs | Kalank enc.grille t2 9W - 2G7 264 x 85 mm - gris argent | Kalank rooster f2 - 9 W - 2G7 | Kalank enc.grille t2 9W - 2G7 | 149.8 | 1 | Stuk | Pièce |  |  | 1 | 1 | 1 |  | 0 | G05 | 56 |  |  | 20 |  |  | 9405.1098 |  | 1 | 0.92 |  | 0 | 05.50 | 1 | 05.01 | 1 | 9 | 29 | 11 | 1 | 3292295613653 | 0 |  | 0 |  | 320030 | http://www.ecataleg.be/nl/ref/561365/ | http://www.ecataleg.be/fr/ref/561365/ |  | Kalank muurinbouw - aluminium/glas - 9 W - 2G7 - elektronische ballast - met rooster - afmetingen 264 x 85 mm - zilvergrijs - IP 55 - IK 07 - klasse I | Kalank encastré de mur - aluminium/verre - 9 W - 2G7 - ballast électronique - dimensions 264 x 85 mm - IP 55 - IK 07 - classe I - gris argent - avec grille
LEG20121015 | L | 561366 | Kalank rooster f2 - 9 W - 2G7 264 x 85 mm - antraciet | Kalank enc.grille t2 9W - 2G7 264 x 85 mm - anthracite | Kalank rooster f2 - 9 W - 2G7 | Kalank enc.grille t2 9W - 2G7 | 147.2 | 1 | Stuk | Pièce |  |  | 1 | 1 | 1 |  | 0 | G05 | 56 |  |  | 20 |  |  | 9405.1098 |  | 1 | 0.876 |  | 0 | 05.50 | 1 | 05.01 | 1 | 9 | 29 | 11 | 1 | 3292295613660 | 0 |  | 0 |  | 320030 | http://www.ecataleg.be/nl/ref/561366/ | http://www.ecataleg.be/fr/ref/561366/ |  | Kalank muurinbouw - aluminium/glas - 9 W - 2G7 - elektronische ballast - met rooster - afmetingen 264 x 85 mm - antraciet - IP 55 - IK 07 - klasse I | Kalank encastré de mur - aluminium/verre - 9 W - 2G7 - ballast électronique - dimensions 264 x 85 mm - IP 55 - IK 07 - classe I - anthracite - avec grille
LEG20121015 | L | 561900 | Verstrooier helder glas voor Kalank 264x85mm - rooster | Diffuseur verre trempé clair pour Kalank - 264 x 85 mm | Verstrooier helder glas | Diffuseur verre trempé clair | 21.92 | 1 | Stuk | Pièce |  |  | 1 | 1 | 1 |  | 0 | G05 | 56 |  |  | 20 |  |  | 9405.9900 |  | 1 | 0.213 |  | 0 |  | 0 |  | 0 | 9 | 29 | 11 | 1 | 3292295619006 | 0 |  | 0 |  | 320030 | http://www.ecataleg.be/nl/ref/561900/ | http://www.ecataleg.be/fr/ref/561900/ |  | Heldere verstrooier van gehard glas voor Kalank - afmetingen 264 x 85 mm - voor model met rooster | Diffuseur verre trempé clair pour Kalank encastré de mur - dimensions 264 x 85 mm - pour modèle avec grille
LEG20121015 | L | 564130 | Chartres pol.ov.rst. 9 W - 2G7 225x321mm - IP54-IK 04 - wit | Chartres polyc.ov.gr. 9W - 2G7 225x321mm -IP 54-IK 04- blanc | Chartres pol.ov.rst. 9 W - 2G7 | Chartres polyc.ov.gr. 9W - 2G7 | 84.35 | 1 | Stuk | Pièce |  |  | 1 | 1 | 1 |  | 0 | G05 | 56 |  |  | 20 |  |  | 9405.9900 |  | 1 | 1.788 |  | 0 | 05.50 | 1 | 05.01 | 1 | 11.5 | 33.2 | 31.6 | 1 | 3292295641304 | 0 |  | 0 |  | 320020 | http://www.ecataleg.be/nl/ref/564130/ | http://www.ecataleg.be/fr/ref/564130/ |  | Chartres lichtarmatuur - polycarbonaat/glas - 9 W - 2G7 - elektronische ballast - afm. 225 x 321 mm - IP 54 - IK 04 - klasse II - wit - met rooster | Chartres hublot - polycarbonate/verre - 9 W - 2G7 - ballast électronique - dim. 225 x 321 mm - IP 54 - IK 04 - classe II - avec grille - blanc
LEG20121015 | L | 564136 | Chartres pol.ov.rst. 9 W - 2G7 225x321mm - IP54-IK 04 - zwart | Chartres polyc.ov.gr. 9W - 2G7 225x321mm - IP 54-IK 04 - noir | Chartres pol.ov.rst. 9 W - 2G7 | Chartres polyc.ov.gr. 9W - 2G7 | 84.35 | 1 | Stuk | Pièce |  |  | 1 | 1 | 1 |  | 0 | G05 | 56 |  |  | 20 |  |  | 9405.9900 |  | 1 | 1.819 |  | 0 | 05.50 | 1 | 05.01 | 1 | 11.5 | 33.2 | 31.6 | 1 | 3292295641366 | 0 |  | 0 |  | 320020 | http://www.ecataleg.be/nl/ref/564136/ | http://www.ecataleg.be/fr/ref/564136/ |  | Chartres lichtarmatuur - polycarbonaat/glas - 9 W - 2G7 - elektronische ballast - afm. 225 x 321 mm - IP 54 - IK 04 - klasse II - zwart - met rooster | Chartres hublot - polycarbonate/verre - 9 W - 2G7 - ballast électronique - dim. 225 x 321 mm - IP 54 - IK 04 - classe II - avec grille - noir
LEG20121015 | L | 564270 | Chartres pol.ov.rst. CFLi 15W E27-225x321mm-IP54-IK 04-wit | Chartres pol.ov.gr. CFLi 15W E27-225x321mm-IP54-IK04-blanc | Chartres pol.ov.rst. CFLi 15W | Chartres pol.ov.gr. CFLi 15W | 67.99 | 1 | Stuk | Pièce |  |  | 1 | 1 | 1 |  | 0 | G05 | 56 |  |  | 13 |  |  | 9405.9900 |  | 1 | 1.493 |  | 0 | 05.02 | 1 | 05.01 | 1 | 11.5 | 33.2 | 31.6 | 1 | 3292295642707 | 0 |  | 0 |  | 320020 | http://www.ecataleg.be/nl/ref/564270/ | http://www.ecataleg.be/fr/ref/564270/ |  | Chartres lichtarmatuur - polycarbonaat/glas - 75 W - E27 - gloeilamp - afm. 225 x 321 mm - IP 54 - IK 04 - klasse II - wit - met rooster | Chartres hublot - polycarbonate/verre - 75 W - E27 - incandescent - dim. 225 x 321 mm - IP 54 - IK 04 - classe II - avec grille - blanc
LEG20121015 | L | 564276 | Chartres pol.ov.rst. CFLi 15W E27-225x321mm-IP54-IK 04-zwart | Chartres pol.ov.gr. CFLi 15W E27-225x321mm-IP54-IK04-noir | Chartres pol.ov.rst. CFLi 15W | Chartres pol.ov.gr. CFLi 15W | 67.99 | 1 | Stuk | Pièce |  |  | 1 | 1 | 1 |  | 0 | G05 | 57 |  |  | 20 |  |  | 9405.9900 |  | 1 | 1.507 |  | 0 | 05.02 | 1 | 05.01 | 1 | 11.5 | 33.2 | 31.6 | 1 | 3292295642769 | 0 |  | 0 |  | 320020 | http://www.ecataleg.be/nl/ref/564276/ | http://www.ecataleg.be/fr/ref/564276/ |  | Chartres lichtarmatuur - polycarbonaat/glas - 75 W - E27 - gloeilamp - afm. 225 x 321 mm - IP 54 - IK 04 - klasse II - zwart - met rooster | Chartres hublot - polycarbonate/verre - 75 W - E27 - incandescent - dim. 225 x 321 mm - IP 54 - IK 04 - classe II - avec grille - noir
LEG20121015 | L | 564700 | Chartres pol.ov.rst. 18W G24q2 225x321mm - IP54-IK 04 - wit | Chartres polyc.ov.gr.18W G24q2 225x321mm -IP 54-IK 04- blanc | Chartres pol.ov.rst. 18W G24q2 | Chartres polyc.ov.gr.18W G24q2 | 108.6 | 1 | Stuk | Pièce |  |  | 1 | 1 | 1 |  | 0 | G05 | 56 |  |  | 20 |  |  | 9405.9900 |  | 1 | 1.507 |  | 0 | 05.50 | 1 | 05.01 | 1 | 11.5 | 33.2 | 31.6 | 1 | 3292295647009 | 0 |  | 0 |  | 320020 | http://www.ecataleg.be/nl/ref/564700/ | http://www.ecataleg.be/fr/ref/564700/ |  | Chartres lichtarmatuur - polycarbonaat/glas - 18 W - G24q2 - elektronische ballast - afm. 225 x 321 mm - IP 54 - IK 04 - klasse II - wit - met rooster | Chartres hublot - polycarbonate/verre -18 W - G24q2 - balalst électronique - dim. 225 x 321 mm - IP 54 - IK 04 - classe II - avec grille - blanc
LEG20121015 | L | 564706 | Chartres pol.ov.rst. 18W G24q2 225x321mm - IP54-IK 04 - zwart | Chartres polyc.ov.gr.18W G24q2 225x321mm - IP 54-IK 04 - noir | Chartres pol.ov.rst. 18W G24q2 | Chartres polyc.ov.gr.18W G24q2 | 108.6 | 1 | Stuk | Pièce |  |  | 1 | 1 | 1 |  | 0 | G05 | 57 |  |  | 20 |  |  | 9405.9900 |  | 1 | 1.496 |  | 0 | 05.50 | 1 | 05.01 | 1 | 11.5 | 33.2 | 31.6 | 1 | 3292295647061 | 0 |  | 0 |  | 320020 | http://www.ecataleg.be/nl/ref/564706/ | http://www.ecataleg.be/fr/ref/564706/ |  | Chartres lichtarmatuur - polycarbonaat/glas - 18 W - G24q2 - elektronische ballast - afm. 225 x 321 mm - IP 54 - IK 04 - klasse II - zwart - met rooster | Chartres hublot - polycarbonate/verre -18 W - G24q2 - ballast électronique - dim. 225 x 321 mm - IP 54 - IK 04 - classe II - avec grille - noir
LEG20121015 | L | 570900 | Verstrooier mat glas voor Kalank - 330 x 130 mm | Diffuseur verre trempé opale pour Kalank - 330 x 130 mm | Verstrooier mat glas | Diffuseur verre trempé opale | 22.58 | 1 | Stuk | Pièce |  |  | 1 | 1 | 1 |  | 0 | G05 | 56 |  |  | 20 |  |  | 9405.9900 |  | 1 | 0.377 |  | 0 |  | 0 |  | 0 | 12.4 | 34.2 | 13.6 | 1 | 3292295709004 | 0 |  | 0 |  | 320030 | http://www.ecataleg.be/nl/ref/570900/ | http://www.ecataleg.be/fr/ref/570900/ |  | Verstrooier mat glas voor Kalank - 330 x 130 mm | Diffuseur verre trempé opale pour Kalank encastré de mur - dimensions 330 x 130 mm - pour modèle sans grille
LEG20121015 | L | 570930 | Afdichting Kalank rechthoekig muurinbouw - 330 x 130 mm | Joint d'étanchéité pour Kalank - 330 x 130 mm | Afdichting Kalank rechthoekig | Joint d'étanchéité | 11.29 | 1 | Stuk | Pièce |  |  | 1 | 1 | 10 |  | 0 | G05 | 56 |  |  | 20 |  |  | 9405.9900 |  | 1 | 0.058 |  | 0 |  | 0 |  | 0 | 11 | 2.6 | 23.5 | 1 | 3292295709301 | 10 |  | 0 |  | 320030 | http://www.ecataleg.be/nl/ref/570930/ | http://www.ecataleg.be/fr/ref/570930/ |  | Afdichting voor Kalank muurinbouw - 330 x 130 mm | Joint d'étanchéité pour Kalank encastré de mur - dimensions 330 x 130 mm
LEG20121015 | L | 570931 | Inbouwdoos Kalank rechthoekig muurinbouw - 330 x 130 mm | Boîte d'encastrement pour Kalank - 330 x 130 mm | Inbouwdoos Kalank rechthoekig | Boîte d'encastrement | 15.22 | 1 | Stuk | Pièce |  |  | 1 | 1 | 1 |  | 0 | G05 | 56 |  |  | 13 |  |  | 3925.9080 |  | 1 | 0.708 |  | 0 |  | 0 |  | 0 | 12.4 | 34.2 | 13.6 | 1 | 3292295709318 | 0 |  | 0 |  | 320030 | http://www.ecataleg.be/nl/ref/570931/ | http://www.ecataleg.be/fr/ref/570931/ |  | Inbouwdoos voor Kalank muurinbouw - 330 x 130 mm | Boîte d'encastrement pour Kalank encastré de mur - dimensions 330 x 130 mm
LEG20121015 | L | 571900 | Verstrooier helder glas voor Kalank - 330 x130 mm | Diffuseur verre trempé claire pour Kalank - 330 x 130 mm | Verstrooier helder glas | Diffuseur verre trempé claire | 22.58 | 1 | Stuk | Pièce |  |  | 1 | 1 | 1 |  | 0 | G05 | 56 |  |  | 20 |  |  | 9405.9900 |  | 1 | 0.267 |  | 0 |  | 0 |  | 0 | 12.4 | 34.2 | 13.6 | 1 | 3292295719003 | 0 |  | 0 |  | 320030 | http://www.ecataleg.be/nl/ref/571900/ | http://www.ecataleg.be/fr/ref/571900/ |  | Verstrooier helder glas voor Kalank - 330 x130 mm | Diffuseur verre trempé claire pour Kalank encastré de mur - dimensions 330 x 130 mm - pour modèle avec grille
LEG20121015 | L | 573858 | ZigBee - Opbouwschakelaar 1 uitg. 2500W | ZigBee - Inter étanche 1 sortie 2500W | ZigBee - Opbouwschakelaar | ZigBee - Inter étanche | 120.7 | 1 | Stuk | Pièce |  |  | 1 | 1 | 10 | Legrand 2013-2014 | 557 | G15 | L08 |  | M | 7 |  |  | 8536.5080 |  | 1 | 0.531 |  | 0 |  | 0 |  | 0 | 9.7 | 18.5 | 14.5 | 1 | 3245065738582 | 10 |  | 0 |  | 230010 | http://www.ecataleg.be/nl/ref/573858/ | http://www.ecataleg.be/fr/ref/573858/ |  | Céliane Radio/ZigBee - spatwaterdichte multifunctionele schakelaar met radiozender-ontvanger van 230V - schakelaar 2500W | Céliane Radio/ZigBee - inter étanche multifonctions émetteur-récepteur radio 230V - inter étanche 2500W
LEG20121015 | L | 573860 | ZigBee - Opbouwschakelaar 2 uitg. 2500W | ZigBee - Inter étanche 2 sorties 2500W | ZigBee - Opbouwschakelaar | ZigBee - Inter étanche | 146.6 | 1 | Stuk | Pièce |  |  | 1 | 1 | 10 | Legrand 2013-2014 | 557 | G15 | L08 |  | M | 5 |  |  | 8536.5080 |  | 1 | 0.553 |  | 0 |  | 0 |  | 0 | 9.7 | 18.5 | 14.5 | 1 | 3245065738605 | 10 |  | 0 |  | 230010 | http://www.ecataleg.be/nl/ref/573860/ | http://www.ecataleg.be/fr/ref/573860/ |  | Céliane Radio/ZigBee - spatwaterdichte multifunctionele schakelaar met radiozender-ontvanger van 230V - dubbele schakelaar 2 x 2500W | Céliane Radio/ZigBee - inter étanche multifonctions émetteur-récepteur radio 230V - inter doublemultifonction étanche 2 x 2500W
LEG20121015 | L | 573862 | ZigBee - Ontvanger vals plaf. 1 uitg. 2500W | ZigBee - Récepteur fx plafond 1 sortie 2500W | ZigBee - Ontvanger vals plaf. | ZigBee - Récepteur fx plafond | 134.2 | 1 | Stuk | Pièce |  |  | 1 | 1 | 10 | Legrand 2013-2014 | 863 | G15 | L08 |  | M | 4 |  |  | 8536.5080 |  | 1 | 0.138 |  | 0 |  | 0 |  | 0 | 7.7 | 14.4 | 7.2 | 1 | 3245065738629 | 10 |  | 0 |  | 230010 | http://www.ecataleg.be/nl/ref/573862/ | http://www.ecataleg.be/fr/ref/573862/ |  | Céliane Radio/ZigBee - bedieningselementen met ontvanger voor verlaagde plafonds - 100-240V - universele schakelaar 2500 W | Céliane Radio/ZigBee - commande récepteur pour faux plafond 100-240V - interrupteur universel - 1 sortie 2500 W
LEG20121015 | L | 573864 | ZigBee - Dimmer vals plaf. alle bel. - 1 uitg. 600W | ZigBee - Variateur fx plafond toutes charges - 1 sortie 600W | ZigBee - Dimmer vals plaf. | ZigBee - Variateur fx plafond | 168.2 | 1 | Stuk | Pièce |  |  | 1 | 1 | 10 | Legrand 2013-2014 | 863 | G15 | L08 |  | M | 4 |  |  | 8536.5080 |  | 1 | 0.158 |  | 0 |  | 0 |  | 0 | 7.7 | 14.4 | 7.2 | 1 | 3245065738643 | 10 |  | 0 |  | 230010 | http://www.ecataleg.be/nl/ref/573864/ | http://www.ecataleg.be/fr/ref/573864/ |  | Céliane Radio/ZigBee - bedieningselementen met ontvanger voor verlaagde plafonds - 100-240V - dimmer voor alle belastingen - 1 uitgang van 600 W | Céliane Radio/ZigBee - commande récepteur pour faux plafond 100-240V - variateur toutes charges - 1 sortie 600 W
LEG20121015 | L | 573866 | ZigBee - Ontvanger vals plaf. 1-10V - 1 uitg. 500VA | ZigBee - Récepteur fx plafond 1-10V - 1 sortie 500VA | ZigBee - Ontvanger vals plaf. | ZigBee - Récepteur fx plafond | 168.2 | 1 | Stuk | Pièce |  |  | 1 | 1 | 10 | Legrand 2013-2014 | 863 | G15 | L08 |  | M | 4 |  |  | 8536.5080 |  | 1 | 0.142 |  | 0 |  | 0 |  | 0 | 7.7 | 14.4 | 7.2 | 1 | 3245065738667 | 10 |  | 0 |  | 230010 | http://www.ecataleg.be/nl/ref/573866/ | http://www.ecataleg.be/fr/ref/573866/ |  | Céliane Radio/ZigBee - bedieningselementen met ontvanger voor verlaagde plafonds - 100-240V - dimmer voor 1-10 V ballasten - 1 uitgang van 500 VA | Céliane Radio/ZigBee - commande récepteur pour faux plafond 100-240V - variateur pour ballast 1-10 V - 1 sortie 500 VA
LEG20121015 | L | 573870 | ZigBee - Draagb.scenario bed. 4 knoppen | ZigBee - Interscén. de poche 4 boutons | ZigBee - Draagb.scenario bed. | ZigBee - Interscén. de poche | 105.3 | 1 | Stuk | Pièce |  |  | 1 | 1 | 20 | Legrand 2013-2014 | 557 | G15 | L08 |  | M | 5 |  |  | 8538.9099 |  | 1 | 0.054 | B106010691 | 1 |  | 0 |  | 0 | 8.9 | 10.1 | 4.1 | 1 | 3245065738704 | 20 |  | 0 |  | 230010 | http://www.ecataleg.be/nl/ref/573870/ | http://www.ecataleg.be/fr/ref/573870/ |  | Céliane Radio/ZigBee - mobiele bedieningselementen - zakscenario bediening - 4 scenario's | Céliane Radio/ZigBee - commande mobile - interscénario de poche - 4 scénarios
LEG20121015 | L | 573928 | MH - Luidspreker 100W wit Inbouw - 8 Ohms | MH - Haut parleur 100W blanc Encastré - 8 Ohms | MH - Luidspreker 100W wit | MH - Haut parleur 100W blanc | 126.1 | 1 | Stuk | Pièce |  |  | 1 | 1 | 1 | ** Legrand 2011-2012 | 508 | G15 | L08 |  | M | 7 |  |  | 8536.6990 |  | 1 | 2.334 |  | 0 | 04.02 | 1 |  | 0 | 12.7 | 40 | 30 | 1 | 3245065739282 | 0 |  | 0 |  | 230010 | http://www.ecataleg.be/nl/ref/573928/ | http://www.ecataleg.be/fr/ref/573928/ |  | My Home - Céliane BUS/SCS - luidspreker inbouw - 100W - 8 Ohms - wit | My Home Céliane BUS/SCS - haut-parleur a encastré - 100W - 8 Ohms - blanc
LEG20121015 | L | 573930 | MH - Luidspreker 40W wit Opbouw - 8 Ohms | MH - Haut parleur 40W blanc Saillie - 8 Ohms | MH - Luidspreker 40W wit | MH - Haut parleur 40W blanc | 89.85 | 1 | Stuk | Pièce |  |  | 1 | 1 | 1 | ** Legrand 2011-2012 | 508 | G15 | L08 |  | M | 7 |  |  | 8536.6990 |  | 1 | 1.111 |  | 0 | 04.02 | 1 |  | 0 | 7.7 | 31.2 | 22.5 | 1 | 3245065739305 | 0 |  | 0 |  | 230010 | http://www.ecataleg.be/nl/ref/573930/ | http://www.ecataleg.be/fr/ref/573930/ |  | My Home - Céliane BUS/SCS - luidspreker opbouw - 40 W - 8 Ohms | My Home Céliane BUS/SCS - haut-parleur saillie - 40W - 8 Ohms
LEG20121015 | L | 573978 | MH - Luidspreker 140W Opbouw - 8 Ohms | MH - Haut parleur 140W Saillie - 8 Ohms | MH - Luidspreker 140W | MH - Haut parleur 140W | 141.7 | 1 | Stuk | Pièce |  |  | 1 | 1 | 1 | ** Legrand 2011-2012 | 508 | G15 | L08 |  | M | 7 |  |  | 8536.6990 |  | 1 | 4.383 |  | 0 | 04.02 | 1 |  | 0 | 25.5 | 34 | 28 | 1 | 3245065739787 | 0 |  | 0 |  | 230010 | http://www.ecataleg.be/nl/ref/573978/ | http://www.ecataleg.be/fr/ref/573978/ |  | My Home - Céliane BUS/SCS - luidspreker opbouw - 140 W - 8 Ohms | My Home Céliane BUS/SCS - haut-parleur saillie - 140W - 8 Ohms
LEG20121015 | L | 573981 | MH - Luidspreker 100W vr vals plaf. - 8 Ohms | MH - Haut parleur 100W pr faux plafond - 8 Ohms | MH - Luidspreker 100W | MH - Haut parleur 100W | 77.59 | 1 | Stuk | Pièce |  |  | 1 | 1 | 1 | ** Legrand 2011-2012 | 508 | G15 | L08 |  | M | 7 |  |  | 8536.6990 |  | 1 | 1.993 |  | 0 | 04.02 | 1 |  | 0 | 20.5 | 28.5 | 28.5 | 1 | 011324506573981430000001 | 0 |  | 0 |  | 230010 | http://www.ecataleg.be/nl/ref/573981/ | http://www.ecataleg.be/fr/ref/573981/ |  | My Home - Céliane BUS/SCS - luidspreker montage in een verlaagd plafond - 100 W - 8 Ohms - diamter 240 mm | My Home Céliane BUS/SCS - haut-parleur montage dans un faux plafond - 100W - 8 Ohms - diamètres 240 mm
LEG20121015 | L | 573982 | MH - Luidspreker 20W vr vals plaf. - 8 Ohms | MH - Haut parleur 20W pr faux plafond - 8 Ohms | MH - Luidspreker 20W | MH - Haut parleur 20W | 34.91 | 1 | Stuk | Pièce |  |  | 1 | 1 | 9 | ** Legrand 2011-2012 | 508 | G15 | L08 |  | M | 7 |  |  | 8536.6990 |  | 1 | 0.374 |  | 0 | 04.02 | 1 |  | 0 | 8.5 | 11 | 11 | 1 | 3245065739824 | 9 |  | 0 |  | 230010 | http://www.ecataleg.be/nl/ref/573982/ | http://www.ecataleg.be/fr/ref/573982/ |  | My Home - Céliane BUS/SCS - luidspreker montage in een verlaagd plafond - 20 W - 8 Ohms - diamter 100 mm | My Home Céliane BUS/SCS - haut-parleur montage dans un faux plafond - 20W - 8 Ohms - diamètres 100 mm
LEG20121015 | L | 573983 | MH - Luidspreker 50W Tegel 60x60 - 8 Ohms | MH - Haut parleur 50W Dalle 60x60 - 8 Ohms | MH - Luidspreker 50W | MH - Haut parleur 50W | 204.6 | 1 | Stuk | Pièce |  |  | 1 | 1 | 1 | ** Legrand 2011-2012 | 508 | G15 | L08 |  | M | 7 |  |  | 8536.6990 |  | 1 | 1.83 |  | 0 | 04.02 | 1 |  | 0 | 10.5 | 66 | 65 | 1 | 3245065739831 | 0 |  | 0 |  | 230010 | http://www.ecataleg.be/nl/ref/573983/ | http://www.ecataleg.be/fr/ref/573983/ |  | My Home - Céliane BUS/SCS - luidspreker montage in een verlaagd plafond - 50 W - 8 Ohms - 600 x 600 mm | My Home Céliane BUS/SCS - haut-parleur montage dans un faux plafond - 50W - 8 Ohms - 600 x 600 mm
LEG20121015 | L | 573988 | MH - Bronisolator Voor bronnen muziekdistr. | MH - Limiteur de tension pour source sonore | MH - Bronisolator | MH - Limiteur de tension | 41.16 | 1 | Stuk | Pièce |  |  | 1 | 1 | 3 | ** Legrand 2011-2012 | 509 | G15 | L08 |  | M | 7 |  |  | 8538.9099 |  | 1 | 0.135 |  | 0 |  | 0 |  | 0 | 8.3 | 10.8 | 6.2 | 1 | 3245065739886 | 3 |  | 0 |  | 230010 | http://www.ecataleg.be/nl/ref/573988/ | http://www.ecataleg.be/fr/ref/573988/ |  | My Home Céliane BUS/SCS - spanningbegrenzer | My Home Céliane BUS/SCS - Limiteur de tension pour source sonore
LEG20121015 | L | 573993 | SCS - Gateway OPEN-KNX bidirectionel - 6 DIN mod | SCS - Gateway OPEN-KNX bidirectionel - 6 mod DIN | SCS - Gateway OPEN-KNX | SCS - Gateway OPEN-KNX | 923 | 1 | Stuk | Pièce |  |  | 1 | 1 | 1 | Legrand 2013-2014 | 861 | G15 | L08 |  | M | 7 |  |  | 8538.9099 |  | 1 | 0.369 |  | 0 |  | 0 |  | 0 | 11 | 22.5 | 16 | 1 | 3245065739930 | 0 |  | 0 |  | 230010 | http://www.ecataleg.be/nl/ref/573993/ | http://www.ecataleg.be/fr/ref/573993/ |  | Céliane BUS/SCS - beheer op afstand - Open/KNX-interface - 6 DIN modules | Céliane BUS/SCS - Gestion à distance - OPEN-Konnex - 6 modules DIN
LEG20121015 | L | 573994 | MH - Multimediainterface | MH - Interface multimédia | MH - Multimediainterface | MH - Interface multimédia | 1255 | 1 | Stuk | Pièce |  |  | 1 | 1 | 1 | ** Legrand 2011-2012 | 512 | G15 | L08 |  | M | 7 |  |  | 8538.9099 |  | 1 | 2.38 |  | 0 |  | 0 |  | 0 | 14.5 | 41 | 26 | 1 | 3245065739947 | 0 |  | 0 |  | 230010 | http://www.ecataleg.be/nl/ref/573994/ | http://www.ecataleg.be/fr/ref/573994/ |  | My Home Céliane BUS/SCS - Multimedia-interface | My Home Céliane BUS/SCS - Interface multimédia
LEG20121015 | L | 573996 | MH - Basic contactinterface 2 ingangen - BUS | MH - Interface contacts-Basic 2 entrées - BUS | MH - Basic contactinterface | MH - Interface contacts-Basic | 46.63 | 1 | Stuk | Pièce |  |  | 1 | 1 | 12 | ** Legrand 2011-2012 | 499 | G15 | L08 |  | M | 30 |  |  | 8536.5080 |  | 1 | 0.037 |  | 0 |  | 0 |  | 0 | 6 | 5.8 | 5.4 | 1 | 3245065739961 | 12 |  | 0 |  | 230010 | http://www.ecataleg.be/nl/ref/573996/ | http://www.ecataleg.be/fr/ref/573996/ |  | My Home - Céliane BUS/SCS - contactinterface 2 onafhankelijke contacten - te installer in een inbouwdoos | My Home Céliane BUS/SCS - Interface contacts-2 contacts indépendants - s'installe dans une boîte d'encastrement
LEG20121015 | L | 573998 | MH - répartiteur Audio/vidéo 4ingangen/4uitg. - 6 DIN mod | MH - répartiteur Audio/vidéo 4entrées/4sorties - 6 mod DIN | MH - répartiteur Audio/vidéo | MH - répartiteur Audio/vidéo | 168.8 | 1 | Stuk | Pièce |  |  | 1 | 1 | 4 | ** Legrand 2011-2012 | 509 | G15 | L08 |  | M | 7 |  |  | 8538.9099 |  | 1 | 0.214 |  | 0 |  | 0 |  | 0 | 7 | 11.8 | 10.3 | 1 | 3245065739985 | 4 |  | 0 |  | 230010 | http://www.ecataleg.be/nl/ref/573998/ | http://www.ecataleg.be/fr/ref/573998/ |  | My Home Céliane BUS/SCS - audio/videoverdeler - 6 DIN modules | My Home Céliane BUS/SCS - répartiteur audio/vidéo - 6 modules DIN
LEG20121015 | L | 573999 | Bus kabel wit 200m | Câble bus 200m | Bus kabel wit 200m | Câble bus 200m | 206.5 | 1 | Stuk | Pièce |  |  | 1 | 1 | 1 |  | 0 | G15 | L08 |  | M | 7 |  |  | 8538.9099 |  | 1 | 5.059 |  | 0 |  | 0 |  | 0 | 13 | 29 | 29 | 1 | 3245065739992 | 0 |  | 0 |  | 230050 | http://www.ecataleg.be/nl/ref/573999/ | http://www.ecataleg.be/fr/ref/573999/ |  | Céliane BUS/SCS - BUS-kabel - 200 m - wit | Céliane BUS/SCS - câble BUS - 200 m - blanc
LEG20121015 | L | 574044 | MH - adapter muz.distr. TS3,5" | MH - adaptateur musique TS3,5" | MH - adapter muz.distr. TS3,5" | MH - adaptateur musique TS3,5" | 63.68 | 1 | Stuk | Pièce |  |  | 1 | 1 | 24 | ** Legrand 2011-2012 | 509 | G15 | L08 |  | M | 7 |  |  | 8538.9099 |  | 1 | 0.026 |  | 0 |  | 0 |  | 0 | 2.7 | 6.5 | 7 | 1 | 3245065740448 | 24 |  | 0 |  | 230010 | http://www.ecataleg.be/nl/ref/574044/ | http://www.ecataleg.be/fr/ref/574044/ |  | My Home Céliane BUS/SCS - geluidsuitgang voor een 3,5" touchscreen | My Home Céliane BUS/SCS - sortie sonore pour écran tactile 3,5"
LEG20121015 | L | 574045 | SCS - BUS kabel 60 cm | SCS - Cable BUS 60 cm | SCS - BUS kabel 60 cm | SCS - Cable BUS 60 cm | 11.78 | 1 | Stuk | Pièce |  |  | 5 | 5 | 20 | ** Legrand 2011-2012 | 509 | G15 | L08 |  | M | 7 |  |  | 8538.9099 |  | 1 | 0.042 |  | 0 |  | 0 |  | 0 | 5.5 | 18.5 | 11.8 | 5 | 13245065740452 | 20 |  | 0 |  | 230050 | http://www.ecataleg.be/nl/ref/574045/ | http://www.ecataleg.be/fr/ref/574045/ |  | Céliane BUS/SCS - stereobedieningsbronnen - snoer - 60 cm | Céliane BUS/SCS - sources de commande stéréo - cordon - 60 cm
LEG20121015 | L | 574130 | Chartres polyc.vizier 9W - 2G7 296mm - IP 54 - IK 04 - wit | Chartres polyc.vis. 9W - 2G7 296 mm - IP 54 - IK 04 - blanc | Chartres polyc.vizier 9W - 2G7 | Chartres polyc.vis. 9W - 2G7 | 85.12 | 1 | Stuk | Pièce |  |  | 1 | 1 | 1 |  | 0 | G05 | 56 |  |  | 20 |  |  | 9405.9900 |  | 1 | 2.01 |  | 0 | 05.50 | 1 | 05.01 | 1 | 11.5 | 33.2 | 31.6 | 1 | 3292295741301 | 0 |  | 0 |  | 320020 | http://www.ecataleg.be/nl/ref/574130/ | http://www.ecataleg.be/fr/ref/574130/ |  | Chartres lichtarmatuur - polycarbonaat/glas - 9 W - 2G7 - elektronische ballast - diam. 296 mm - IP 54 - IK 04 - klasse II - wit - met vizier | Chartres hublot - polycarbonate/verre - 9 W - 2G7 - ballast électrique - diamètre 296 mm - IP 54 - IK 04 - classe II - avec visière - blanc
LEG20121015 | L | 574136 | Chartres polyc.vizier 9W - 2G7 296mm - IP 54 - IK 04 - zwart | Chartres polyc.vis. 9W - 2G7 296 mm - IP 54 - IK 04 - noir | Chartres polyc.vizier 9W - 2G7 | Chartres polyc.vis. 9W - 2G7 | 85.12 | 1 | Stuk | Pièce |  |  | 1 | 1 | 1 |  | 0 | G05 | 56 |  |  | 20 |  |  | 9405.9900 |  | 1 | 2.01 |  | 0 | 05.50 | 1 | 05.01 | 1 | 11.5 | 33.2 | 31.6 | 1 | 3292295741363 | 0 |  | 0 |  | 320020 | http://www.ecataleg.be/nl/ref/574136/ | http://www.ecataleg.be/fr/ref/574136/ |  | Chartres lichtarmatuur - polycarbonaat/glas - 9 W - 2G7 - elektronische ballast - diam. 296 mm - IP 54 - IK 04 - klasse II - zwart - met vizier | Chartres hublot - polycarbonate/verre - 9 W - 2G7 - ballast électrique - diamètre 296 mm - IP 54 - IK 04 - classe II - avec visière - noir
LEG20121015 | L | 574270 | Chartres polyc.vizier 60W E27 296mm - IP 54 - IK 04 - wit | Chartres polyc.vis. 60W - E27 296 mm - IP 54 - IK 04 - blanc | Chartres polyc.vizier 60W E27 | Chartres polyc.vis. 60W - E27 | 60.69 | 1 | Stuk | Pièce |  |  | 1 | 1 | 1 | Legrand 2013-2014 | 923 | G05 | 56 |  |  | 13 |  |  | 9405.9900 |  | 1 | 1.163 |  | 0 | 05.02 | 1 |  | 0 | 11.5 | 33.2 | 31.6 | 1 | 3292295742704 | 0 |  | 0 |  | 320020 | http://www.ecataleg.be/nl/ref/574270/ | http://www.ecataleg.be/fr/ref/574270/ |  | Chartres lichtarmatuur - polycarbonaat/glas - 60 W - E27 - gloeilamp - diam. 296 mm - IP 54 - IK 04 - klasse II - wit - met vizier | Chartres hublot - polycarbonate/verre - 60 W - E27 - incandescent - diamètre 296 mm - IP 54 - IK 04 - classe II - avec visière - blanc
LEG20121015 | L | 574274 | Chartres pol.viz-CFLi 15W - E2 296mm - IP54 - IK04 - wit | Chartres pol.vis.-CFLi 15W-E27 296mm - IP54 - IK04 - blanc | Chartres pol.viz-CFLi 15W - E2 | Chartres pol.vis.-CFLi 15W-E27 | 68.53 | 1 | Stuk | Pièce |  |  | 1 | 1 | 1 | Legrand 2013-2014 | 923 | G05 | 57 |  |  | 40 |  |  | 9405.1098 |  | 1 | 1.76 |  | 0 | 05.50 | 1 | 05.01 | 1 | 11.5 | 33.2 | 31.6 | 1 | 3245065742749 | 0 |  | 0 |  | 320020 | http://www.ecataleg.be/nl/ref/574274/ | http://www.ecataleg.be/fr/ref/574274/ |  | Chartres classic - ronde wandlichten IP 54 - diameter 296 mm met klapdeksel - lampffiting E 27 voorzien van een fluocompactlamp CFLi 15W - IK04 - wit | Chartres classic - hublots ronds IP 54 diamètres 296 mm à visière - douille E27 - équipée d'une lampe fluocompacte CFLi 15W- IK04 - blanc
LEG20121015 | L | 574276 | Chartres polyc.viz. CFLi 15W E27-296mm-IP 54-IK 04-zwart | Chartres polyc.vis. CFLi 15W E27-296mm-IP54-IK04-noir | Chartres polyc.viz. CFLi 15W | Chartres polyc.vis. CFLi 15W | 68.53 | 1 | Stuk | Pièce |  |  | 1 | 1 | 1 | Legrand 2013-2014 | 923 | G05 | 57 |  |  | 20 |  |  | 9405.9900 |  | 1 | 1.691 |  | 0 | 05.02 | 1 | 05.01 | 1 | 11.5 | 33.2 | 31.6 | 1 | 3292295742766 | 0 |  | 0 |  | 320020 | http://www.ecataleg.be/nl/ref/574276/ | http://www.ecataleg.be/fr/ref/574276/ |  | Chartres lichtarmatuur - polycarbonaat/glas - 60 W - E27 - gloeilamp - diam. 296 mm - IP 54 - IK 04 - klasse II - zwart - met vizier | Chartres hublot - polycarbonate/verre - 60 W - E27 - incandescent - diamètre 296 mm - IP 54 - IK 04 - classe II - avec visière - noir
LEG20121015 | L | 574279 | Chartres polyc kap halo-éco 53W-E27-296mm-IP54-IK04-wit | Chartres polyc vis. halo-éco 53W-E27-296mm-IP54-IK04-blanc | Chartres polyc kap halo-éco | Chartres polyc vis. halo-éco | 70.35 | 1 | Stuk | Pièce |  |  | 1 | 1 | 1 |  | 0 | G05 | 56 |  |  | 40 |  |  | 9405.1098 |  | 1 | 1.685 |  | 0 | 05.02 | 1 |  | 0 | 11.5 | 33.2 | 31.6 | 1 | 3245065742794 | 0 |  | 0 |  | 320020 | http://www.ecataleg.be/nl/ref/574279/ | http://www.ecataleg.be/fr/ref/574279/ |  | Chartres residentiële wandlichten - polycarbonaat-glas- rond met vizier - eco-halogeen - 53W-E27-296mm-IP54-IK04-wit | Chartres hublots résidentiels - polycarbonate-verre - rond à visière - halogène-éco 53W-E27-296mm-IP54-IK04-blanc
LEG20121015 | L | 574410 | Chartres polyc.vizier 2x9W 2G7 296mm - IP 54 - IK 04 - wit | Chartres polyc.vis. 2x9W - 2G7 296 mm - IP 54 - IK 04 - blanc | Chartres polyc.vizier 2x9W 2G7 | Chartres polyc.vis. 2x9W - 2G7 | 111.8 | 1 | Stuk | Pièce |  |  | 1 | 1 | 1 | Legrand 2013-2014 | 923 | G05 | 56 |  |  | 20 |  |  | 9405.9900 |  | 1 | 1.799 |  | 0 | 05.50 | 1 | 05.01 | 2 | 11.5 | 33.2 | 31.6 | 1 | 3292295744104 | 0 |  | 0 |  | 320020 | http://www.ecataleg.be/nl/ref/574410/ | http://www.ecataleg.be/fr/ref/574410/ |  | Chartres lichtarmatuur - polycarbonaat/glas - 2 x 9 W - 2G7 - elektronische ballast - diam. 296 mm - IP 54 - IK 04 - klasse II - wit - met vizier | Chartres hublot - polycarbonate/verre - 2 x 9 W - 2G7 - ballast électronique - diamètre 296 mm - IP 54 - IK 04 - classe II - avec visière - blanc
LEG20121015 | L | 574416 | Chartres polyc.vizier 2x9W 2G7 296mm - IP 54 - IK 04 - zwart | Chartres polyc.vis. 2x9W - 2G7 296 mm - IP 54 - IK 04 - noir | Chartres polyc.vizier 2x9W 2G7 | Chartres polyc.vis. 2x9W - 2G7 | 111.8 | 1 | Stuk | Pièce |  |  | 1 | 1 | 1 | Legrand 2013-2014 | 923 | G05 | 57 |  |  | 20 |  |  | 9405.9900 |  | 1 | 1.779 |  | 0 | 05.50 | 1 | 05.01 | 2 | 11.5 | 33.2 | 31.6 | 1 | 3292295744166 | 0 |  | 0 |  | 320020 | http://www.ecataleg.be/nl/ref/574416/ | http://www.ecataleg.be/fr/ref/574416/ |  | Chartres lichtarmatuur - polycarbonaat/glas - 2 x 9 W - 2G7 - elektronische ballast - diam. 296 mm - IP 54 - IK 04 - klasse II - zwart - met vizier | Chartres hublot - polycarbonate/verre - 2 x 9 W - 2G7 - ballast électronique - diamètre 296 mm - IP 54 - IK 04 - classe II - avec visière - noir
LEG20121015 | L | 574700 | Chartres polyc.viz. 18W G24q2 296mm - IP 54 - IK 04 - wit | Chartres polyc.vis. 18W G24q2 296 mm - IP 54 - IK 04 - blanc | Chartres polyc.viz. 18W G24q2 | Chartres polyc.vis. 18W G24q2 | 108.6 | 1 | Stuk | Pièce |  |  | 1 | 1 | 1 |  | 0 | G05 | 56 |  |  | 20 |  |  | 9405.9900 |  | 1 | 1.715 |  | 0 | 05.50 | 1 | 05.01 | 1 | 11.5 | 33.2 | 31.6 | 1 | 3292295747006 | 0 |  | 0 |  | 320020 | http://www.ecataleg.be/nl/ref/574700/ | http://www.ecataleg.be/fr/ref/574700/ |  | Chartres lichtarmatuur - polycarbonaat/glas - 18 W - G24q2 - elektronische ballast - diam. 296 mm - IP 54 - IK 04 - klasse II - wit - met vizier | Chartres hublot - polycarbonate/verre - 18 W - G24q2 - ballast électronique - diamètre 296 mm - IP 54 - IK 04 - classe II - avec visière - blanc
LEG20121015 | L | 574701 | Chart-vi-wit-led-4000k-onoff Chartres poly-glas IP54 IK04 | Chart-vi-bc-led-4000k-onoff Chartres poly-verre IP54 IK04 | Chart-vi-wit-led-4000k-onoff | Chart-vi-bc-led-4000k-onoff | 225.8 | 1 | Stuk | Pièce |  |  | 1 | 1 | 1 |  | 0 | G05 | 56 |  |  | 7 |  |  | 9405.1098 |  | 1 | 0 |  | 0 | 05.02 | 1 |  | 0 | 1 | 0 | 1 | 1 | 0 | 0 |  | 0 |  | 320020 | http://www.ecataleg.be/nl/ref/574701/ | http://www.ecataleg.be/fr/ref/574701/ |  | Chartres residentiele wandlichten - polycarbonaat-glas - IP 54 - IK 04 -vizier-wit-led-4000k-on/off | Chartres hublots résidentiels - polycarbonate-verre - IP54 - IK04-visière-blanc-LED-4000k-on/off
LEG20121015 | L | 574706 | Chartres polyc.viz. 18W G24q2 296mm - IP 54 - IK 04 - zwart | Chartres polyc.vis. 18W G24q2 296 mm - IP 54 - IK 04 - noir | Chartres polyc.viz. 18W G24q2 | Chartres polyc.vis. 18W G24q2 | 108.6 | 1 | Stuk | Pièce |  |  | 1 | 1 | 1 |  | 0 | G05 | 57 |  |  | 20 |  |  | 9405.9900 |  | 1 | 1.67 |  | 0 | 05.50 | 1 | 05.01 | 1 | 11.5 | 33.2 | 31.6 | 1 | 3292295747068 | 0 |  | 0 |  | 320020 | http://www.ecataleg.be/nl/ref/574706/ | http://www.ecataleg.be/fr/ref/574706/ |  | Chartres lichtarmatuur - polycarbonaat/glas - 18 W - G24q2 - elektronische ballast - diam. 296 mm - IP 54 - IK 04 - klasse II - zwart - met vizier | Chartres hublot - polycarbonate/verre - 18 W - G24q2 - ballast électronique - diamètre 296 mm - IP 54 - IK 04 - classe II - avec visière - noir
LEG20121015 | L | 574711 | Chart-vi-zw-led-4000k-onoff Chartres poly-glas IP54 IK04 | Chart-vi-nr-led-4000k-onoff Chartres poly-verre IP54 IK04 | Chart-vi-zw-led-4000k-onoff | Chart-vi-nr-led-4000k-onoff | 234.8 | 1 | Stuk | Pièce |  |  | 1 | 1 | 1 |  | 0 | G05 | 56 |  |  | 7 |  |  | 9405.1098 |  | 1 | 0 |  | 0 | 05.02 | 1 |  | 0 | 1 | 0 | 1 | 1 | 0 | 0 |  | 0 |  | 320020 | http://www.ecataleg.be/nl/ref/574711/ | http://www.ecataleg.be/fr/ref/574711/ |  | Chartres residentiele wandlichten - polycarbonaat-glas - IP 54 - IK 04 -vizier-zwart-led-4000k-on/off | Chartres hublots résidentiels - polycarbonate-verre - IP54 - IK04-visière-noir-LED-4000k-on/off
LEG20121015 | L | 574721 | Chart-vi-gr-led-4000k-onoff Chartres poly-glas IP54 IK04 | Chart-vi-gr-led-4000k-onoff Chartres poly-verre IP54 IK04 | Chart-vi-gr-led-4000k-onoff | Chart-vi-gr-led-4000k-onoff | 243.1 | 1 | Stuk | Pièce |  |  | 1 | 1 | 1 |  | 0 | G05 | 56 |  |  | 7 |  |  | 9405.1098 |  | 1 | 0 |  | 0 | 05.02 | 1 |  | 0 | 1 | 0 | 1 | 1 | 0 | 0 |  | 0 |  | 320020 | http://www.ecataleg.be/nl/ref/574721/ | http://www.ecataleg.be/fr/ref/574721/ |  | Chartres residentiele wandlichten - polycarbonaat-glas - IP 54 - IK 04 -vizier-metaalgrijs-led-4000k-on/off | Chartres hublots résidentiels - polycarbonate-verre - IP54 - IK04-visière-gris métal-LED-4000k-on/off
LEG20121015 | L | 574741 | Chart-vi-wit-led-6500k-onoff Chartres poly-glas IP54 IK04 | Chart-vis-bc-led-6500k-onoff Chartres poly-verre IP54 IK04 | Chart-vi-wit-led-6500k-onoff | Chart-vis-bc-led-6500k-onoff | 225.8 | 1 | Stuk | Pièce |  |  | 1 | 1 | 1 |  | 0 | G05 | 56 |  |  | 7 |  |  | 9405.1098 |  | 1 | 0 |  | 0 | 05.02 | 1 |  | 0 | 1 | 0 | 1 | 1 | 0 | 0 |  | 0 |  | 320020 | http://www.ecataleg.be/nl/ref/574741/ | http://www.ecataleg.be/fr/ref/574741/ |  | Chartres residentiele wandlichten - polycarbonaat-glas - IP 54 - IK 04 -vizier-wit-led-6500k-on/off | Chartres hublots résidentiels - polycarbonate-verre - IP54 - IK04-visières-blanc-LED-6500k-on/off
LEG20121015 | L | 574751 | Chart-vi-zw-led-6500k-onoff Chartres poly-glas IP54 IK04 | Chart-vis-nr-led-6500k-onoff Chartres poly-verre IP54 IK04 | Chart-vi-zw-led-6500k-onoff | Chart-vis-nr-led-6500k-onoff | 234.8 | 1 | Stuk | Pièce |  |  | 1 | 1 | 1 |  | 0 | G05 | 56 |  |  | 7 |  |  | 9405.1098 |  | 1 | 0 |  | 0 | 05.02 | 1 |  | 0 | 1 | 0 | 1 | 1 | 0 | 0 |  | 0 |  | 320020 | http://www.ecataleg.be/nl/ref/574751/ | http://www.ecataleg.be/fr/ref/574751/ |  | Chartres residentiele wandlichten - polycarbonaat-glas - IP 54 - IK 04 -vizier-zwart-led-6500k-on/off | Chartres hublots résidentiels - polycarbonate-verre - IP54 - IK04-visières-noir-LED-6500k-on/off
LEG20121015 | L | 574761 | Chart-vi-gr-led-6500k-onoff Chartres poly-glas IP54 IK04 | Chart-vis-gr-led-6500k-onoff Chartres poly-verre IP54 IK04 | Chart-vi-gr-led-6500k-onoff | Chart-vis-gr-led-6500k-onoff | 243.1 | 1 | Stuk | Pièce |  |  | 1 | 1 | 1 |  | 0 | G05 | 56 |  |  | 7 |  |  | 9405.1098 |  | 1 | 0 |  | 0 | 05.02 | 1 |  | 0 | 1 | 0 | 1 | 1 | 0 | 0 |  | 0 |  | 320020 | http://www.ecataleg.be/nl/ref/574761/ | http://www.ecataleg.be/fr/ref/574761/ |  | Chartres residentiele wandlichten - polycarbonaat-glas - IP 54 - IK 04 -vizier-metaalgrijs-led-6500k-on/off | Chartres hublots résidentiels - polycarbonate-verre - IP54 - IK04-visières-gris métal-LED-6500k-on/off
LEG20121015 | L | 580190 | Kalank muurinb. f3 -18 W- 2G11 330 x 130 mm - satijnwit | Kalank enc. t3 18W - 2G11 330 x 130 mm - blanc satiné | Kalank muurinb. f3 -18 W- 2G11 | Kalank enc. t3 18W - 2G11 | 155.7 | 1 | Stuk | Pièce |  |  | 1 | 1 | 1 |  | 0 | G05 | 56 |  |  | 20 |  |  | 9405.9900 |  | 1 | 1.86 |  | 0 | 05.50 | 1 | 05.01 | 1 | 12.4 | 34.2 | 13.6 | 1 | 3292295801906 | 0 |  | 0 |  | 320030 | http://www.ecataleg.be/nl/ref/580190/ | http://www.ecataleg.be/fr/ref/580190/ |  | Kalank muurinbouw - aluminium/glas - 18 W - 2G11 - elektronische ballast - zonder rooster - afmetingen 330 x 130 mm - satijnwit - IP 55 - IK 07 - klasse I | Kalank encastré de mur - aluminium/verre - 18 W - 2G11 - ballast électronique - dimensions 330 x 130 mm - IP 55 - IK 07 - classe I - blanc satiné - sans grille
LEG20121015 | L | 580193 | Kalank muurinb. f3 -18 W- 2G11 330 x 130 mm - chroom | Kalank enc. t3 18W - 2G11 330 x 130 mm - chrome | Kalank muurinb. f3 -18 W- 2G11 | Kalank enc. t3 18W - 2G11 | 208.3 | 1 | Stuk | Pièce |  |  | 1 | 1 | 1 |  | 0 | G05 | 56 |  |  | 20 |  |  | 9405.9900 |  | 1 | 1.279 |  | 0 | 05.50 | 1 | 05.01 | 1 | 12.4 | 34.2 | 13.6 | 1 | 3292295801937 | 0 |  | 0 |  | 320030 | http://www.ecataleg.be/nl/ref/580193/ | http://www.ecataleg.be/fr/ref/580193/ |  | Kalank muurinbouw - aluminium/glas - 18 W - 2G11 - elektronische ballast - zonder rooster - afmetingen 330 x 130 mm - chroom - IP 55 - IK 07 - klasse I | Kalank encastré de mur - aluminium/verre - 18 W - 2G11 - ballast électronique - dimensions 330 x 130 mm - IP 55 - IK 07 - classe I - chrome - sans grille
LEG20121015 | L | 580195 | Kalank muurinb. f3 -18 W- 2G11 330 x 130 mm - zilvergrijs | Kalank enc. t3 18W - 2G11 330 x 130 mm - gris argent | Kalank muurinb. f3 -18 W- 2G11 | Kalank enc. t3 18W - 2G11 | 161.6 | 1 | Stuk | Pièce |  |  | 1 | 1 | 1 |  | 0 | G05 | 56 |  |  | 20 |  |  | 9405.9900 |  | 1 | 1.278 |  | 0 | 05.50 | 1 | 05.01 | 1 | 12.4 | 34.2 | 13.6 | 1 | 3292295801951 | 0 |  | 0 |  | 320030 | http://www.ecataleg.be/nl/ref/580195/ | http://www.ecataleg.be/fr/ref/580195/ |  | Kalank muurinbouw - aluminium/glas - 18 W - 2G11 - elektronische ballast - zonder rooster - afmetingen 330 x 130 mm - zilvergrijs - IP 55 - IK 07 - klasse I | Kalank encastré de mur - aluminium/verre - 18 W - 2G11 - ballast électronique - dimensions 330 x 130 mm - IP 55 - IK 07 - classe I - gris argent - sans grille
LEG20121015 | L | 580196 | Kalank muurinb. f3 -18 W- 2G11 330 x 130 mm - antraciet | Kalank enc. t3 18W - 2G11 330 x 130 mm - anthracite | Kalank muurinb. f3 -18 W- 2G11 | Kalank enc. t3 18W - 2G11 | 155.7 | 1 | Stuk | Pièce |  |  | 1 | 1 | 1 |  | 0 | G05 | 56 |  |  | 20 |  |  | 9405.9900 |  | 1 | 1.278 |  | 0 | 05.50 | 1 | 05.01 | 1 | 12.4 | 34.2 | 13.6 | 1 | 3292295801968 | 0 |  | 0 |  | 320030 | http://www.ecataleg.be/nl/ref/580196/ | http://www.ecataleg.be/fr/ref/580196/ |  | Kalank muurinbouw - aluminium/glas - 18 W - 2G11 - elektronische ballast - zonder rooster - afmetingen 330 x 130 mm - antraciet - IP 55 - IK 07 - klasse I | Kalank encastré de mur - aluminium/verre - 18 W - 2G11 - ballast électronique - dimensions 330 x 130 mm - IP 55 - IK 07 - classe I - anthracite - sans grille
LEG20121015 | L | 581190 | Kalank rooster f3 - 18W - 2G11 330 x 130 mm - satijnwit | Kalank enc.grille t3 18W-2G11 330 x 130 mm - blanc satiné | Kalank rooster f3 - 18W - 2G11 | Kalank enc.grille t3 18W-2G11 | 161.6 | 1 | Stuk | Pièce |  |  | 1 | 1 | 1 |  | 0 | G05 | 56 |  |  | 20 |  |  | 9405.9900 |  | 1 | 1.453 |  | 0 | 05.50 | 1 | 05.01 | 1 | 12.4 | 34.2 | 13.6 | 1 | 3292295811905 | 0 |  | 0 |  | 320030 | http://www.ecataleg.be/nl/ref/581190/ | http://www.ecataleg.be/fr/ref/581190/ |  | Kalank muurinbouw - aluminium/glas - 18 W - 2G11 - elektronische ballast - met rooster - afmetingen 330 x 130 mm - satijnwit - IP 55 - IK 07 - klasse I | Kalank encastré de mur - aluminium/verre - 18 W - 2G11 - ballast électronique - dimensions 330 x 130 mm - IP 55 - IK 07 - classe I - blanc satiné - avec grille
LEG20121015 | L | 581195 | Kalank rooster f3 -18 W- 2G11 330 x 130 mm - zilvergrijs | Kalank enc.grille t3 18W-2G11 330 x 130 mm - gris argent | Kalank rooster f3 -18 W- 2G11 | Kalank enc.grille t3 18W-2G11 | 167.1 | 1 | Stuk | Pièce |  |  | 1 | 1 | 1 |  | 0 | G05 | 56 |  |  | 20 |  |  | 9405.1098 |  | 1 | 1.43 |  | 0 | 05.50 | 1 | 05.01 | 1 | 12.4 | 34.2 | 13.6 | 1 | 3292295811950 | 0 |  | 0 |  | 320030 | http://www.ecataleg.be/nl/ref/581195/ | http://www.ecataleg.be/fr/ref/581195/ |  | Kalank muurinbouw - aluminium/glas - 18 W - 2G11 - elektronische ballast - met rooster - afmetingen 330 x 130 mm - zilvergrijs - IP 55 - IK 07 - klasse I | Kalank encastré de mur - aluminium/verre - 18 W - 2G11 - ballast électronique - dimensions 330 x 130 mm - IP 55 - IK 07 - classe I - gris argent - avec grille
LEG20121015 | L | 581196 | Kalank rooster f3 -18 W- 2G11 330 x 130 mm - antraciet | Kalank enc.grille t3 18W-2G11 330 x 130 mm - anthracite | Kalank rooster f3 -18 W- 2G11 | Kalank enc.grille t3 18W-2G11 | 157.6 | 1 | Stuk | Pièce |  |  | 1 | 1 | 1 |  | 0 | G05 | 56 |  |  | 20 |  |  | 9405.1098 |  | 1 | 1.435 |  | 0 | 05.50 | 1 | 05.01 | 1 | 12.4 | 34.2 | 13.6 | 1 | 3292295811967 | 0 |  | 0 |  | 320030 | http://www.ecataleg.be/nl/ref/581196/ | http://www.ecataleg.be/fr/ref/581196/ |  | Kalank muurinbouw - aluminium/glas - 18 W - 2G11 - elektronische ballast - met rooster - afmetingen 330 x 130 mm - antraciet - IP 55 - IK 07 - klasse I | Kalank encastré de mur - aluminium/verre - 18 W - 2G11 - ballast électronique - dimensions 330 x 130 mm - IP 55 - IK 07 - classe I - anthracite - avec grille
LEG20121015 | L | 582360 | Mini-Chartres vizier 9 W - 2G7 282x187mm - IP54 - IK07 - wit | Mini-Chartres visière 9W 2G7 282x187 mm -IP 54-IK 07- blanc | Mini-Chartres vizier 9 W - 2G7 | Mini-Chartres visière 9W 2G7 | 78.88 | 1 | Stuk | Pièce |  |  | 1 | 1 | 1 |  | 0 | G05 | 57 |  |  | 20 |  |  | 9405.1098 |  | 1 | 0.6 |  | 0 | 05.50 | 1 | 05.01 | 1 | 10 | 28.8 | 19.3 | 1 | 3292295823601 | 0 |  | 0 |  | 320020 | http://www.ecataleg.be/nl/ref/582360/ | http://www.ecataleg.be/fr/ref/582360/ |  | Mini-Chartres lichtarmatuur - polycarbonaat - 9 W - 2G7 - elektronische ballast - afm. 282 x 187 mm - IP 54 - IK 07 - klasse II - wit - met vizier | Mini-Chartres hublot - polycarbonate - 9 W - 2G7 - ballast électronique - dim. 282 x 187 mm - IP 54 - IK 07 - classe II - avec visière - blanc
LEG20121015 | L | 582366 | Mini-Chartres vizier 9 W - 2G7 282x187mm - IP54-IK07 - zwart | Mini-Chartres viisère 9W 2G7 282x187 mm -IP 54-IK 07- noir | Mini-Chartres vizier 9 W - 2G7 | Mini-Chartres viisère 9W 2G7 | 78.88 | 1 | Stuk | Pièce |  |  | 1 | 1 | 1 |  | 0 | G05 | 56 |  |  | 20 |  |  | 9405.1098 |  | 1 | 0.6 |  | 0 | 05.50 | 1 | 05.01 | 1 | 10 | 28.8 | 19.3 | 1 | 3292295823663 | 0 |  | 0 |  | 320020 | http://www.ecataleg.be/nl/ref/582366/ | http://www.ecataleg.be/fr/ref/582366/ |  | Mini-Chartres lichtarmatuur - polycarbonaat - 9 W - 2G7 - elektronische ballast - afm. 282 x 187 mm - IP 54 - IK 07 - klasse II - zwart - met vizier | Mini-Chartres hublot - polycarbonate - 9 W - 2G7 - ballast électronique - dim. 282 x 187 mm - IP 54 - IK 07 - classe II - avec visière - noir
LEG20121015 | L | 582380 | Mini-Chartres viz+sch 9W - 2G7 282x187mm - IP43 - Ik07 - wit | Mini-Chartres vis.inter 9W 2G7 282x187 mm -IP 43-IK 07- blanc | Mini-Chartres viz+sch 9W - 2G7 | Mini-Chartres vis.inter 9W 2G7 | 82.17 | 1 | Stuk | Pièce |  |  | 1 | 1 | 1 |  | 0 | G05 | 56 |  |  | 20 |  |  | 9405.1098 |  | 1 | 0.612 |  | 0 | 05.50 | 1 | 05.01 | 1 | 10 | 28.8 | 19.3 | 1 | 3292295823809 | 0 |  | 0 |  | 320020 | http://www.ecataleg.be/nl/ref/582380/ | http://www.ecataleg.be/fr/ref/582380/ |  | Mini-Chartres lichtarmatuur - polycarbonaat - 9 W - 2G7 - elektr. ballast - met schakelaar - afm. 282 x 187 mm - IP 43 - IK 07 - klasse II - wit - met vizier | Mini-Chartres hublot - polycarbonate - 9 W - 2G7 - ballast électr. - avec interrupteur - dim. 282 x 187 mm - IP 43 - IK 07 - classe II - avec visière - blanc
LEG20121015 | L | 582386 | Mini-Chartres viz+sch 9W - 2G7 282x187mm - IP43-IK07 - zwart | Mini-Chartres vis.inter 9W 2G7 282x187 mm -IP 43-IK 07- noir | Mini-Chartres viz+sch 9W - 2G7 | Mini-Chartres vis.inter 9W 2G7 | 82.17 | 1 | Stuk | Pièce |  |  | 1 | 1 | 1 |  | 0 | G05 | 56 |  |  | 20 |  |  | 9405.1098 |  | 1 | 0.8 |  | 0 | 05.50 | 1 | 05.01 | 1 | 10 | 28.8 | 19.3 | 1 | 3292295823861 | 0 |  | 0 |  | 320020 | http://www.ecataleg.be/nl/ref/582386/ | http://www.ecataleg.be/fr/ref/582386/ |  | Mini-Chartres lichtarmatuur - polycarbonaat - 9 W - 2G7 - elektr. ballast - met schakelaar - afm. 282 x 187 mm - IP 43 - IK 07 - klasse II - zwart - met vizier | Mini-Chartres hublot - polycarbonate - 9 W - 2G7 - ballast électr. - avec interrupteur - dim. 282 x 187 mm - IP 43 - IK 07 - classe II - avec visière - noir
LEG20121015 | L | 583380 | Mini-chartres sch.antiv.9W 2G7 282x187mm - IP43 - IK07 - wit | Mini-Chartres av.inter 9W 2G7 282x187 mm -IP 43-IK 07- blanc | Mini-chartres sch.antiv.9W 2G7 | Mini-Chartres av.inter 9W 2G7 | 98.63 | 1 | Stuk | Pièce |  |  | 1 | 1 | 1 |  | 0 | G05 | 56 |  |  | 20 |  |  | 9405.1098 |  | 1 | 0.8 |  | 0 | 05.50 | 1 | 05.01 | 1 | 10 | 28.8 | 19.3 | 1 | 3292295833808 | 0 |  | 0 |  | 320020 | http://www.ecataleg.be/nl/ref/583380/ | http://www.ecataleg.be/fr/ref/583380/ |  | Mini-Chartres vandalismebestendig - polycarb. - 9 W - 2G7 - elektr. ballast - ovaal met vizier/schakelaar - afm. 282 x 187 mm - IP 43 - IK 07 - klasse II - wit | Mini-Chartres hublot antivandalisme - polycarbonate - inter - 9 W - 2G7 - balalst électr. - dim. 282 x 187 mm - IP 43 - IK 07 - classe II - avec visière - blanc
LEG20121015 | L | 583386 | Mini-chartres sch.antiv.9W 2G7 282x187mm - IP43-IK07 - zwart | Mini-Chartres av.inter 9W 2G7 282x187 mm -IP 43-IK 07- noir | Mini-chartres sch.antiv.9W 2G7 | Mini-Chartres av.inter 9W 2G7 | 98.63 | 1 | Stuk | Pièce |  |  | 1 | 1 | 1 |  | 0 | G05 | 56 |  |  | 20 |  |  | 9405.1098 |  | 1 | 0.6 |  | 0 | 05.50 | 1 | 05.01 | 1 | 10 | 28.8 | 19.3 | 1 | 3292295833860 | 0 |  | 0 |  | 320020 | http://www.ecataleg.be/nl/ref/583386/ | http://www.ecataleg.be/fr/ref/583386/ |  | Mini-Chartres vandalismebestendig - polycarb. - 9 W - 2G7 - elektr. ballast - ovaal met vizier/schakel. - afm. 282 x 187 mm - IP 43 - IK 07 - klasse II - zwart | Mini-Chartres hublot antivandalisme - polycarbonate - inter - 9 W - 2G7 - balalst électr. - dim. 282 x 187 mm - IP 43 - IK 07 - classe II - avec visière - noir
LEG20121015 | L | 583900 | Verstrooier polycarbonaat Mini-Chartres - 282 x 187 mm | Diffuseur polycarbonate pour Mini-Chartres - 282x187mm | Verstrooier polycarbonaat | Diffuseur polycarbonate | 16.98 | 1 | Stuk | Pièce |  |  | 1 | 1 | 1 |  | 0 | G05 | 56 |  |  | 20 |  |  | 9405.9900 |  | 1 | 0.09 |  | 0 |  | 0 |  | 0 | 10 | 28.8 | 19.3 | 1 | 3292295839008 | 0 |  | 0 |  | 320020 | http://www.ecataleg.be/nl/ref/583900/ | http://www.ecataleg.be/fr/ref/583900/ |  | Verstrooier van polycarbonaat voor Mini-Chartres vandalismebestendig - afmetingen 282 x 187 mm - ovaal | Diffuseur polycarbonate pour Mini-Chartres hublot antivandalisme - polycarbonate - 282x187mm
LEG20121015 | L | 584130 | Chartres pol.ov.viz. 9 W - 2G7 321x225mm - IP54-IK04 - wit | Chartres polyc.ov.vis. 9W 2G7 321x225mm -IP 54-IK 04- blanc | Chartres pol.ov.viz. 9 W - 2G7 | Chartres polyc.ov.vis. 9W 2G7 | 84.9 | 1 | Stuk | Pièce |  |  | 1 | 1 | 1 |  | 0 | G05 | 56 |  |  | 20 |  |  | 9405.9900 |  | 1 | 1.56 |  | 0 | 05.50 | 1 | 05.01 | 1 | 11.5 | 33.2 | 31.6 | 1 | 3292295841308 | 0 |  | 0 |  | 320020 | http://www.ecataleg.be/nl/ref/584130/ | http://www.ecataleg.be/fr/ref/584130/ |  | Chartres lichtarmatuur - polycarbonaat/glas - 9 W - 2G7 - elektronische ballast - afm. 321 x 225 mm - IP 54 - IK 04 - klasse II - wit - met vizier | Chartres hublot - polycarbonate/verre - 9 W - 2G7 - ballast électronique - dim. 321 x 225 mm - IP 54 - IK 04 - classe II - avec visière - blanc
LEG20121015 | L | 584136 | Chartres pol.ov.viz. 9 W - 2G7 321x225mm - IP54-IK04 - zwart | Chartres polyc.ov.vis. 9W 2G7 321x225mm -IP 54-IK 04- noir | Chartres pol.ov.viz. 9 W - 2G7 | Chartres polyc.ov.vis. 9W 2G7 | 84.9 | 1 | Stuk | Pièce |  |  | 1 | 1 | 1 |  | 0 | G05 | 56 |  |  | 20 |  |  | 9405.9900 |  | 1 | 1.551 |  | 0 | 05.50 | 1 | 05.01 | 1 | 11.5 | 33.2 | 31.6 | 1 | 3292295841360 | 0 |  | 0 |  | 320020 | http://www.ecataleg.be/nl/ref/584136/ | http://www.ecataleg.be/fr/ref/584136/ |  | Chartres lichtarmatuur - polycarbonaat/glas - 9 W - 2G7 - elektronische ballast - afm. 321 x 225 mm - IP 54 - IK 04 - klasse II - zwart - met vizier | Chartres hublot - polycarbonate/verre - 9 W - 2G7 - ballast électronique - dim. 321 x 225 mm - IP 54 - IK 04 - classe II - avec visière - noir
LEG20121015 | L | 584200 | Chartres polyc.treks.18W G24q2 ovale-IP54-IK04-wit | Chartres polyc.à tir.18W G24q2 ovale-IP54-IK04-blanc | Chartres polyc.treks.18W G24q2 | Chartres polyc.à tir.18W G24q2 | 130.3 | 1 | Stuk | Pièce |  |  | 1 | 1 | 1 |  | 0 | G05 | 56 |  |  | 40 |  |  | 9405.1098 |  | 1 | 2.12 |  | 0 | 05.50 | 1 | 05.01 | 1 | 11.5 | 33.2 | 31.6 | 1 | 3245065842005 | 0 |  | 0 |  | 320020 | http://www.ecataleg.be/nl/ref/584200/ | http://www.ecataleg.be/fr/ref/584200/ |  | Chartres - polycarbonaat - trekschakelaar -18W G24q2 ovale-IP54-IK04-wit | Chartres polycarbonate - interrupteur à tirrette -18W G24q2 ovale-IP54-IK04-blanc
LEG20121015 | L | 584201 | Chartres polyc.treks.18W G24q2 ovale-IP54-IK04-zwart | Chartres polyc.à tir.18W G24q2 ovale-IP54-IK04-noir | Chartres polyc.treks.18W G24q2 | Chartres polyc.à tir.18W G24q2 | 130.3 | 1 | Stuk | Pièce |  |  | 1 | 1 | 1 |  | 0 | G05 | 56 |  |  | 40 |  |  | 9405.1098 |  | 1 | 2.12 |  | 0 | 05.50 | 1 | 05.01 | 1 | 11.5 | 33.2 | 31.6 | 1 | 3245065842012 | 0 |  | 0 |  | 320020 | http://www.ecataleg.be/nl/ref/584201/ | http://www.ecataleg.be/fr/ref/584201/ |  | Chartres - polycarbonaat - trekschakelaar -18W G24q2 ovale-IP54-IK04-zwart | Chartres polycarbonate - interrupteur à tirrette -18W G24q2 ovale-IP54-IK04-noir
LEG20121015 | L | 584270 | Chartres pol.ov.viz. CFLi 15W E27-321x225mm-IP54-IK04-wit | Chartres pol.ov.vis. CFLi 15W E27-321x225mm-IP54-IK04-blanc | Chartres pol.ov.viz. CFLi 15W | Chartres pol.ov.vis. CFLi 15W | 67.76 | 1 | Stuk | Pièce |  |  | 1 | 1 | 1 | Legrand 2013-2014 | 923 | G05 | 57 |  |  | 13 |  |  | 9405.9900 |  | 1 | 1.576 |  | 0 | 05.02 | 1 | 05.01 | 1 | 11.5 | 33.2 | 31.6 | 1 | 3292295842701 | 0 |  | 0 |  | 320020 | http://www.ecataleg.be/nl/ref/584270/ | http://www.ecataleg.be/fr/ref/584270/ |  | Chartres lichtarmatuur - polycarbonaat/glas - 60 W - E27 - gloeilamp - afm. 321 x 225 mm - IP 54 - IK 04 - klasse II - wit - met vizier | Chartres hublot - polycarbonate/verre - 60 W - E27 - incandescent - dim. 321 x 225 mm - IP 54 - IK 04 - classe II - avec visière - blanc
LEG20121015 | L | 584276 | Chartres pol.ov.viz.CFLi 15W E27-321x225mm-IP54-IK04-zwart | Chartres pol.ov.gr. CFLi 15W E27-321x225mm-IP54-IK04-noir | Chartres pol.ov.viz.CFLi 15W | Chartres pol.ov.gr. CFLi 15W | 67.76 | 1 | Stuk | Pièce |  |  | 1 | 1 | 1 | Legrand 2013-2014 | 923 | G05 | 57 |  |  | 20 |  |  | 9405.9900 |  | 1 | 1.465 |  | 0 | 05.02 | 1 | 05.01 | 1 | 11.5 | 33.2 | 31.6 | 1 | 3292295842763 | 0 |  | 0 |  | 320020 | http://www.ecataleg.be/nl/ref/584276/ | http://www.ecataleg.be/fr/ref/584276/ |  | Chartres lichtarmatuur - polycarbonaat/glas - 60 W - E27 - gloeilamp - afm. 321 x 225 mm - IP 54 - IK 04 - klasse II - zwart - met vizier | Chartres hublot - polycarbonate/verre - 60 W - E27 - incandescent - dim. 321 x 225 mm - IP 54 - IK 04 - classe II - avec visière - noir
LEG20121015 | L | 584670 | Chartres pol.ov.viz.CFLi 15W E27-321x225mm-IP54-IK04-wit | Chartres pol.ov.gr. CFLi 15W E27-321x225mm-IP54-IK04-blanc | Chartres pol.ov.viz.CFLi 15W | Chartres pol.ov.gr. CFLi 15W | 76.32 | 1 | Stuk | Pièce |  |  | 1 | 1 | 1 |  | 0 | G05 | 56 |  |  | 20 |  |  | 9405.1098 |  | 1 | 1.134 |  | 0 | 05.02 | 1 | 05.01 | 1 | 11.5 | 33.2 | 31.6 | 1 | 3292295846709 | 0 |  | 0 |  | 320020 | http://www.ecataleg.be/nl/ref/584670/ | http://www.ecataleg.be/fr/ref/584670/ |  | Chartres lichtarmatuur - polycarbonaat/glas - 60 W - E27 - elektronische ballast - afm. 321 x 225 mm - IP 54 - IK 04 - klasse II - wit - met vizier | Chartres hublot - polycarbonate/verre - 60 W - E27 - version interrupteur à tirage - dim. 321 x 225 mm - IP 54 - IK 04 - classe II - avec visière - blanc
LEG20121015 | L | 584676 | Chartres pol.ov.viz.CFLi 15W E27-321x225mm-IP54-IK04-zwart | Chartres pol.ov.gr. CFLi 15W E27-321x225mm-IP54-IK04-noir | Chartres pol.ov.viz.CFLi 15W | Chartres pol.ov.gr. CFLi 15W | 76.32 | 1 | Stuk | Pièce |  |  | 1 | 1 | 1 |  | 0 | G05 | 56 |  |  | 20 |  |  | 9405.1098 |  | 1 | 1.526 |  | 0 | 05.02 | 1 | 05.01 | 1 | 11.5 | 33.2 | 31.6 | 1 | 3292295846761 | 0 |  | 0 |  | 320020 | http://www.ecataleg.be/nl/ref/584676/ | http://www.ecataleg.be/fr/ref/584676/ |  | Chartres lichtarmatuur - polycarbonaat/glas - 60 W - E27 - elektronische ballast - afm. 321 x 225 mm - IP 54 - IK 04 - klasse II - zwart - met vizier | Chartres hublot - polycarbonate/verre - 60 W - E27 - version interrupteur à tirage - dim. 321 x 225 mm - IP 54 - IK 04 - classe II - avec visière - noir
LEG20121015 | L | 584700 | Chartres pol.ov.viz. 18W G24q2 321x225mm - IP54-IK04 - wit | Chartres poly.ov.vis.18W G24q2 321x225mm -IP 54-IK 04- blanc | Chartres pol.ov.viz. 18W G24q2 | Chartres poly.ov.vis.18W G24q2 | 108.6 | 1 | Stuk | Pièce |  |  | 1 | 1 | 1 | ** Legrand 2011-2012 | 671 | G05 | 57 |  |  | 20 |  |  | 9405.1098 |  | 1 | 1.544 |  | 0 | 05.50 | 1 | 05.01 | 1 | 11.5 | 33.2 | 31.6 | 1 | 3292295847003 | 0 |  | 0 |  | 320020 | http://www.ecataleg.be/nl/ref/584700/ | http://www.ecataleg.be/fr/ref/584700/ |  | Chartres lichtarmatuur - polycarbonaat/glas - 18 W - G24q2 - elektronische ballast - afm. 321 x 225 mm - IP 54 - IK 04 - klasse II - wit - met vizier | Chartres hublot - polycarbonate/verre - 18 W - G24q2 - ballast électronique - dim. 321 x 225 mm - IP 54 - IK 04 - classe II - avec visière - blanc
LEG20121015 | L | 584706 | Chartres pol.ov.viz. 18W G24q2 321x225mm - IP54-IK04 - zwart | Chartres poly.ov.vis.18W G24q2 321x225mm -IP 54-IK 04- noir | Chartres pol.ov.viz. 18W G24q2 | Chartres poly.ov.vis.18W G24q2 | 108.6 | 1 | Stuk | Pièce |  |  | 1 | 1 | 1 | ** Legrand 2011-2012 | 671 | G05 | 57 |  |  | 20 |  |  | 9405.1098 |  | 1 | 1.568 |  | 0 | 05.50 | 1 | 05.01 | 1 | 11.5 | 33.2 | 31.6 | 1 | 3292295847065 | 0 |  | 0 |  | 320020 | http://www.ecataleg.be/nl/ref/584706/ | http://www.ecataleg.be/fr/ref/584706/ |  | Chartres lichtarmatuur - polycarbonaat/glas - 18 W - G24q2 - elektronische ballast - afm. 321 x 225 mm - IP 54 - IK 04 - klasse II - zwart - met vizier | Chartres hublot - polycarbonate/verre - 18 W - G24q2 - ballast électronique - dim. 321 x 225 mm - IP 54 - IK 04 - classe II - avec visière - noir
LEG20121015 | B | 5854 | RELAIS MAGIC 24V-2A-BISTABIEL-2 WISSELCONT. | RELAIS MAGIC 24V - 2A -BISTABLE- 2 INVERS. | RELAIS MAGIC | RELAIS MAGIC | 95.19 | 1 | Stuk | Pièce |  |  | 1 | 1 | 5 |  | 0 | G14 | B01 |  | M | 7 |  |  | 8536.3010 |  | 1 | 0.075 |  | 0 |  | 0 |  | 0 | 6 | 5.8 | 2.7 | 1 | 8012199029450 | 5 | 8012199514604 | 0 |  | 210010 | http://www.ecataleg.be/nl/ref/5854/ | http://www.ecataleg.be/fr/ref/5854/ |  | Oproeprelais Magic - bistabiel met 2 wisselcontacten - 48 V - 2 A - spoel 24 V ws - 1 module | Relais d'appel Magic - bistable à 2 contacts inverseurs - 48 V - 2 A - bobine 24 V ca - 1 module
LEG20121015 | B | 5860 | RELAIS MAGIC 48V - 2A - BISTABIEL - 3NO | RELAIS MAGIC 48V - 2A - BISTABLE - 3NO | RELAIS MAGIC | RELAIS MAGIC | 95.19 | 1 | Stuk | Pièce |  |  | 1 | 1 | 5 |  | 0 | G14 | B01 |  | M | 4 |  |  | 8536.3010 |  | 1 | 0.074 |  | 0 |  | 0 |  | 0 | 6 | 5.8 | 2.7 | 1 | 8012199029498 | 5 | 8012199514482 | 0 |  | 210010 | http://www.ecataleg.be/nl/ref/5860/ | http://www.ecataleg.be/fr/ref/5860/ |  | Oproeprelais Magic - bistabiel met 3 contacten NO - 48 V - 2 A - spoel 24 V ws - 1 module | Relais d'appel Magic - bistable à 3 contacts NO - 48 V - 2 A - bobine 24 V ca - 1 module
LEG20121015 | B | 5868 | HULPRELAIS MAGIC 24V-2A-MONOSTABIEL-2 WISSELC. | RELAIS SUPPLEMENT. MAGIC 24V -2A-MONOSTABLE- 2 INVERS. | HULPRELAIS MAGIC | RELAIS SUPPLEMENT. MAGIC | 95.19 | 1 | Stuk | Pièce |  |  | 1 | 1 | 1 |  | 0 | G14 | B01 |  | M | 30 |  |  | 8536.3010 |  | 1 | 0.071 |  | 0 |  | 0 |  | 0 | 6 | 5.8 | 2.7 | 1 | 8012199029535 | 0 |  | 0 |  | 210010 | http://www.ecataleg.be/nl/ref/5868/ | http://www.ecataleg.be/fr/ref/5868/ |  | Hulprelais Magic - monostabiel met 2 wisselcontacten - 48 V - 2 A - spoel 24 V ws - 1 module | Relais auxiliaire Magic - monostable à 2 contacts inverseurs - 48 V - 2 A - bobine 24 V ca - 1 module
LEG20121015 | B | 5884 | HULPRELAIS MAGIC 48V - 2A - MONOSTABIEL - 3NO | RELAIS SUPPLEMENT. MAGIC 48V - 2A - MONOSTABLE - 3NO | HULPRELAIS MAGIC | RELAIS SUPPLEMENT. MAGIC | 95.19 | 1 | Stuk | Pièce |  |  | 1 | 1 | 1 |  | 0 | G14 | B01 |  | M | 4 |  |  | 8536.3010 |  | 1 | 0.071 |  | 0 |  | 0 |  | 0 | 6 | 5.8 | 2.7 | 1 | 8012199029641 | 0 |  | 0 |  | 210010 | http://www.ecataleg.be/nl/ref/5884/ | http://www.ecataleg.be/fr/ref/5884/ |  | Hulprelais Magic - monostabiel met 3 contacten NO - 48 V - 2 A - spoel 24 V ws - 1 module | Relais auxiliaire Magic - monostable à 3 contacts NO - 48 V - 2 A - bobine 24 V ca - 1 module
LEG20121015 | L | 590370 | Kalank muurinb. f3 -26W- G24q3 330 x 130 mm - satijnwit | Kalank enc. t3 26W - G24q3 330 x 130 mm - blanc satiné | Kalank muurinb. f3 -26W- G24q3 | Kalank enc. t3 26W - G24q3 | 153.9 | 1 | Stuk | Pièce |  |  | 1 | 1 | 1 |  | 0 | G05 | 56 |  |  | 20 |  |  | 9405.1098 |  | 1 | 1.86 |  | 0 | 05.50 | 1 | 05.01 | 1 | 12.4 | 34.2 | 13.6 | 1 | 3292295903709 | 0 |  | 0 |  | 320030 | http://www.ecataleg.be/nl/ref/590370/ | http://www.ecataleg.be/fr/ref/590370/ |  | Kalank muurinbouw - aluminium/glas - 26 W - G24q3 - elektronische ballast - zonder rooster - afmetingen 330 x 130 mm - satijnwit - IP 55 - IK 07 - klasse I | Kalank encastré de mur - aluminium/verre - 26 W - G24q3 - ballast électronique - dimensions 330 x 130 mm - IP 55 - IK 07 - classe I - blanc satiné - sans grille
LEG20121015 | L | 590373 | Kalank muurinb. f3 -26W- G24q3 330 x 130 mm - chroom | Kalank enc. t3 26W - G24q3 330 x 130 mm - chrome | Kalank muurinb. f3 -26W- G24q3 | Kalank enc. t3 26W - G24q3 | 203.7 | 1 | Stuk | Pièce |  |  | 1 | 1 | 1 |  | 0 | G05 | 56 |  |  | 20 |  |  | 9405.1098 |  | 1 | 1.86 |  | 0 | 05.50 | 1 | 05.01 | 1 | 12.4 | 34.2 | 13.6 | 1 | 3292295903730 | 0 |  | 0 |  | 320030 | http://www.ecataleg.be/nl/ref/590373/ | http://www.ecataleg.be/fr/ref/590373/ |  | Kalank muurinbouw - aluminium/glas - 26 W - G24q3 - elektronische ballast - zonder rooster - afmetingen 330 x 130 mm - chroom - IP 55 - IK 07 - klasse I | Kalank encastré de mur - aluminium/verre - 26 W - G24q3 - ballast électronique - dimensions 330 x 130 mm - IP 55 - IK 07 - classe I - chrome- sans grille
LEG20121015 | L | 590375 | Kalank muurinb. f3 -26W- G24q3 330 x 130 mm - zilvergrijs | Kalank enc. t3 26W - G24q3 330 x 130 mm - gris argent | Kalank muurinb. f3 -26W- G24q3 | Kalank enc. t3 26W - G24q3 | 161.6 | 1 | Stuk | Pièce |  |  | 1 | 1 | 1 |  | 0 | G05 | 56 |  |  | 20 |  |  | 9405.1098 |  | 1 | 1.297 |  | 0 | 05.50 | 1 | 05.01 | 1 | 12.4 | 34.2 | 13.6 | 1 | 3292295903754 | 0 |  | 0 |  | 320030 | http://www.ecataleg.be/nl/ref/590375/ | http://www.ecataleg.be/fr/ref/590375/ |  | Kalank muurinbouw - aluminium/glas - 26 W - G24q3 - elektronische ballast - zonder rooster - afmetingen 330 x 130 mm - zilvergrijs - IP 55 - IK 07 - klasse I | Kalank encastré de mur - aluminium/verre - 26 W - G24q3 - ballast électronique - dimensions 330 x 130 mm - IP 55 - IK 07 - classe I - gris argent - sans grille
LEG20121015 | L | 590376 | Kalank muurinb. f3 -26W- G24q3 330 x 130 mm - antraciet | Kalank enc. t3 26W - G24q3 330 x 130 mm - anthracite | Kalank muurinb. f3 -26W- G24q3 | Kalank enc. t3 26W - G24q3 | 153.9 | 1 | Stuk | Pièce |  |  | 1 | 1 | 1 |  | 0 | G05 | 56 |  |  | 20 |  |  | 9405.1098 |  | 1 | 1.27 |  | 0 | 05.50 | 1 | 05.01 | 1 | 12.4 | 34.2 | 13.6 | 1 | 3292295903761 | 0 |  | 0 |  | 320030 | http://www.ecataleg.be/nl/ref/590376/ | http://www.ecataleg.be/fr/ref/590376/ |  | Kalank muurinbouw - aluminium/glas - 26 W - G24q3 - elektronische ballast - zonder rooster - afmetingen 330 x 130 mm - antraciet - IP 55 - IK 07 - klasse I | Kalank encastré de mur - aluminium/verre - 26 W - G24q3 - ballast électronique - dimensions 330 x 130 mm - IP 55 - IK 07 - classe I - anthracite - sans grille
LEG20121015 | L | 591370 | Kalank rooster f3 -26 W- G24q3 330 x 130 mm - satijnwit | Kalank enc.grille t3 26W-G24q3 330 x 130 mm - blanc satiné | Kalank rooster f3 -26 W- G24q3 | Kalank enc.grille t3 26W-G24q3 | 161.6 | 1 | Stuk | Pièce |  |  | 1 | 1 | 1 |  | 0 | G05 | 56 |  |  | 20 |  |  | 9405.1098 |  | 1 | 2.11 |  | 0 | 05.50 | 1 | 05.01 | 1 | 12.4 | 34.2 | 13.6 | 1 | 3292295913708 | 0 |  | 0 |  | 320030 | http://www.ecataleg.be/nl/ref/591370/ | http://www.ecataleg.be/fr/ref/591370/ |  | Kalank muurinbouw - aluminium/glas - 26 W - G24q3 - elektronische ballast - met rooster - afmetingen 330 x 130 mm - satijnwit - IP 55 - IK 07 - klasse I | Kalank encastré de mur - aluminium/verre - 26 W - G24q3 - ballast électronique - dimensions 330 x 130 mm - IP 55 - IK 07 - classe I - blanc satiné - avec grille
LEG20121015 | L | 591375 | Kalank rooster f3 -26W- G24q3 330 x 130 mm - zilvergrijs | Kalank enc.grille t3 26W-G24q3 330 x 130 mm - gris argent | Kalank rooster f3 -26W- G24q3 | Kalank enc.grille t3 26W-G24q3 | 167.1 | 1 | Stuk | Pièce |  |  | 1 | 1 | 1 |  | 0 | G05 | 56 |  |  | 20 |  |  | 9405.1098 |  | 1 | 1.47 |  | 0 | 05.50 | 1 | 05.01 | 1 | 12.4 | 34.2 | 13.6 | 1 | 3292295913753 | 0 |  | 0 |  | 320030 | http://www.ecataleg.be/nl/ref/591375/ | http://www.ecataleg.be/fr/ref/591375/ |  | Kalank muurinbouw - aluminium/glas - 26 W - G24q3 - elektronische ballast - met rooster - afmetingen 330 x 130 mm - zilvergrijs - IP 55 - IK 07 - klasse I | Kalank encastré de mur - aluminium/verre - 26 W - G24q3 - ballast électronique - dimensions 330 x 130 mm - IP 55 - IK 07 - classe I - gris argent - avec grille
LEG20121015 | L | 591376 | Kalank rooster f3 -26W- G24q3 330 x 130 mm - antraciet | Kalank enc.grille t3 26W-G24q3 330 x 130 mm - anthracite | Kalank rooster f3 -26W- G24q3 | Kalank enc.grille t3 26W-G24q3 | 161.6 | 1 | Stuk | Pièce |  |  | 1 | 1 | 1 |  | 0 | G05 | 56 |  |  | 20 |  |  | 9405.1098 |  | 1 | 1.441 |  | 0 | 05.50 | 1 | 05.01 | 1 | 12.4 | 34.2 | 13.6 | 1 | 3292295913760 | 0 |  | 0 |  | 320030 | http://www.ecataleg.be/nl/ref/591376/ | http://www.ecataleg.be/fr/ref/591376/ |  | Kalank muurinbouw - aluminium/glas - 26 W - G24q3 - elektronische ballast - met rooster - afmetingen 330 x 130 mm - antraciet - IP 55 - IK 07 - klasse I | Kalank encastré de mur - aluminium/verre - 26 W - G24q3 - ballast électronique - dimensions 330 x 130 mm - IP 55 - IK 07 - classe I - anthracite - avec grille
LEG20121015 | B | 594 | INBOUWDOOS MAGIC VR CENTRALE - 158 X 116 X 58MM | BOITE ENCASTRABLE MAGIC PR CENTRALE - 158 X 116 X 58MM | INBOUWDOOS MAGIC | BOITE ENCASTRABLE MAGIC | 15.52 | 1 | Stuk | Pièce |  |  | 36 | 36 | 36 |  | 0 | G00 | B01 |  | M | 2 |  |  | 8538.9099 |  | 1 | 0.189 |  | 0 |  | 0 |  | 0 | 28.7 | 40 | 40 | 36 | 8012199108582 | 0 |  | 0 |  | 210070 | http://www.ecataleg.be/nl/ref/594/ | http://www.ecataleg.be/fr/ref/594/ |  | Inbouwdoos Magic - 158 x 116 x 58 mm - zwart - kunststof | Boîte d'encastrement Magic - 158 x 116 x 58 mm - noir - plastique
LEG20121015 | L | 594130 | Chartres pol.ov.viz. 9 W - 2G7 225x321mm - IP54-IK04- wit | Chartres polyc.ov.vis. 9W 2G7 225x321mm -IP 54-IK 04- blanc | Chartres pol.ov.viz. 9 W - 2G7 | Chartres polyc.ov.vis. 9W 2G7 | 84.9 | 1 | Stuk | Pièce |  |  | 1 | 1 | 1 |  | 0 | G05 | 56 |  |  | 20 |  |  | 9405.1098 |  | 1 | 1.56 |  | 0 | 05.50 | 1 | 05.01 | 1 | 11.5 | 33.2 | 31.6 | 1 | 3292295941305 | 0 |  | 0 |  | 320020 | http://www.ecataleg.be/nl/ref/594130/ | http://www.ecataleg.be/fr/ref/594130/ |  | Chartres lichtarmatuur - polycarbonaat/glas - 9 W - 2G7 - elektronische ballast - afm. 225 x 321 mm - IP 54 - IK 04 - klasse II - wit - met vizier | Chartres hublot - polycarbonate/verre - 9 W - 2G7 - balalst électronique - dim. 225 x 321 mm - IP 54 - IK 04 - classe II - avec visière - blanc
LEG20121015 | L | 594136 | Chartres pol.ov.viz. 9 W - 2G7 225x321mm - IP54-IK04- zwart | Chartres polyc.ov.vis. 9W 2G7 225x321mm -IP 54-IK 04- noir | Chartres pol.ov.viz. 9 W - 2G7 | Chartres polyc.ov.vis. 9W 2G7 | 84.9 | 1 | Stuk | Pièce |  |  | 1 | 1 | 1 |  | 0 | G05 | 56 |  |  | 20 |  |  | 9405.1098 |  | 1 | 1.567 |  | 0 | 05.50 | 1 | 05.01 | 1 | 11.5 | 33.2 | 31.6 | 1 | 3292295941367 | 0 |  | 0 |  | 320020 | http://www.ecataleg.be/nl/ref/594136/ | http://www.ecataleg.be/fr/ref/594136/ |  | Chartres lichtarmatuur - polycarbonaat/glas - 9 W - 2G7 - elektronische ballast - afm. 225 x 321 mm - IP 54 - IK 04 - klasse II - zwart - met vizier | Chartres hublot - polycarbonate/verre - 9 W - 2G7 - ballast électronique - dim. 225 x 321 mm - IP 54 - IK 04 - classe II - avec visière - noir
LEG20121015 | L | 594270 | Chartres pol.ov.viz. CFLi 15W E27-225x321mm-IP54-IK04- wit | Chartres pol.ov.vis. CFLi 15W E27-225x321mm-IP54-IK04- blanc | Chartres pol.ov.viz. CFLi 15W | Chartres pol.ov.vis. CFLi 15W | 67.76 | 1 | Stuk | Pièce |  |  | 1 | 1 | 1 | Legrand 2013-2014 | 923 | G05 | 56 |  |  | 13 |  |  | 9405.1098 |  | 1 | 1.543 |  | 0 | 05.02 | 1 | 05.01 | 1 | 11.5 | 33.2 | 31.6 | 1 | 3292295942708 | 0 |  | 0 |  | 320020 | http://www.ecataleg.be/nl/ref/594270/ | http://www.ecataleg.be/fr/ref/594270/ |  | Chartres lichtarmatuur - polycarbonaat/glas - 60 W - E27 - gloeilamp - afm. 225 x 321 mm - IP 54 - IK 04 - klasse II - wit - met vizier | Chartres hublot - polycarbonate/verre - 60 W - E27 - incandescent - dim. 225 x 321 mm - IP 54 - IK 04 - classe II - avec visière - blanc
LEG20121015 | L | 594276 | Chartres pol.ov.viz. CFLi 15W E27-225x321mm-IP54-IK04- zwart | Chartres pol.ov.vis. CFLi 15W E27-225x321mm-IP54-IK04- noir | Chartres pol.ov.viz. CFLi 15W | Chartres pol.ov.vis. CFLi 15W | 67.76 | 1 | Stuk | Pièce |  |  | 1 | 1 | 1 | Legrand 2013-2014 | 923 | G05 | 56 |  |  | 13 |  |  | 9405.1098 |  | 1 | 1.542 |  | 0 | 05.02 | 1 | 05.01 | 1 | 11.5 | 33.2 | 31.6 | 1 | 3292295942760 | 0 |  | 0 |  | 320020 | http://www.ecataleg.be/nl/ref/594276/ | http://www.ecataleg.be/fr/ref/594276/ |  | Chartres lichtarmatuur - polycarbonaat/glas - 60 W - E27 - gloeilamp - afm. 225 x 321 mm - IP 54 - IK 04 - klasse II - zwart - met vizier | Chartres hublot - polycarbonate/verre - 60 W - E27 - incandescent - dim. 225 x 321 mm - IP 54 - IK 04 - classe II - avec visière - noir
LEG20121015 | L | 594700 | Chartres pol.ov.viz. 18W G24q 225x321mm - IP54-IK04- wit | Chartres polyc.ov.vis. 18W G24 225x321mm -IP 54-IK 04- blanc | Chartres pol.ov.viz. 18W G24q | Chartres polyc.ov.vis. 18W G24 | 108.6 | 1 | Stuk | Pièce |  |  | 1 | 1 | 1 | ** Legrand 2011-2012 | 671 | G05 | 56 |  |  | 20 |  |  | 9405.1098 |  | 1 | 1.59 |  | 0 | 05.50 | 1 | 05.01 | 1 | 11.5 | 33.2 | 31.6 | 1 | 3292295947000 | 0 |  | 0 |  | 320020 | http://www.ecataleg.be/nl/ref/594700/ | http://www.ecataleg.be/fr/ref/594700/ |  | Chartres lichtarmatuur - polycarbonaat/glas - 18 W - G24q - elektronische ballast - afm. 225 x 321 mm - IP 54 - IK 04 - klasse II - wit - met vizier | Chartres hublot - polycarbonate/verre - 18 W - G24 - balalst électronique - dim. 225 x 321 mm - IP 54 - IK 04 - classe II - avec visière - blanc
LEG20121015 | L | 594706 | Chartres pol.ov.viz. 18W G24q 225x321mm - IP54-IK04- zwart | Chartres polyc.ov.vis. 18W G24 225x321mm -IP 54-IK 04- noir | Chartres pol.ov.viz. 18W G24q | Chartres polyc.ov.vis. 18W G24 | 108.6 | 1 | Stuk | Pièce |  |  | 1 | 1 | 1 | ** Legrand 2011-2012 | 671 | G05 | 56 |  |  | 20 |  |  | 9405.1098 |  | 1 | 1.594 |  | 0 | 05.50 | 1 | 05.01 | 1 | 11.5 | 33.2 | 31.6 | 1 | 3292295947062 | 0 |  | 0 |  | 320020 | http://www.ecataleg.be/nl/ref/594706/ | http://www.ecataleg.be/fr/ref/594706/ |  | Chartres lichtarmatuur - polycarbonaat/glas - 18 W - G24q - elektronische ballast - afm. 225 x 321 mm - IP 54 - IK 04 - klasse II - zwart - met vizier | Chartres hublot - polycarbonate/verre - 18 W - G24 - ballast électronique - dim. 225 x 321 mm - IP 54 - IK 04 - classe II - avec visière - noir
LEG20121015 | B | 5957/12 | MAGIC RJ12 TELEF. CONNECTOR | PRISE TELEPH.RJ12 MAGIC | MAGIC RJ12 TELEF. CONNECTOR | PRISE TELEPH.RJ12 MAGIC | 18.87 | 1 | Stuk | Pièce |  |  | 1 | 1 | 10 |  | 0 | G14 | B01 |  | M | 4 |  |  | 8536.6990 |  | 1 | 0.021 |  | 0 |  | 0 |  | 0 | 2.4 | 3.7 | 4.7 | 1 | 8012199348537 | 10 | 8012199348544 | 0 |  | 210010 | http://www.ecataleg.be/nl/ref/5957%2F12/ | http://www.ecataleg.be/fr/ref/5957%2F12/ |  | Connector RJ 12 Magic - voor telefoon - 3 paar - aansluiting door insnijding type 110 - 1 module | Connecteur RJ 12 Magic - pour téléphone - 3 pair - connexion par incision type 110 - 1 module
LEG20121015 | B | 5962C5E | RJ45 Magic cat 5e UTP 110 connect | RJ45 Magic cat 5e UTP 110 connect | RJ45 Magic cat 5e UTP | RJ45 Magic cat 5e UTP | 14.33 | 1 | Stuk | Pièce |  |  | 1 | 1 | 10 |  | 0 | G00 | B01 |  | M | 2 |  |  | 8536.6990 |  | 1 | 0.025 |  | 0 |  | 0 |  | 0 | 2.5 | 4.5 | 2.5 | 1 | 8005543407356 | 10 | 8005543407363 | 0 |  | 250 | http://www.ecataleg.be/nl/ref/5962C5E/ | http://www.ecataleg.be/fr/ref/5962C5E/ |  | - RJ45 Magic cat 5e UTP 110 connect | - RJ45 Magic cat 5e UTP 110 connect
LEG20121015 | B | 5972 | RELAIS MAGIC MONOSTABIEL-SERIE-VR 5851-5860 | RELAIS MAGIC MONOSTABLE-SERIE- PR 5851-5860 | RELAIS MAGIC | RELAIS MAGIC | 62.19 | 1 | Stuk | Pièce |  |  | 1 | 1 | 5 |  | 0 | G14 | B01 |  | M | 7 |  |  | 8536.3010 |  | 1 | 0.007 |  | 0 |  | 0 |  | 0 | 6 | 5.8 | 2.7 | 1 | 8012199029689 | 5 | 8012199514611 | 0 |  | 210010 | http://www.ecataleg.be/nl/ref/5972/ | http://www.ecataleg.be/fr/ref/5972/ |  | Relais Magic - monostabiel met 2 contacten NO in serie met ref. 5854 of ref. 5860 - 48 V - 2 A - 1 module | Relais Magic - monostable à 2 contacts NO en série avec réf. 5854 ou réf. 5860 - 48 V - 2 A - 1 module
LEG20121015 | B | 5973 | STOPCONT. TELEF/INF MAGIC RJ12 - 3 PAAR | PRISE TELEPH/INFORM MAGIC RJ12 - 3 PAIRES | STOPCONT. TELEF/INF MAGIC | PRISE TELEPH/INFORM MAGIC | 19.34 | 1 | Stuk | Pièce |  |  | 1 | 1 | 10 |  | 0 | G14 | B01 |  | M | 2 |  |  | 8536.6990 |  | 1 | 0.02 |  | 0 |  | 0 |  | 0 | 4.5 | 4.3 | 2.5 | 1 | 8012199113456 | 10 | 8012199522524 | 0 |  | 210010 | http://www.ecataleg.be/nl/ref/5973/ | http://www.ecataleg.be/fr/ref/5973/ |  | Connector RJ 12 Magic - voor telefoon - 3 paar - aansluiting door insnijding type Avaya - 1 module | Connecteur RJ 12 Magic - pour téléphone - 3 pair - connexion par incision type Avaya - 1 module
LEG20121015 | B | 5974 | STOPCONT. TEL./INF. MAGIC RJ45 - 4 PAAR DOORDRUKKLEMMEN | PRISE TELEPH/INFORM MAGIC RJ45 - 4 PAIRES PERFORAT.ISOL. | STOPCONT. TEL./INF. MAGIC | PRISE TELEPH/INFORM MAGIC | 19.67 | 1 | Stuk | Pièce |  |  | 1 | 1 | 10 |  | 0 | G00 | B01 |  | M | 7 |  |  | 8536.3010 |  | 1 | 0.02 |  | 0 |  | 0 |  | 0 | 4.5 | 4.3 | 2.5 | 1 | 8012199113470 | 10 | 8012199522548 | 0 |  | 250 | http://www.ecataleg.be/nl/ref/5974/ | http://www.ecataleg.be/fr/ref/5974/ |  | Connector RJ 45 Magic - voor informatica - categorie 3 - aansluiting door insnijding type AMP Barrel - 1 module | Connecteur RJ 45 Magic - pour informatique - catégorie 3 - connexion par incision type AMP Barrel - 1 module
LEG20121015 | B | 5974AT5 | STOPCONTACT INFORM. MAGIC RJ45 - 4 PAAR - AT & T CAT.5 | PRISE INFORMATIQUE MAGIC RJ45 - 4 PAIRES AT & T CAT.5 | STOPCONTACT INFORM. MAGIC | PRISE INFORMATIQUE MAGIC | 28.77 | 1 | Stuk | Pièce |  |  | 1 | 1 | 10 |  | 0 | G00 | B01 |  | M | 2 |  |  | 8536.6990 |  | 1 | 0.015 |  | 0 |  | 0 |  | 0 | 4.7 | 2.2 | 3.5 | 1 | 8012199002729 | 10 | 8012199932873 | 0 |  | 250 | http://www.ecataleg.be/nl/ref/5974AT5/ | http://www.ecataleg.be/fr/ref/5974AT5/ |  | Connector RJ 45 Magic - voor informatica - categorie 5 - aansluiting door insnijding type Avaya - 1 module | Connecteur RJ 45 Magic - pour informatique - catégorie 5 - connexion par incision type Avaya - 1 module
LEG20121015 | B | 5974AT6 | STOPCONTACT INFORM. MAGIC RJ45 - 4 PAAR - AT & T CAT.6 | PRISE INFORMATIQUE MAGIC RJ45 - 4 PAIRES AT & T CAT.6 | STOPCONTACT INFORM. MAGIC | PRISE INFORMATIQUE MAGIC | 25.17 | 1 | Stuk | Pièce |  |  | 1 | 1 | 10 |  | 0 | G00 | B01 |  | M | 13 |  |  | 8536.3010 |  | 1 | 0.016 |  | 0 |  | 0 |  | 0 | 5.8 | 2.5 | 5.6 | 1 | 8012199522234 | 10 | 8012199932880 | 0 |  | 250 | http://www.ecataleg.be/nl/ref/5974AT6/ | http://www.ecataleg.be/fr/ref/5974AT6/ |  | Connector RJ 45 Magic - voor informatica - categorie 6 - aansluiting door insnijding type Avaya - 1 module | Connecteur RJ 45 Magic - pour informatique - catégorie 6 - connexion par incision type Avaya - 1 module
LEG20121015 | B | 5979C5E | RJ 45 Magic UTP cat 5e Toolless - BT2 | RJ 45 Magic UTP cat 5e Toolless - BT2 | RJ 45 Magic UTP cat 5e | RJ 45 Magic UTP cat 5e | 10.76 | 1 | Stuk | Pièce |  |  | 1 | 1 | 10 |  | 0 | G00 | B01 |  | M | 3 |  |  | 8536.6990 |  | 1 | 0.011 |  | 0 |  | 0 |  | 0 | 3.6 | 4.3 | 2.3 | 1 | 8012199975986 | 10 | 8012199975993 | 0 |  | 250 | http://www.ecataleg.be/nl/ref/5979C5E/ | http://www.ecataleg.be/fr/ref/5979C5E/ |  | - RJ 45 Magic UTP cat 5e Toolless - BT2 | - RJ 45 Magic UTP cat 5e Toolless - BT2
LEG20121015 | B | 5979C6 | RJ 45 Magic UTP cat 6 Toolless - BT2 | RJ 45 Magic UTP cat 6 Toolless - BT2 | RJ 45 Magic UTP cat 6 | RJ 45 Magic UTP cat 6 | 11.7 | 1 | Stuk | Pièce |  |  | 1 | 1 | 10 |  | 0 | G00 | B01 |  | M | 2 |  |  | 8536.6990 |  | 1 | 0.011 |  | 0 |  | 0 |  | 0 | 3.6 | 4.3 | 2.3 | 1 | 8012199976006 | 10 | 8012199976013 | 0 |  | 250 | http://www.ecataleg.be/nl/ref/5979C6/ | http://www.ecataleg.be/fr/ref/5979C6/ |  | - RJ 45 Magic UTP cat 6 Toolless - BT2 | - RJ 45 Magic UTP cat 6 Toolless - BT2
LEG20121015 | B | 5979C6S | RJ 45 Magic STP cat 6 Toolless - BT2 | RJ 45 Magic STP cat 6 Toolless - BT2 | RJ 45 Magic STP cat 6 | RJ 45 Magic STP cat 6 | 17.76 | 1 | Stuk | Pièce |  |  | 1 | 1 | 10 |  | 0 | G00 | B01 |  | M | 2 |  |  | 8536.3010 |  | 1 | 0.017 |  | 0 |  | 0 |  | 0 | 3.6 | 4.5 | 2.5 | 1 | 8012199976020 | 10 | 8012199976037 | 0 |  | 250 | http://www.ecataleg.be/nl/ref/5979C6S/ | http://www.ecataleg.be/fr/ref/5979C6S/ |  | - RJ 45 Magic STP cat 6 Toolless - BT2 | - RJ 45 Magic STP cat 6 Toolless - BT2
LEG20121015 | B | 5982 | STOPCONT. TELEF/INF MAGIC RJ11 - 2 PAAR | PRISE TELEPH/INFORM MAGIC RJ11 - 2 PAIRES | STOPCONT. TELEF/INF MAGIC | PRISE TELEPH/INFORM MAGIC | 17.65 | 1 | Stuk | Pièce |  |  | 10 | 10 | 40 |  | 0 | G14 | B01 |  | M | 2 |  |  | 8536.6990 |  | 1 | 0.018 |  | 0 |  | 0 |  | 0 | 5.5 | 18.5 | 11.8 | 10 | 8012199513157 | 40 | 8012199513164 | 0 |  | 210010 | http://www.ecataleg.be/nl/ref/5982/ | http://www.ecataleg.be/fr/ref/5982/ |  | Connector RJ 11 Magic - voor telefoon - 2 paar - aansluiting met schroefklemmen - 1 module | Connector RJ 11 Magic - pour téléphone - 2 paar - connexion avec bornes à vis - 1 module
LEG20121015 | B | 5983 | STOPCONT. TELEF/INF MAGIC RJ12 - 3 PAAR | PRISE TELEPH/INFORM MAGIC RJ12 - 3 PAIRES | STOPCONT. TELEF/INF MAGIC | PRISE TELEPH/INFORM MAGIC | 17.86 | 1 | Stuk | Pièce |  |  | 10 | 10 | 40 |  | 0 | G14 | B01 |  | M | 4 |  |  | 8536.6990 |  | 1 | 0.02 |  | 0 |  | 0 |  | 0 | 5.5 | 18.5 | 11.8 | 10 | 8012199513171 | 40 | 8012199523415 | 0 |  | 210010 | http://www.ecataleg.be/nl/ref/5983/ | http://www.ecataleg.be/fr/ref/5983/ |  | Connector RJ 12 Magic - voor telefoon - 3 paar - aansluiting met schroefklemmen - 1 module | Connector RJ 12 Magic - pour téléphone - 3 paar - connexion avec bornes à vis - 1 module
LEG20121015 | B | 600 | DEURTELEFOON T600 BINNENPOST - BEIGE | PARLOPHONE 600 POSTE INTERNE - BEIGE | DEURTELEFOON T600 | PARLOPHONE 600 | 49.5 | 1 | Stuk | Pièce |  |  | 1 | 1 | 26 |  | 0 | G16 | B02 |  | M | 2 |  |  | 8517.6920 |  | 1 | 0.42 |  | 0 |  | 0 |  | 0 | 6 | 25 | 8.8 | 1 | 8014496000798 | 26 | 8012199729459 | 0 |  | 230050 | http://www.ecataleg.be/nl/ref/600/ | http://www.ecataleg.be/fr/ref/600/ |  | Deurtelefoon T600 - beige - zonder gespreksgeheim | Interphone T600 - beige - sans secret de conversation
LEG20121015 | B | 600WS | DEURTELEFOON T600 BINNENPOST - WIT | PARLOPHONIE T600 POSTE INTERNE - BLANCHE | DEURTELEFOON T600 | PARLOPHONIE T600 | 53.72 | 1 | Stuk | Pièce |  |  | 1 | 1 | 26 |  | 0 | G16 | B02 |  | M | 2 |  |  | 8517.6920 |  | 1 | 0.421 |  | 0 |  | 0 |  | 0 | 6 | 25 | 8.8 | 1 | 8014496000743 | 26 | 8012199729473 | 0 |  | 230050 | http://www.ecataleg.be/nl/ref/600WS/ | http://www.ecataleg.be/fr/ref/600WS/ |  | - DEURTELEFOON T600 BINNENPOST - WIT | - PARLOPHONIE T600 POSTE INTERNE - BLANCHE
LEG20121015 | L | 601010 | Kalankosol f1 -1,5W- LED wit diameter 85 mm - diepte 103 mm | Kalankosol t1 1,5W-LED blanche diamètre 85 mm - prof. 103 mm | Kalankosol f1 -1,5W- LED wit | Kalankosol t1 1,5W-LED blanche | 458 | 1 | Stuk | Pièce |  |  | 1 | 1 | 1 |  | 0 | G05 | 56 |  |  | 13 |  |  | 9405.1098 |  | 1 | 0.631 |  | 0 | 05.02 | 1 |  | 0 | 12.6 | 14.8 | 13.2 | 1 | 3292296010109 | 0 |  | 0 |  | 320030 | http://www.ecataleg.be/nl/ref/601010/ | http://www.ecataleg.be/fr/ref/601010/ |  | Kalankosol grondinbouwarmatuur - 1,5 W - 10 LED wit - diameter 85 mm - diepte 103 mm - IP 67 - IK 09 - Klasse II - 230 V - verstrooier mat glas | Kalankosol encastré de sol - 1,5 W - 10 LED blanches - diamètre 85 mm - profondeur 103 mm - IP 67 - IK 09 - Classe II - 230 V - diffuseur dépoli
LEG20121015 | L | 601022 | Kalankosol f1 -1,5W- LED blauw diameter 85 mm - diepte 103 mm | Kalankosol t1 1,5W - LED bleue diamètre 85 mm - prof. 103 mm | Kalankosol f1 -1,5W- LED blauw | Kalankosol t1 1,5W - LED bleue | 458 | 1 | Stuk | Pièce |  |  | 1 | 1 | 1 |  | 0 | G05 | 56 |  |  | 13 |  |  | 9405.1098 |  | 1 | 0.627 |  | 0 | 05.02 | 1 |  | 0 | 12.6 | 14.8 | 13.2 | 1 | 3292296010222 | 0 |  | 0 |  | 320030 | http://www.ecataleg.be/nl/ref/601022/ | http://www.ecataleg.be/fr/ref/601022/ |  | Kalankosol grondinbouwarmatuur - 1,5 W - 10 LED blauw - diameter 85 mm - diepte 103 mm - IP 67 - IK 09 - Klasse II - 230 V - verstrooier mat glas | Kalankosol encastré de sol - 1,5 W - 10 LED bleues - diamètre 85 mm - profondeur 103 mm - IP 67 - IK 09 - Classe II - 230 V - diffuseur dépoli
LEG20121015 | L | 601032 | Kalankosol f1 -1,5W- LED rood diameter 85 mm - diepte 103 mm | Kalankosol t1 1,5W - LED rouge diamètre 85 mm - prof. 103 mm | Kalankosol f1 -1,5W- LED rood | Kalankosol t1 1,5W - LED rouge | 424.5 | 1 | Stuk | Pièce |  |  | 1 | 1 | 1 |  | 0 | G05 | 56 |  |  | 13 |  |  | 9405.1098 |  | 1 | 1 |  | 0 | 05.02 | 1 |  | 0 | 12.6 | 14.8 | 13.2 | 1 | 3292296010321 | 0 |  | 0 |  | 320030 | http://www.ecataleg.be/nl/ref/601032/ | http://www.ecataleg.be/fr/ref/601032/ |  | Kalankosol grondinbouwarmatuur - 1,5 W - 10 LED rood - diameter 85 mm - diepte 103 mm - IP 67 - IK 09 - Klasse II - 230 V - verstrooier mat glas | Kalankosol encastré de sol - 1,5 W - 10 LED rouges - diamètre 85 mm - profondeur 103 mm - IP 67 - IK 09 - Classe II - 230 V - diffuseur dépoli
LEG20121015 | L | 601900 | Glazen verstrooier Kalankosol vr ref 601xxx | Diffuseur verre Kalankosol pr réf 601xxx | Glazen verstrooier Kalankosol | Diffuseur verre Kalankosol | 37.84 | 1 | Stuk | Pièce |  |  | 1 | 1 | 1 |  | 0 | G05 | 56 |  |  | 40 |  |  | 9405.9900 |  | 1 | 0.09 |  | 0 |  | 0 |  | 0 | 9 | 29 | 11 | 1 | 3245066019000 | 0 |  | 0 |  | 320030 | http://www.ecataleg.be/nl/ref/601900/ | http://www.ecataleg.be/fr/ref/601900/ |  | Glazen verstrooier Kalankosol (vervangstukken) voor ref 601xxx | Diffuseur verre Kalankosol (pièce de rechange) pour réf 601xxx
LEG20121015 | L | 601932 | Waterdichte kast 2+1 mod. zonder klemmenblok-IP65-Plexo | Coffret étanche 2+1 mod. sans bornier - IP65 - Plexo | Waterdichte kast 2+1 mod. | Coffret étanche 2+1 mod. | 23.91 | 1 | Stuk | Pièce |  |  | 1 | 1 | 6 | Legrand 2013-2014 | 168 | G01 | 87 |  |  | 2 |  |  | 8538.1000 |  | 1 | 0.391 |  | 0 |  | 0 |  | 0 | 1 | 2184.68 | 1 | 1 | 3245066019321 | 6 |  | 0 |  | 210050 | http://www.ecataleg.be/nl/ref/601932/ | http://www.ecataleg.be/fr/ref/601932/ |  | Plexo³ Waterdichte verdeelkast voor 2 tot 8 modules - 1 rij - 2 (+1) modules van 17,5 mm - IP65 - IK09 | Plexo³ Coffret de distribution étanches 2 à 8 modules - 1 rangée - 2 (+1) modules de 17,5 mm - IP65 - IK09
LEG20121015 | L | 601954 | Waterdichte kast 4 modules met klemmenblok-IP65-Plexo | Coffret étanche 4 modules avec bornier - IP65 - Plexo | Waterdichte kast 4 modules | Coffret étanche 4 modules | 26.63 | 1 | Stuk | Pièce |  |  | 1 | 1 | 6 | Legrand 2013-2014 | 168 | G01 | 87 |  |  | 2 |  |  | 8538.1000 |  | 1 | 0.58 |  | 0 |  | 0 |  | 0 | 1 | 3542.88 | 1 | 1 | 3245066019543 | 6 |  | 0 |  | 210050 | http://www.ecataleg.be/nl/ref/601954/ | http://www.ecataleg.be/fr/ref/601954/ |  | Plexo³ Waterdichte verdeelkast voor 2 tot 8 modules - 1 rij - 4 modules van 17,5 mm - IP65 - IK09 | Plexo³ Coffret de distribution étanches 2 à 8 modules - 1 rangée - 4 modules de 17,5 mm - IP65 - IK09
LEG20121015 | L | 601956 | Waterdichte kast 6 modules met klemmenblok-IP65-Plexo | Coffret étanche 6 modules avec bornier - IP65 - Plexo | Waterdichte kast 6 modules | Coffret étanche 6 modules | 31.12 | 1 | Stuk | Pièce |  |  | 1 | 1 | 6 | Legrand 2013-2014 | 168 | G01 | 87 |  |  | 2 |  |  | 8538.1000 |  | 1 | 0.692 |  | 0 |  | 0 |  | 0 | 1 | 4509.12 | 1 | 1 | 011324506601956430000006 | 6 |  | 0 |  | 210050 | http://www.ecataleg.be/nl/ref/601956/ | http://www.ecataleg.be/fr/ref/601956/ |  | Plexo³ Waterdichte verdeelkast voor 2 tot 8 modules - 1 rij - 6 modules van 17,5 mm - IP65 - IK09 | Plexo³ Coffret de distribution étanches 2 à 8 modules - 1 rangée - 6 modules de 17,5 mm - IP65 - IK09
LEG20121015 | L | 601958 | Waterdichte kast 8 modules met klemmenblok-IP65-Plexo | Coffret étanche 8 modules avec bornier - IP65 - Plexo | Waterdichte kast 8 modules | Coffret étanche 8 modules | 34.59 | 1 | Stuk | Pièce |  |  | 1 | 1 | 6 | Legrand 2013-2014 | 168 | G01 | 87 |  |  | 2 |  |  | 8538.1000 |  | 1 | 0.75 |  | 0 |  | 0 |  | 0 | 12 | 20 | 20 | 1 | 011324506601958830000006 | 6 |  | 0 |  | 210050 | http://www.ecataleg.be/nl/ref/601958/ | http://www.ecataleg.be/fr/ref/601958/ |  | Plexo³ Waterdichte verdeelkast voor 2 tot 8 modules - 1 rij - 8 modules van 17,5 mm - IP65 - IK09 | Plexo³ Coffret de distribution étanches 2 à 8 modules - 1 rangée - 8 modules de 17,5 mm - IP65 - IK09
LEG20121015 | L | 601961 | Waterdichte kast 1x12 modules met klemmenblok-IP65-Plexo | Coffret étanche 1x12 modules avec bornier - IP65 - Plexo | Waterdichte kast 1x12 modules | Coffret étanche 1x12 modules | 60.97 | 1 | Stuk | Pièce |  |  | 1 | 1 | 1 | Legrand 2013-2014 | 168 | G01 | 87 |  |  | 2 |  |  | 8538.1000 |  | 1 | 2.259 |  | 0 |  | 0 |  | 0 | 16.2 | 35.2 | 29.7 | 1 | 010324506601961130000001 | 0 |  | 0 |  | 210050 | http://www.ecataleg.be/nl/ref/601961/ | http://www.ecataleg.be/fr/ref/601961/ |  | Plexo³ Waterdichte verdeelkast voor 12 modules per rij - 1 rij - 1 afdekstrip van 5 modules - IP65 - IK09 | Plexo³ Coffret de distribution étanches 12 modules par rangée - 1 rangée - 1 obuturateur de 5 modules - IP65 - IK09
LEG20121015 | L | 601962 | Waterdichte kast 2x12 modules met klemmenblok-IP65-Plexo | Coffret étanche 2x12 modules avec bornier - IP65 - Plexo | Waterdichte kast 2x12 modules | Coffret étanche 2x12 modules | 102.6 | 1 | Stuk | Pièce |  |  | 1 | 1 | 1 | Legrand 2013-2014 | 168 | G01 | 87 |  |  | 2 |  |  | 8538.1000 |  | 1 | 3.667 |  | 0 |  | 0 |  | 0 | 18.2 | 44.7 | 35.2 | 1 | 010324506601962830000001 | 0 |  | 0 |  | 210050 | http://www.ecataleg.be/nl/ref/601962/ | http://www.ecataleg.be/fr/ref/601962/ |  | Plexo³ Waterdichte verdeelkast voor 12 modules per rij - 2 rijen - 2 afdekstrips van 5 modules - IP65 - IK09 | Plexo³ Coffret de distribution étanches 12 modules par rangée - 2 rangées - 2 obuturateurs de 5 modules - IP65 - IK09
LEG20121015 | L | 601963 | Waterdichte kast 3x12 modules met klemmenblok-IP65-Plexo | Coffret étanche 3x12 modules avec bornier - IP65 - Plexo | Waterdichte kast 3x12 modules | Coffret étanche 3x12 modules | 126.6 | 1 | Stuk | Pièce |  |  | 1 | 1 | 1 | Legrand 2013-2014 | 168 | G01 | 87 |  |  | 3 |  |  | 8538.1000 |  | 1 | 5.11 |  | 0 |  | 0 |  | 0 | 18.2 | 63.6 | 35.2 | 1 | 010324506601963530000001 | 0 |  | 0 |  | 210050 | http://www.ecataleg.be/nl/ref/601963/ | http://www.ecataleg.be/fr/ref/601963/ |  | Plexo³ Waterdichte verdeelkast voor 12 modules per rij - 3 rijen - 2 afdekstrips van 5 modules - IP65 - IK09 | Plexo³ Coffret de distribution étanches 12 modules par rangée - 3 rangées - 2 obuturateurs de 5 modules - IP65 - IK09
LEG20121015 | L | 601965 | Waterdichte kast 1x18 modules met klemmenblok-IP65-Plexo | Coffret étanche 1x18 modules avec bornier - IP65 - Plexo | Waterdichte kast 1x18 modules | Coffret étanche 1x18 modules | 109 | 1 | Stuk | Pièce |  |  | 1 | 1 | 1 | Legrand 2013-2014 | 168 | G01 | 87 |  |  | 2 |  |  | 8538.1000 |  | 1 | 2.917 |  | 0 |  | 0 |  | 0 | 16.2 | 46 | 29.7 | 1 | 010324506601965930000001 | 0 |  | 0 |  | 210050 | http://www.ecataleg.be/nl/ref/601965/ | http://www.ecataleg.be/fr/ref/601965/ |  | Plexo³ Waterdichte verdeelkast voor 18 modules per rij - 1 rij - 1 afdekstrip van 5 modules - IP65 - IK09 | Plexo³ Coffret de distribution étanches 18 modules par rangée - 1 rangée - 1 obuturateur de 5 modules - IP65 - IK09
LEG20121015 | L | 601966 | Waterdichte kast 2x18 modules met klemmenblok-IP65-Plexo | Coffret étanche 2x18 modules avec bornier - IP65 - Plexo | Waterdichte kast 2x18 modules | Coffret étanche 2x18 modules | 168.5 | 1 | Stuk | Pièce |  |  | 1 | 1 | 1 | Legrand 2013-2014 | 168 | G01 | 87 |  |  | 2 |  |  | 8538.1000 |  | 1 | 4.612 |  | 0 |  | 0 |  | 0 | 18.2 | 46 | 44.7 | 1 | 010324506601966630000001 | 0 |  | 0 |  | 210050 | http://www.ecataleg.be/nl/ref/601966/ | http://www.ecataleg.be/fr/ref/601966/ |  | Plexo³ Waterdichte verdeelkast voor 18 modules per rij - 2 rijen - 2 afdekstrips van 5 modules - IP65 - IK09 | Plexo³ Coffret de distribution étanches 18 modules par rangée - 2 rangées - 2 obuturateurs de 5 modules - IP65 - IK09
LEG20121015 | L | 601967 | Waterdichte kast 3x18 modules met klemmenblok-IP65-Plexo | Coffret étanche 3x18 modules avec bornier - IP65 - Plexo | Waterdichte kast 3x18 modules | Coffret étanche 3x18 modules | 233.2 | 1 | Stuk | Pièce |  |  | 1 | 1 | 1 | Legrand 2013-2014 | 168 | G01 | 87 |  |  | 2 |  |  | 8538.1000 |  | 1 | 6.316 |  | 0 |  | 0 |  | 0 | 18.2 | 63.7 | 46 | 1 | 010324506601967330000001 | 0 |  | 0 |  | 210050 | http://www.ecataleg.be/nl/ref/601967/ | http://www.ecataleg.be/fr/ref/601967/ |  | Plexo³ Waterdichte verdeelkast voor 18 modules per rij - 3 rijen - 3 afdekstrips van 5 modules - IP65 - IK09 | Plexo³ Coffret de distribution étanches 18 modules par rangée - 3 rangées - 3 obuturateurs de 5 modules - IP65 - IK09
LEG20121015 | L | 601968 | Waterdichte kast 4x18 modules met klemmenblok-IP65-Plexo | Coffret étanche 4x18 modules avec bornier - IP65 - Plexo | Waterdichte kast 4x18 modules | Coffret étanche 4x18 modules | 361.3 | 1 | Stuk | Pièce |  |  | 1 | 1 | 1 | Legrand 2013-2014 | 168 | G01 | 87 |  |  | 2 |  |  | 8538.1000 |  | 1 | 8.615 |  | 0 |  | 0 |  | 0 | 18.8 | 88.5 | 45.7 | 1 | 010324506601968030000001 | 0 |  | 0 |  | 210050 | http://www.ecataleg.be/nl/ref/601968/ | http://www.ecataleg.be/fr/ref/601968/ |  | Plexo³ Waterdichte verdeelkast voor 18 modules per rij - 4 rijen - 3 afdekstrips van 5 modules - IP65 - IK09 | Plexo³ Coffret de distribution étanches 18 modules par rangée - 4 rangées - 3 obuturateurs de 5 modules - IP65 - IK09
LEG20121015 | L | 602298 | Kalankoso f2 20W/12V GU5,3 diameter 120mm - diepte 130 mm | Kalankosol t2 - 20 W - GU5,3 diamètre 120 mm - prof. 130 mm | Kalankoso f2 20W/12V GU5,3 | Kalankosol t2 - 20 W - GU5,3 | 312.6 | 1 | Stuk | Pièce |  |  | 1 | 1 | 1 |  | 0 | G05 | 56 |  |  | 13 |  |  | 9405.1098 |  | 1 | 1.064 |  | 0 | 05.02 | 1 |  | 0 | 21 | 13.5 | 13.5 | 1 | 3292296022980 | 0 |  | 0 |  | 320030 | http://www.ecataleg.be/nl/ref/602298/ | http://www.ecataleg.be/fr/ref/602298/ |  | Kalankosol grondinbouwarmatuur - 20 W - GU5,3 - halogeen zonder transformator - diameter 120mm - diepte 130mm - IP 67 - IK 09 - Klasse 3 | Kalankosol encastré de sol - 20 W - GU5,3 halogène - diamètre 120 mm - profondeur 130 mm - IP 67 - IK 09 - Classe III - 12 V - diffuseur semi-dépoli
LEG20121015 | L | 602392 | Kalankosol f2 6W - Gx53 wit diameter 120mm - diepte 130 mm | Kalankosol t2 6W-Gx53 blanche diamètre 120 mm - prof. 130 mm | Kalankosol f2 6W - Gx53 wit | Kalankosol t2 6W-Gx53 blanche | 435.6 | 1 | Stuk | Pièce |  |  | 1 | 1 | 1 |  | 0 | G05 | 56 |  |  | 13 |  |  | 9405.1098 |  | 1 | 1.18 |  | 0 | 05.02 | 1 | 05.01 | 1 | 21 | 13.5 | 13.5 | 1 | 3292296023925 | 0 |  | 0 |  | 320030 | http://www.ecataleg.be/nl/ref/602392/ | http://www.ecataleg.be/fr/ref/602392/ |  | Kalankosol grondinbouwarmatuur - 6 W - Gx53 wit - diameter 120mm - diepte 130mm - IP 67 - IK 09 - Klasse I - 230 V - verstrooier mat glas - 220 lumen | Kalankosol encastré de sol - 6 W - Gx53 blanche - diamètre 120 mm - profondeur 130 mm - IP 67 - IK 09 - Classe I - 230 V - diffuseur dépoli - 220 lumen
LEG20121015 | L | 602901 | Glazen verstrooier Kalankosol vr ref 602298 | Diffuseur verre Kalankosol pr réf 602298 | Glazen verstrooier Kalankosol | Diffuseur verre Kalankosol | 49.49 | 1 | Stuk | Pièce |  |  | 1 | 1 | 1 |  | 0 | G05 | 56 |  |  | 40 |  |  | 9405.9900 |  | 1 | 0.09 |  | 0 |  | 0 |  | 0 | 11 | 26 | 23.5 | 1 | 3245066029016 | 0 |  | 0 |  | 320030 | http://www.ecataleg.be/nl/ref/602901/ | http://www.ecataleg.be/fr/ref/602901/ |  | Glazen verstrooier Kalankosol (vervangstukken) voor ref 602298 | Diffuseur verre Kalankosol (pièce de rechange) pour réf 602298
LEG20121015 | L | 603442 | Kalankosol f3 18W - Gx24q2 diameter 185mm - diepte 200 mm | Kalankosol t3 - 18 W - Gx24q2 diamètre 185 mm - prof. 200 mm | Kalankosol f3 18W - Gx24q2 | Kalankosol t3 - 18 W - Gx24q2 | 580.7 | 1 | Stuk | Pièce |  |  | 1 | 1 | 1 |  | 0 | G05 | 56 |  |  | 13 |  |  | 9405.1098 |  | 1 | 2.782 |  | 0 | 05.50 | 1 | 05.01 | 1 | 23 | 21 | 21 | 1 | 3292296034426 | 0 |  | 0 |  | 320030 | http://www.ecataleg.be/nl/ref/603442/ | http://www.ecataleg.be/fr/ref/603442/ |  | Kalankosol grondinbouwarmatuur - 18 W - Gx24q2 - elektronische ballast - diameter 185mm - diepte 200 mm - IP 67 - IK 09 - Klasse I - 230 V - 1200 lumen | Kalankosol encastré de sol - 18 W - Gx24q2 - diamètre 185 mm - profondeur 200 mm - IP 67 - IK 09 - Classe I - 1200 lumen - diffuseur dépoli
LEG20121015 | L | 603482 | Kalankosol f3 20W - G8,5 diameter 185mm - diepte 200 mm | Kalankosol t3 - 20 W - G8,5 diamètre 185 mm - prof. 200 mm | Kalankosol f3 20W - G8,5 | Kalankosol t3 - 20 W - G8,5 | 1038 | 1 | Stuk | Pièce |  |  | 1 | 1 | 1 |  | 0 | G05 | 56 |  |  | 13 |  |  | 9405.1098 |  | 1 | 2.893 |  | 0 | 05.50 | 1 |  | 0 | 23 | 21 | 21 | 1 | 3292296034822 | 0 |  | 0 |  | 320030 | http://www.ecataleg.be/nl/ref/603482/ | http://www.ecataleg.be/fr/ref/603482/ |  | Kalankosol grondinbouwarmatuur - 20 W - G8,5 - metaalhalogeen - diameter 185mm - diepte 200 mm - IP 67 - IK 09 - Klasse I - 230 V - 1650 lumen | Kalankosol encastré de sol - 20 W - G8,5 iodure métallique - diamètre 185 mm - profondeur 200 mm - IP 67 - IK 09 - Classe I - 1650 lumen
LEG20121015 | L | 603800 | Kolom klik-in 1 comp.2.70m 1 compartiment 74x80mm alu | Colonne clip.dir. 1 face 2.70m 1 compartiment 74x80mm alu | Kolom klik-in 1 comp.2.70m | Colonne clip.dir. 1 face 2.70m | 190 | 1 | Stuk | Pièce |  |  | 1 | 1 | 1 | Legrand 2013-2014 | 737 | G08 | 26 | B |  | 4 |  |  | 3925.9020 |  | 1 | 7.3 |  | 0 |  | 0 |  | 0 | 14 | 301 | 18 | 1 | 0 | 0 |  | 0 |  | 210010 | http://www.ecataleg.be/nl/ref/603800/ | http://www.ecataleg.be/fr/ref/603800/ |  | Aluminium kolommen klik-in - 74 x 80 mm - 1 compartiment - hoogte 2,70 m - aanpasbaar voor plafondhoogte tot 3,70 m | Colonnes aluminium à clippage direct - 74 x 80 mm - 1 compartiment - hauteur 2,70 m - peut s'adapter à une une hauteur de plafond de 3,70 m
LEG20121015 | L | 603801 | Kolom klik-in 2 comp.2.70m 2 compartimenten 81x130mm alu | Colonne clip.dir. 2 face 2.70m 2 compartiments 81x130mm alu | Kolom klik-in 2 comp.2.70m | Colonne clip.dir. 2 face 2.70m | 270 | 1 | Stuk | Pièce |  |  | 1 | 1 | 1 | Legrand 2013-2014 | 737 | G08 | 26 | B |  | 4 |  |  | 8536.9001 |  | 1 | 10.3 |  | 0 |  | 0 |  | 0 | 14 | 301 | 18 | 1 | 0 | 0 |  | 0 |  | 210010 | http://www.ecataleg.be/nl/ref/603801/ | http://www.ecataleg.be/fr/ref/603801/ |  | Aluminium kolommen klik-in - 81 x 130 mm - 2 compartimenten - hoogte 2,70 m - aanpasbaar voor plafondhoogte tot 3,70 m | Colonnes aluminium à clippage direct - 81 x 130 mm - 2 compartiments - hauteur 2,70 m - peut s'adapter à une une hauteur de plafond de 3,70 m
LEG20121015 | L | 603802 | Kolom klik-in 1 comp.3.70m 1 compartiment 74x80mm alu | Colonne clip.dir. 1 face 3.70m 1 compartiment 74x80mm alu | Kolom klik-in 1 comp.3.70m | Colonne clip.dir. 1 face 3.70m | 225 | 1 | Stuk | Pièce |  |  | 1 | 1 | 1 | Legrand 2013-2014 | 737 | G08 | 26 | B |  | 4 |  |  | 3925.9020 |  | 1 | 9.4 |  | 0 |  | 0 |  | 0 | 13.5 | 401 | 19 | 1 | 0 | 0 |  | 0 |  | 210010 | http://www.ecataleg.be/nl/ref/603802/ | http://www.ecataleg.be/fr/ref/603802/ |  | Aluminium kolommen klik-in - 74 x 80 mm - 1 compartiment - hoogte 3,70 m - aanpasbaar voor plafondhoogte tot 4,70 m | Colonnes aluminium à clippage direct - 74 x 80 mm - 1 compartiment - hauteur 3,70 m - peut s'adapter à une une hauteur de plafond de 4,70 m
LEG20121015 | L | 603803 | Kolom klik-in 2 comp.3.70m 2 compartimenten 81x130mm alu | Colonne clip.dir. 2 face 3.70m 2 compartiments 81x130mm alu | Kolom klik-in 2 comp.3.70m | Colonne clip.dir. 2 face 3.70m | 324 | 1 | Stuk | Pièce |  |  | 1 | 1 | 1 | Legrand 2013-2014 | 737 | G08 | 26 | B |  | 4 |  |  | 8536.9001 |  | 1 | 13.45 |  | 0 |  | 0 |  | 0 | 13.5 | 401 | 19 | 1 | 0 | 0 |  | 0 |  | 210010 | http://www.ecataleg.be/nl/ref/603803/ | http://www.ecataleg.be/fr/ref/603803/ |  | Aluminium kolommen klik-in - 81 x 130 mm - 2 compartimenten - hoogte 3,70 m - aanpasbaar voor plafondhoogte tot 4,70 m | Colonnes aluminium à clippage direct - 81 x 130 mm - 2 compartiments - hauteur 3,70 m - peut s'adapter à une une hauteur de plafond de 4,70 m
LEG20121015 | L | 603805 | Mini kolom klik-in 0.68m 2 compartimenten 81x130mm alu | Mini colonne clip. dir. 0.68m 2 compartiments 81x130mm alu | Mini kolom klik-in 0.68m | Mini colonne clip. dir. 0.68m | 115 | 1 | Stuk | Pièce |  |  | 1 | 1 | 1 | Legrand 2013-2014 | 737 | G08 | 26 | B |  | 4 |  |  | 8536.9001 |  | 1 | 2.415 |  | 0 |  | 0 |  | 0 | 14 | 79 | 18.5 | 1 | 0 | 0 |  | 0 |  | 210010 | http://www.ecataleg.be/nl/ref/603805/ | http://www.ecataleg.be/fr/ref/603805/ |  | Aluminium kolommen klik-in - mini-kolom - 81 x 130 mm - 2 compartimenten - hoogte 0,68 m | Colonnes aluminium à clippage direct - mini-colonne - 81 x 130 mm - 2 compartiments - hauteur 0,68 m
LEG20121015 | L | 603807 | Scheidingsschot kolom hoogte 60 mm voor kolommen | Cloison de séparation colonne haut. 60 mm pour colonnes | Scheidingsschot kolom | Cloison de séparation colonne | 5 | 1 | Stuk | Pièce |  |  | 36 | 36 | 36 | Legrand 2013-2014 | 737 | G08 | 26 | B |  | 4 |  |  | 8536.9001 |  | 1 | 0.147 |  | 0 |  | 0 |  | 0 | 5.5 | 201.99 | 11.2 | 36 | 0 | 0 |  | 0 |  | 210010 | http://www.ecataleg.be/nl/ref/603807/ | http://www.ecataleg.be/fr/ref/603807/ |  | Aluminium kolommen klik-in - scheidingsschot voor kolommen 74 x 80 en 81 x 130 mm - hoogte 60 mm | Colonnes aluminium à clippage direct - cornière de séparation pour colonnes 74 x 80 et 81 x 130 mm - hauteur 60 mm
LEG20121015 | L | 603811 | DLP ALU wandgoot klik in Afmeting 50x85 - 2m | Goulotte DLP ALU clip direct Dim 50x85mm - 2m | DLP ALU wandgoot klik in | Goulotte DLP ALU clip direct | 113.2 | 1 | Stuk | Pièce | Prijs per lengte | Prix par longueur | 12 | 12 | 12 | Legrand 2013-2014 | 732 | G08 | 23 | B |  | 4 |  |  | 3925.9020 |  | 1 | 1.942 |  | 0 |  | 0 |  | 0 | 11.5 | 203 | 33.9 | 12 | 0 | 0 |  | 0 |  | 220070 | http://www.ecataleg.be/nl/ref/603811/ | http://www.ecataleg.be/fr/ref/603811/ |  | DLP aluminium wandgoten klik-in Mosaic - wandgoot (2m) - doorsnede 50 x 85 mm - wit | DLP goulottes aluminium à clippage direct Mosaic - corps (2m) - section 50 x 85 mm - blanc
LEG20121015 | L | 603813 | DLP ALU wandgoot klik in Afmeting 50x130 - 2m | Goulotte DLP ALU clip direct Dim 50x130mm - 2m | DLP ALU wandgoot klik in | Goulotte DLP ALU clip direct | 175 | 1 | Stuk | Pièce | Prijs per lengte | Prix par longueur | 6 | 6 | 6 | Legrand 2013-2014 | 732 | G08 | 23 | B |  | 4 |  |  | 3925.9020 |  | 1 | 2.95 |  | 0 |  | 0 |  | 0 | 11.5 | 202.99 | 33.9 | 6 | 0 | 0 |  | 0 |  | 220070 | http://www.ecataleg.be/nl/ref/603813/ | http://www.ecataleg.be/fr/ref/603813/ |  | DLP aluminium wandgoten klik-in Mosaic - wandgoot (2m) - doorsnede 50 x 130 mm - wit | DLP goulottes aluminium à clippage direct Mosaic - corps (2m) - section 50 x 130 mm - blanc
LEG20121015 | L | 603817 | Deksel DLPALU klik in breedte 45mm - lengte 2m | Couvercle DLP ALU clip direct Largeur 45mm- longueur 2m | Deksel DLPALU klik in | Couvercle DLP ALU clip direct | 34.96 | 1 | Stuk | Pièce | Prijs per lengte | Prix par longueur | 12 | 12 | 12 | Legrand 2013-2014 | 732 | G08 | 23 | B |  | 4 |  |  | 3925.9020 |  | 1 | 0.534 |  | 0 |  | 0 |  | 0 | 5.5 | 201.99 | 11.2 | 12 | 0 | 0 |  | 0 |  | 220070 | http://www.ecataleg.be/nl/ref/603817/ | http://www.ecataleg.be/fr/ref/603817/ |  | DLP aluminium wandgoten klik-in Mosaic - aluminium deksel (2m) - doorsnede 50 x 85 mm - wit | DLP goulottes aluminium à clippage direct Mosaic - couvercle aluminium (2m) - section 50 x 85 mm - blanc
LEG20121015 | L | 603819 | Dekselafdichting-set 10 stuks DLP Alu klik in | Joint de couvercle-10 pièces DLP Alu clip direct | Dekselafdichting-set 10 stuks | Joint de couvercle-10 pièces | 58.2 | 1 | Stuk | Pièce |  |  | 10 | 10 | 50 | Legrand 2013-2014 | 732 | G08 | 23 | B |  | 4 |  |  | 3925.9020 |  | 1 | 0.022 |  | 0 |  | 0 |  | 0 | 7.1 | 14.1 | 10.6 | 10 | 0 | 50 | 0 | 0 |  | 220070 | http://www.ecataleg.be/nl/ref/603819/ | http://www.ecataleg.be/fr/ref/603819/ |  | DLP aluminium wandgoten klik-in Mosaic - aluminium deksel (2m) - doorsnede 50 x 130 mm - wit | DLP goulottes aluminium à clippage direct Mosaic - couvercle aluminium (2m) - section 50 x 130 mm - blanc
LEG20121015 | L | 603822 | Binnenhoek 50x85mm DLP Alu klik in | Angle intérieur 50x85mm DLP Alu clip direct | Binnenhoek 50x85mm | Angle intérieur 50x85mm | 34.08 | 1 | Stuk | Pièce |  |  | 10 | 10 | 40 | Legrand 2013-2014 | 732 | G08 | 23 | B |  | 4 |  |  | 3925.9020 |  | 1 | 0.099 |  | 0 |  | 0 |  | 0 | 15 | 32 | 26 | 10 | 0 | 40 | 0 | 0 |  | 220070 | http://www.ecataleg.be/nl/ref/603822/ | http://www.ecataleg.be/fr/ref/603822/ |  | DLP aluminium wandgoten klik-in Mosaic - binnenhoek - doorsnede 50 x 85 mm - wit | DLP goulottes aluminium à clippage direct Mosaic - angle intérieur - section 50 x 85 mm - blanc
LEG20121015 | L | 603824 | Binnenhoek 50x130mm DLP Alu klik in | Angle intérieur 50x130mm DLP Alu clip direct | Binnenhoek 50x130mm | Angle intérieur 50x130mm | 61.35 | 1 | Stuk | Pièce |  |  | 8 | 8 | 32 | Legrand 2013-2014 | 732 | G08 | 23 | B |  | 4 |  |  | 3925.9020 |  | 1 | 0.124 |  | 0 |  | 0 |  | 0 | 15 | 32 | 26 | 8 | 0 | 32 | 0 | 0 |  | 220070 | http://www.ecataleg.be/nl/ref/603824/ | http://www.ecataleg.be/fr/ref/603824/ |  | DLP aluminium wandgoten klik-in Mosaic - binnenhoek - doorsnede 50 x 130 mm - wit | DLP goulottes aluminium à clippage direct Mosaic - angle intérieur - section 50 x 130 mm - blanc
LEG20121015 | L | 603828 | Buitenhoek 50x85mm DLP Alu klik in | Angle extérieur 50x85mm DLP Alu clip direct | Buitenhoek 50x85mm | Angle extérieur 50x85mm | 34.08 | 1 | Stuk | Pièce |  |  | 10 | 10 | 40 | Legrand 2013-2014 | 732 | G08 | 23 | B |  | 4 |  |  | 3925.9020 |  | 1 | 0.127 |  | 0 |  | 0 |  | 0 | 15 | 32 | 26 | 10 | 0 | 40 | 0 | 0 |  | 220070 | http://www.ecataleg.be/nl/ref/603828/ | http://www.ecataleg.be/fr/ref/603828/ |  | DLP aluminium wandgoten klik-in Mosaic - buitenhoek - doorsnede 50 x 85 mm - wit | DLP goulottes aluminium à clippage direct Mosaic - angle extérieur - section 50 x 85 mm - blanc
LEG20121015 | L | 603830 | Buitenhoek 50x130mm DLP Alu klik in | Angle extérieur 50x130mm DLP Alu clip direct | Buitenhoek 50x130mm | Angle extérieur 50x130mm | 61.35 | 1 | Stuk | Pièce |  |  | 8 | 8 | 32 | Legrand 2013-2014 | 732 | G08 | 23 | B |  | 4 |  |  | 3925.9020 |  | 1 | 0.171 |  | 0 |  | 0 |  | 0 | 14.3 | 32 | 26.2 | 8 | 0 | 32 | 0 | 0 |  | 220070 | http://www.ecataleg.be/nl/ref/603830/ | http://www.ecataleg.be/fr/ref/603830/ |  | DLP aluminium wandgoten klik-in Mosaic - buitenhoek - doorsnede 50 x 130 mm - wit | DLP goulottes aluminium à clippage direct Mosaic - angle extérieur - section 50 x 130 mm - blanc
LEG20121015 | L | 603834 | Platte hoek 50x85mm DLP Alu klik in | Angle plat 50x85mm DLP Alu clip direct | Platte hoek 50x85mm | Angle plat 50x85mm | 24.51 | 1 | Stuk | Pièce |  |  | 10 | 10 | 40 | Legrand 2013-2014 | 732 | G08 | 23 | B |  | 4 |  |  | 3925.9020 |  | 1 | 0.133 |  | 0 |  | 0 |  | 0 | 15 | 32 | 26 | 10 | 0 | 40 | 0 | 0 |  | 220070 | http://www.ecataleg.be/nl/ref/603834/ | http://www.ecataleg.be/fr/ref/603834/ |  | DLP aluminium wandgoten klik-in Mosaic - platte hoek - doorsnede 50 x 85 mm - wit | DLP goulottes aluminium à clippage direct Mosaic - angle plat - section 50 x 85 mm - blanc
LEG20121015 | L | 603836 | Platte hoek 50x130mm DLP Alu klik in | Angle plat 50x130mm DLP Alu clip direct | Platte hoek 50x130mm | Angle plat 50x130mm | 44.12 | 1 | Stuk | Pièce |  |  | 4 | 4 | 16 | Legrand 2013-2014 | 732 | G08 | 23 | B |  | 4 |  |  | 3925.9020 |  | 1 | 0.24 |  | 0 |  | 0 |  | 0 | 15 | 32 | 26 | 4 | 0 | 16 | 0 | 0 |  | 220070 | http://www.ecataleg.be/nl/ref/603836/ | http://www.ecataleg.be/fr/ref/603836/ |  | DLP aluminium wandgoten klik-in Mosaic - platte hoek - doorsnede 50 x 130 mm - wit | DLP goulottes aluminium à clippage direct Mosaic - angle plat - section 50 x 130 mm - blanc
LEG20121015 | L | 603840 | Einddeksel 50x85mm DLP Alu klik in | Embout 50x85mm DLP Alu clip direct | Einddeksel 50x85mm | Embout 50x85mm | 9.857 | 1 | Stuk | Pièce |  |  | 10 | 10 | 100 | Legrand 2013-2014 | 732 | G08 | 23 | B |  | 4 |  |  | 3925.9020 |  | 1 | 0.035 |  | 0 |  | 0 |  | 0 | 8.4 | 21.6 | 14.6 | 10 | 0 | 100 | 0 | 0 |  | 220070 | http://www.ecataleg.be/nl/ref/603840/ | http://www.ecataleg.be/fr/ref/603840/ |  | DLP aluminium wandgoten klik-in Mosaic - einddeksel - doorsnede 50 x 85 mm - wit | DLP goulottes aluminium à clippage direct Mosaic - embout - section 50 x 85 mm - blanc
LEG20121015 | L | 603842 | Einddeksel 50x130mm DLP Alu klik in | Embout 50x130mm DLP Alu clip direct | Einddeksel 50x130mm | Embout 50x130mm | 21.21 | 1 | Stuk | Pièce |  |  | 10 | 10 | 100 | Legrand 2013-2014 | 732 | G08 | 23 | B |  | 4 |  |  | 3925.9020 |  | 1 | 0.046 |  | 0 |  | 0 |  | 0 | 7.8 | 21 | 14 | 10 | 0 | 100 | 0 | 0 |  | 220070 | http://www.ecataleg.be/nl/ref/603842/ | http://www.ecataleg.be/fr/ref/603842/ |  | DLP aluminium wandgoten klik-in Mosaic - einddeksel - doorsnede 50 x 130 mm - wit | DLP goulottes aluminium à clippage direct Mosaic - embout - section 50 x 130 mm - blanc
LEG20121015 | L | 603847 | Scheidingstussenschot Alu DLP Alu klik in | Cloison de séparation Alu DLP Alu clip direct | Scheidingstussenschot Alu | Cloison de séparation Alu | 20.61 | 1 | Stuk | Pièce | Prijs per lengte | Prix par longueur | 16 | 16 | 16 | Legrand 2013-2014 | 732 | G08 | 23 | B |  | 4 |  |  | 3925.9020 |  | 1 | 0.394 |  | 0 |  | 0 |  | 0 | 5.5 | 202 | 11.2 | 16 | 0 | 0 |  | 0 |  | 220070 | http://www.ecataleg.be/nl/ref/603847/ | http://www.ecataleg.be/fr/ref/603847/ |  | DLP aluminium wandgoten klik-in Mosaic - aluminium verdelingstussenschot (2m) - doorsnede 50 x 85 mm of 50 x 130 mm - wit | DLP goulottes aluminium à clippage direct Mosaic - cloison de séparation aluminium (2m) - section 50 x 85 mm ou 50 x 130 mm - blanc
LEG20121015 | L | 603857 | Soluclip wit DLP Alu klik in | Soluclip blanc DLP Alu clip direct | Soluclip wit | Soluclip blanc | 2.543 | 1 | Stuk | Pièce |  |  | 10 | 10 | 100 | Legrand 2013-2014 | 733 | G08 | 23 | B |  | 4 |  |  | 3925.9020 |  | 1 | 0.019 |  | 0 |  | 0 |  | 0 | 7.7 | 14.4 | 12.5 | 10 | 0 | 100 | 0 | 0 |  | 220070 | http://www.ecataleg.be/nl/ref/603857/ | http://www.ecataleg.be/fr/ref/603857/ |  | Mosaic mechanismen - toebehoren Soluclip - verzekeren van mechanische weerstand - IP 4X - wit | Mécanisme Mosaic - accessoire Soluclip - assure l'anti-glissement et l'anti-arrachement - blanc
LEG20121015 | L | 603858 | Soluclip Alu DLP Alu klik in | Soluclip Alu DLP Alu clip direct | Soluclip Alu | Soluclip Alu | 6.478 | 1 | Stuk | Pièce |  |  | 10 | 10 | 100 | Legrand 2013-2014 | 733 | G08 | 23 | B |  | 4 |  |  | 3925.9020 |  | 1 | 0.018 |  | 0 |  | 0 |  | 0 | 7.7 | 14.4 | 12.5 | 10 | 0 | 100 | 0 | 0 |  | 220070 | http://www.ecataleg.be/nl/ref/603858/ | http://www.ecataleg.be/fr/ref/603858/ |  | Mosaic mechanismen - toebehoren Soluclip - verzekeren van mechanische weerstand - IP 4X - grijs/antraciet | Mécanisme Mosaic - accessoire Soluclip - assure l'anti-glissement et l'anti-arrachement - gris/anthracite
LEG20121015 | L | 603859 | Gootafdichting-set 20stuks DLP Alu klik in | Joint de corps-set 20 pièces DLP Alu clip direct | Gootafdichting-set 20stuks | Joint de corps-set 20 pièces | 70.32 | 1 | Stuk | Pièce |  |  | 5 | 5 | 50 | Legrand 2013-2014 | 732 | G08 | 23 | B |  | 4 |  |  | 3925.9020 |  | 1 | 0.056 |  | 0 |  | 0 |  | 0 | 5.6 | 14.3 | 9 | 5 | 0 | 50 | 0 | 0 |  | 220070 | http://www.ecataleg.be/nl/ref/603859/ | http://www.ecataleg.be/fr/ref/603859/ |  | DLP aluminium wandgoten klik-in Mosaic - koppelpen - doorsnede 50 x 85 mm of 50 x 130 mm - wit | DLP goulottes aluminium à clippage direct Mosaic - joint de corps à éclisse - section 50 x 85 mm ou 50 x 130 mm - blanc
LEG20121015 | L | 603900 | Glazen verstrooier Kalankosol vr ref 603442 | Diffuseur verre Kalankosol pr réf 603442 | Glazen verstrooier Kalankosol | Diffuseur verre Kalankosol | 67.98 | 1 | Stuk | Pièce |  |  | 1 | 1 | 1 |  | 0 | G05 | 56 |  |  | 40 |  |  | 9405.9900 |  | 1 | 0.09 |  | 0 |  | 0 |  | 0 | 10 | 28.8 | 19.3 | 1 | 3245066039008 | 0 |  | 0 |  | 320030 | http://www.ecataleg.be/nl/ref/603900/ | http://www.ecataleg.be/fr/ref/603900/ |  | Glazen verstrooier Kalankosol (vervangstukken) voor ref 603442 | Diffuseur verre Kalankosol (pièce de rechange) pour réf 603442
LEG20121015 | L | 603901 | Glazen verstrooier Kalankosol vr ref 603482 | Diffuseur verre Kalankosol pr réf 603482 | Glazen verstrooier Kalankosol | Diffuseur verre Kalankosol | 67.98 | 1 | Stuk | Pièce |  |  | 1 | 1 | 1 |  | 0 | G05 | 56 |  |  | 40 |  |  | 9405.9900 |  | 1 | 0.09 |  | 0 |  | 0 |  | 0 | 10 | 28.8 | 19.3 | 1 | 3245066039015 | 0 |  | 0 |  | 320030 | http://www.ecataleg.be/nl/ref/603901/ | http://www.ecataleg.be/fr/ref/603901/ |  | Glazen verstrooier Kalankosol (vervangstukken) voor ref 603482 | Diffuseur verre Kalankosol (pièce de rechange) pour réf 603482
LEG20121015 | L | 603960 | Reflector 20o voor ref. 603 482 | Reflecteur 20o pour réf. 603 482 | Reflector 20o | Reflecteur 20o | 62.69 | 1 | Stuk | Pièce |  |  | 1 | 1 | 1 |  | 0 | G05 | 56 |  |  | 13 |  |  | 9405.9900 |  | 1 | 0.128 |  | 0 |  | 0 |  | 0 | 10 | 28.8 | 19.3 | 1 | 3292296039605 | 0 |  | 0 |  | 320030 | http://www.ecataleg.be/nl/ref/603960/ | http://www.ecataleg.be/fr/ref/603960/ |  | Reflector 20° voor ref. 603 482 | Reflecteur 20° pour réf. 603 482
LEG20121015 | B | 603R | BINNENPOST PARLOPHONIE WIT VR SYST2000 | POSTE INT. PARLOPHONE BLANC PR SYST2000 | BINNENPOST PARLOPHONIE | POSTE INT. PARLOPHONE | 45.61 | 1 | Stuk | Pièce |  |  | 1 | 1 | 20 |  | 0 | G16 | B02 |  | M | 2 |  |  | 8517.6920 |  | 1 | 0.356 |  | 0 |  | 0 |  | 0 | 6 | 25.5 | 6.5 | 1 | 8014496131812 | 20 | 8014496132673 | 0 |  | 230050 | http://www.ecataleg.be/nl/ref/603R/ | http://www.ecataleg.be/fr/ref/603R/ |  | - BINNENPOST PARLOPHONIE WIT VR SYST2000 | - POSTE INT. PARLOPHONE BLANC PR SYST2000
LEG20121015 | L | 604452 | Kalankosol f4 - 26 W - Gx24q3 diameter 260mm - diepte 200 mm | Kalankosol t4 - 26 W - Gx24q3 diamètre 260 mm - prof. 200 mm | Kalankosol f4 - 26 W - Gx24q3 | Kalankosol t4 - 26 W - Gx24q3 | 770.6 | 1 | Stuk | Pièce |  |  | 1 | 1 | 1 |  | 0 | G05 | 56 |  |  | 13 |  |  | 9405.1098 |  | 1 | 4.95 |  | 0 | 05.50 | 1 |  | 0 | 23 | 28.5 | 28.5 | 1 | 3292296044524 | 0 |  | 0 |  | 320030 | http://www.ecataleg.be/nl/ref/604452/ | http://www.ecataleg.be/fr/ref/604452/ |  | Kalankosol grondinbouwarmatuur - 26 W - Gx24q3 - elektronische ballast - diameter 260mm - diepte 200 mm - IP 67 - IK 09 - Klasse I - 230 V - 1800 lumen | Kalankosol encastré de sol - 26 W - Gx24q3 - diamètre 260 mm - profondeur 200 mm - IP 67 - IK 09 - Classe I - 220 V - 1800 lumen - difuseur dépoli
LEG20121015 | L | 604542 | Kalankosol f4 - 35 W - G12 diameter 260mm - diepte 200 mm | Kalankosol t4 35W - G12 CMH-TC diamètre 260 mm - prof. 200 mm | Kalankosol f4 - 35 W - G12 | Kalankosol t4 35W - G12 CMH-TC | 1105 | 1 | Stuk | Pièce |  |  | 1 | 1 | 1 |  | 0 | G05 | 56 |  |  | 13 |  |  | 9405.1098 |  | 1 | 4.928 |  | 0 | 05.50 | 1 | 05.01 | 1 | 23 | 28.5 | 28.5 | 1 | 3292296045422 | 0 |  | 0 |  | 320030 | http://www.ecataleg.be/nl/ref/604542/ | http://www.ecataleg.be/fr/ref/604542/ |  | Kalankosol grondinbouwarmatuur - 35 W - G12 - metaalhalogeen - diameter 260mm - diepte 200 mm - IP 67 - IK 09 - Klasse I - 230 V - 3400 lumen | Kalankosol encastré de sol - 35 W - G12 CMH-TC - diamètre 260 mm - profondeur 200 mm - IP 67 - IK 09 - Classe I - 220 V - 3400 lumen- iodure métallique
LEG20121015 | L | 604768 | Schakelklok AlphaRex digitaal 230V - 1 uitg. - ext. signaal | Inter horaire AlphaRex digital 230 V - 1 sortie signal ext. | Schakelklok AlphaRex digitaal | Inter horaire AlphaRex digital | 131.9 | 1 | Stuk | Pièce |  |  | 1 | 1 | 1 | ** Legrand 2011-2012 | 101 | G01 | 19 |  | M | 2 | 412634 |  |  |  | 1 | 0 |  | 0 |  | 0 |  | 0 | 0 | 0 | 0 | 1 | 3245060047689 | 0 |  | 0 |  | 210040 | http://www.ecataleg.be/nl/ref/604768/ | http://www.ecataleg.be/fr/ref/604768/ |  | Schakelklok AlphaRex digitaal - multifunctioneel - voeding 230 V - 50/60 Hz - 1 uitgang 16 A - 250 V - bediening door extern signaal mogelijk - 2 modules | Inter horaire AlphaRex - digital - multifonctions - 230 V - 1 sortie 16 A - 2 mod. De 17,5 mm - possibilité de comm. par signal externe, temp. de 0 à 23h59min
LEG20121015 | L | 604900 | Glazen verstrooier Kalankosol vr ref 604452 | Diffuseur verre Kalankosol pr réf 604452 | Glazen verstrooier Kalankosol | Diffuseur verre Kalankosol | 86.74 | 1 | Stuk | Pièce |  |  | 1 | 1 | 1 |  | 0 | G05 | 56 |  |  | 40 |  |  | 9405.9900 |  | 1 | 0.512 |  | 0 |  | 0 |  | 0 | 10 | 29.5 | 28.2 | 1 | 3245066049007 | 0 |  | 0 |  | 320030 | http://www.ecataleg.be/nl/ref/604900/ | http://www.ecataleg.be/fr/ref/604900/ |  | Glazen verstrooier Kalankosol (vervangstukken) ref 604452 | Diffuseur verre Kalankosol (pièce de rechange) pour réf 604452
LEG20121015 | L | 604901 | Glazen verstrooier Kalankosol vr ref 604542 | Diffuseur verre Kalankosol pr réf 604542 | Glazen verstrooier Kalankosol | Diffuseur verre Kalankosol | 86.74 | 1 | Stuk | Pièce |  |  | 1 | 1 | 1 |  | 0 | G05 | 56 |  |  | 40 |  |  | 9405.9900 |  | 1 | 0.512 |  | 0 |  | 0 |  | 0 | 10 | 29.5 | 28.2 | 1 | 3245066049014 | 0 |  | 0 |  | 320030 | http://www.ecataleg.be/nl/ref/604901/ | http://www.ecataleg.be/fr/ref/604901/ |  | Glazen verstrooier Kalankosol (vervangstukken) ref 604542 | Diffuseur verre Kalankosol (pièce de rechange) pour réf 604542
LEG20121015 | L | 604960 | Reflector 20o voor ref. 604 542 | Réflecteur 20o pour réf. 604 542 | Reflector 20o | Réflecteur 20o | 62.69 | 1 | Stuk | Pièce |  |  | 1 | 1 | 1 |  | 0 | G05 | 56 |  |  | 6 |  |  | 9405.9900 |  | 1 | 0.198 |  | 0 |  | 0 |  | 0 | 10 | 29.5 | 28.2 | 1 | 3292296049604 | 0 |  | 0 |  | 320030 | http://www.ecataleg.be/nl/ref/604960/ | http://www.ecataleg.be/fr/ref/604960/ |  | Reflector 20° voor ref. 604 542 | Réflecteur 20° pour réf. 604 542
LEG20121015 | L | 604998 | Antiverblindingsrooster voor ref. 604 542 | Grille anti éblouissement pour réf. 604 542 | Antiverblindingsrooster | Grille anti éblouissement | 106.6 | 1 | Stuk | Pièce |  |  | 1 | 1 | 1 |  | 0 | G05 | 56 |  |  | 6 |  |  | 9405.9900 |  | 1 | 0.1 |  | 0 |  | 0 |  | 0 | 10 | 29.5 | 28.2 | 1 | 3292296049987 | 0 |  | 0 |  | 320030 | http://www.ecataleg.be/nl/ref/604998/ | http://www.ecataleg.be/fr/ref/604998/ |  | Antiverblindingsrooster voor ref. 604 542 | Grille anti éblouissement pour réf. 604 542
LEG20121015 | L | 605100 | Lastzek.scheid SPX-D 3P 160A kooiklemmen | Inter-sect. SPX-D 3P 160A à fusible - borne à cage | Lastzek.scheid SPX-D 3P 160A | Inter-sect. SPX-D 3P 160A | 176.3 | 1 | Stuk | Pièce |  |  | 1 | 1 | 1 | Legrand 2013-2014 | 105 | G02 | 76 | B |  | 7 |  |  | 8536.5080 |  | 1 | 1.829 |  | 0 |  | 0 |  | 0 | 14.5 | 19 | 17 | 1 | 0 | 0 |  | 0 |  | 220020 | http://www.ecataleg.be/nl/ref/605100/ | http://www.ecataleg.be/fr/ref/605100/ |  | Lastzekeringscheiders SPX-D - 160 A - kooiklemmen - 3P | Interrupteur-sectionneur à fusible SPX-D - 160A - bornes à cage - 3P
LEG20121015 | L | 605101 | Lastzek.scheid SPX-D 3P 250A aansl.met kabelsch. | Inter-sect. SPX-D 3P 250A à fusible - branch.av cosse | Lastzek.scheid SPX-D 3P 250A | Inter-sect. SPX-D 3P 250A | 392.3 | 1 | Stuk | Pièce |  |  | 1 | 1 | 1 | Legrand 2013-2014 | 105 | G02 | 76 | B |  | 7 |  |  | 8536.5080 |  | 1 | 7.017 |  | 0 |  | 0 |  | 0 | 23.5 | 29 | 26.5 | 1 | 0 | 0 |  | 0 |  | 220020 | http://www.ecataleg.be/nl/ref/605101/ | http://www.ecataleg.be/fr/ref/605101/ |  | Lastzekeringscheiders SPX-D - 250 A - aansluiting met kabelschoen - 3P | Interrupteur-sectionneur à fusible SPX-D - 250A - branchement avec cosse - 3P
LEG20121015 | L | 605102 | Lastzek.scheid SPX-D 3P 400A aansl.met kabelsch. | Inter-sect. SPX-D 3P 400A à fusible - branch.av cosse | Lastzek.scheid SPX-D 3P 400A | Inter-sect. SPX-D 3P 400A | 434.2 | 1 | Stuk | Pièce |  |  | 1 | 1 | 1 | Legrand 2013-2014 | 105 | G02 | 76 | B |  | 7 |  |  | 8536.5080 |  | 1 | 7.178 |  | 0 |  | 0 |  | 0 | 24.3 | 28.8 | 26.5 | 1 | 0 | 0 |  | 0 |  | 220020 | http://www.ecataleg.be/nl/ref/605102/ | http://www.ecataleg.be/fr/ref/605102/ |  | Lastzekeringscheiders SPX-D - 400 A - aansluiting met kabelschoen - 3P | Interrupteur-sectionneur à fusible SPX-D - 400A - branchement avec cosse - 3P
LEG20121015 | L | 605103 | Lastzek.scheid SPX-D 3P 630A aansl.met kabelsch. | Inter-sect. SPX-D 3P 630A à fusible - branch.av cosse | Lastzek.scheid SPX-D 3P 630A | Inter-sect. SPX-D 3P 630A | 782.5 | 1 | Stuk | Pièce |  |  | 1 | 1 | 1 | Legrand 2013-2014 | 105 | G02 | 76 | B |  | 7 |  |  | 8536.5080 |  | 1 | 14.039 |  | 0 |  | 0 |  | 0 | 29 | 39.5 | 34.5 | 1 | 0 | 0 |  | 0 |  | 220020 | http://www.ecataleg.be/nl/ref/605103/ | http://www.ecataleg.be/fr/ref/605103/ |  | Lastzekeringscheiders SPX-D - 630 A - aansluiting met kabelschoen - 3P | Interrupteur-sectionneur à fusible SPX-D - 630A - branchement avec cosse - 3P
LEG20121015 | L | 605110 | Lastzek.scheid SPX-D 3P+N 160A kooiklemmen nulleider | Inter-sect. SPX-D 3P+N 160A à fusible - borne cage neutre | Lastzek.scheid SPX-D 3P+N 160A | Inter-sect. SPX-D 3P+N 160A | 219.3 | 1 | Stuk | Pièce |  |  | 1 | 1 | 1 | Legrand 2013-2014 | 105 | G02 | 76 | B |  | 7 |  |  | 8536.5080 |  | 1 | 2.288 |  | 0 |  | 0 |  | 0 | 14.5 | 19 | 17 | 1 | 0 | 0 |  | 0 |  | 220020 | http://www.ecataleg.be/nl/ref/605110/ | http://www.ecataleg.be/fr/ref/605110/ |  | Lastzekeringscheiders SPX-D - 160 A - kooiklemmen - 3P + N (nulleider niet beveiligd) | Interrupteur-sectionneur à fusible SPX-D - 160A - bornes à cage - 3P+N (neutre non protégé)
LEG20121015 | L | 605111 | Lastzek.scheid SPX-D 3P 250A aansl.met kabelsch. nulleider | Inter-sect. SPX-D 3P 250A à fusible - branch cosse neut. | Lastzek.scheid SPX-D 3P 250A | Inter-sect. SPX-D 3P 250A | 437.5 | 1 | Stuk | Pièce |  |  | 1 | 1 | 1 | Legrand 2013-2014 | 105 | G02 | 76 | B |  | 7 |  |  | 8536.5080 |  | 1 | 8.393 |  | 0 |  | 0 |  | 0 | 23.5 | 35 | 26 | 1 | 0 | 0 |  | 0 |  | 220020 | http://www.ecataleg.be/nl/ref/605111/ | http://www.ecataleg.be/fr/ref/605111/ |  | Lastzekeringscheiders SPX-D - 250 A - aansluiting met kabelschoen - 3P (nulleider niet beveiligd) | Interrupteur-sectionneur à fusible SPX-D - 250A - branchement avec cosse - 3P (neutre non protégé)
LEG20121015 | L | 605112 | Lastzek.scheid SPX-D 3P 400A aansl.met kabelsch. nulleider | Inter-sect. SPX-D 3P 400A à fusible - branch cosse neut. | Lastzek.scheid SPX-D 3P 400A | Inter-sect. SPX-D 3P 400A | 519.1 | 1 | Stuk | Pièce |  |  | 1 | 1 | 1 | Legrand 2013-2014 | 105 | G02 | 76 | B |  | 7 |  |  | 8536.5080 |  | 1 | 8.575 |  | 0 |  | 0 |  | 0 | 23.5 | 34 | 26 | 1 | 0 | 0 |  | 0 |  | 220020 | http://www.ecataleg.be/nl/ref/605112/ | http://www.ecataleg.be/fr/ref/605112/ |  | Lastzekeringscheiders SPX-D - 400 A - aansluiting met kabelschoen - 3P (nulleider niet beveiligd) | Interrupteur-sectionneur à fusible SPX-D - 400A - branchement avec cosse - 3P (neutre non protégé)
LEG20121015 | L | 605113 | Lastzek.scheid SPX-D 3P 630A aansl.met kabelsch. nulleider | Inter-sect. SPX-D 3P 630A à fusible - branch cosse neut. | Lastzek.scheid SPX-D 3P 630A | Inter-sect. SPX-D 3P 630A | 933.5 | 1 | Stuk | Pièce |  |  | 1 | 1 | 1 | Legrand 2013-2014 | 105 | G02 | 76 | B |  | 7 |  |  | 8536.5080 |  | 1 | 15.937 |  | 0 |  | 0 |  | 0 | 28 | 44.5 | 32.5 | 1 | 0 | 0 |  | 0 |  | 220020 | http://www.ecataleg.be/nl/ref/605113/ | http://www.ecataleg.be/fr/ref/605113/ |  | Lastzekeringscheiders SPX-D - 630 A - aansluiting met kabelschoen - 3P (nulleider niet beveiligd) | Interrupteur-sectionneur à fusible SPX-D - 630A - branchement avec cosse - 3P (neutre non protégé)
LEG20121015 | L | 605120 | Lastzek.scheid SPX-D 160A directe bed. | Inter-sect. SPX-D 160A cde dir - à fusible | Lastzek.scheid SPX-D 160A | Inter-sect. SPX-D 160A | 37.8 | 1 | Stuk | Pièce |  |  | 1 | 1 | 10 | Legrand 2013-2014 | 105 | G02 | 76 | B |  | 7 |  |  | 8538.9099 |  | 1 | 0.346 |  | 0 |  | 0 |  | 0 | 6 | 13 | 6 | 1 | 0 | 10 | 0 | 0 |  | 220020 | http://www.ecataleg.be/nl/ref/605120/ | http://www.ecataleg.be/fr/ref/605120/ |  | Lastzekeringscheiders SPX-D - toebehoren - directe bedieningen voor scheiders van 160 A | Interrupteur-sectionneur à fusible SPX-D - accessoires - commandes directes pour interrupteurs-sectionneurs de 160 A
LEG20121015 | L | 605121 | Lastzek.scheid SPX-D 250-400A directe bed. | Inter-sect. SPX-D 250-400A cde dir - à fusible | Lastzek.scheid SPX-D 250-400A | Inter-sect. SPX-D 250-400A | 41.99 | 1 | Stuk | Pièce |  |  | 1 | 1 | 10 | Legrand 2013-2014 | 105 | G02 | 76 | B |  | 7 |  |  | 8538.9099 |  | 1 | 0.429 |  | 0 |  | 0 |  | 0 | 7 | 24.5 | 8 | 1 | 0 | 10 | 0 | 0 |  | 220020 | http://www.ecataleg.be/nl/ref/605121/ | http://www.ecataleg.be/fr/ref/605121/ |  | Lastzekeringscheiders SPX-D - toebehoren - directe bedieningen voor scheiders van 250 en 400 A | Interrupteur-sectionneur à fusible SPX-D - accessoires - commandes directes pour interrupteurs-sectionneurs de 250 et 400 A
LEG20121015 | L | 605122 | Lastzek.scheid SPX-D 630A directe bed. | Inter-sect. SPX-D 630A cde dir - à fusible | Lastzek.scheid SPX-D 630A | Inter-sect. SPX-D 630A | 47.17 | 1 | Stuk | Pièce |  |  | 1 | 1 | 10 | Legrand 2013-2014 | 105 | G02 | 76 | B |  | 7 |  |  | 8538.9099 |  | 1 | 0.622 |  | 0 |  | 0 |  | 0 | 8.2 | 36.7 | 6.2 | 1 | 0 | 10 | 0 | 0 |  | 220020 | http://www.ecataleg.be/nl/ref/605122/ | http://www.ecataleg.be/fr/ref/605122/ |  | Lastzekeringscheiders SPX-D - toebehoren - directe bedieningen voor scheiders van 630 A | Interrupteur-sectionneur à fusible SPX-D - accessoires - commandes directes pour interrupteurs-sectionneurs de 630 A
LEG20121015 | L | 605123 | Lastzek.scheid SPX-D 160A ext.bed diepte 129-246mm | Inter-sect. SPX-D 160A cde ext - à fus. - p 129-246mm | Lastzek.scheid SPX-D 160A | Inter-sect. SPX-D 160A | 37.47 | 1 | Stuk | Pièce |  |  | 1 | 1 | 10 | Legrand 2013-2014 | 105 | G02 | 76 | B |  | 7 |  |  | 8538.9099 |  | 1 | 0.417 |  | 0 |  | 0 |  | 0 | 6 | 20 | 10 | 1 | 0 | 10 | 0 | 0 |  | 220020 | http://www.ecataleg.be/nl/ref/605123/ | http://www.ecataleg.be/fr/ref/605123/ |  | Lastzekeringscheiders SPX-D - toebehoren - externe bedieningen voor scheiders van 160 A - diepte van het bord 129 - 246 mm | Interrupteur-sectionneur à fusible SPX-D - accessoires - commandes extérieures pour interrupteurs-sectionneurs de 160 A - profondeur panneau 129-246 mm
LEG20121015 | L | 605124 | Lastzek.scheid SPX-D 250-400A ext.bed diepte 210-278mm | Inter-sect. SPX-D 250-400A cde ext - à fus. - p 210-278mm | Lastzek.scheid SPX-D 250-400A | Inter-sect. SPX-D 250-400A | 41.99 | 1 | Stuk | Pièce |  |  | 1 | 1 | 10 | Legrand 2013-2014 | 105 | G02 | 76 | B |  | 7 |  |  | 8538.9099 |  | 1 | 0.541 |  | 0 |  | 0 |  | 0 | 9 | 25 | 9 | 1 | 0 | 10 | 0 | 0 |  | 220020 | http://www.ecataleg.be/nl/ref/605124/ | http://www.ecataleg.be/fr/ref/605124/ |  | Lastzekeringscheiders SPX-D - toebehoren - externe bedieningen voor scheiders van 250 en 400 A - diepte van het bord 210 - 278 mm | Interrupteur-sectionneur à fusible SPX-D - accessoires - commandes extérieures pour interrupteurs-sectionneurs de 250 et 400 A - profondeur panneau 210-278 mm
LEG20121015 | L | 605125 | Lastzek.scheid SPX-D 630A ext.bed diepte 229-278mm | Inter-sect. SPX-D 630A cde ext - à fus. - p 229-278mm | Lastzek.scheid SPX-D 630A | Inter-sect. SPX-D 630A | 47.17 | 1 | Stuk | Pièce |  |  | 1 | 1 | 10 | Legrand 2013-2014 | 105 | G02 | 76 | B |  | 7 |  |  | 8538.9099 |  | 1 | 0.694 |  | 0 |  | 0 |  | 0 | 9 | 36 | 9 | 1 | 0 | 10 | 0 | 0 |  | 220020 | http://www.ecataleg.be/nl/ref/605125/ | http://www.ecataleg.be/fr/ref/605125/ |  | Lastzekeringscheiders SPX-D - toebehoren - externe bedieningen voor scheiders van 630 A - diepte van het bord 229 - 278 mm | Interrupteur-sectionneur à fusible SPX-D - accessoires - commandes extérieures pour interrupteurs-sectionneurs de 630 A - profondeur panneau 229-278 mm
LEG20121015 | L | 605126 | Lastzek.sch SPX-D hulpct 160A 2NO+2NG | Inter-sect. SPX-D ct aux 160A 2NO+2NF | Lastzek.sch SPX-D hulpct 160A | Inter-sect. SPX-D ct aux 160A | 18.74 | 1 | Stuk | Pièce |  |  | 1 | 1 | 10 | Legrand 2013-2014 | 105 | G02 | 76 | B |  | 7 |  |  | 8538.9099 |  | 1 | 0.034 |  | 0 |  | 0 |  | 0 | 9 | 10 | 9 | 1 | 0 | 10 | 0 | 0 |  | 220020 | http://www.ecataleg.be/nl/ref/605126/ | http://www.ecataleg.be/fr/ref/605126/ |  | Lastzekeringscheiders SPX-D - toebehoren - hulpcontacten 2 NO + 2 NG - voor scheiders 160 A | Interrupteur-sectionneur à fusible SPX-D - accessoires - contacts auxiliaires - 2NO + 2NF - pour interrupteur sectionneur 160A
LEG20121015 | L | 605127 | Lastzek.sch SPX-D hulpct 250A 400 en 630A - 2NO+2NG | Inter-sect. SPX-D ct aux 250A 400A et 630A - 2NO+2NF | Lastzek.sch SPX-D hulpct 250A | Inter-sect. SPX-D ct aux 250A | 19.84 | 1 | Stuk | Pièce |  |  | 1 | 1 | 10 | Legrand 2013-2014 | 105 | G02 | 76 | B |  | 7 |  |  | 8538.9099 |  | 1 | 0.024 |  | 0 |  | 0 |  | 0 | 0.1 | 0.1 | 0.1 | 1 | 0 | 10 | 0 | 0 |  | 220020 | http://www.ecataleg.be/nl/ref/605127/ | http://www.ecataleg.be/fr/ref/605127/ |  | Lastzekeringscheiders SPX-D - toebehoren - hulpcontacten 2 NO + 2 NG - voor scheiders 250A, 400A en 630 A | Interrupteur-sectionneur à fusible SPX-D - accessoires - contacts auxiliaires - 2NO + 2NF - pour interrupteur sectionneur 250A, 400A et 630A
LEG20121015 | L | 605128 | Lastzek.sch SPX-D verl.as 160A ext.bed - d. 129-393mm | Inter-sect.SPX-D axe prol.160A cde ext - p 129-393 mm | Lastzek.sch SPX-D verl.as 160A | Inter-sect.SPX-D axe prol.160A | 18.74 | 1 | Stuk | Pièce |  |  | 1 | 1 | 10 | Legrand 2013-2014 | 105 | G02 | 76 | B |  | 7 |  |  | 8538.9099 |  | 1 | 0.137 |  | 0 |  | 0 |  | 0 | 0.8 | 34.6 | 0.8 | 1 | 0 | 10 | 0 | 0 |  | 220020 | http://www.ecataleg.be/nl/ref/605128/ | http://www.ecataleg.be/fr/ref/605128/ |  | Lastzekeringscheiders SPX-D - toebehoren - verlengas voor externe bedieningen - diepte van het bord 129 - 393 mm | Interrupteur-sectionneur à fusible SPX-D - accessoires - axe de prolongement pour commandes extérieures - profondeur de panneau 129-393 mm
LEG20121015 | L | 605129 | Lastzek.sch SPX-D verl.as 250A en 400A ext.bed - d 210-428mm | Inter-sect.SPX-D axe prol.250A et 400A cde ext - p 210-428 mm | Lastzek.sch SPX-D verl.as 250A | Inter-sect.SPX-D axe prol.250A | 19.29 | 1 | Stuk | Pièce |  |  | 1 | 1 | 10 | Legrand 2013-2014 | 105 | G02 | 76 | B |  | 7 |  |  | 8538.9099 |  | 1 | 0.448 |  | 0 |  | 0 |  | 0 | 1.5 | 29 | 1.5 | 1 | 0 | 10 | 0 | 0 |  | 220020 | http://www.ecataleg.be/nl/ref/605129/ | http://www.ecataleg.be/fr/ref/605129/ |  | Lastzekeringscheiders SPX-D - toebehoren - verlengas voor externe bedieningen - diepte van het bord 210 - 428 mm | Interrupteur-sectionneur à fusible SPX-D - accessoires - axe de prolongement pour commandes extérieures - profondeur de panneau 210-428 mm
LEG20121015 | L | 605130 | Lastzek.sch SPX-D verl.as 630A ext.bed - d. 229-428 | Inter-sect.SPX-D axe prol.630A cde ext - p229-428 mm | Lastzek.sch SPX-D verl.as 630A | Inter-sect.SPX-D axe prol.630A | 23.8 | 1 | Stuk | Pièce |  |  | 1 | 1 | 10 | Legrand 2013-2014 | 105 | G02 | 76 | B |  | 7 |  |  | 8538.9099 |  | 1 | 0.427 |  | 0 |  | 0 |  | 0 | 1.5 | 29 | 1.5 | 1 | 0 | 10 | 0 | 0 |  | 220020 | http://www.ecataleg.be/nl/ref/605130/ | http://www.ecataleg.be/fr/ref/605130/ |  | Lastzekeringscheiders SPX-D - toebehoren - verlengas voor externe bedieningen - diepte van het bord 229 - 428 mm | Interrupteur-sectionneur à fusible SPX-D - accessoires - axe de prolongement pour commandes extérieures - profondeur de panneau 229-428 mm
LEG20121015 | L | 605132 | Lastzek.sch SPX-D klemafsch. 250 en 400A kit van 4 | Inter-sect.SPX-D blind. borne 250 et 400A - kit de 4 | Lastzek.sch SPX-D klemafsch. | Inter-sect.SPX-D blind. borne | 13.67 | 1 | Stuk | Pièce |  |  | 1 | 1 | 10 | Legrand 2013-2014 | 105 | G02 | 76 | B |  | 7 |  |  | 8538.9099 |  | 1 | 0.326 |  | 0 |  | 0 |  | 0 | 7 | 26.5 | 9.5 | 1 | 0 | 10 | 0 | 0 |  | 220020 | http://www.ecataleg.be/nl/ref/605132/ | http://www.ecataleg.be/fr/ref/605132/ |  | Lastzekeringscheiders SPX-D - toebehoren - Klemafschermingen - voor scheiders 250 A en 400 A kit van 4 afschermingen | Interrupteur-sectionneur à fusible SPX-D - accessoires - blindages de bornes - pour interrupteur-sectionneur 250A et 400A - kit de 4 blindages
LEG20121015 | L | 605133 | Lastzek.sch SPX-D klemafsch. 630A kit van 4 | Inter-sect.SPX-D blind. borne 630A - kit de 4 | Lastzek.sch SPX-D klemafsch. | Inter-sect.SPX-D blind. borne | 32.95 | 1 | Stuk | Pièce |  |  | 1 | 1 | 10 | Legrand 2013-2014 | 105 | G02 | 76 | B |  | 7 |  |  | 8538.9099 |  | 1 | 0.441 |  | 0 |  | 0 |  | 0 | 9 | 16 | 15 | 1 | 0 | 10 | 0 | 0 |  | 220020 | http://www.ecataleg.be/nl/ref/605133/ | http://www.ecataleg.be/fr/ref/605133/ |  | Lastzekeringscheiders SPX-D - toebehoren - Klemafschermingen - voor scheiders van 630 A - kit van 4 afschermingen | Interrupteur-sectionneur à fusible SPX-D - accessoires - blindages de bornes - pour interrupteur-sectionneur 630A - kit de 4 blindages
LEG20121015 | L | 605134 | XL³ plaat SPX-D 250-400A | XL³ platine SPX-D - 160A #N/A | XL³ plaat SPX-D 250-400A | XL³ platine SPX-D - 160A | 90.82 | 1 | Stuk | Pièce |  |  | 1 | 1 | 1 | Legrand 2013-2014 | 194 | G02 | 76 | B |  | 7 |  |  | 8538.9099 |  | 1 | 2.731 |  | 0 |  | 0 |  | 0 | 5.5 | 62.5 | 20.5 | 1 | 0 | 0 |  | 0 |  | 220020 | http://www.ecataleg.be/nl/ref/605134/ | http://www.ecataleg.be/fr/ref/605134/ |  | XL³ - plaat voor SPX-D - apparaat in de verticale stand voor 1 SPX-D - 160 A | XL³ - platine pour SPX-D - 160A
LEG20121015 | L | 605135 | XL³ plaat SPX-D 630A | XL³ platine SPX-D 250-400A #N/A | XL³ plaat SPX-D 630A | XL³ platine SPX-D 250-400A | 96.54 | 1 | Stuk | Pièce |  |  | 1 | 1 | 1 | Legrand 2013-2014 | 207 | G02 | 76 | B |  | 7 |  |  | 8538.9099 |  | 1 | 5.624 |  | 0 |  | 0 |  | 0 | 7.8 | 62.2 | 40.8 | 1 | 0 | 0 |  | 0 |  | 220020 | http://www.ecataleg.be/nl/ref/605135/ | http://www.ecataleg.be/fr/ref/605135/ |  | XL³ - plaat voor SPX-D - apparaat in de verticale stand voor 1 SPX-D - 250 en 400 A | XL³ - platine pour SPX-D - 250A et 400A
LEG20121015 | L | 605136 | XL³afdekplaat SPX-D 160A h.300mm - 24mod | XL³ platine SPX-D - 630A #N/A | XL³afdekplaat SPX-D 160A | XL³ platine SPX-D - 630A | 102.2 | 1 | Stuk | Pièce |  |  | 1 | 1 | 1 | Legrand 2013-2014 | 207 | G02 | 76 | B |  | 7 |  |  | 8538.9099 |  | 1 | 7.272 |  | 0 |  | 0 |  | 0 | 10.5 | 62.5 | 50.5 | 1 | 0 | 0 |  | 0 |  | 220020 | http://www.ecataleg.be/nl/ref/605136/ | http://www.ecataleg.be/fr/ref/605136/ |  | XL³ - plaat voor SPX-D - apparaat in de verticale stand voor 1 SPX-D - 630 A | XL³ - platine pour SPX-D - 630A
LEG20121015 | L | 605137 | XL³afdekplaat SPX-D 250/400A h.400mm - 24mod | XL³ plastron SPX-D 160A h.300mm - 24mod | XL³afdekplaat SPX-D 250/400A | XL³ plastron SPX-D 160A | 90.82 | 1 | Stuk | Pièce |  |  | 1 | 1 | 1 | Legrand 2013-2014 | 207 | G02 | 76 | B |  | 7 |  |  | 8538.9099 |  | 1 | 2.176 |  | 0 |  | 0 |  | 0 | 3 | 61.5 | 31.5 | 1 | 0 | 0 |  | 0 |  | 220020 | http://www.ecataleg.be/nl/ref/605137/ | http://www.ecataleg.be/fr/ref/605137/ |  | XL³ - afdekplaten voor SPX-D in de verticale stand - 160A - hoogte 300 mm - 24 modules | XL³ - plastrons pour SPX-D en position verticale - 160A - hauteur 300 mm - 24 modules
LEG20121015 | L | 605138 | XL³afdekplaat SPX-D 630A h.600mm - 24mod | XL³ plastron SPX-D 250/400A h.400mm - 24mod | XL³afdekplaat SPX-D 630A | XL³ plastron SPX-D 250/400A | 96.54 | 1 | Stuk | Pièce |  |  | 1 | 1 | 1 | Legrand 2013-2014 | 207 | G02 | 76 | B |  | 7 |  |  | 8538.9099 |  | 1 | 2.861 |  | 0 |  | 0 |  | 0 | 3 | 61 | 41 | 1 | 0 | 0 |  | 0 |  | 220020 | http://www.ecataleg.be/nl/ref/605138/ | http://www.ecataleg.be/fr/ref/605138/ |  | XL³ - afdekplaten voor SPX-D in de verticale stand - 250 en 400 A - hoogte 400 mm - 24 modules | XL³ - plastrons pour SPX-D en position verticale - 250A et 400A - hauteur 400 mm - 24 modules
LEG20121015 | L | 605139 | Diff.schak. 2P 40A - type A 300mA sel. - 2 mod | XL³ plastron SPX-D 630A h.600mm - 24mod | Diff.schak. 2P 40A - type A | XL³ plastron SPX-D 630A | 102.2 | 1 | Stuk | Pièce |  |  | 1 | 1 | 1 | Legrand 2013-2014 | 207 | G02 | 76 | B |  | 7 |  |  | 8538.9099 |  | 1 | 4.549 |  | 0 |  | 0 |  | 0 | 3 | 61 | 61 | 1 | 0 | 0 |  | 0 |  | 220020 | http://www.ecataleg.be/nl/ref/605139/ | http://www.ecataleg.be/fr/ref/605139/ |  | XL³ - afdekplaten voor SPX-D in de verticale stand - 630A - hoogte 600 mm - 24 modules | XL³ - plastrons pour SPX-D en position verticale - 630A - hauteur 600 mm - 24 modules
LEG20121015 | L | 605200 | Lastzek.sch.mes SPX125A f.000 mont.op plaat - 1.5-50mm² | Sect.cout. SPX- 125A t. 000 mont. sur plaque - 1.5-50 mm² | Lastzek.sch.mes SPX125A f.000 | Sect.cout. SPX- 125A t. 000 | 42.59 | 1 | Stuk | Pièce |  |  | 1 | 1 | 1 | Legrand 2013-2014 | 102 | G02 | 76 | B |  | 7 |  |  | 8536.2090 |  | 1 | 0.779 |  | 0 |  | 0 |  | 0 | 8.2 | 14.8 | 9.5 | 1 | 0 | 0 |  | 0 |  | 220020 | http://www.ecataleg.be/nl/ref/605200/ | http://www.ecataleg.be/fr/ref/605200/ |  | SPX lastzekeringscheiders met meszekeringen - montage op plaat - 125 A - grootte 000 - verbinding aansluitdoorsnede 1,5-50 mm² | Sectionneurs à couteaux SPX - montage sur plaque - 125A - taille 000 - connexion cr-sect. 1,5-50 mm²
LEG20121015 | L | 605201 | Lastzek.sch.mes SPX125A f.000 mont./rail 60mm - 1.5-50mm² | Sect.cout. SPX- 125A t. 000 mont/coll rail 60mm 1.5-50 mm² | Lastzek.sch.mes SPX125A f.000 | Sect.cout. SPX- 125A t. 000 | 60.31 | 1 | Stuk | Pièce |  |  | 1 | 1 | 1 | Legrand 2013-2014 | 102 | G02 | 76 | B |  | 7 |  |  | 8536.2090 |  | 1 | 1.123 |  | 0 |  | 0 |  | 0 | 14 | 20.4 | 11.5 | 1 | 0 | 0 |  | 0 |  | 220020 | http://www.ecataleg.be/nl/ref/605201/ | http://www.ecataleg.be/fr/ref/605201/ |  | SPX lastzekeringscheiders met meszekeringen - montage op verzamelrail - 125 A - grootte 000 - verbinding aansluitdoorsnede 1,5-50 mm² | Sectionneurs à couteaux SPX - montage sur collecteur rail de 60 mm - 125A - taille 000 - connexion cr-sect. 1,5-50 mm²
LEG20121015 | L | 605202 | Scheider smeltzekering SPX 3P 160A - DINOO | Sectionneur fusibles SPX 3P 160A - DIN OO | Scheider smeltzekering SPX 3P | Sectionneur fusibles SPX 3P | 46.57 | 1 | Stuk | Pièce |  |  | 1 | 1 | 1 | Legrand 2013-2014 | 102 | G02 | 76 | B |  | 7 |  |  | 8536.2090 |  | 1 | 0.696 |  | 0 |  | 0 |  | 0 | 9.5 | 18.2 | 11.3 | 1 | 3245066052021 | 0 |  | 0 |  | 220020 | http://www.ecataleg.be/nl/ref/605202/ | http://www.ecataleg.be/fr/ref/605202/ |  | * Scheider smeltzekering SPX 3P 160A - DINOO | * Sectionneur fusibles SPX 3P 160A - DIN OO
LEG20121015 | L | 605203 | Lastzek.sch.mes SPX 160A f.00 mont./rail 60mm - kab.sch M8 | Sect.cout. SPX- 160A t. 00 mont/coll rail 60mm mach. M8 | Lastzek.sch.mes SPX 160A f.00 | Sect.cout. SPX- 160A t. 00 | 78.69 | 1 | Stuk | Pièce |  |  | 1 | 1 | 1 | Legrand 2013-2014 | 102 | G02 | 76 | B |  | 7 |  |  | 8536.2090 |  | 1 | 1.455 |  | 0 |  | 0 |  | 0 | 13.9 | 20.6 | 11.5 | 1 | 0 | 0 |  | 0 |  | 220020 | http://www.ecataleg.be/nl/ref/605203/ | http://www.ecataleg.be/fr/ref/605203/ |  | SPX lastzekeringscheiders met meszekeringen - montage op verzamelrail - 160 A - grootte 00 - verbinding met kabelschoen M8 | Sectionneurs à couteaux SPX - montage sur collecteur rail de 60 mm - 160A - taille 00 - connexion avec machon M8
LEG20121015 | L | 605204 | Scheider smeltzekeringen SPX 3P - 250A - DIN1 | Sectionneur fusibles SPX 3P 250A - DIN1 | Scheider smeltzekeringen SPX | Sectionneur fusibles SPX 3P | 166.2 | 1 | Stuk | Pièce |  |  | 1 | 1 | 1 | Legrand 2013-2014 | 102 | G02 | 76 | B |  | 7 |  |  | 8536.2090 |  | 1 | 2.361 |  | 0 |  | 0 |  | 0 | 21.5 | 26.1 | 13 | 1 | 3245066052045 | 0 |  | 0 |  | 220020 | http://www.ecataleg.be/nl/ref/605204/ | http://www.ecataleg.be/fr/ref/605204/ |  | * Scheider smeltzekeringen SPX 3P - 250A - DIN1 | * Sectionneur fusibles SPX 3P 250A - DIN1
LEG20121015 | L | 605205 | Lastzek.sch.mes SPX 250A f.1 mont./rail 60mm - kab.sch M10 | Sect.cout. SPX- 250A t. 1 mont/coll rail 60mm mach. M10 | Lastzek.sch.mes SPX 250A f.1 | Sect.cout. SPX- 250A t. 1 | 245.4 | 1 | Stuk | Pièce |  |  | 1 | 1 | 1 | Legrand 2013-2014 | 102 | G02 | 76 | B |  | 7 |  |  | 8536.2090 |  | 1 | 3.799 |  | 0 |  | 0 |  | 0 | 21 | 25.5 | 18.5 | 1 | 0 | 0 |  | 0 |  | 220020 | http://www.ecataleg.be/nl/ref/605205/ | http://www.ecataleg.be/fr/ref/605205/ |  | SPX lastzekeringscheiders met meszekeringen - montage op verzamelrail - 250 A - grootte 1 - verbinding met kabelschoen M10 | Sectionneurs à couteaux SPX - montage sur collecteur rail de 60 mm - 250A - taille 1 - connexion avec machon M10
LEG20121015 | L | 605206 | Lastzek.sch.mes SPX 400A f.2 mont.op plaat - kab.sch M10 | Sect.cout. SPX- 400A t. 2 mont. sur plaque mach. M10 | Lastzek.sch.mes SPX 400A f.2 | Sect.cout. SPX- 400A t. 2 | 225.4 | 1 | Stuk | Pièce |  |  | 1 | 1 | 1 | Legrand 2013-2014 | 102 | G02 | 76 | B |  | 7 |  |  | 8536.2090 |  | 1 | 3.773 |  | 0 |  | 0 |  | 0 | 24.1 | 29.7 | 14.8 | 1 | 0 | 0 |  | 0 |  | 220020 | http://www.ecataleg.be/nl/ref/605206/ | http://www.ecataleg.be/fr/ref/605206/ |  | SPX lastzekeringscheiders met meszekeringen - montage op plaat - 400 A - grootte 2 - verbinding met kabelschoen M10 | Sectionneurs à couteaux SPX - montage sur plaque - 400A - taille 2 - connexion avec machon M10
LEG20121015 | L | 605207 | Lastzek.sch.mes SPX 400A f.2 mont./rail 60mm - kab.sch M10 | Sect.cout. SPX- 400A t. 2 mont/coll rail 60mm mach. M10 | Lastzek.sch.mes SPX 400A f.2 | Sect.cout. SPX- 400A t. 2 | 310.3 | 1 | Stuk | Pièce |  |  | 1 | 1 | 1 | Legrand 2013-2014 | 102 | G02 | 76 | B |  | 7 |  |  | 8536.2090 |  | 1 | 5.284 |  | 0 |  | 0 |  | 0 | 23.4 | 30 | 19.5 | 1 | 0 | 0 |  | 0 |  | 220020 | http://www.ecataleg.be/nl/ref/605207/ | http://www.ecataleg.be/fr/ref/605207/ |  | SPX lastzekeringscheiders met meszekeringen - montage op verzamelrail - 400 A - grootte 2 - verbinding met kabelschoen M10 | Sectionneurs à couteaux SPX - montage sur collecteur rail de 60 mm - 400A - taille 2 - connexion avec machon M10
LEG20121015 | L | 605208 | Lastschakelaar zekering SPX 3P 630A op plaat | Sectionneur-fusible SPX 3P 630A sur platine | Lastschakelaar zekering SPX 3P | Sectionneur-fusible SPX 3P | 307 | 1 | Stuk | Pièce |  |  | 1 | 1 | 1 | Legrand 2013-2014 | 102 | G02 | 76 | B |  | 7 |  |  | 8536.2090 |  | 1 | 4.915 |  | 0 |  | 0 |  | 0 | 28.8 | 31 | 16.3 | 1 | 3245066052083 | 0 |  | 0 |  | 220020 | http://www.ecataleg.be/nl/ref/605208/ | http://www.ecataleg.be/fr/ref/605208/ |  | * Lastschakelaar zekering SPX 3P 630A op plaat | * Sectionneur-fusible SPX 3P 630A sur platine
LEG20121015 | L | 605209 | Lastzek.sch.mes SPX 630A f.3 mont./rail 60mm - kab.sch M12 | Sect.cout. SPX- 630A t. 3 mont/coll rail 60mm mach M12 | Lastzek.sch.mes SPX 630A f.3 | Sect.cout. SPX- 630A t. 3 | 404 | 1 | Stuk | Pièce |  |  | 1 | 1 | 1 | Legrand 2013-2014 | 102 | G02 | 76 | B |  | 7 |  |  | 8536.2090 |  | 1 | 7.768 |  | 0 |  | 0 |  | 0 | 28 | 31 | 21.5 | 1 | 0 | 0 |  | 0 |  | 220020 | http://www.ecataleg.be/nl/ref/605209/ | http://www.ecataleg.be/fr/ref/605209/ |  | SPX lastzekeringscheiders met meszekeringen - montage op verzamelrail - 630 A - grootte 3 - verbinding met kabelschoen 12 | Sectionneurs à couteaux SPX - montage sur collecteur rail de 60 mm - 630A - taille 3 - connexion avec machon M12
LEG20121015 | L | 605210 | Lastzek.sch.mes SPX-V160A f.00 mont./rail 100mm - kab.sch M8 | Sect.cout. SPX-V 160A t. 00 mont/coll rail 100mm cosse M8 | Lastzek.sch.mes SPX-V160A f.00 | Sect.cout. SPX-V 160A t. 00 | 104.5 | 1 | Stuk | Pièce |  |  | 1 | 1 | 1 | Legrand 2013-2014 | 104 | G02 | 76 | B |  | 7 |  |  | 8536.2090 |  | 1 | 1.58 |  | 0 |  | 0 |  | 0 | 5.7 | 47 | 17.5 | 1 | 0 | 0 |  | 0 |  | 220020 | http://www.ecataleg.be/nl/ref/605210/ | http://www.ecataleg.be/fr/ref/605210/ |  | Verticale lastzekeringscheiders SPX-V met meszekeringen - montage op verzamelrail van 100 mm - 160 A - grootte 00 - verbinding met kabelschoen M8 | Sectionneurs SPX-V avec couteaux verticaux - montage sur rail collecteur de 100 mm - 160 A - taille 00 - connexion avec cosse M8
LEG20121015 | L | 605211 | Lastzek.sch.mes SPX-V250A f.1 mont./rail 100mm - kab.sch M10 | Sect.cout. SPX-V 250A t. 1 mont/coll rail 185mm cosse M10 | Lastzek.sch.mes SPX-V250A f.1 | Sect.cout. SPX-V 250A t. 1 | 252 | 1 | Stuk | Pièce |  |  | 1 | 1 | 1 | Legrand 2013-2014 | 104 | G02 | 76 | B |  | 7 |  |  | 8536.2090 |  | 1 | 7.288 |  | 0 |  | 0 |  | 0 | 12 | 80 | 22.5 | 1 | 0 | 0 |  | 0 |  | 220020 | http://www.ecataleg.be/nl/ref/605211/ | http://www.ecataleg.be/fr/ref/605211/ |  | Verticale lastzekeringscheiders SPX-V met meszekeringen - montage op verzamelrail van 185 mm - 250 A - grootte 1 - verbinding met kabelschoen M10 | Sectionneurs SPX-V avec couteaux verticaux - montage sur rail collecteur de 185 mm - 250 A - taille 1 - connexion avec cosse M10
LEG20121015 | L | 605212 | Lastzek.sch.mes SPX-V400A f.2 mont./rail 100mm - kab.sch M10 | Sect.cout. SPX-V 400A t. 2 mont/coll rail 185mm cosse M10 | Lastzek.sch.mes SPX-V400A f.2 | Sect.cout. SPX-V 400A t. 2 | 265.2 | 1 | Stuk | Pièce |  |  | 1 | 1 | 1 | Legrand 2013-2014 | 104 | G02 | 76 | B |  | 7 |  |  | 8536.2090 |  | 1 | 7.28 |  | 0 |  | 0 |  | 0 | 12.7 | 80.2 | 22.6 | 1 | 0 | 0 |  | 0 |  | 220020 | http://www.ecataleg.be/nl/ref/605212/ | http://www.ecataleg.be/fr/ref/605212/ |  | Verticale lastzekeringscheiders SPX-V met meszekeringen - montage op verzamelrail van 185 mm - 400 A - grootte 2 - verbinding met kabelschoen M10 | Sectionneurs SPX-V avec couteaux verticaux - montage sur rail collecteur de 185 mm - 400 A - taille 2 - connexion avec cosse M10
LEG20121015 | L | 605213 | Lastzek.sch.mes SPX-V630A f.3 mont./rail 100mm - kab.sch M12 | Sect.cout. SPX-V 630A t. 3 mont/coll rail 185mm cosse M12 | Lastzek.sch.mes SPX-V630A f.3 | Sect.cout. SPX-V 630A t. 3 | 310.3 | 1 | Stuk | Pièce |  |  | 1 | 1 | 1 | Legrand 2013-2014 | 104 | G02 | 76 | B |  | 7 |  |  | 8536.2090 |  | 1 | 8.149 |  | 0 |  | 0 |  | 0 | 12.7 | 80.2 | 22.6 | 1 | 0 | 0 |  | 0 |  | 220020 | http://www.ecataleg.be/nl/ref/605213/ | http://www.ecataleg.be/fr/ref/605213/ |  | Verticale lastzekeringscheiders SPX-V met meszekeringen - montage op verzamelrail van 185 mm - 630 A - grootte 3 - verbinding met kabelschoen M12 | Sectionneurs SPX-V avec couteaux verticaux - montage sur rail collecteur de 185 mm - 630 A - taille 3 - connexion avec cosse M12
LEG20121015 | L | 605214 | Lastzek.sch.mes SPX-V160A f.00 mont./rail 60mm - kab.sch M8 | Sect.cout. SPX-V 160A t. 00 mont/coll rail 60mm cosse M8 | Lastzek.sch.mes SPX-V160A f.00 | Sect.cout. SPX-V 160A t. 00 | 177.6 | 1 | Stuk | Pièce |  |  | 1 | 1 | 1 | Legrand 2013-2014 | 104 | G02 | 76 | B |  | 7 |  |  | 8536.2090 |  | 1 | 1.894 |  | 0 |  | 0 |  | 0 | 5.7 | 47 | 17.5 | 1 | 0 | 0 |  | 0 |  | 220020 | http://www.ecataleg.be/nl/ref/605214/ | http://www.ecataleg.be/fr/ref/605214/ |  | Verticale lastzekeringscheiders SPX-V met meszekeringen - montage op verzamelrail van 60 mm - 160 A - grootte 00 - verbinding met kabelschoen M8 | Sectionneurs SPX-V avec couteaux verticaux - montage sur rail collecteur de 60 mm - 160 A - taille 00 - connexion avec cosse M8
LEG20121015 | L | 605218 | Kooikl.kop.rail SPX/-V f.00 1,5-70mm² - 12 x10mm | Borne rail cuivr SPX/-V t 00 1,5-70 mm² - 12x10 mm | Kooikl.kop.rail SPX/-V f.00 | Borne rail cuivr SPX/-V t 00 | 2.326 | 1 | Stuk | Pièce |  |  | 3 | 3 | 30 | Legrand 2013-2014 | 103 | G02 | 76 | B |  | 7 |  |  | 8536.9010 |  | 1 | 0.015 |  | 0 |  | 0 |  | 0 | 1.2 | 5 | 5 | 3 | 0 | 30 | 0 | 0 |  | 220020 | http://www.ecataleg.be/nl/ref/605218/ | http://www.ecataleg.be/fr/ref/605218/ |  | Kooiklemmen voor SPX en SPX-V - platte klemmen voor een soepele koperen rail - geleider 1,5-70 mm² - soepele rail 12 x 10 mm - grootte 00 | Bornes à cages pour SPX et SPX-V - plates pour rail de cuivre souple - conducteur 1,5-70 mm² - rail souple 12 x 10 mm - taille 00
LEG20121015 | L | 605219 | Kooikl.kop.rail SPX f. 1 70-150 mm² - 18x7-18 mm | Borne rail cuivr SPX t 1 70-150 mm² - 18x7-18 mm | Kooikl.kop.rail SPX f. 1 | Borne rail cuivr SPX t 1 | 9.305 | 1 | Stuk | Pièce |  |  | 3 | 3 | 30 | Legrand 2013-2014 | 103 | G02 | 76 | B |  | 7 |  |  | 8536.9010 |  | 1 | 0.057 |  | 0 |  | 0 |  | 0 | 2.3 | 9 | 5 | 3 | 0 | 30 | 0 | 0 |  | 220020 | http://www.ecataleg.be/nl/ref/605219/ | http://www.ecataleg.be/fr/ref/605219/ |  | Kooiklemmen voor SPX en SPX-V - platte klemmen voor een soepele koperen rail - geleider 70-150 mm² - soepele rail 18 x 7-18 mm - grootte 1 voor SPX | Bornes à cages pour SPX et SPX-V - plates pour rail de cuivre souple - conducteur 70-150 mm² - rail souple 18 x 7-18 mm - taille 1 pour SPX
LEG20121015 | L | 605220 | Kkl.kop.rail SPX/-V f.2/1-2-3 120-240 mm² - 21x5-19 mm | Bor.rail cui. SPX/-V t 2/1-2-3 120-240 mm² - 21x5-19 mm | Kkl.kop.rail SPX/-V f.2/1-2-3 | Bor.rail cui. SPX/-V t 2/1-2-3 | 9.808 | 1 | Stuk | Pièce |  |  | 3 | 3 | 30 | Legrand 2013-2014 | 103 | G02 | 76 | B |  | 7 |  |  | 8536.9010 |  | 1 | 0.105 |  | 0 |  | 0 |  | 0 | 2.5 | 14 | 5.5 | 3 | 0 | 30 | 0 | 0 |  | 220020 | http://www.ecataleg.be/nl/ref/605220/ | http://www.ecataleg.be/fr/ref/605220/ |  | Kooiklemmen voor SPX en SPX-V - platte klemmen voor een soepele koperen rail - geleider 120-240 mm² - soepele rail 21 x 5-19 mm - grootte 2 voor SPX en grootte 1 , 2 en 3 voor SPX-V | Bornes à cages pour SPX et SPX-V - plates pour rail de cuivre souple - conducteur 120-240 mm² - rail souple 21 x 5-19 mm - taille 2 pour SPX - taille 1-2 et 3 pour SPX-V
LEG20121015 | L | 605221 | Kooikl.kop.rail SPX f. 3 150-300 mm² - 25x7-20 mm | Borne rail cuivr SPX t 3 150-300 mm² - 25x7-20 mm | Kooikl.kop.rail SPX f. 3 | Borne rail cuivr SPX t 3 | 10.6 | 1 | Stuk | Pièce |  |  | 3 | 3 | 30 | Legrand 2013-2014 | 103 | G02 | 76 | B |  | 7 |  |  | 8536.9010 |  | 1 | 0.125 |  | 0 |  | 0 |  | 0 | 3.5 | 12 | 5.5 | 3 | 0 | 30 | 0 | 0 |  | 220020 | http://www.ecataleg.be/nl/ref/605221/ | http://www.ecataleg.be/fr/ref/605221/ |  | Kooiklemmen voor SPX en SPX-V - platte klemmen voor een soepele koperen rail - geleider 150-300 mm² - soepele rail 25 x 7-20 mm - grootte 3 voor SPX | Bornes à cages pour SPX et SPX-V - plates pour rail de cuivre souple - conducteur 150-300 mm² - rail souple 25 x 7-20 mm - taille 3 pour SPX
LEG20121015 | L | 605222 | Kkl.pris kop.rail SPX/-V f.00 16-70 mm² - 12x8 mm | Bor.pris rail cui. SPX/-V t 00 16-70 mm² - 12x8 mm | Kkl.pris kop.rail SPX/-V f.00 | Bor.pris rail cui. SPX/-V t 00 | 5.779 | 1 | Stuk | Pièce |  |  | 3 | 3 | 30 | Legrand 2013-2014 | 103 | G02 | 76 | B |  | 7 |  |  | 8536.9010 |  | 1 | 0.029 |  | 0 |  | 0 |  | 0 | 2.3 | 9 | 5 | 3 | 0 | 30 | 0 | 0 |  | 220020 | http://www.ecataleg.be/nl/ref/605222/ | http://www.ecataleg.be/fr/ref/605222/ |  | Kooiklemmen voor SPX en SPX-V - prismavormige klemmen voor een soepele koperen rail - geleider 16-70 mm² - soepele rail 12 x 8 mm - grootte 00 | Bornes à cages pour SPX et SPX-V - en prismes pour rail de cuivre souple - conducteur 16-70 mm² - rail souple 12 x 8 mm - taille 00
LEG20121015 | L | 605223 | Kkl.pris kop.rail SPX f.1 70-150 mm² - 18x10 mm | Bor.pris rail cui. SPX t 1 70-150 mm² - 18x10 mm | Kkl.pris kop.rail SPX f.1 | Bor.pris rail cui. SPX t 1 | 16.3 | 1 | Stuk | Pièce |  |  | 3 | 3 | 30 | Legrand 2013-2014 | 103 | G02 | 76 | B |  | 7 |  |  | 8536.9010 |  | 1 | 0.111 |  | 0 |  | 0 |  | 0 | 2.5 | 14 | 5.5 | 3 | 0 | 30 | 0 | 0 |  | 220020 | http://www.ecataleg.be/nl/ref/605223/ | http://www.ecataleg.be/fr/ref/605223/ |  | Kooiklemmen voor SPX en SPX-V - prismavormige klemmen voor een soepele koperen rail - geleider 70-150 mm² - soepele rail 18 x 10 mm - grootte 1 voor SPX | Bornes à cages pour SPX et SPX-V - en prismes pour rail de cuivre souple - conducteur 70-150 mm² - rail souple 18 x 10 mm - taille 1 pour SPX
LEG20121015 | L | 605224 | Kkl.pris kop.rail SPX/-V f.2 /1-2-3 120-240 mm² - 21x15 mm | Bor.pris rail cui. SPX/-V t 2 /1-2-3 120-240 mm² - 21x15 mm | Kkl.pris kop.rail SPX/-V f.2 | Bor.pris rail cui. SPX/-V t 2 | 18.72 | 1 | Stuk | Pièce |  |  | 3 | 3 | 30 | Legrand 2013-2014 | 103 | G02 | 76 | B |  | 7 |  |  | 8536.9010 |  | 1 | 0.19 |  | 0 |  | 0 |  | 0 | 3.5 | 15 | 8 | 3 | 0 | 30 | 0 | 0 |  | 220020 | http://www.ecataleg.be/nl/ref/605224/ | http://www.ecataleg.be/fr/ref/605224/ |  | Kooiklemmen voor SPX en SPX-V - prismavormige klemmen voor een soepele koperen rail - geleider 120-240 mm² - soepele rail 21 x 15 mm - grootte 2 voor SPX en grootte 1, 2 en 3 voor SPX-V | Bornes à cages pour SPX et SPX-V - en prismes pour rail de cuivre souple - conducteur 120-240 mm² - rail souple 21 x 15 mm - taille 2 pour SPX et taille 1,2 et 3 pour SPX-V
LEG20121015 | L | 605225 | Kkl.pris kop.rail SPX f.3 150-300 mm² - 25x20 mm | Bor.pris rail cui. SPX t 3 150-300 mm² - 25x20 mm | Kkl.pris kop.rail SPX f.3 | Bor.pris rail cui. SPX t 3 | 20.01 | 1 | Stuk | Pièce |  |  | 3 | 3 | 30 | Legrand 2013-2014 | 103 | G02 | 76 | B |  | 7 |  |  | 8536.9010 |  | 1 | 0.24 |  | 0 |  | 0 |  | 0 | 4 | 11 | 8.5 | 3 | 0 | 30 | 0 | 0 |  | 220020 | http://www.ecataleg.be/nl/ref/605225/ | http://www.ecataleg.be/fr/ref/605225/ |  | Kooiklemmen voor SPX en SPX-V - prismavormige klemmen voor een soepele koperen rail - geleider 150-300 mm² - soepele rail 25 x 20 mm - grootte 1 voor SPX | Bornes à cages pour SPX et SPX-V - en prismes pour rail de cuivre souple - conducteur 150-300 mm² - rail souple 25 x 20 mm - taille 3 pour SPX
LEG20121015 | L | 605226 | Kkl SPX/-V verb. 3ing f 00 1.5-16mm³ | borne SPX/-V conn. 3entr t 00 1.5-16mm³ | Kkl SPX/-V verb. 3ing f 00 | borne SPX/-V conn. 3entr t 00 | 10.61 | 1 | Stuk | Pièce |  |  | 3 | 3 | 30 | Legrand 2013-2014 | 103 | G02 | 76 | B |  | 7 |  |  | 8536.9010 |  | 1 | 0.063 |  | 0 |  | 0 |  | 0 | 2.3 | 9 | 5 | 3 | 0 | 30 | 0 | 0 |  | 220020 | http://www.ecataleg.be/nl/ref/605226/ | http://www.ecataleg.be/fr/ref/605226/ |  | Kooiklemmen voor SPX en SPX-V - verlengsnoerverbinding met 3 ingangen - voor kabels 1,5-16 mm² - grootte SPX 00 | Bornes à cages pour SPX et SPX-V - connecteur rallonge avec trois entrées - pour câbles 1,5-16 mm² - taille SPX 00
LEG20121015 | L | 605230 | Sign.ct SPX 000-3 SPX-V 00 5A 250V CA - 4A 30V CC | Contact sign.SPX000-3 SPX-V00 5A 250V CA - 4A 30V CC | Sign.ct SPX 000-3 SPX-V 00 | Contact sign.SPX000-3 SPX-V00 | 10.42 | 1 | Stuk | Pièce |  |  | 1 | 1 | 10 | Legrand 2013-2014 | 103 | G02 | 76 | B |  | 7 |  |  | 8536.9010 |  | 1 | 0.011 |  | 0 |  | 0 |  | 0 | 0.6 | 10.5 | 7.5 | 1 | 0 | 10 | 0 | 0 |  | 220020 | http://www.ecataleg.be/nl/ref/605230/ | http://www.ecataleg.be/fr/ref/605230/ |  | Signalisatiecontact voor SPX en SPX-V - om de status van de kap aan te duiden - wisselcontact 5A - 250V CA - 4 A - 30 V CC - grootte SPX 000, 00, 1, 2, 3 | Contact de signalisation pour SPX et SPX-V - Pour indiquer l'état du couvercle - contact de changement 5A - 250V CA - 4 A - 30 V CC - taille SPX 000, 00, 1, 2, 3
LEG20121015 | L | 605231 | Kooikl SPX uitg. verz.rail | Cache-borne SPX s/rail connect t 00 - fixa. haut/bas | Kooikl SPX uitg. verz.rail | Cache-borne SPX s/rail connect | 6.115 | 1 | Stuk | Pièce |  |  | 1 | 1 | 10 | Legrand 2013-2014 | 103 | G02 | 76 | B |  | 7 |  |  | 3925.9080 |  | 1 | 0.027 |  | 0 |  | 0 |  | 0 | 3.5 | 12 | 5.5 | 1 | 0 | 10 | 0 | 0 |  | 220020 | http://www.ecataleg.be/nl/ref/605231/ | http://www.ecataleg.be/fr/ref/605231/ |  | Kooiklemmen voor SPX en SPX-V - klemmenafschermingen - bevestiging boven- of onderaan de verdeler - uitgang met verzamelrail - grootte 00 | Bornes à cages pour SPX et SPX-V - blindages de bornes - fixation en haut ou en bas du sectionneur - sortie avec rail connecteur - taille 00
LEG20121015 | L | 605232 | Klemmenafscherm. SPX maat NH1 1 stuk | Cache bornes SPX taille NH1 1 pièce | Klemmenafscherm. SPX maat NH1 | Cache bornes SPX taille NH1 | 8.526 | 1 | Stuk | Pièce |  |  | 1 | 1 | 10 | Legrand 2013-2014 | 103 | G02 | 76 | B |  | 7 |  |  | 3925.9080 |  | 1 | 0.124 |  | 0 |  | 0 |  | 0 | 8 | 22 | 8 | 1 | 3245066052328 | 10 | 13245066052325 | 0 |  | 220020 | http://www.ecataleg.be/nl/ref/605232/ | http://www.ecataleg.be/fr/ref/605232/ |  | * Klemmenafscherm. SPX maat NH1 1 stuk | * Cache bornes SPX taille NH1 1 pièce
LEG20121015 | L | 605233 | Kooikl SPX uitg. alle types | Cache-borne SPX s/tous types t 2 - fixa. haut/bas | Kooikl SPX uitg. alle types | Cache-borne SPX s/tous types | 9.784 | 1 | Stuk | Pièce |  |  | 1 | 1 | 10 | Legrand 2013-2014 | 103 | G02 | 76 | B |  | 7 |  |  | 3925.9080 |  | 1 | 0.131 |  | 0 |  | 0 |  | 0 | 9 | 22 | 9 | 1 | 0 | 10 | 0 | 0 |  | 220020 | http://www.ecataleg.be/nl/ref/605233/ | http://www.ecataleg.be/fr/ref/605233/ |  | Kooiklemmen voor SPX en SPX-V - klemmenafschermingen - bevestiging boven- of onderaan de verdeler - uitgang voor alle types - grootte 2 | Bornes à cages pour SPX et SPX-V - blindages de bornes - fixation en haut ou en bas du sectionneur - sortie pour tous les types - taille 2
LEG20121015 | L | 605236 | Vergr.afdekpl SPX 00 | Verrouillage couvercle SPX 00 caden. 4-7mm | Vergr.afdekpl SPX 00 | Verrouillage couvercle SPX 00 | 3.861 | 1 | Stuk | Pièce |  |  | 10 | 10 | 100 | Legrand 2013-2014 | 103 | G02 | 76 | B |  | 7 |  |  | 8538.9099 |  | 1 | 0.002 |  | 0 |  | 0 |  | 0 | 0.6 | 17.5 | 13.8 | 10 | 0 | 100 | 0 | 0 |  | 220020 | http://www.ecataleg.be/nl/ref/605236/ | http://www.ecataleg.be/fr/ref/605236/ |  | Verzegelbare afdekplaat voor SPX - mogelijkheid om de afdekplaat te verzegelen, indien gesloten - voor hangsloten van 4 tot 7 mm - grootte SPX 00 | Plaque avant verrouillable pour SPX - en position fermée, il est possible de verrouiller le couvercle - pour des cadenas de 4 à 7 mm - taille SPX 00
LEG20121015 | L | 605237 | Vergr.afdekpl SPX 1-3 | Verrouillage couvercle SPX 1-3 caden. 4-7mm | Vergr.afdekpl SPX 1-3 | Verrouillage couvercle SPX 1-3 | 4.209 | 1 | Stuk | Pièce |  |  | 10 | 10 | 20 | Legrand 2013-2014 | 103 | G02 | 76 | B |  | 7 |  |  | 8538.9099 |  | 1 | 0.008 |  | 0 |  | 0 |  | 0 | 3 | 17 | 8.2 | 10 | 0 | 20 | 0 | 0 |  | 220020 | http://www.ecataleg.be/nl/ref/605237/ | http://www.ecataleg.be/fr/ref/605237/ |  | Verzegelbare afdekplaat voor SPX - mogelijkheid om de afdekplaat te verzegelen, indien gesloten - voor hangsloten van 4 tot 7 mm - grootte SPX 1, 2 en 3 | Plaque avant verrouillable pour SPX - en position fermée, il est possible de verrouiller le couvercle - pour des cadenas de 4 à 7 mm - taille SPX 1, 2 et 3
LEG20121015 | L | 605245 | Bevest.kit rail 35mm SPX 000 1 scheid. | Kit fixation sur TH 35 SPX000 1 sect. | Bevest.kit rail 35mm SPX 000 | Kit fixation sur TH 35 SPX000 | 1.893 | 1 | Stuk | Pièce |  |  | 10 | 10 | 10 | Legrand 2013-2014 | 103 | G02 | 76 | B |  | 7 |  |  | 8538.9099 |  | 1 | 0.013 |  | 0 |  | 0 |  | 0 | 6 | 19 | 14 | 10 | 0 | 0 |  | 0 |  | 220020 | http://www.ecataleg.be/nl/ref/605245/ | http://www.ecataleg.be/fr/ref/605245/ |  | Bevestigingskit op rail 35 mm voor SPX - voor 1 scheider - grootte 000 | Kit de fixation sur TH 35 pour SPX - pour 1 sectionneur - taille 000
LEG20121015 | L | 605246 | Verz.rail houd. 60mm SPX000-3 3P - max t° 120° C | Sup rail collect 60mm SPX000-3 3P - max t° 120° C | Verz.rail houd. 60mm SPX000-3 | Sup rail collect 60mm SPX000-3 | 17.99 | 1 | Stuk | Pièce |  |  | 10 | 10 | 10 | Legrand 2013-2014 | 102 | G02 | 76 | B |  | 7 |  |  | 8538.9099 |  | 1 | 0.157 |  | 0 |  | 0 |  | 0 | 14 | 20.8 | 11.5 | 10 | 0 | 0 |  | 0 |  | 220020 | http://www.ecataleg.be/nl/ref/605246/ | http://www.ecataleg.be/fr/ref/605246/ |  | Verzamelrailhouder voor faseverschuiving 60 mm - 3P - Maximale temperatuur 120 °C - grootte 000, 00, 1, 2, 3 | Support de rail collecteur pour décalage de phase 60 mm - 3P - température max 120°C - taille 000, 00, 1, 2 et 3
LEG20121015 | L | 605249 | Kooikl SPX op instal. plaat t 00 - bevest. Boven/onder | Cache-born SPX s/plaque instal t 00 - fixa. haut/bas | Kooikl SPX op instal. plaat | Cache-born SPX s/plaque instal | 6.115 | 1 | Stuk | Pièce |  |  | 2 | 2 | 10 | Legrand 2013-2014 | 103 | G02 | 76 | B |  | 7 |  |  | 3925.9080 |  | 1 | 0.047 |  | 0 |  | 0 |  | 0 | 7.3 | 21 | 6 | 2 | 0 | 10 | 0 | 0 |  | 220020 | http://www.ecataleg.be/nl/ref/605249/ | http://www.ecataleg.be/fr/ref/605249/ |  | Kooiklemmen voor SPX en SPX-V - klemmenafschermingen - bevestiging boven- of onderaan de verdeler - uitgang met installatieplaat - grootte 00 | Bornes à cages pour SPX et SPX-V - blindages de bornes - fixation en haut ou en bas du sectionneur - sortie avec plaque d'installation - taille 00
LEG20121015 | L | 605250 | Adapt. enkel uitgang SPX-V 00 160A | Adapt. sortie simple SPX-V 00 160A | Adapt. enkel uitgang SPX-V 00 | Adapt. sortie simple SPX-V 00 | 30.49 | 1 | Stuk | Pièce |  |  | 1 | 1 | 1 | Legrand 2013-2014 | 104 | G02 | 76 | B |  | 7 |  |  | 8536.9010 |  | 1 | 0.508 |  | 0 |  | 0 |  | 0 | 10.1 | 47 | 8.9 | 1 | 0 | 0 |  | 0 |  | 220020 | http://www.ecataleg.be/nl/ref/605250/ | http://www.ecataleg.be/fr/ref/605250/ |  | Adapter voor verzamelrail - 160 A - enkel uitgang - grootte SPX-V 00 | Adaptateur de rail collecteur - 160 A - sortie simple - taille SPX-V 00
LEG20121015 | L | 605251 | Adapt. dubbel uitgang SPX-V 00 2 x 160A | Adapt. sortie double SPX-V 00 2 x 160A | Adapt. dubbel uitgang SPX-V 00 | Adapt. sortie double SPX-V 00 | 59.44 | 1 | Stuk | Pièce |  |  | 1 | 1 | 1 | Legrand 2013-2014 | 104 | G02 | 76 | B |  | 7 |  |  | 8536.9010 |  | 1 | 1.01 |  | 0 |  | 0 |  | 0 | 8.6 | 46.5 | 10.5 | 1 | 0 | 0 |  | 0 |  | 220020 | http://www.ecataleg.be/nl/ref/605251/ | http://www.ecataleg.be/fr/ref/605251/ |  | Adapter voor verzamelrail - 2 x 160 A - dubbel uitgang - grootte SPX-V 00 | Adaptateur de rail collecteur - 2 x 160 A - sortie double - taille SPX-V 00
LEG20121015 | L | 605262 | Steun verz.rail 185mm SPX000-3 3P - max t° 120° C | Sup rail collec 185mm SPX000-3 3P - max t° 120° C | Steun verz.rail 185mm SPX000-3 | Sup rail collec 185mm SPX000-3 | 33.4 | 1 | Stuk | Pièce |  |  | 6 | 6 | 6 | Legrand 2013-2014 | 104 | G02 | 76 | B |  | 7 |  |  | 8538.9099 |  | 1 | 0.705 |  | 0 |  | 0 |  | 0 | 10.6 | 46.8 | 9.3 | 6 | 0 | 0 |  | 0 |  | 220020 | http://www.ecataleg.be/nl/ref/605262/ | http://www.ecataleg.be/fr/ref/605262/ |  | Steun van verzamelrail voor een faseafstand van 185 mm - 3P - maximale temperatuur 120°C - grootte SPX 00, 1, 2 en 3 | Support de rail collecteur pour distance de phase de 185 mm - 3P - température max 120 °C - taille 00, 1, 2 et 3
LEG20121015 | L | 605263 | Univ.aansl.kl st 5mm In 180A geleid. 1.5-1.6 mm | Born.univer barre 5mm In 180A cond. 1.5-1.6 mm | Univ.aansl.kl st 5mm In 180A | Born.univer barre 5mm In 180A | 1.45 | 1 | Stuk | Pièce |  |  | 100 | 100 | 300 | Legrand 2013-2014 | 103 | G02 | 76 | B |  | 7 |  |  | 8538.9099 |  | 1 | 0.021 |  | 0 |  | 0 |  | 0 | 7.5 | 23.5 | 10 | 100 | 0 | 300 | 0 | 0 |  | 220020 | http://www.ecataleg.be/nl/ref/605263/ | http://www.ecataleg.be/fr/ref/605263/ |  | Universele aansluitklemmen voor soepele koperen rail voor SPX en SPX-V - geleider 1,5-1,6 mm - dikte van de staaf 5 mm - in 180 A | Bornes de branchement universelles pour rail de cuivre souple pour SPX et SPX-V - conducteur 1,5-1,6 mm - épaisseur de la barre 5 mm - in 180 A
LEG20121015 | L | 605264 | Univ.aansl.kl st 5mm In 270A geleid. 4-35 mm | Born.univer barre 5mm In 270A cond. 4-35 mm | Univ.aansl.kl st 5mm In 270A | Born.univer barre 5mm In 270A | 2.08 | 1 | Stuk | Pièce |  |  | 50 | 50 | 250 | Legrand 2013-2014 | 103 | G02 | 76 | B |  | 7 |  |  | 8538.9099 |  | 1 | 0.046 |  | 0 |  | 0 |  | 0 | 7.5 | 23.5 | 10 | 50 | 0 | 250 | 0 | 0 |  | 220020 | http://www.ecataleg.be/nl/ref/605264/ | http://www.ecataleg.be/fr/ref/605264/ |  | Universele aansluitklemmen voor soepele koperen rail voor SPX en SPX-V - geleider 4-35 mm - dikte van de staaf 5 mm - in 270 A | Bornes de branchement universelles pour rail de cuivre souple pour SPX et SPX-V - conducteur 4-35 mm - épaisseur de la barre 5 mm - in 270 A
LEG20121015 | L | 605265 | Univ.aansl.kl st 10mm In 400A geleid. 16-70 mm | Born.univer barre 10mm In 400A cond. 16-70 mm | Univ.aansl.kl st 10mm In 400A | Born.univer barre 10mm In 400A | 3.83 | 1 | Stuk | Pièce |  |  | 25 | 25 | 125 | Legrand 2013-2014 | 103 | G02 | 76 | B |  | 7 |  |  | 8538.9099 |  | 1 | 0.074 |  | 0 |  | 0 |  | 0 | 7 | 14 | 12 | 25 | 0 | 125 | 0 | 0 |  | 220020 | http://www.ecataleg.be/nl/ref/605265/ | http://www.ecataleg.be/fr/ref/605265/ |  | Universele aansluitklemmen voor soepele koperen rail voor SPX en SPX-V - geleider 16-70 mm - dikte van de staaf 10 mm - in 400 A | Bornes de branchement universelles pour rail de cuivre souple pour SPX et SPX-V - conducteur 16-70 mm - épaisseur de la barre 10 mm - in 400 A
LEG20121015 | L | 605266 | Univ.aansl.kl st 10mm In 440A geleid. 16-120 mm | Born.univer barre 10mm In 440A cond. 16-120 mm | Univ.aansl.kl st 10mm In 440A | Born.univer barre 10mm In 440A | 6.33 | 1 | Stuk | Pièce |  |  | 25 | 25 | 100 | Legrand 2013-2014 | 103 | G02 | 76 | B |  | 7 |  |  | 8538.9099 |  | 1 | 0.108 |  | 0 |  | 0 |  | 0 | 9.5 | 21 | 11 | 25 | 0 | 100 | 0 | 0 |  | 220020 | http://www.ecataleg.be/nl/ref/605266/ | http://www.ecataleg.be/fr/ref/605266/ |  | Universele aansluitklemmen voor soepele koperen rail voor SPX en SPX-V - geleider 16-120 mm - dikte van de staaf 10 mm - in 440 A | Bornes de branchement universelles pour rail de cuivre souple pour SPX et SPX-V - conducteur 16-120 mm - épaisseur de la barre 10 mm - in 440 A
LEG20121015 | L | 605268 | Pla kl. pl. st 20mm In 250A grootte 25x20 mm | Born.plat barre 20mm In 250A taille 25x20 mm | Pla kl. pl. st 20mm In 250A | Born.plat barre 20mm In 250A | 15.9 | 1 | Stuk | Pièce |  |  | 10 | 10 | 70 | Legrand 2013-2014 | 103 | G02 | 76 | B |  | 7 |  |  | 8538.9099 |  | 1 | 0.149 |  | 0 |  | 0 |  | 0 | 8 | 15 | 9 | 10 | 0 | 70 | 0 | 0 |  | 220020 | http://www.ecataleg.be/nl/ref/605268/ | http://www.ecataleg.be/fr/ref/605268/ |  | Platte klemmen voor platte staven voor SPX en SPX-V - grootte 25 x 20 - dikte van de staaf 20 mm - in 250 A | Bornes plates pour barres plates pour SPX et SPX-V - taille 25 x 20 mm - épaisseur de la barre 20 mm - In 250 A
LEG20121015 | L | 605269 | Pla kl. pl. st 20mm In 400A grootte 30x20 mm | Born.plat barre 20mm In 400A taille 30x20 mm | Pla kl. pl. st 20mm In 400A | Born.plat barre 20mm In 400A | 16.6 | 1 | Stuk | Pièce |  |  | 10 | 10 | 70 | Legrand 2013-2014 | 103 | G02 | 76 | B |  | 7 |  |  | 8538.9099 |  | 1 | 0.162 |  | 0 |  | 0 |  | 0 | 8 | 15 | 9 | 10 | 0 | 70 | 0 | 0 |  | 220020 | http://www.ecataleg.be/nl/ref/605269/ | http://www.ecataleg.be/fr/ref/605269/ |  | Platte klemmen voor platte staven voor SPX en SPX-V - grootte 30 x 20 - dikte van de staaf 20 mm - in 400 A | Bornes plates pour barres plates pour SPX et SPX-V - taille 30 x 20 mm - épaisseur de la barre 20 mm - In 400 A
LEG20121015 | L | 605273 | Pla kl. pl. st 20mm In 600A grootte 35x20 mm | Born.plat barre 20mm In 600A taille 35x20 mm | Pla kl. pl. st 20mm In 600A | Born.plat barre 20mm In 600A | 19.7 | 1 | Stuk | Pièce |  |  | 10 | 10 | 50 | Legrand 2013-2014 | 103 | G02 | 76 | B |  | 7 |  |  | 8538.9099 |  | 1 | 0.213 |  | 0 |  | 0 |  | 0 | 7 | 14 | 12 | 10 | 0 | 50 | 0 | 0 |  | 220020 | http://www.ecataleg.be/nl/ref/605273/ | http://www.ecataleg.be/fr/ref/605273/ |  | Platte klemmen voor platte staven voor SPX en SPX-V - grootte 35 x 20 - dikte van de staaf 20 mm - in 600 A | Bornes plates pour barres plates pour SPX et SPX-V - taille 35 x 20 mm - épaisseur de la barre 20 mm - In 600 A
LEG20121015 | L | 605274 | Pla kl. pl. st 30mm In 600A grootte 50x32 mm | Born.plat barre 30mm In 600A taille 50x32 mm | Pla kl. pl. st 30mm In 600A | Born.plat barre 30mm In 600A | 38.3 | 1 | Stuk | Pièce |  |  | 6 | 6 | 36 | Legrand 2013-2014 | 103 | G02 | 76 | B |  | 7 |  |  | 8538.9099 |  | 1 | 0.295 |  | 0 |  | 0 |  | 0 | 8 | 10 | 10 | 6 | 0 | 36 | 0 | 0 |  | 220020 | http://www.ecataleg.be/nl/ref/605274/ | http://www.ecataleg.be/fr/ref/605274/ |  | Platte klemmen voor platte staven voor SPX en SPX-V - grootte 50 x 32 - dikte van de staaf 30 mm - in 600 A | Bornes plates pour barres plates pour SPX et SPX-V - taille 50 x 32 mm - épaisseur de la barre 30 mm - In 600 A
LEG20121015 | L | 605275 | Pla kl. pl. st 30mm In 800A grootte 63x40 mm | Born.plat barre 30mm In 800A taille 63x40 mm | Pla kl. pl. st 30mm In 800A | Born.plat barre 30mm In 800A | 49.3 | 1 | Stuk | Pièce |  |  | 3 | 3 | 30 | Legrand 2013-2014 | 103 | G02 | 76 | B |  | 7 |  |  | 8538.9099 |  | 1 | 0.407 |  | 0 |  | 0 |  | 0 | 5 | 9.8 | 7.5 | 3 | 0 | 30 | 0 | 0 |  | 220020 | http://www.ecataleg.be/nl/ref/605275/ | http://www.ecataleg.be/fr/ref/605275/ |  | Platte klemmen voor platte staven voor SPX en SPX-V - grootte 63 x 40 - dikte van de staaf 30 mm - in 800 A | Bornes plates pour barres plates pour SPX et SPX-V - taille 63 x 40 mm - épaisseur de la barre 30 mm - In 800 A
LEG20121015 | L | 605276 | Pla kl. pl. st 30mm In 1000A grootte 63x50 mm | Born.plat barre 30mm In 1000A taille 63x50 mm | Pla kl. pl. st 30mm In 1000A | Born.plat barre 30mm In 1000A | 63.3 | 1 | Stuk | Pièce |  |  | 3 | 3 | 21 | Legrand 2013-2014 | 103 | G02 | 76 | B |  | 7 |  |  | 8538.9099 |  | 1 | 0.5 |  | 0 |  | 0 |  | 0 | 5 | 9.8 | 7.5 | 3 | 0 | 21 | 0 | 0 |  | 220020 | http://www.ecataleg.be/nl/ref/605276/ | http://www.ecataleg.be/fr/ref/605276/ |  | Platte klemmen voor platte staven voor SPX en SPX-V - grootte 63 x 50 - dikte van de staaf 30 mm - in 1000 A | Bornes plates pour barres plates pour SPX et SPX-V - taille 63 x 50 mm - épaisseur de la barre 30 mm - In 1000 A
LEG20121015 | L | 605277 | Pla kl. pl. st 30mm In 1250A grootte 80x60 mm | Born.plat barre 30mm In 1250A taille 80x60 mm | Pla kl. pl. st 30mm In 1250A | Born.plat barre 30mm In 1250A | 65.5 | 1 | Stuk | Pièce |  |  | 3 | 3 | 3 | Legrand 2013-2014 | 103 | G02 | 76 | B |  | 7 |  |  | 8538.9099 |  | 1 | 0.8 |  | 0 |  | 0 |  | 0 | 8 | 14.49 | 9.2 | 3 | 0 | 0 |  | 0 |  | 220020 | http://www.ecataleg.be/nl/ref/605277/ | http://www.ecataleg.be/fr/ref/605277/ |  | Platte klemmen voor platte staven voor SPX en SPX-V - grootte 80 x 60 - dikte van de staaf 30 mm - in 1250 A | Bornes plates pour barres plates pour SPX et SPX-V - taille 80 x 60 mm - épaisseur de la barre 30 mm - In 1250 A
LEG20121015 | L | 605278 | Pris. kooikl 15x5mm In 250A geleid. 70-150 mm² | Born.prism barr 15x5mm In 250A cond. 70-150 mm² | Pris. kooikl 15x5mm In 250A | Born.prism barr 15x5mm In 250A | 16.9 | 1 | Stuk | Pièce |  |  | 3 | 3 | 45 | Legrand 2013-2014 | 103 | G02 | 76 | B |  | 7 |  |  | 8538.9099 |  | 1 | 0.059 |  | 0 |  | 0 |  | 0 | 2 | 11.49 | 5.5 | 3 | 0 | 45 | 0 | 0 |  | 220020 | http://www.ecataleg.be/nl/ref/605278/ | http://www.ecataleg.be/fr/ref/605278/ |  | Prismavormige klemmen voor voeding in de lengterichting voor SPX en SPX-V - geleider 70-150 mm² - staaf 15 x 5 mm 250 A | Bornes en prisme pour alimentation longitudinale pour SPX et SPX-V - section conducteur 70-150 mm² - barre 15 x 5 mm - 250 A
LEG20121015 | L | 605279 | Pris. kooikl 20x5mm In 400A geleid. 120-240 mm² | Born.prism barr 20x5mm In 400A cond. 120-240 mm² | Pris. kooikl 20x5mm In 400A | Born.prism barr 20x5mm In 400A | 19.4 | 1 | Stuk | Pièce |  |  | 3 | 3 | 30 | Legrand 2013-2014 | 103 | G02 | 76 | B |  | 7 |  |  | 8538.9099 |  | 1 | 0.112 |  | 0 |  | 0 |  | 0 | 2 | 11.49 | 5.5 | 3 | 0 | 30 | 0 | 0 |  | 220020 | http://www.ecataleg.be/nl/ref/605279/ | http://www.ecataleg.be/fr/ref/605279/ |  | Prismavormige klemmen voor voeding in de lengterichting voor SPX en SPX-V - geleider 120-240 mm² - staaf 20 x 5 mm 400 A | Bornes en prisme pour alimentation longitudinale pour SPX et SPX-V - section conducteur 120-240 mm² - barre 20 x 5 mm - 400 A
LEG20121015 | L | 605280 | Pris. kooikl 25x5mm In 630A geleid. 150-300 mm² | Born.prism barr 25x5mm In 630A cond. 150-300 mm² | Pris. kooikl 25x5mm In 630A | Born.prism barr 25x5mm In 630A | 20.8 | 1 | Stuk | Pièce |  |  | 3 | 3 | 30 | Legrand 2013-2014 | 103 | G02 | 76 | B |  | 7 |  |  | 8538.9099 |  | 1 | 0.133 |  | 0 |  | 0 |  | 0 | 2 | 11.49 | 7 | 3 | 0 | 30 | 0 | 0 |  | 220020 | http://www.ecataleg.be/nl/ref/605280/ | http://www.ecataleg.be/fr/ref/605280/ |  | Prismavormige klemmen voor voeding in de lengterichting voor SPX en SPX-V - geleider 150-300 mm² - staaf 25 x 5 mm 630 A | Bornes en prisme pour alimentation longitudinale pour SPX et SPX-V - section conducteur 150-300 mm² - barre 25 x 5 mm - 630 A
LEG20121015 | L | 611707 | DLP halogeenvrij 50 x 85mm kabelgoot - 2 meter - PC ABS | DLP sans halogène 50 x 85mm goulotte - 2 mètres - PC ABS | DLP halogeenvrij 50 x 85mm | DLP sans halogène 50 x 85mm | 67.68 | 1 | Stuk | Pièce | Prijs per lengte | Prix par longueur | 12 | 12 | 12 | Legrand 2013-2014 | 720 | G08 | 71 |  |  | 7 |  |  | 3925.9020 |  | 1 | 1.442 |  | 0 |  | 0 |  | 0 | 11.2 | 204 | 33.4 | 12 | 13245066117079 | 0 |  | 0 |  | 220070 | http://www.ecataleg.be/nl/ref/611707/ | http://www.ecataleg.be/fr/ref/611707/ |  | DLP halogeenvrij - 50 x 85mm kabelgoot - 2 meter - PC ABS | DLP sans halogène 50 x 85mm goulotte - 2 mètres - PC ABS
LEG20121015 | L | 611708 | DLP halogeenvrij 50 x 130mm kabelgoot - 2 meter - PC ABS | DLP sans halogène 50 x 130mm goulotte - 2 mètres - PC ABS | DLP halogeenvrij 50 x 130mm | DLP sans halogène 50 x 130mm | 103.5 | 1 | Stuk | Pièce | Prijs per lengte | Prix par longueur | 6 | 6 | 6 | Legrand 2013-2014 | 720 | G08 | 71 |  |  | 7 |  |  | 3925.9020 |  | 1 | 2.066 |  | 0 |  | 0 |  | 0 | 15.6 | 202.99 | 27 | 6 | 13245066117086 | 0 |  | 0 |  | 220070 | http://www.ecataleg.be/nl/ref/611708/ | http://www.ecataleg.be/fr/ref/611708/ |  | DLP halogeenvrij 50 x 130mm kabelgoot - 2 meter - PC ABS | DLP sans halogène 50 x 130mm goulotte - 2 mètres - PC ABS
LEG20121015 | L | 611709 | DLP halogeenvrij 50x190-2 comp kabelgoot - 2 meter - PCABS | DLP s/halogène 50x190-2 comp. goulotte - 2 mètres - PC ABS | DLP halogeenvrij 50x190-2 comp | DLP s/halogène 50x190-2 comp. | 155.2 | 1 | Stuk | Pièce | Prijs per lengte | Prix par longueur | 6 | 6 | 6 | Legrand 2013-2014 | 720 | G08 | 71 |  |  | 2 |  |  | 3925.9020 |  | 1 | 3.266 |  | 0 |  | 0 |  | 0 | 16.7 | 202.99 | 22.6 | 6 | 13245066117093 | 0 |  | 0 |  | 220070 | http://www.ecataleg.be/nl/ref/611709/ | http://www.ecataleg.be/fr/ref/611709/ |  | DLP halogeenvrij 50x190- 2 compartimenten kabelgoot - 2 meter - PC ABS | DLP sans halogène 50x190- 2 compartiments goulotte - 2 mètres - PC ABS
LEG20121015 | L | 611711 | Platte hoek 85 x 50 mm DLP halogeenvrij | Angle plat 85 x 50 mm DLP sans halogène | Platte hoek 85 x 50 mm | Angle plat 85 x 50 mm | 14.37 | 1 | Stuk | Pièce |  |  | 5 | 5 | 25 | Legrand 2013-2014 | 720 | G08 | 71 |  |  | 7 |  |  | 3925.9020 |  | 1 | 0.12 |  | 0 |  | 0 |  | 0 | 12.7 | 34.5 | 15 | 5 | 13245066117116 | 25 |  | 0 |  | 220070 | http://www.ecataleg.be/nl/ref/611711/ | http://www.ecataleg.be/fr/ref/611711/ |  | DLP halogeenvrij - platte hoek 85 x 50 mm - wit | DLP sans halogène - angle plat 85 x 50 mm - blanc
LEG20121015 | L | 611713 | Platte hoek 130 x 50 mm DLP halogeenvrij | Angle plat 130 x 50 mm DLP sans halogène | Platte hoek 130 x 50 mm | Angle plat 130 x 50 mm | 21.47 | 1 | Stuk | Pièce |  |  | 5 | 5 | 20 | Legrand 2013-2014 | 720 | G08 | 71 |  |  | 7 |  |  | 3925.9020 |  | 1 | 0.209 |  | 0 |  | 0 |  | 0 | 20.4 | 29.4 | 18.4 | 5 | 13245066117130 | 20 |  | 0 |  | 220070 | http://www.ecataleg.be/nl/ref/611713/ | http://www.ecataleg.be/fr/ref/611713/ |  | DLP halogeenvrij- platte hoek 130 x 50 mm - wit | DLP sans halogène - angle plat 130 x 50 mm - blanc
LEG20121015 | L | 611715 | Platte hoek 190 x 50 mm DLP halogeenvrij | Angle plat 190 x 50 mm DLP sans halogène | Platte hoek 190 x 50 mm | Angle plat 190 x 50 mm | 32.29 | 1 | Stuk | Pièce |  |  | 1 | 1 | 5 | Legrand 2013-2014 | 720 | G08 | 71 |  |  | 7 |  |  | 3925.9020 |  | 1 | 0.397 |  | 0 |  | 0 |  | 0 | 6 | 22.5 | 22.5 | 1 | 3245066117157 | 5 |  | 0 |  | 220070 | http://www.ecataleg.be/nl/ref/611715/ | http://www.ecataleg.be/fr/ref/611715/ |  | DLP halogeenvrij - platte hoek 190 x 50 mm - 2 compartimenten - wit | DLP sans halogène - angle plat 190 x 50 mm - 2 compartiments - blanc
LEG20121015 | L | 611721 | Buitenhoek 85 x 50 mm DLP halogeenvrij | Angle extérieur 85 x 50 mm DLP sans halogène | Buitenhoek 85 x 50 mm | Angle extérieur 85 x 50 mm | 13.96 | 1 | Stuk | Pièce |  |  | 5 | 5 | 25 | Legrand 2013-2014 | 720 | G08 | 71 |  |  | 7 |  |  | 3925.9020 |  | 1 | 0.121 |  | 0 |  | 0 |  | 0 | 12.7 | 34.5 | 15 | 5 | 13245066117215 | 25 |  | 0 |  | 220070 | http://www.ecataleg.be/nl/ref/611721/ | http://www.ecataleg.be/fr/ref/611721/ |  | DLP halogeenvrij- buitenhoek 85 x 50 mm - wit | DLP sans halogène - angle extérieur 85 x 50 mm - blanc
LEG20121015 | L | 611723 | Buitenhoek 130 x 50 mm DLP halogeenvrij | Angle extérieur 130 x 50 mm DLP sans halogène | Buitenhoek 130 x 50 mm | Angle extérieur 130 x 50 mm | 20.85 | 1 | Stuk | Pièce |  |  | 5 | 5 | 20 | Legrand 2013-2014 | 720 | G08 | 71 |  |  | 7 |  |  | 3925.9020 |  | 1 | 0.168 |  | 0 |  | 0 |  | 0 | 20.4 | 29.4 | 18.4 | 5 | 13245066117239 | 20 |  | 0 |  | 220070 | http://www.ecataleg.be/nl/ref/611723/ | http://www.ecataleg.be/fr/ref/611723/ |  | DLP halogeenvrij - buitenhoek 130 x 50 mm - wit | DLP sans halogène - angle extérieur 130 x 50 mm - blanc
LEG20121015 | L | 611725 | Buitenhoek 190 x 50 mm DLP halogeenvrij | Angle extérieur 190 x 50 mm DLP sans halogène | Buitenhoek 190 x 50 mm | Angle extérieur 190 x 50 mm | 31.38 | 1 | Stuk | Pièce |  |  | 5 | 5 | 20 | Legrand 2013-2014 | 720 | G08 | 71 |  |  | 7 |  |  | 3925.9020 |  | 1 | 0.274 |  | 0 |  | 0 |  | 0 | 15 | 32 | 26 | 5 | 13245066117253 | 20 |  | 0 |  | 220070 | http://www.ecataleg.be/nl/ref/611725/ | http://www.ecataleg.be/fr/ref/611725/ |  | DLP halogeenvrij - buitenhoek 190 x 50 mm - 2 compartimenten - wit | DLP sans halogène - angle extérieur 190 x 50 mm - 2 compartiments - blanc
LEG20121015 | L | 611731 | Binnenhoek 85 x 50 mm DLP halogeenvrij | Angle intérieur 85 x 50 mm DLP sans halogène | Binnenhoek 85 x 50 mm | Angle intérieur 85 x 50 mm | 13.55 | 1 | Stuk | Pièce |  |  | 5 | 5 | 25 | Legrand 2013-2014 | 720 | G08 | 71 |  |  | 7 |  |  | 3925.9020 |  | 1 | 0.092 |  | 0 |  | 0 |  | 0 | 12.7 | 34.5 | 15 | 5 | 13245066117314 | 25 |  | 0 |  | 220070 | http://www.ecataleg.be/nl/ref/611731/ | http://www.ecataleg.be/fr/ref/611731/ |  | DLP halogeenvrij - binnenhoek 85 x 50 mm - wit | DLP sans halogène - angle intérieur 85 x 50 mm - blanc
LEG20121015 | L | 611733 | Binnenhoek 130 x 50 mm DLP halogeenvrij | Angle intérieur 130 x 50 mm DLP sans halogène | Binnenhoek 130 x 50 mm | Angle intérieur 130 x 50 mm | 20.25 | 1 | Stuk | Pièce |  |  | 5 | 5 | 25 | Legrand 2013-2014 | 720 | G08 | 71 |  |  | 7 |  |  | 3925.9020 |  | 1 | 0.113 |  | 0 |  | 0 |  | 0 | 12.7 | 34.5 | 15 | 5 | 13245066117338 | 25 |  | 0 |  | 220070 | http://www.ecataleg.be/nl/ref/611733/ | http://www.ecataleg.be/fr/ref/611733/ |  | DLP halogeenvrij - binnenhoek 130 x 50 mm - wit | DLP sans halogène - angle intérieur 130 x 50 mm - blanc
LEG20121015 | L | 611735 | Binnenhoek 190 x 50 mm DLP halogeenvrij | Angle intérieur 190 x 50 mm DLP sans halogène | Binnenhoek 190 x 50 mm | Angle intérieur 190 x 50 mm | 30.47 | 1 | Stuk | Pièce |  |  | 5 | 5 | 20 | Legrand 2013-2014 | 720 | G08 | 71 |  |  | 7 |  |  | 3925.9020 |  | 1 | 0.171 |  | 0 |  | 0 |  | 0 | 20.4 | 29.4 | 18.4 | 5 | 13245066117352 | 20 |  | 0 |  | 220070 | http://www.ecataleg.be/nl/ref/611735/ | http://www.ecataleg.be/fr/ref/611735/ |  | DLP halogeenvrij - binnenhoek 190 x 50 mm - 2 compartimenten - wit | DLP sans halogène - angle intérieur 190 x 50 mm - 2 compartiments - blanc
LEG20121015 | L | 611741 | Einddeksel 85 x 50 mm DLP halogeenvrij | Embout 85 x 50 mm DLP sans halogène | Einddeksel 85 x 50 mm | Embout 85 x 50 mm | 6.48 | 1 | Stuk | Pièce |  |  | 10 | 10 | 50 | Legrand 2013-2014 | 720 | G08 | 71 |  |  | 7 |  |  | 3925.9020 |  | 1 | 0.037 |  | 0 |  | 0 |  | 0 | 12.7 | 34.5 | 15 | 10 | 13245066117413 | 50 |  | 0 |  | 220070 | http://www.ecataleg.be/nl/ref/611741/ | http://www.ecataleg.be/fr/ref/611741/ |  | DLP halogeenvrij - einddeksel 85 x 50 mm - wit | DLP sans halogène - embout 85 x 50 mm - blanc
LEG20121015 | L | 611743 | Einddeksel 130 x 50 mm DLP halogeenvrij | Embout 130 x 50 mm DLP sans halogène | Einddeksel 130 x 50 mm | Embout 130 x 50 mm | 7.08 | 1 | Stuk | Pièce |  |  | 10 | 10 | 50 | Legrand 2013-2014 | 720 | G08 | 71 |  |  | 7 |  |  | 3925.9020 |  | 1 | 0.047 |  | 0 |  | 0 |  | 0 | 12.7 | 34.5 | 15 | 10 | 13245066117437 | 50 |  | 0 |  | 220070 | http://www.ecataleg.be/nl/ref/611743/ | http://www.ecataleg.be/fr/ref/611743/ |  | DLP halogeenvrij - einddeksel 130 x 50 mm - wit | DLP sans halogène - embout 130 x 50 mm - blanc
LEG20121015 | L | 611745 | Einddeksel 190 x 50 mm DLP halogeenvrij | Embout 190 x 50 mm DLP sans halogène | Einddeksel 190 x 50 mm | Embout 190 x 50 mm | 7.999 | 1 | Stuk | Pièce |  |  | 10 | 10 | 50 | Legrand 2013-2014 | 720 | G08 | 71 |  |  | 7 |  |  | 3925.9020 |  | 1 | 0.059 |  | 0 |  | 0 |  | 0 | 12.7 | 34.5 | 15 | 10 | 13245066117451 | 50 |  | 0 |  | 220070 | http://www.ecataleg.be/nl/ref/611745/ | http://www.ecataleg.be/fr/ref/611745/ |  | DLP halogeenvrij - einddeksel 190 x 50 mm - 2 compartimenten - wit | DLP sans halogène - embout 190 x 50 mm - 2 compartiments - blanc
LEG20121015 | L | 611751 | Wandgootafdichting 85 x 50 mm DLP halogeenvrij | Joint de corps 85 x 50 mm DLP sans halogène | Wandgootafdichting 85 x 50 mm | Joint de corps 85 x 50 mm | 6.13 | 1 | Stuk | Pièce |  |  | 10 | 10 | 100 | Legrand 2013-2014 | 720 | G08 | 71 |  |  | 7 |  |  | 3925.9020 |  | 1 | 0.03 |  | 0 |  | 0 |  | 0 | 8.4 | 21.6 | 14.6 | 10 | 13245066117512 | 100 |  | 0 |  | 220070 | http://www.ecataleg.be/nl/ref/611751/ | http://www.ecataleg.be/fr/ref/611751/ |  | DLP halogeenvrij - wandgootafdichting 85 x 50 mm - wit | DLP sans halogène - joint de corps 85 x 50 mm - blanc
LEG20121015 | L | 611753 | Wandgootafdichting 130 x 50 mm DLP halogeenvrij | Joint de corps 130 x 50 mm DLP sans halogène | Wandgootafdichting 130 x 50 mm | Joint de corps 130 x 50 mm | 7.245 | 1 | Stuk | Pièce |  |  | 10 | 10 | 50 | Legrand 2013-2014 | 720 | G08 | 71 |  |  | 7 |  |  | 3925.9020 |  | 1 | 0.04 |  | 0 |  | 0 |  | 0 | 12.7 | 34.5 | 15 | 10 | 13245066117536 | 50 |  | 0 |  | 220070 | http://www.ecataleg.be/nl/ref/611753/ | http://www.ecataleg.be/fr/ref/611753/ |  | DLP halogeenvrij - wandgootafdichting 130 x 50 mm - wit | DLP sans halogène - joint de corps 130 x 50 mm - blanc
LEG20121015 | L | 611755 | Wandgootafdichting 190 x 50 mm DLP halogeenvrij | Joint de corps 190 x 50 mm DLP sans halogène | Wandgootafdichting 190 x 50 mm | Joint de corps 190 x 50 mm | 7.988 | 1 | Stuk | Pièce |  |  | 10 | 10 | 50 | Legrand 2013-2014 | 720 | G08 | 71 |  |  | 30 |  |  | 3925.9020 |  | 1 | 0.056 |  | 0 |  | 0 |  | 0 | 12.7 | 34.5 | 15 | 10 | 13245066117550 | 50 |  | 0 |  | 220070 | http://www.ecataleg.be/nl/ref/611755/ | http://www.ecataleg.be/fr/ref/611755/ |  | DLP halogeenvrij - wandgootafdichting 190 x 50 mm - 2 compartimenten - wit | DLP sans halogène - joint de corps 190 x 50 mm - 2 compartiments - blanc
LEG20121015 | L | 611788 | Houder universeel mechanisme DLP halogeenvrij | Support mécanisme universel DLP sans halogène | Houder universeel mechanisme | Support mécanisme universel | 5.169 | 1 | Stuk | Pièce |  |  | 5 | 5 | 50 | Legrand 2013-2014 | 720 | G08 | 71 |  |  | 7 |  |  | 3925.9020 |  | 1 | 0.033 |  | 0 |  | 0 |  | 0 | 8.4 | 21.6 | 14.6 | 5 | 13245066117888 | 50 |  | 0 |  | 220070 | http://www.ecataleg.be/nl/ref/611788/ | http://www.ecataleg.be/fr/ref/611788/ |  | DLP halogeenvrij - houder universeel mechanisme 50 x 85/130/190 mm - wit | DLP sans halogène - support mécanisme universel 50 x 85/130/190 mm - blanc
LEG20121015 | L | 611789 | Isolatiedoos DLP halogeenvrij | Boîtier d'isolation DLP sans halogène | Isolatiedoos | Boîtier d'isolation | 3.847 | 1 | Stuk | Pièce |  |  | 5 | 5 | 25 | Legrand 2013-2014 | 720 | G08 | 71 |  |  | 7 |  |  | 3925.9020 |  | 1 | 0.037 |  | 0 |  | 0 |  | 0 | 10 | 30.5 | 12.7 | 5 | 13245066117895 | 25 |  | 0 |  | 220070 | http://www.ecataleg.be/nl/ref/611789/ | http://www.ecataleg.be/fr/ref/611789/ |  | DLP halogeenvrij - isolatiedoos 50 x 85/130/190 mm - wit | DLP sans halogène - boîtier d'isolation 50 x 85/130/190 mm - blanc
LEG20121015 | L | 611796 | Dekselafdichting 80 mm DLP halogeenvrij | Joint de couvercle 80 mm DLP sans halogène | Dekselafdichting 80 mm | Joint de couvercle 80 mm | 2.787 | 1 | Stuk | Pièce |  |  | 20 | 20 | 100 | Legrand 2013-2014 | 720 | G08 | 71 |  |  | 30 |  |  | 3925.9020 |  | 1 | 0.008 |  | 0 |  | 0 |  | 0 | 10 | 30.5 | 12.7 | 20 | 13245066117963 | 100 |  | 0 |  | 220070 | http://www.ecataleg.be/nl/ref/611796/ | http://www.ecataleg.be/fr/ref/611796/ |  | DLP halogeenvrij - dekselafdichting 50 x 85/130/190 mm - wit | DLP sans halogène - joint de couvercle 50 x 85/130/190 mm - blanc
LEG20121015 | L | 611797 | Mosaic houder 2 modules DLP halogeenvrij | Support Mosaic 2 modules DLP sans halogène | Mosaic houder 2 modules | Support Mosaic 2 modules | 2.965 | 1 | Stuk | Pièce |  |  | 10 | 10 | 40 | Legrand 2013-2014 | 720 | G08 | 71 |  |  | 7 |  |  | 8538.9099 |  | 1 | 0.03 |  | 0 |  | 0 |  | 0 | 9.3 | 27.5 | 13 | 10 | 3245066117973 | 40 | 011324506611797030000040 | 0 |  | 220070 | http://www.ecataleg.be/nl/ref/611797/ | http://www.ecataleg.be/fr/ref/611797/ |  | DLP halogeenvrij - Mosaic houder enkel - 2 modules - 50 x 85/130/190 mm - wit | DLP sans halogène - support Mosaic simple - 2 modules - 50 x 85/130/190 mm - blanc
LEG20121015 | L | 611798 | Mosaic houder 4 modules DLP halogeenvrij | Support Mosaic 4 modules DLP sans halogène | Mosaic houder 4 modules | Support Mosaic 4 modules | 6.368 | 1 | Stuk | Pièce |  |  | 5 | 5 | 20 | Legrand 2013-2014 | 720 | G08 | 71 |  |  | 7 |  |  | 8538.9099 |  | 1 | 0.055 |  | 0 |  | 0 |  | 0 | 9.3 | 27.5 | 13 | 5 | 13245066117987 | 20 |  | 0 |  | 220070 | http://www.ecataleg.be/nl/ref/611798/ | http://www.ecataleg.be/fr/ref/611798/ |  | DLP halogeenvrij - Mosaic houder dubbel - 4 modules - 50 x 85/130/190 mm - wit | DLP sans halogène - support Mosaic double - 4 modules - 50 x 85/130/190 mm - blanc
LEG20121015 | L | 611799 | Mosaic houder 6 modules DLP halogeenvrij | Support Mosaic 6 modules DLP sans halogène | Mosaic houder 6 modules | Support Mosaic 6 modules | 7.906 | 1 | Stuk | Pièce |  |  | 5 | 5 | 20 | Legrand 2013-2014 | 720 | G08 | 71 |  |  | 7 |  |  | 8538.9099 |  | 1 | 0.065 |  | 0 |  | 0 |  | 0 | 9.3 | 27.5 | 13 | 5 | 13245066117994 | 20 |  | 0 |  | 220070 | http://www.ecataleg.be/nl/ref/611799/ | http://www.ecataleg.be/fr/ref/611799/ |  | DLP halogeenvrij - Mosaic houder drievoudig - 6 modules - 50 x 85/130/190 mm - wit | DLP sans halogène - support Mosaic triple - 6 modules - 50 x 85/130/190 mm - blanc
LEG20121015 | L | 614003 | Chartres alu HF - 18 W - G24q2 309 mm - IP 55 - IK 09 - antr. | Chartres alu HF 18W - G24q2 309mm - IP 55 - IK 09 - anthr. | Chartres alu HF - 18 W - G24q2 | Chartres alu HF 18W - G24q2 | 324.5 | 1 | Stuk | Pièce |  |  | 1 | 1 | 1 |  | 0 | G05 | 57 |  |  | 20 |  |  | 9405.1098 |  | 1 | 1.439 |  | 0 | 05.50 | 1 | 05.01 | 1 | 11.5 | 33.2 | 31.6 | 1 | 3292296140035 | 0 |  | 0 |  | 320020 | http://www.ecataleg.be/nl/ref/614003/ | http://www.ecataleg.be/fr/ref/614003/ |  | Chartres lichtarmatuur - alu/polycarbonaat - 18 W - G24q2 - HF detector - diameter 309 mm - IP 55 - IK 09 - klasse II - antraciet - zonder rooster | Chartres hublot - aluminium/polycarbonate - 18 W - G24q2 - détecteur HF - diamètre 309 mm - IP 55 - IK 09 - classe II - sans grille - anthracite
LEG20121015 | L | 614004 | Chartres alu HF ecohal 53W-E27 309mm-IP 55-IK 09-wit | Chartres alu HF haléco 53W-E27 309 mm-IP55-IK09-blanc | Chartres alu HF ecohal 53W-E27 | Chartres alu HF haléco 53W-E27 | 275 | 1 | Stuk | Pièce |  |  | 1 | 1 | 1 |  | 0 | G05 | 56 |  |  | 20 |  |  | 9405.1098 |  | 1 | 1.426 |  | 0 | 05.02 | 1 |  | 0 | 11.5 | 33.2 | 31.6 | 1 | 3292296140042 | 0 |  | 0 |  | 320020 | http://www.ecataleg.be/nl/ref/614004/ | http://www.ecataleg.be/fr/ref/614004/ |  | Chartres lichtarmatuur - alu/polycarbonaat - 60 W - E27 - HF detector - diameter 309 mm - IP 55 - IK 09 - klasse II - satijnwit - zonder rooster | Chartres hublot - aluminium/polycarbonate - 60 W - E27 - détecteur HF - diamètre 309 mm - IP 55 - IK 09 - classe II - sans grille - blanc satiné
LEG20121015 | L | 614005 | Chartres alu HF ecohal 53W-E27 309mm-IP 55-IK 09-antr. | Chartres alu HF haléco 53W-E27 309 mm-IP55-IK09-anthr. | Chartres alu HF ecohal 53W-E27 | Chartres alu HF haléco 53W-E27 | 275 | 1 | Stuk | Pièce |  |  | 1 | 1 | 1 |  | 0 | G05 | 57 |  |  | 20 |  |  | 9405.1098 |  | 1 | 1.426 |  | 0 | 05.02 | 1 |  | 0 | 11.5 | 33.2 | 31.6 | 1 | 3292296140059 | 0 |  | 0 |  | 320020 | http://www.ecataleg.be/nl/ref/614005/ | http://www.ecataleg.be/fr/ref/614005/ |  | Chartres lichtarmatuur - alu/polycarbonaat - 60 W - E27 - HF detector - diameter 309 mm - IP 55 - IK 09 - klasse II - antraciet - zonder rooster | Chartres hublot - aluminium/polycarbonate - 60 W - E27 - détecteur HF - diamètre 309 mm - IP 55 - IK 09 - classe II - sans grille - anthracite
LEG20121015 | L | 614006 | Chartres alu+vizier 18W G24q2 309 mm - IP 55 - IK 09 - wit | Chartres alu vis. 18W - G24q2 309 mm - IP 55 - IK 09 - blanc | Chartres alu+vizier 18W G24q2 | Chartres alu vis. 18W - G24q2 | 198.1 | 1 | Stuk | Pièce |  |  | 1 | 1 | 1 |  | 0 | G05 | 56 |  |  | 20 |  |  | 9405.1098 |  | 1 | 1.596 |  | 0 | 05.50 | 1 | 05.01 | 1 | 11.5 | 33.2 | 31.6 | 1 | 3292296140066 | 0 |  | 0 |  | 320020 | http://www.ecataleg.be/nl/ref/614006/ | http://www.ecataleg.be/fr/ref/614006/ |  | Chartres lichtarmatuur - alu/polycarbonaat - 18 W - G24q2 - elektronische ballast - diam. 309 mm - IP 55 - IK 09 - klasse II - satijnwit - met vizier | Chartres hublot - aluminium/polycarbonate - 18 W - G24q2 - ballast électronique - diamètre 309 mm - IP 55 - IK 09 - classe II - avec visière - blanc satiné
LEG20121015 | L | 614007 | Chartres alu+vizier 18W G24q2 309 mm - IP 55 - IK 09 - antr. | Chartres alu vis. 18W - G24q2 309mm - IP 55 - IK 09 - anthr. | Chartres alu+vizier 18W G24q2 | Chartres alu vis. 18W - G24q2 | 198.1 | 1 | Stuk | Pièce |  |  | 1 | 1 | 1 |  | 0 | G05 | 56 |  |  | 20 |  |  | 9405.1098 |  | 1 | 1.609 |  | 0 | 05.50 | 1 | 05.01 | 1 | 11.5 | 33.2 | 31.6 | 1 | 3292296140073 | 0 |  | 0 |  | 320020 | http://www.ecataleg.be/nl/ref/614007/ | http://www.ecataleg.be/fr/ref/614007/ |  | Chartres lichtarmatuur - alu/polycarbonaat - 18 W - G24q2 - elektronische ballast - diam. 309 mm - IP 55 - IK 09 - klasse II - antraciet - met vizier | Chartres hublot - aluminium/polycarbonate - 18 W - G24q2 - ballast électronique - diamètre 309 mm - IP 55 - IK 09 - classe II - avec visière - anthracite
LEG20121015 | L | 614008 | Chartres alu ovaal HF13W-G24q1 240x336mm - IP55-IK09- wit | Chartres alu ov. HF 13W G24q1 240x336mm -IP 55-IK 09- blanc | Chartres alu ovaal HF13W-G24q1 | Chartres alu ov. HF 13W G24q1 | 307.7 | 1 | Stuk | Pièce |  |  | 1 | 1 | 1 |  | 0 | G05 | 57 |  |  | 20 |  |  | 9405.1098 |  | 1 | 1.433 |  | 0 | 05.50 | 1 | 05.01 | 1 | 11.5 | 33.2 | 31.6 | 1 | 3292296140080 | 0 |  | 0 |  | 320020 | http://www.ecataleg.be/nl/ref/614008/ | http://www.ecataleg.be/fr/ref/614008/ |  | Chartres lichtarmatuur - alu/polycarbonaat - - 13 W - G24q1 - HF detector - afm. 240 x 336 mm - IP 55 - IK 09 - klasse II - satijnwit - zonder rooster | Chartres hublot - aluminium/polycarbonate - 13 W - G24q1 - détecteur HF - dim. 240 x 336 mm - IP 55 - IK 09 - classe II - sans grille - blanc satiné
LEG20121015 | L | 614009 | Chartres alu ovaal HF13W G24q1 240x336mm - IP55-IK09- antr. | Chartres alu ov. HF 13W G24q1 240x336mm -IP 55-IK 09- anthr. | Chartres alu ovaal HF13W G24q1 | Chartres alu ov. HF 13W G24q1 | 307.7 | 1 | Stuk | Pièce |  |  | 1 | 1 | 1 |  | 0 | G05 | 57 |  |  | 20 |  |  | 9405.1098 |  | 1 | 1.445 |  | 0 | 05.50 | 1 | 05.01 | 1 | 11.5 | 33.2 | 31.6 | 1 | 3292296140097 | 0 |  | 0 |  | 320020 | http://www.ecataleg.be/nl/ref/614009/ | http://www.ecataleg.be/fr/ref/614009/ |  | Chartres lichtarmatuur - alu/polycarbonaat - - 13 W - G24q1 - HF detector - afm. 240 x 336 mm - IP 55 - IK 09 - klasse II - antraciet - zonder rooster | Chartres hublot - aluminium/polycarbonate - 13 W - G24q1 - détecteur HF - dim. 240 x 336 mm - IP 55 - IK 09 - classe II - sans grille - anthracite
LEG20121015 | L | 614010 | Chartres alu HF - 18 W - G24q2 309 mm - IP 55 - IK 09 - wit | Chartres alu HF 18W - G24q2 309 mm - IP 55 - IK 09 - blanc | Chartres alu HF - 18 W - G24q2 | Chartres alu HF 18W - G24q2 | 324.5 | 1 | Stuk | Pièce |  |  | 1 | 1 | 1 |  | 0 | G05 | 57 |  |  | 20 |  |  | 9405.1098 |  | 1 | 1.474 |  | 0 | 05.50 | 1 | 05.01 | 1 | 11.5 | 33.2 | 31.6 | 1 | 3292296140103 | 0 |  | 0 |  | 320020 | http://www.ecataleg.be/nl/ref/614010/ | http://www.ecataleg.be/fr/ref/614010/ |  | Chartres lichtarmatuur - alu/polycarbonaat - 18 W - G24q2 - HF detector - diameter 309 mm - IP 55 - IK 09 - klasse II - satijnwit - zonder rooster | Chartres hublot - aluminium/polycarbonate - 18 W - G24q2 - détecteur HF - diamètre 309 mm - IP 55 - IK 09 - classe II - sans grille - blanc satiné
LEG20121015 | L | 614011 | Chartres alu ovaal 13W G24q1 IP55-IK09-wit | Chartres alu ovale 13W G24q1 IP55-IK09-blanc | Chartres alu ovaal 13W G24q1 | Chartres alu ovale 13W G24q1 | 170.5 | 1 | Stuk | Pièce |  |  | 1 | 1 | 1 |  | 0 | G05 | 56 |  |  | 20 |  |  | 9405.1098 |  | 1 | 1.7 |  | 0 | 05.50 | 1 | 05.01 | 1 | 11.5 | 33.2 | 31.6 | 1 | 3245066140117 | 0 |  | 0 |  | 320020 | http://www.ecataleg.be/nl/ref/614011/ | http://www.ecataleg.be/fr/ref/614011/ |  | Chartres wandlichten - aluminium-polycarbonaat - ovaal 13W G24q1 IP55-IK09-wit | Chartres hublots - aluminium-polycarbonate - ovale 13W G24q1 IP55-IK09-blanc
LEG20121015 | L | 614012 | Chartres alu ovaal 13W G24q2 IP55-IK09-zwart | Chartres alu ovale 13W G24q2 IP55-IK09-noir | Chartres alu ovaal 13W G24q2 | Chartres alu ovale 13W G24q2 | 170.5 | 1 | Stuk | Pièce |  |  | 1 | 1 | 1 |  | 0 | G05 | 56 |  |  | 40 |  |  | 9405.1098 |  | 1 | 1.311 |  | 0 | 05.50 | 1 | 05.01 | 1 | 11.5 | 33.2 | 31.6 | 1 | 3245066140124 | 0 |  | 0 |  | 320020 | http://www.ecataleg.be/nl/ref/614012/ | http://www.ecataleg.be/fr/ref/614012/ |  | Chartres wandlichten - aluminium-polycarbonaat - ovaal 13W G24q1 IP55-IK09-zwart | Chartres hublots - aluminium-polycarbonate - ovale 13W G24q1 IP55-IK09-zwart
LEG20121015 | L | 614130 | Chartres alu - 9 W - 2G7 309 mm - IP 55 - IK 09 - wit | Chartres alu - 9 W - 2G7 309 mm - IP 55 - IK 09 - blanc | Chartres alu - 9 W - 2G7 | Chartres alu - 9 W - 2G7 | 152.9 | 1 | Stuk | Pièce |  |  | 1 | 1 | 1 |  | 0 | G05 | 56 |  |  | 20 |  |  | 9405.1098 |  | 1 | 1.336 |  | 0 | 05.50 | 1 | 05.01 | 1 | 11.5 | 33.2 | 31.6 | 1 | 3292296141308 | 0 |  | 0 |  | 320020 | http://www.ecataleg.be/nl/ref/614130/ | http://www.ecataleg.be/fr/ref/614130/ |  | Chartres lichtarmatuur - alu/polycarbonaat - 9 W - 2G7 - elektronische ballast - diameter 309 mm - IP 55 - IK 09 - klasse II - satijnwit - zonder rooster | Chartres hublot - aluminium/polycarbonate - 9 W - 2G7 - ballast électronique - diamètre 309 mm - IP 55 - IK 09 - classe II - sans grille - blanc satiné
LEG20121015 | L | 614136 | Chartres alu - 9 W - 2G7 309 mm - IP 55 - IK 09 - antr. | Chartres alu - 9 W - 2G7 309mm - IP 55 - IK 09 - anthr. | Chartres alu - 9 W - 2G7 | Chartres alu - 9 W - 2G7 | 152.9 | 1 | Stuk | Pièce |  |  | 1 | 1 | 1 |  | 0 | G05 | 56 |  |  | 20 |  |  | 9405.1098 |  | 1 | 1.325 |  | 0 | 05.50 | 1 | 05.01 | 1 | 11.5 | 33.2 | 31.6 | 1 | 3292296141360 | 0 |  | 0 |  | 320020 | http://www.ecataleg.be/nl/ref/614136/ | http://www.ecataleg.be/fr/ref/614136/ |  | Chartres lichtarmatuur - alu/polycarbonaat - 9 W - 2G7 - elektronische ballast - diameter 309 mm - IP 55 - IK 09 - klasse II - antraciet - zonder rooster | Chartres hublot - aluminium/polycarbonate - 9 W - 2G7 - ballast électronique - diamètre 309 mm - IP 55 - IK 09 - classe II - sans grille - anthracite
LEG20121015 | L | 614249 | Chartres alu CFLi 15W-E27 309mm-IP 55-IK 09-wit | Chartres alu CFLi 15W-E27 309 mm-IP55-IK09-blanc | Chartres alu CFLi 15W-E27 | Chartres alu CFLi 15W-E27 | 134.9 | 1 | Stuk | Pièce |  |  | 1 | 1 | 1 | Legrand 2013-2014 | 924 | G05 | 57 |  |  | 13 |  |  | 9405.1098 |  | 1 | 1.339 |  | 0 | 05.02 | 1 | 05.01 | 1 | 11.5 | 33.2 | 31.6 | 1 | 3292296142497 | 0 |  | 0 |  | 320020 | http://www.ecataleg.be/nl/ref/614249/ | http://www.ecataleg.be/fr/ref/614249/ |  | Chartres lichtarmatuur - alu/polycarbonaat - 75 W - E27 - gloeilamp - diameter 309 mm - IP 55 - IK 09 - klasse II - satijnwit - zonder rooster | Chartres hublot - aluminium/polycarbonate - 75 W - E27 - incandescent - diamètre 309 mm - IP 55 - IK 09 - classe II - sans grille - blanc satiné
LEG20121015 | L | 614276 | Chartres alu CFLi 15W-E27 309mm-IP 55-IK 09-antr. | Chartres alu CFLi 15W-E27 309 mm-IP55-IK09-anthr. | Chartres alu CFLi 15W-E27 | Chartres alu CFLi 15W-E27 | 134.9 | 1 | Stuk | Pièce |  |  | 1 | 1 | 1 | Legrand 2013-2014 | 924 | G05 | 57 |  |  | 13 |  |  | 9405.1098 |  | 1 | 1.327 |  | 0 | 05.02 | 1 | 05.01 | 1 | 11.5 | 33.2 | 31.6 | 1 | 3292296142763 | 0 |  | 0 |  | 320020 | http://www.ecataleg.be/nl/ref/614276/ | http://www.ecataleg.be/fr/ref/614276/ |  | Chartres lichtarmatuur - alu/polycarbonaat - 75 W - E27 - gloeilamp - diameter 309 mm - IP 55 - IK 09 - klasse II - antraciet - zonder rooster | Chartres hublot - aluminium/polycarbonate - 75 W - E27 - incandescent - diamètre 309 mm - IP 55 - IK 09 - classe II - sans grille - anthracite
LEG20121015 | L | 614409 | Chartres alu - 2 x 9 W - 2G7 309 mm - IP 55 - IK 09 - wit | Chartres alu - 2 x 9 W - 2G7 309 mm - IP 55 - IK 09 - blanc | Chartres alu - 2 x 9 W - 2G7 | Chartres alu - 2 x 9 W - 2G7 | 200 | 1 | Stuk | Pièce |  |  | 1 | 1 | 1 | Legrand 2013-2014 | 924 | G05 | 57 |  |  | 20 |  |  | 9405.1098 |  | 1 | 1.43 |  | 0 | 05.50 | 1 | 05.01 | 2 | 11.5 | 33.2 | 31.6 | 1 | 3292296144095 | 0 |  | 0 |  | 320020 | http://www.ecataleg.be/nl/ref/614409/ | http://www.ecataleg.be/fr/ref/614409/ |  | Chartres lichtarmatuur - alu/polycarbonaat - 2 x 9 W - 2G7 - elektronische ballast - diameter 309 mm - IP 55 - IK 09 - klasse II - satijnwit - zonder rooster | Chartres hublot - aluminium/polycarbonate - 2 x 9 W - 2G7 - ballast électronique - diamètre 309 mm - IP 55 - IK 09 - classe II - sans grille - blanc satiné
LEG20121015 | L | 614416 | Chartres alu - 2 x 9 W - 2G7 309 mm - IP 55 - IK 09 - antr. | Chartres alu - 2 x 9 W - 2G7 309mm - IP 55 - IK 09 - anthr. | Chartres alu - 2 x 9 W - 2G7 | Chartres alu - 2 x 9 W - 2G7 | 200 | 1 | Stuk | Pièce |  |  | 1 | 1 | 1 | Legrand 2013-2014 | 924 | G05 | 56 |  |  | 20 |  |  | 9405.9900 |  | 1 | 1.445 |  | 0 | 05.50 | 1 | 05.01 | 2 | 11.5 | 33.2 | 31.6 | 1 | 3292296144163 | 0 |  | 0 |  | 320020 | http://www.ecataleg.be/nl/ref/614416/ | http://www.ecataleg.be/fr/ref/614416/ |  | Chartres lichtarmatuur - alu/polycarbonaat - 2 x 9 W - 2G7 - elektronische ballast - diameter 309 mm - IP 55 - IK 09 - klasse II - antraciet - zonder rooster | Chartres hublot - aluminium/polycarbonate - 2 x 9 W - 2G7 - ballast électronique - diamètre 309 mm - IP 55 - IK 09 - classe II - sans grille - anthracite
LEG20121015 | L | 614706 | Chartres alu - 18 W - G24q2 309 mm - IP 55 - IK 09 - antr. | Chartres alu - 18 W - G24q2 309mm - IP 55 - IK 09 - anthr. | Chartres alu - 18 W - G24q2 | Chartres alu - 18 W - G24q2 | 186.8 | 1 | Stuk | Pièce |  |  | 1 | 1 | 1 |  | 0 | G05 | 56 |  |  | 20 |  |  | 9405.9900 |  | 1 | 1.908 |  | 0 | 05.50 | 1 | 05.01 | 1 | 11.5 | 33.2 | 31.6 | 1 | 3292296147065 | 0 |  | 0 |  | 320020 | http://www.ecataleg.be/nl/ref/614706/ | http://www.ecataleg.be/fr/ref/614706/ |  | Chartres lichtarmatuur - alu/polycarbonaat - 18 W - G24q2 - elektronische ballast - diameter 309 mm - IP 55 - IK 09 - klasse II - antraciet - zonder rooster | Chartres hublot - aluminium/polycarbonate - 18 W - G24q2 - ballast électronique - diamètre 309 mm - IP 55 - IK 09 - classe II - sans grille - anthracite
LEG20121015 | L | 614749 | Chartres alu - 18 W - G24q2 309 mm - IP 55 - IK 09 - wit | Chartres alu - 18 W - G24q2 309 mm - IP 55 - IK 09 - blanc | Chartres alu - 18 W - G24q2 | Chartres alu - 18 W - G24q2 | 186.8 | 1 | Stuk | Pièce |  |  | 1 | 1 | 1 |  | 0 | G05 | 56 |  |  | 20 |  | 614700 | 9405.9900 |  | 1 | 1.363 |  | 0 | 05.50 | 1 | 05.01 | 1 | 11.5 | 33.2 | 31.6 | 1 | 3292296147492 | 0 |  | 0 |  | 320020 | http://www.ecataleg.be/nl/ref/614749/ | http://www.ecataleg.be/fr/ref/614749/ |  | Chartres lichtarmatuur - alu/polycarbonaat - 18 W - G24q2 - diameter 309 mm - IP 55 - IK 09 - klasse II - satijnwit - zonder rooster | Chartres hublot - aluminium/polycarbonate - 18 W - G24q2 - ballast électronique - diamètre 309 mm - IP 55 - IK 09 - classe II - sans grille - blanc satiné
LEG20121015 | L | 614900 | Verstrooier polycarbonaat voor Chartres - diam. 309 mm | Diffuseur polycarbonate pour Chartres - 309 mm | Verstrooier polycarbonaat | Diffuseur polycarbonate | 37.61 | 1 | Stuk | Pièce |  |  | 1 | 1 | 1 |  | 0 | G05 | 57 |  |  | 13 |  |  | 9405.9900 |  | 1 | 0.447 |  | 0 |  | 0 |  | 0 | 11.5 | 33.2 | 31.6 | 1 | 3292296149007 | 0 |  | 0 |  | 320020 | http://www.ecataleg.be/nl/ref/614900/ | http://www.ecataleg.be/fr/ref/614900/ |  | Verstrooier polycarbonaat voor Chartres lichtarmatuur - diameter 309 mm | Diffuseur polycarbonate pour Chartres hublot - diamètre 309 mm
LEG20121015 | L | 614901 | Chartalu-m1-wit-led-4000-onoff Chartres alu-poly IP55 IK09 | Chartalu-t1-bc-led-4000k-onoff Chartres alu-poly IP55 IK09 | Chartalu-m1-wit-led-4000-onoff | Chartalu-t1-bc-led-4000k-onoff | 287.6 | 1 | Stuk | Pièce |  |  | 1 | 1 | 1 | Legrand 2013-2014 | 924 | G05 | 56 |  |  | 7 |  |  | 9405.1098 |  | 1 | 1.5 |  | 0 | 05.02 | 1 |  | 0 | 11.5 | 33.2 | 31.6 | 1 | 0 | 0 |  | 0 |  | 320020 | http://www.ecataleg.be/nl/ref/614901/ | http://www.ecataleg.be/fr/ref/614901/ |  | Chartres residentiële wandlichten - aluminium-polycarbonaat - IP 55 - IK 09 -rond maat 1-wit-led-4000-on/off | Chartres hublots résidentiels - aluminium-polycarbonate - IP55 - IK09 -rond taille 1-blanc-led-4000k-on/off
LEG20121015 | L | 614902 | Chartalu-m1-wit-led-4000-slave Chartres alu-poly IP55 IK09 | Chartalu-t1-bc-led-4000k-escla Chartres alu-poly IP55 IK09 | Chartalu-m1-wit-led-4000-slave | Chartalu-t1-bc-led-4000k-escla | 332.1 | 1 | Stuk | Pièce |  |  | 1 | 1 | 1 |  | 0 | G05 | 56 |  |  | 7 |  |  | 9405.1098 |  | 1 | 0 |  | 0 | 05.02 | 1 |  | 0 | 1 | 0 | 1 | 1 | 0 | 0 |  | 0 |  | 320020 | http://www.ecataleg.be/nl/ref/614902/ | http://www.ecataleg.be/fr/ref/614902/ |  | Chartres residentiële wandlichten - aluminium-polycarbonaat - IP 55 - IK 09 -rond maat 1-wit-led-4000-uitdoofvertraging - waakverlichting - automatic | Chartres hublots résidentiels - aluminium-polycarbonate - IP55 - IK09 -rond taille 1-blanc-led-4000k-préavis + veille - automatique
LEG20121015 | L | 614903 | Chartalu-m1-wit-led-4000-detec Chartres alu-poly IP55 IK09 | Chartalu-t1-bc-led-4000k-detec Chartres alu-poly IP55 IK09 | Chartalu-m1-wit-led-4000-detec | Chartalu-t1-bc-led-4000k-detec | 356.8 | 1 | Stuk | Pièce |  |  | 1 | 1 | 1 |  | 0 | G05 | 56 |  |  | 7 |  |  | 9405.1098 |  | 1 | 1.5 |  | 0 | 05.02 | 1 |  | 0 | 11.5 | 33.2 | 31.6 | 1 | 0 | 0 |  | 0 |  | 320020 | http://www.ecataleg.be/nl/ref/614903/ | http://www.ecataleg.be/fr/ref/614903/ |  | Chartres residentiële wandlichten - aluminium-polycarbonaat - IP 55 - IK 09 -rond maat 1-wit-led-4000-detectie + uitdoofvertraging - waakverlichting - automatic | Chartres hublots résidentiels - aluminium-polycarbonate - IP55 - IK09 -rond taille 1-blanc-led-4000k-détection + préavis + veille - automatique
LEG20121015 | L | 614911 | Chartalu-m1-zw-led-4000k-onoff Chartres alu-poly IP55 IK09 | Chartalu-t1-nr-led-4000k-onoff Chartres alu-poly IP55 IK09 | Chartalu-m1-zw-led-4000k-onoff | Chartalu-t1-nr-led-4000k-onoff | 289.3 | 1 | Stuk | Pièce |  |  | 1 | 1 | 1 | Legrand 2013-2014 | 924 | G05 | 56 |  |  | 7 |  |  | 9405.1098 |  | 1 | 1.383 |  | 0 | 05.02 | 1 |  | 0 | 11.5 | 33.2 | 31.6 | 1 | 0 | 0 |  | 0 |  | 320020 | http://www.ecataleg.be/nl/ref/614911/ | http://www.ecataleg.be/fr/ref/614911/ |  | Chartres residentiële wandlichten - aluminium-polycarbonaat - IP 55 - IK 09 -rond maat 1-zwart-led-4000k-on/off | Chartres hublots résidentiels - aluminium-polycarbonate - IP55 - IK09 -rond taille 1-noir-led-4000k-on/off
LEG20121015 | L | 614912 | Chartalu-m1-zw-led-4000k-slave Chartres alu-poly IP55 IK09 | Chartalu-t1-nr-led-4000k-escla Chartres alu-poly IP55 IK09 | Chartalu-m1-zw-led-4000k-slave | Chartalu-t1-nr-led-4000k-escla | 341.1 | 1 | Stuk | Pièce |  |  | 1 | 1 | 1 |  | 0 | G05 | 56 |  |  | 7 |  |  | 9405.1098 |  | 1 | 0 |  | 0 | 05.02 | 1 |  | 0 | 1 | 0 | 1 | 1 | 0 | 0 |  | 0 |  | 320020 | http://www.ecataleg.be/nl/ref/614912/ | http://www.ecataleg.be/fr/ref/614912/ |  | Chartres residentiële wandlichten - aluminium-polycarbonaat - IP 55 - IK 09 -rond maat 1-zwart-led-4000k-uitdoofvertraging - waakverlichting - automatic | Chartres hublots résidentiels - aluminium-polycarbonate - IP55 - IK09 -rond taille 1-noir-led-4000k-préavis + veille - automatique
LEG20121015 | L | 614913 | Chartalu-m1-zw-led-4000k-detec Chartres alu-poly IP55 IK09 | Chartalu-t1-nr-led-4000k-detec Chartres alu-poly IP55 IK09 | Chartalu-m1-zw-led-4000k-detec | Chartalu-t1-nr-led-4000k-detec | 365.9 | 1 | Stuk | Pièce |  |  | 1 | 1 | 1 |  | 0 | G05 | 56 |  |  | 7 |  |  | 9405.1098 |  | 1 | 1.444 |  | 0 | 05.02 | 1 |  | 0 | 11.5 | 33.2 | 31.6 | 1 | 0 | 0 |  | 0 |  | 320020 | http://www.ecataleg.be/nl/ref/614913/ | http://www.ecataleg.be/fr/ref/614913/ |  | Chartres residentiële wandlichten - aluminium-polycarbonaat - IP 55 - IK 09 -rond maat 1-zwart-led-4000k-detectie + uitdoofvertraging - waakverlichting - automatic | Chartres hublots résidentiels - aluminium-polycarbonate - IP55 - IK09 -rond taille 1-noir-led-4000k-détection + préavis + veille - automatique
LEG20121015 | L | 614921 | Chartalu-m1-gr-led-4000k-onoff Chartres alu-poly IP55 IK09 | Chartalu-t1-gr-led-4000k-onoff Chartres alu-poly IP55 IK09 | Chartalu-m1-gr-led-4000k-onoff | Chartalu-t1-gr-led-4000k-onoff | 304.9 | 1 | Stuk | Pièce |  |  | 1 | 1 | 1 | Legrand 2013-2014 | 924 | G05 | 56 |  |  | 7 |  |  | 9405.1098 |  | 1 | 0 |  | 0 | 05.02 | 1 |  | 0 | 1 | 0 | 1 | 1 | 0 | 0 |  | 0 |  | 320020 | http://www.ecataleg.be/nl/ref/614921/ | http://www.ecataleg.be/fr/ref/614921/ |  | Chartres residentiële wandlichten - aluminium-polycarbonaat - IP 55 - IK 09 -rond maat 1-metaalgrijs-led-4000k-on/off | Chartres hublots résidentiels - aluminium-polycarbonate - IP55 - IK09 -rond taille 1-gris métal-led-4000k-on/off
LEG20121015 | L | 614922 | Chartalu-m1-gr-led-4000k-slave Chartres alu-poly IP55 IK09 | Chartalu-t1-gr-led-4000k-escla Chartres alu-poly IP55 IK09 | Chartalu-m1-gr-led-4000k-slave | Chartalu-t1-gr-led-4000k-escla | 349.4 | 1 | Stuk | Pièce |  |  | 1 | 1 | 1 |  | 0 | G05 | 56 |  |  | 7 |  |  | 9405.1098 |  | 1 | 0 |  | 0 | 05.02 | 1 |  | 0 | 1 | 0 | 1 | 1 | 0 | 0 |  | 0 |  | 320020 | http://www.ecataleg.be/nl/ref/614922/ | http://www.ecataleg.be/fr/ref/614922/ |  | Chartres residentiële wandlichten - aluminium-polycarbonaat - IP 55 - IK 09 -rond maat 1-metaalgrijs-led-4000k-uitdoofvertraging - waakverlichting - automatic | Chartres hublots résidentiels - aluminium-polycarbonate - IP55 - IK09 -rond taille 1-gris métal-led-4000k-préavis + veille - automatique
LEG20121015 | L | 614923 | Chartalu-m1-gr-led-4000k-detec Chartres alu-poly IP55 IK09 | Chartalu-t1-gr-led-4000k-detec Chartres alu-poly IP55 IK09 | Chartalu-m1-gr-led-4000k-detec | Chartalu-t1-gr-led-4000k-detec | 374.1 | 1 | Stuk | Pièce |  |  | 1 | 1 | 1 |  | 0 | G05 | 56 |  |  | 7 |  |  | 9405.1098 |  | 1 | 0 |  | 0 | 05.02 | 1 |  | 0 | 1 | 0 | 1 | 1 | 0 | 0 |  | 0 |  | 320020 | http://www.ecataleg.be/nl/ref/614923/ | http://www.ecataleg.be/fr/ref/614923/ |  | Chartres residentiële wandlichten - aluminium-polycarbonaat - IP 55 - IK 09 -rond maat 1-metaalgrijs-led-4000k-detectie + uitdoofvertraging - waakverlichting - automatic | Chartres hublots résidentiels - aluminium-polycarbonate - IP55 - IK09 -rond taille 1-gris métal-led-4000k-détection + préavis + veille - automatique
LEG20121015 | L | 614951 | Chartalu-m1-wit-led-6500-onoff Chartres alu-poly IP55 IK09 | Chartalu-t1-bc-led-6500k-onoff Chartres alu-poly IP55 IK09 | Chartalu-m1-wit-led-6500-onoff | Chartalu-t1-bc-led-6500k-onoff | 287.6 | 1 | Stuk | Pièce |  |  | 1 | 1 | 1 | Legrand 2013-2014 | 924 | G05 | 56 |  |  | 7 |  |  | 9405.1098 |  | 1 | 0 |  | 0 | 05.02 | 1 |  | 0 | 1 | 0 | 1 | 1 | 0 | 0 |  | 0 |  | 320020 | http://www.ecataleg.be/nl/ref/614951/ | http://www.ecataleg.be/fr/ref/614951/ |  | Chartres residentiële wandlichten - aluminium-polycarbonaat - IP 55 - IK 09 -rond maat 1-wit-led-6500-on/off | Chartres hublots résidentiels - aluminium-polycarbonate - IP55 - IK09 -rond taille 1-blanc-led-6500k-on/off
LEG20121015 | L | 614952 | Chartalu-m1-wit-led-6500-slave Chartres alu-poly IP55 IK09 | Chartalu-t1-bc-led-6500k-escla Chartres alu-poly IP55 IK09 | Chartalu-m1-wit-led-6500-slave | Chartalu-t1-bc-led-6500k-escla | 332.1 | 1 | Stuk | Pièce |  |  | 1 | 1 | 1 |  | 0 | G05 | 56 |  |  | 7 |  |  | 9405.1098 |  | 1 | 0 |  | 0 | 05.02 | 1 |  | 0 | 1 | 0 | 1 | 1 | 0 | 0 |  | 0 |  | 320020 | http://www.ecataleg.be/nl/ref/614952/ | http://www.ecataleg.be/fr/ref/614952/ |  | Chartres residentiële wandlichten - aluminium-polycarbonaat - IP 55 - IK 09 -rond maat 1-wit-led-6500-uitdoofvertraging - waakverlichting - automatic | Chartres hublots résidentiels - aluminium-polycarbonate - IP55 - IK09 -rond taille 1-blanc-led-6500k-préavis + veille - automatique
LEG20121015 | L | 614953 | Chartalu-m1-wit-led-6500-detec Chartres alu-poly IP55 IK09 | Chartalu-t1-bc-led-6500k-detec Chartres alu-poly IP55 IK09 | Chartalu-m1-wit-led-6500-detec | Chartalu-t1-bc-led-6500k-detec | 356.8 | 1 | Stuk | Pièce |  |  | 1 | 1 | 1 |  | 0 | G05 | 56 |  |  | 7 |  |  | 9405.1098 |  | 1 | 0 |  | 0 | 05.02 | 1 |  | 0 | 1 | 0 | 1 | 1 | 0 | 0 |  | 0 |  | 320020 | http://www.ecataleg.be/nl/ref/614953/ | http://www.ecataleg.be/fr/ref/614953/ |  | Chartres residentiële wandlichten - aluminium-polycarbonaat - IP 55 - IK 09 -rond maat 1-wit-led-6500-detectie + uitdoofvertraging - waakverlichting - automatic | Chartres hublots résidentiels - aluminium-polycarbonate - IP55 - IK09 -rond taille 1-blanc-led-6500k-détection + préavis + veille - automatique
LEG20121015 | L | 614960 | Bevestigingsvoet satijnwit voor Chartres - diam. 309 mm | Patère pour montage à 40o pour Chartres - 309mm - blanc | Bevestigingsvoet satijnwit | Patère pour montage à 40o | 37.78 | 1 | Stuk | Pièce |  |  | 1 | 1 | 1 |  | 0 | G05 | 56 |  |  | 13 |  |  | 9405.9900 |  | 1 | 1.027 |  | 0 |  | 0 |  | 0 | 11 | 26 | 23.5 | 1 | 3292296149601 | 0 |  | 0 |  | 320020 | http://www.ecataleg.be/nl/ref/614960/ | http://www.ecataleg.be/fr/ref/614960/ |  | Bevestigingsvoet satijnwit voor Chartres lichtarmatuur - diameter 309 mm - voor 40° opstelling | Patère pour montage à 40° pour Chartres hublot - diamètre 309 mm - blanc satiné
LEG20121015 | L | 614961 | Chartalu-m1-zw-led-6500k-onoff Chartres alu-poly IP55 IK09 | Chartalu-t1-nr-led-6500k-onoff Chartres alu-poly IP55 IK09 | Chartalu-m1-zw-led-6500k-onoff | Chartalu-t1-nr-led-6500k-onoff | 296.6 | 1 | Stuk | Pièce |  |  | 1 | 1 | 1 | Legrand 2013-2014 | 924 | G05 | 56 |  |  | 7 |  |  | 9405.1098 |  | 1 | 0 |  | 0 | 05.02 | 1 |  | 0 | 1 | 0 | 1 | 1 | 0 | 0 |  | 0 |  | 320020 | http://www.ecataleg.be/nl/ref/614961/ | http://www.ecataleg.be/fr/ref/614961/ |  | Chartres residentiële wandlichten - aluminium-polycarbonaat - IP 55 - IK 09 -rond maat 1-zwart-led-6500k-on/off | Chartres hublots résidentiels - aluminium-polycarbonate - IP55 - IK09 -rond taille 1-noir-led-6500k-on/off
LEG20121015 | L | 614962 | Chartalu-m1-zw-led-6500k-slave Chartres alu-poly IP55 IK09 | Chartalu-t1-nr-led-6500k-escla Chartres alu-poly IP55 IK09 | Chartalu-m1-zw-led-6500k-slave | Chartalu-t1-nr-led-6500k-escla | 341.1 | 1 | Stuk | Pièce |  |  | 1 | 1 | 1 |  | 0 | G05 | 56 |  |  | 7 |  |  | 9405.1098 |  | 1 | 0 |  | 0 | 05.02 | 1 |  | 0 | 1 | 0 | 1 | 1 | 0 | 0 |  | 0 |  | 320020 | http://www.ecataleg.be/nl/ref/614962/ | http://www.ecataleg.be/fr/ref/614962/ |  | Chartres residentiële wandlichten - aluminium-polycarbonaat - IP 55 - IK 09 -rond maat 1-zwart-led-6500k-uitdoofvertraging - waakverlichting - automatic | Chartres hublots résidentiels - aluminium-polycarbonate - IP55 - IK09 -rond taille 1-noir-led-6500k-préavis + veille - automatique
LEG20121015 | L | 614963 | Chartalu-m1-zw-led-6500k-detec Chartres alu-poly IP55 IK09 | Chartalu-t1-nr-led-6500k-detec Chartres alu-poly IP55 IK09 | Chartalu-m1-zw-led-6500k-detec | Chartalu-t1-nr-led-6500k-detec | 365.9 | 1 | Stuk | Pièce |  |  | 1 | 1 | 1 |  | 0 | G05 | 56 |  |  | 7 |  |  | 9405.1098 |  | 1 | 0 |  | 0 | 05.02 | 1 |  | 0 | 1 | 0 | 1 | 1 | 0 | 0 |  | 0 |  | 320020 | http://www.ecataleg.be/nl/ref/614963/ | http://www.ecataleg.be/fr/ref/614963/ |  | Chartres residentiële wandlichten - aluminium-polycarbonaat - IP 55 - IK 09 -rond maat 1-zwart-led-6500k-detectie + uitdoofvertraging - waakverlichting - automatic | Chartres hublots résidentiels - aluminium-polycarbonate - IP55 - IK09 -rond taille 1-noir-led-6500k-détection + préavis + veille - automatique
LEG20121015 | L | 614966 | Bevestigingsvoet antraciet voor Chartres - diam. 309 mm | Patère pour montage à 40o pour Chartres - 309mm - anthr. | Bevestigingsvoet antraciet | Patère pour montage à 40o | 37.78 | 1 | Stuk | Pièce |  |  | 1 | 1 | 1 |  | 0 | G05 | 56 |  |  | 13 |  |  | 9405.9900 |  | 1 | 1.018 |  | 0 |  | 0 |  | 0 | 17.5 | 35 | 33.7 | 1 | 3292296149663 | 0 |  | 0 |  | 320020 | http://www.ecataleg.be/nl/ref/614966/ | http://www.ecataleg.be/fr/ref/614966/ |  | Bevestigingsvoet antraciet voor Chartres lichtarmatuur - diameter 309 mm - voor 40° opstelling | Patère pour montage à 40° pour Chartres hublot - diamètre 309 mm - anthracite
LEG20121015 | L | 614971 | Chartalu-m1-gr-led-6500k-onoff Chartres alu-poly IP55 IK09 | Chartalu-t1-gr-led-6500k-onoff Chartres alu-poly IP55 IK09 | Chartalu-m1-gr-led-6500k-onoff | Chartalu-t1-gr-led-6500k-onoff | 304.9 | 1 | Stuk | Pièce |  |  | 1 | 1 | 1 | Legrand 2013-2014 | 924 | G05 | 56 |  |  | 7 |  |  | 9405.1098 |  | 1 | 0 |  | 0 | 05.02 | 1 |  | 0 | 1 | 0 | 1 | 1 | 0 | 0 |  | 0 |  | 320020 | http://www.ecataleg.be/nl/ref/614971/ | http://www.ecataleg.be/fr/ref/614971/ |  | Chartres residentiële wandlichten - aluminium-polycarbonaat - IP 55 - IK 09 -rond maat 1-metaalgrijs-led-6500k-on/off | Chartres hublots résidentiels - aluminium-polycarbonate - IP55 - IK09 -rond taille 1-gris métal-led-6500k-on/off
LEG20121015 | L | 614972 | Chartalu-m1-gr-led-6500k-slave Chartres alu-poly IP55 IK09 | Chartalu-t1-gr-led-6500k-escla Chartres alu-poly IP55 IK09 | Chartalu-m1-gr-led-6500k-slave | Chartalu-t1-gr-led-6500k-escla | 349.4 | 1 | Stuk | Pièce |  |  | 1 | 1 | 1 |  | 0 | G05 | 56 |  |  | 7 |  |  | 9405.1098 |  | 1 | 0 |  | 0 | 05.02 | 1 |  | 0 | 1 | 0 | 1 | 1 | 0 | 0 |  | 0 |  | 320020 | http://www.ecataleg.be/nl/ref/614972/ | http://www.ecataleg.be/fr/ref/614972/ |  | Chartres residentiële wandlichten - aluminium-polycarbonaat - IP 55 - IK 09 -rond maat 1-metaalgrijs-led-6500k-uitdoofvertraging - waakverlichting - automatic | Chartres hublots résidentiels - aluminium-polycarbonate - IP55 - IK09 -rond taille 1-gris métal-led-6500k-préavis + veille - automatique
LEG20121015 | L | 614973 | Chartalu-m1-gr-led-6500k-detec Chartres alu-poly IP55 IK09 | Chartalu-t1-gr-led-6500k-detec Chartres alu-poly IP55 IK09 | Chartalu-m1-gr-led-6500k-detec | Chartalu-t1-gr-led-6500k-detec | 374.1 | 1 | Stuk | Pièce |  |  | 1 | 1 | 1 |  | 0 | G05 | 56 |  |  | 7 |  |  | 9405.1098 |  | 1 | 0 |  | 0 | 05.02 | 1 |  | 0 | 1 | 0 | 1 | 1 | 0 | 0 |  | 0 |  | 320020 | http://www.ecataleg.be/nl/ref/614973/ | http://www.ecataleg.be/fr/ref/614973/ |  | Chartres residentiële wandlichten - aluminium-polycarbonaat - IP 55 - IK 09 -rond maat 1-metaalgrijs-led-6500k-detectie + uitdoofvertraging - waakverlichting - automatic | Chartres hublots résidentiels - aluminium-polycarbonate - IP55 - IK09 -rond taille 1-gris métal-led-6500k-détection + préavis + veille - automatique
LEG20121015 | L | 615270 | Chartres AV CFLi 15W-E27 309mm-IP 55-IK 10-wit | Chartres AV CFLi 15W-E27 309 mm-IP 55-IK10-blanc | Chartres AV CFLi 15W-E27 | Chartres AV CFLi 15W-E27 | 164.6 | 1 | Stuk | Pièce |  |  | 1 | 1 | 1 |  | 0 | G05 | 57 |  |  | 20 |  |  | 9405.9900 |  | 1 | 1.3 |  | 0 | 05.02 | 1 | 05.01 | 1 | 11.5 | 33.2 | 31.6 | 1 | 3292296152700 | 0 |  | 0 |  | 320020 | http://www.ecataleg.be/nl/ref/615270/ | http://www.ecataleg.be/fr/ref/615270/ |  | Chartres vandalismebestendig - aluminium/polycarbonaat - 75 W - E27 - gloeilamp - diam. 309 mm - IP 55 - IK 10 - klasse II - satijnwit | Chartres hublot antivandalisme - alu/polycarbonate - 75 W - E27 - incandescent - diam. 309 mm - IP 55 - IK 10 - classe II - blanc satiné
LEG20121015 | L | 615276 | Chartres AV CFLi 15W-E27 309mm-IP 55-IK 10-zwart | Chartres AV CFLi 15W-E27 309 mm-IP 55-IK10-noir | Chartres AV CFLi 15W-E27 | Chartres AV CFLi 15W-E27 | 164.6 | 1 | Stuk | Pièce |  |  | 1 | 1 | 1 |  | 0 | G05 | 57 |  |  | 20 |  |  | 9405.9900 |  | 1 | 1.336 |  | 0 | 05.02 | 1 | 05.01 | 1 | 11.5 | 33.2 | 31.6 | 1 | 3292296152762 | 0 |  | 0 |  | 320020 | http://www.ecataleg.be/nl/ref/615276/ | http://www.ecataleg.be/fr/ref/615276/ |  | Chartres vandalismebestendig - aluminium/polycarbonaat - 75 W - E27 - gloeilamp - diam. 309 mm - IP 55 - IK 10 - klasse II - antraciet | Chartres hublot antivandalisme - alu/polycarbonate - 75 W - E27 - incandescent - diam. 309 mm - IP 55 - IK 10 - classe II - anthracite
LEG20121015 | L | 615410 | Chartres antiv. 2 x 9 W - 2G7 309 mm - IP 55 - IK 10 - wit | Chartres alu antiv. 2x9W - 2G7 309 mm - IP 55 - IK 10 - blanc | Chartres antiv. 2 x 9 W - 2G7 | Chartres alu antiv. 2x9W - 2G7 | 213.2 | 1 | Stuk | Pièce |  |  | 1 | 1 | 1 |  | 0 | G05 | 56 |  |  | 20 |  |  | 9405.9900 |  | 1 | 1.431 |  | 0 | 05.50 | 1 | 05.01 | 2 | 11.5 | 33.2 | 31.6 | 1 | 3292296154100 | 0 |  | 0 |  | 320020 | http://www.ecataleg.be/nl/ref/615410/ | http://www.ecataleg.be/fr/ref/615410/ |  | Chartres vandalismebestendig - aluminium/polycarbonaat - 2 x 9 W - 2G7 - elektronische ballast - diam. 309 mm - IP 55 - IK 10 - klasse II - satijnwit | Chartres hublot antivandalisme - alu/polycarbonate - 2 x 9 W - 2G7 - ballast électronique - diam. 309 mm - IP 55 - IK 10 - classe II - blanc satiné
LEG20121015 | L | 615416 | Chartres antiv. 2 x 9 W - 2G7 309 mm - IP 55 - IK 10 - zwart | Chartres alu antiv. 2x9W - 2G7 309 mm - IP 55 - IK 10 - noir | Chartres antiv. 2 x 9 W - 2G7 | Chartres alu antiv. 2x9W - 2G7 | 213.2 | 1 | Stuk | Pièce |  |  | 1 | 1 | 1 |  | 0 | G05 | 56 |  |  | 20 |  |  | 9405.9900 |  | 1 | 1.39 |  | 0 | 05.50 | 1 | 05.01 | 2 | 11.5 | 33.2 | 31.6 | 1 | 3292296154162 | 0 |  | 0 |  | 320020 | http://www.ecataleg.be/nl/ref/615416/ | http://www.ecataleg.be/fr/ref/615416/ |  | Chartres vandalismebestendig - aluminium/polycarbonaat - 2 x 9 W - 2G7 - elektronische ballast - diam. 309 mm - IP 55 - IK 10 - klasse II - antraciet | Chartres hublot antivandalisme - alu/polycarbonate - 2 x 9 W - 2G7 - balalst électronique - diam. 309 mm - IP 55 - IK 10 - classe II - anthracite
LEG20121015 | L | 615501 | Av-chartal-m1-wit-led6500-onof Vandaalb Chartres IP55 IK10 | Av-chartal-t1-bc-led6500k-onof Avandale Chartres IP55 IK10 | Av-chartal-m1-wit-led6500-onof | Av-chartal-t1-bc-led6500k-onof | 316.4 | 1 | Stuk | Pièce |  |  | 1 | 1 | 1 |  | 0 | G05 | 56 |  |  | 7 |  |  | 9405.1098 |  | 1 | 0 |  | 0 | 05.02 | 1 |  | 0 | 1 | 0 | 1 | 1 | 0 | 0 |  | 0 |  | 320020 | http://www.ecataleg.be/nl/ref/615501/ | http://www.ecataleg.be/fr/ref/615501/ |  | Chartres aluminium-polycarbonaat - anti-vandalisme - IP55 - IK10--rond maat 1-wit-LED6500-on/off | Chartres aluminium-polycarborante - gamme antivandale - IP55 - IK10 --rond taille 1-blanc-LED -6500k-on/off
LEG20121015 | L | 615502 | Av-chartal-m1-wit-led6500-slav Vandaalb Chartres IP55 IK10 | Av-chartal-t1-bc-led6500k-escl Avandale Chartres IP55 IK10 | Av-chartal-m1-wit-led6500-slav | Av-chartal-t1-bc-led6500k-escl | 360.9 | 1 | Stuk | Pièce |  |  | 1 | 1 | 1 |  | 0 | G05 | 56 |  |  | 7 |  |  | 9405.1098 |  | 1 | 0 |  | 0 | 05.02 | 1 |  | 0 | 1 | 0 | 1 | 1 | 0 | 0 |  | 0 |  | 320020 | http://www.ecataleg.be/nl/ref/615502/ | http://www.ecataleg.be/fr/ref/615502/ |  | Chartres aluminium-polycarbonaat - anti-vandalisme - IP55 - IK10--rond maat 1-wit-LED6500-uitdoofvertraging + waakverlichting - automatic | Chartres aluminium-polycarborante - gamme antivandale - IP55 - IK10 --rond taille 1-blanc-LED -6500k-préavis + veille - automatique
LEG20121015 | L | 615503 | Av-chartal-m1-wit-led6500-dtec Vandaalb Chartres IP55 IK10 | Av-chartal-t1-bc-led6500k-dtec Avandale Chartres IP55 IK10 | Av-chartal-m1-wit-led6500-dtec | Av-chartal-t1-bc-led6500k-dtec | 385.6 | 1 | Stuk | Pièce |  |  | 1 | 1 | 1 |  | 0 | G05 | 56 |  |  | 7 |  |  | 9405.1098 |  | 1 | 0 |  | 0 | 05.02 | 1 |  | 0 | 1 | 0 | 1 | 1 | 0 | 0 |  | 0 |  | 320020 | http://www.ecataleg.be/nl/ref/615503/ | http://www.ecataleg.be/fr/ref/615503/ |  | Chartres aluminium-polycarbonaat - anti-vandalisme - IP55 - IK10--rond maat 1-wit-LED6500-detectie - uitdoofvertraging + waakverlichting - automatic | Chartres aluminium-polycarborante - gamme antivandale - IP55 - IK10 --rond taille 1-blanc-LED -6500k-détection + préavis + veille - automatique
LEG20121015 | L | 615511 | Av-chartal-m1-zw-led6500k-onof Vandaalb Chartres IP55 IK10 | Av-chartal-t1-nr-led6500k-onof Avandale Chartres IP55 IK10 | Av-chartal-m1-zw-led6500k-onof | Av-chartal-t1-nr-led6500k-onof | 325.5 | 1 | Stuk | Pièce |  |  | 1 | 1 | 1 |  | 0 | G05 | 56 |  |  | 7 |  |  | 9405.1098 |  | 1 | 0 |  | 0 | 05.02 | 1 |  | 0 | 1 | 0 | 1 | 1 | 0 | 0 |  | 0 |  | 320020 | http://www.ecataleg.be/nl/ref/615511/ | http://www.ecataleg.be/fr/ref/615511/ |  | Chartres aluminium-polycarbonaat - anti-vandalisme - IP55 - IK10--rond maat 1-antraciet-LED6500k-on/off | Chartres aluminium-polycarborante - gamme antivandale - IP55 - IK10 --rond taille 1-anthracite-LED -6500k-on/off
LEG20121015 | L | 615512 | Av-chartal-m1-zw-led6500-slave Vandaalb Chartres IP55 IK10 | Av-chartal-t1-nr-led6500k-escl Avandale Chartres IP55 IK10 | Av-chartal-m1-zw-led6500-slave | Av-chartal-t1-nr-led6500k-escl | 370 | 1 | Stuk | Pièce |  |  | 1 | 1 | 1 |  | 0 | G05 | 56 |  |  | 7 |  |  | 9405.1098 |  | 1 | 0 |  | 0 | 05.02 | 1 |  | 0 | 1 | 0 | 1 | 1 | 0 | 0 |  | 0 |  | 320020 | http://www.ecataleg.be/nl/ref/615512/ | http://www.ecataleg.be/fr/ref/615512/ |  | Chartres aluminium-polycarbonaat - anti-vandalisme - IP55 - IK10--rond maat 1-antraciet-LED6500-uitdoofvertraging + waakverlichting - automatice | Chartres aluminium-polycarborante - gamme antivandale - IP55 - IK10 --rond taille 1-anthracite-LED -6500k-préavis + veille - automatique
LEG20121015 | L | 615513 | Av-chartal-m1-zw-led6500k-dtec Vandaalb Chartres IP55 IK10 | Av-chartal-t1-nr-led6500k-dtec Avandale Chartres IP55 IK10 | Av-chartal-m1-zw-led6500k-dtec | Av-chartal-t1-nr-led6500k-dtec | 394.7 | 1 | Stuk | Pièce |  |  | 1 | 1 | 1 |  | 0 | G05 | 56 |  |  | 7 |  |  | 9405.1098 |  | 1 | 0 |  | 0 | 05.02 | 1 |  | 0 | 1 | 0 | 1 | 1 | 0 | 0 |  | 0 |  | 320020 | http://www.ecataleg.be/nl/ref/615513/ | http://www.ecataleg.be/fr/ref/615513/ |  | Chartres aluminium-polycarbonaat - anti-vandalisme - IP55 - IK10--rond maat 1-antraciet-LED6500k-detectie - uitdoofvertraging + waakverlichting - automatic | Chartres aluminium-polycarborante - gamme antivandale - IP55 - IK10 --rond taille 1-anthracite-LED -6500k-détection + préavis + veille - automatique
LEG20121015 | L | 615521 | Av-chartal-m1-gr-led6500k-onof Vandaalb Chartres IP55 IK10 | Av-chartal-t1-gr-led6500k-onof Avandale Chartres IP55 IK10 | Av-chartal-m1-gr-led6500k-onof | Av-chartal-t1-gr-led6500k-onof | 333.7 | 1 | Stuk | Pièce |  |  | 1 | 1 | 1 |  | 0 | G05 | 56 |  |  | 7 |  |  | 9405.1098 |  | 1 | 0 |  | 0 | 05.02 | 1 |  | 0 | 1 | 0 | 1 | 1 | 0 | 0 |  | 0 |  | 320020 | http://www.ecataleg.be/nl/ref/615521/ | http://www.ecataleg.be/fr/ref/615521/ |  | Chartres aluminium-polycarbonaat - anti-vandalisme - IP55 - IK10--rond maat 1-metaalgrijs-LED6500k-on/off | Chartres aluminium-polycarborante - gamme antivandale - IP55 - IK10 --rond taille 1-gris métal-LED -6500k-on/off
LEG20121015 | L | 615522 | Av-chartal-m1-gr-led6500-slave Vandaalb Chartres IP55 IK10 | Av-chartal-t1-gr-led6500k-escl Avandale Chartres IP55 IK10 | Av-chartal-m1-gr-led6500-slave | Av-chartal-t1-gr-led6500k-escl | 378.2 | 1 | Stuk | Pièce |  |  | 1 | 1 | 1 |  | 0 | G05 | 56 |  |  | 7 |  |  | 9405.1098 |  | 1 | 0 |  | 0 | 05.02 | 1 |  | 0 | 1 | 0 | 1 | 1 | 0 | 0 |  | 0 |  | 320020 | http://www.ecataleg.be/nl/ref/615522/ | http://www.ecataleg.be/fr/ref/615522/ |  | Chartres aluminium-polycarbonaat - anti-vandalisme - IP55 - IK10--rond maat 1-metaalgrijs-LED6500-uitdoofvertraging + waakverlichting - automatice | Chartres aluminium-polycarborante - gamme antivandale - IP55 - IK10 --rond taille 1-gris métal-LED -6500k-préavis + veille - automatique
LEG20121015 | L | 615523 | Av-chartal-m1-gr-led6500k-dtec Vandaalb Chartres IP55 IK10 | Av-chartal-t1-gr-led6500k-dtec Avandale Chartres IP55 IK10 | Av-chartal-m1-gr-led6500k-dtec | Av-chartal-t1-gr-led6500k-dtec | 402.9 | 1 | Stuk | Pièce |  |  | 1 | 1 | 1 |  | 0 | G05 | 56 |  |  | 7 |  |  | 9405.1098 |  | 1 | 0 |  | 0 | 05.02 | 1 |  | 0 | 1 | 0 | 1 | 1 | 0 | 0 |  | 0 |  | 320020 | http://www.ecataleg.be/nl/ref/615523/ | http://www.ecataleg.be/fr/ref/615523/ |  | Chartres aluminium-polycarbonaat - anti-vandalisme - IP55 - IK10--rond maat 1-metaalgrijs-LED6500k-detectie - uitdoofvertraging + waakverlichting - automatic | Chartres aluminium-polycarborante - gamme antivandale - IP55 - IK10 --rond taille 1-gris métal-LED -6500k-détection + préavis + veille - automatique
LEG20121015 | L | 615570 | Chartres AV HF ecohal.53W-E27 309mm-IP 55-IK 10-wit | Chartres AV HF hal.éco 53W-E27 309 mm-IP 55-IK10-blanc | Chartres AV HF ecohal.53W-E27 | Chartres AV HF hal.éco 53W-E27 | 287 | 1 | Stuk | Pièce |  |  | 1 | 1 | 1 |  | 0 | G05 | 57 |  |  | 20 |  |  | 9405.9900 |  | 1 | 1.43 |  | 0 | 05.02 | 1 |  | 0 | 11.5 | 33.2 | 31.6 | 1 | 3292296155701 | 0 |  | 0 |  | 320020 | http://www.ecataleg.be/nl/ref/615570/ | http://www.ecataleg.be/fr/ref/615570/ |  | Chartres vandalismebestendig - aluminium/polycarbonaat - 60 W - E27 - HF detector - diam. 309 mm - IP 55 - IK 10 - klasse II - satijnwit | Chartres hublot antivandalisme - alu/polycarbonate - 60 W - E27 - HF radar - diam. 309 mm - IP 55 - IK 10 - classe II - blanc satiné
LEG20121015 | L | 615576 | Chartres AV HF ecohal.53W-E27 309mm-IP 55-IK 10-zwart | Chartres AV HF hal.éco 53W-E27 309 mm-IP 55-IK10-noir | Chartres AV HF ecohal.53W-E27 | Chartres AV HF hal.éco 53W-E27 | 287 | 1 | Stuk | Pièce |  |  | 1 | 1 | 1 |  | 0 | G05 | 56 |  |  | 20 |  |  | 9405.9900 |  | 1 | 1.425 |  | 0 | 05.02 | 1 |  | 0 | 11.5 | 33.2 | 31.6 | 1 | 3292296155763 | 0 |  | 0 |  | 320020 | http://www.ecataleg.be/nl/ref/615576/ | http://www.ecataleg.be/fr/ref/615576/ |  | Chartres vandalismebestendig - aluminium/polycarbonaat - 60 W - E27 - HF detector - diam. 309 mm - IP 55 - IK 10 - klasse II - antraciet | Chartres hublot antivandalisme - alu/polycarbonate - 60 W - E27 - HF radar - diam. 309 mm - IP 55 - IK 10 - classe II - anthracite
LEG20121015 | L | 615620 | Chartres antiv. HF 18W G24q2 309 mm - IP 55 - IK 10 - wit | Chartres alu antiv.HF18W G24q2 309 mm - IP 55 - IK 10 - blanc | Chartres antiv. HF 18W G24q2 | Chartres alu antiv.HF18W G24q2 | 336.4 | 1 | Stuk | Pièce |  |  | 1 | 1 | 1 |  | 0 | G05 | 57 |  |  | 20 |  |  | 9405.9900 |  | 1 | 1.431 |  | 0 | 05.50 | 1 | 05.01 | 1 | 11.5 | 33.2 | 31.6 | 1 | 3292296156203 | 0 |  | 0 |  | 320020 | http://www.ecataleg.be/nl/ref/615620/ | http://www.ecataleg.be/fr/ref/615620/ |  | Chartres vandalismebestendig - aluminium/polycarbonaat - 18 W - G24q2 - HF detector - diam. 309 mm - IP 55 - IK 10 - klasse II - satijnwit | Chartres hublot antivandalisme - alu/polycarbonate - 18 W - G24q2 - HF radar - diam. 309 mm - IP 55 - IK 10 - classe II - blanc satiné
LEG20121015 | L | 615626 | Chartres antiv. HF 18W G24q2 309 mm - IP 55 - IK 10 - zwart | Chartres alu antiv.HF18W G24q2 309 mm - IP 55 - IK 10 - noir | Chartres antiv. HF 18W G24q2 | Chartres alu antiv.HF18W G24q2 | 336.4 | 1 | Stuk | Pièce |  |  | 1 | 1 | 1 |  | 0 | G05 | 56 |  |  | 20 |  |  | 9405.9900 |  | 1 | 1.441 |  | 0 | 05.50 | 1 | 05.01 | 1 | 11.5 | 33.2 | 31.6 | 1 | 3292296156265 | 0 |  | 0 |  | 320020 | http://www.ecataleg.be/nl/ref/615626/ | http://www.ecataleg.be/fr/ref/615626/ |  | Chartres vandalismebestendig - aluminium/polycarbonaat - 18 W - G24q2 - HF detector - diam. 309 mm - IP 55 - IK 10 - klasse II - antraciet | Chartres hublot antivandalisme - alu/polycarbonate - 18 W - G24q2 - HF radar - diam. 309 mm - IP 55 - IK 10 - classe II - anthracite
LEG20121015 | L | 615700 | Chartres antiv. 18 W - G24q2 309 mm - IP 55 - IK 10 - wit | Chartres alu antiv. 18W G24q2 309 mm - IP 55 - IK 10 - blanc | Chartres antiv. 18 W - G24q2 | Chartres alu antiv. 18W G24q2 | 214.4 | 1 | Stuk | Pièce |  |  | 1 | 1 | 1 |  | 0 | G05 | 57 |  |  | 20 |  |  | 9405.9900 |  | 1 | 1.342 |  | 0 | 05.50 | 1 | 05.01 | 1 | 11.5 | 33.2 | 31.6 | 1 | 3292296157002 | 0 |  | 0 |  | 320020 | http://www.ecataleg.be/nl/ref/615700/ | http://www.ecataleg.be/fr/ref/615700/ |  | Chartres vandalismebestendig - aluminium/polycarbonaat - 18 W - G24q2 - elektronische ballast - diam. 309 mm - IP 55 - IK 10 - klasse II - satijnwit | Chartres hublot antivandalisme - alu/polycarbonate - 18 W - G24q2 - ballast électronique - diam. 309 mm - IP 55 - IK 10 - classe II - blanc satiné
LEG20121015 | L | 615701 | Av-chartal-m1-wit-led4000-onof Vandaalb Chartres IP55 IK10 | Av-chartal-t1-bc-led4000k-onof Avandale Chartres IP55 IK10 | Av-chartal-m1-wit-led4000-onof | Av-chartal-t1-bc-led4000k-onof | 316.4 | 1 | Stuk | Pièce |  |  | 1 | 1 | 1 |  | 0 | G05 | 56 |  |  | 7 |  |  | 9405.1098 |  | 1 | 0 |  | 0 | 05.02 | 1 |  | 0 | 1 | 0 | 1 | 1 | 0 | 0 |  | 0 |  | 320020 | http://www.ecataleg.be/nl/ref/615701/ | http://www.ecataleg.be/fr/ref/615701/ |  | Chartres aluminium-polycarbonaat - anti-vandalisme - IP55 - IK10--rond maat 1-wit-LED4000-on/off | Chartres aluminium-polycarborante - gamme antivandale - IP55 - IK10 --rond taille 1-blanc-LED -4000k-on/off
LEG20121015 | L | 615702 | Av-chartal-m1-wit-led4000-slav Vandaalb Chartres IP55 IK10 | Av-chartal-t1-bc-led4000k-escl Avandale Chartres IP55 IK10 | Av-chartal-m1-wit-led4000-slav | Av-chartal-t1-bc-led4000k-escl | 360.9 | 1 | Stuk | Pièce |  |  | 1 | 1 | 1 |  | 0 | G05 | 56 |  |  | 7 |  |  | 9405.1098 |  | 1 | 0 |  | 0 | 05.02 | 1 |  | 0 | 1 | 0 | 1 | 1 | 0 | 0 |  | 0 |  | 320020 | http://www.ecataleg.be/nl/ref/615702/ | http://www.ecataleg.be/fr/ref/615702/ |  | Chartres aluminium-polycarbonaat - anti-vandalisme - IP55 - IK10--rond maat 1-wit-LED4000-uitdoofvertraging + waakverlichting - automatic | Chartres aluminium-polycarborante - gamme antivandale - IP55 - IK10 --rond taille 1-blanc-LED -4000k-préavis + veille - automatique
LEG20121015 | L | 615703 | Av-chartal-m1-wit-led4000-dtec Vandaalb Chartres IP55 IK10 | Av-chartal-t1-bc-led4000k-dtec Avandale Chartres IP55 IK10 | Av-chartal-m1-wit-led4000-dtec | Av-chartal-t1-bc-led4000k-dtec | 385.6 | 1 | Stuk | Pièce |  |  | 1 | 1 | 1 |  | 0 | G05 | 56 |  |  | 7 |  |  | 9405.1098 |  | 1 | 0 |  | 0 | 05.02 | 1 |  | 0 | 1 | 0 | 1 | 1 | 0 | 0 |  | 0 |  | 320020 | http://www.ecataleg.be/nl/ref/615703/ | http://www.ecataleg.be/fr/ref/615703/ |  | Chartres aluminium-polycarbonaat - anti-vandalisme - IP55 - IK10--rond maat 1-wit-LED4000-detectie - uitdoofvertraging + waakverlichting - automatic | Chartres aluminium-polycarborante - gamme antivandale - IP55 - IK10 --rond taille 1-blanc-LED -4000k-détection + préavis + veille - automatique
LEG20121015 | L | 615706 | Chartres antiv. 18 W - G24q2 309 mm - IP 55 - IK 10 - zwart | Chartres alu antiv. 18W G24q2 309 mm - IP 55 - IK 10 - noir | Chartres antiv. 18 W - G24q2 | Chartres alu antiv. 18W G24q2 | 214.4 | 1 | Stuk | Pièce |  |  | 1 | 1 | 1 |  | 0 | G05 | 56 |  |  | 20 |  |  | 9405.9900 |  | 1 | 1.37 |  | 0 | 05.50 | 1 | 05.01 | 1 | 11.5 | 33.2 | 31.6 | 1 | 3292296157064 | 0 |  | 0 |  | 320020 | http://www.ecataleg.be/nl/ref/615706/ | http://www.ecataleg.be/fr/ref/615706/ |  | Chartres vandalismebestendig - aluminium/polycarbonaat - 18 W - G24q2 - elektronische ballast - diam. 309 mm - IP 55 - IK 10 - klasse II - antraciet | Chartres hublot antivandalisme - alu/polycarbonate - 18 W - G24q2 - ballast électronique - diam. 309 mm - IP 55 - IK 10 - classe II - anthracite
LEG20121015 | L | 615711 | Av-chartal-m1-zw-led4000k-onof Vandaalb Chartres IP55 IK10 | Av-chartal-t1-nr-led4000k-onof Avandale Chartres IP55 IK10 | Av-chartal-m1-zw-led4000k-onof | Av-chartal-t1-nr-led4000k-onof | 325.5 | 1 | Stuk | Pièce |  |  | 1 | 1 | 1 |  | 0 | G05 | 56 |  |  | 7 |  |  | 9405.1098 |  | 1 | 0 |  | 0 | 05.02 | 1 |  | 0 | 1 | 0 | 1 | 1 | 0 | 0 |  | 0 |  | 320020 | http://www.ecataleg.be/nl/ref/615711/ | http://www.ecataleg.be/fr/ref/615711/ |  | Chartres aluminium-polycarbonaat - anti-vandalisme - IP55 - IK10--rond maat 1-antraciet-LED4000k-on/off | Chartres aluminium-polycarborante - gamme antivandale - IP55 - IK10 --rond taille 1-anthracite-LED -4000k-on/off
LEG20121015 | L | 615712 | Av-chartal-m1-zw-led4000k-slav Vandaalb Chartres IP55 IK10 | Av-chartal-t1-nr-led4000k-escl Avandale Chartres IP55 IK10 | Av-chartal-m1-zw-led4000k-slav | Av-chartal-t1-nr-led4000k-escl | 370 | 1 | Stuk | Pièce |  |  | 1 | 1 | 1 |  | 0 | G05 | 56 |  |  | 7 |  |  | 9405.1098 |  | 1 | 0 |  | 0 | 05.02 | 1 |  | 0 | 1 | 0 | 1 | 1 | 0 | 0 |  | 0 |  | 320020 | http://www.ecataleg.be/nl/ref/615712/ | http://www.ecataleg.be/fr/ref/615712/ |  | Chartres aluminium-polycarbonaat - anti-vandalisme - IP55 - IK10--rond maat 1-antraciet-LED4000k-uitdoofvertraging + waakverlichting - automatic | Chartres aluminium-polycarborante - gamme antivandale - IP55 - IK10 --rond taille 1-anthracite-LED -4000k-préavis + veille - automatique
LEG20121015 | L | 615713 | Av-chartal-m1-zw-led4000k-dtec Vandaalb Chartres IP55 IK10 | Av-chartal-t1-nr-led4000k-dtec Avandale Chartres IP55 IK10 | Av-chartal-m1-zw-led4000k-dtec | Av-chartal-t1-nr-led4000k-dtec | 394.7 | 1 | Stuk | Pièce |  |  | 1 | 1 | 1 |  | 0 | G05 | 56 |  |  | 7 |  |  | 9405.1098 |  | 1 | 0 |  | 0 | 05.02 | 1 |  | 0 | 1 | 0 | 1 | 1 | 0 | 0 |  | 0 |  | 320020 | http://www.ecataleg.be/nl/ref/615713/ | http://www.ecataleg.be/fr/ref/615713/ |  | Chartres aluminium-polycarbonaat - anti-vandalisme - IP55 - IK10--rond maat 1-antraciet-LED4000k-detectie - uitdoofvertraging + waakverlichting - automatic | Chartres aluminium-polycarborante - gamme antivandale - IP55 - IK10 --rond taille 1-anthracite-LED -4000k-détection + préavis + veille - automatique
LEG20121015 | L | 615721 | Av-chartal-m1-gr-led4000k-onof Vandaalb Chartres IP55 IK10 | Av-chartal-t1-gr-led4000k-onof Avandale Chartres IP55 IK10 | Av-chartal-m1-gr-led4000k-onof | Av-chartal-t1-gr-led4000k-onof | 333.7 | 1 | Stuk | Pièce |  |  | 1 | 1 | 1 |  | 0 | G05 | 56 |  |  | 7 |  |  | 9405.1098 |  | 1 | 0 |  | 0 | 05.02 | 1 |  | 0 | 1 | 0 | 1 | 1 | 0 | 0 |  | 0 |  | 320020 | http://www.ecataleg.be/nl/ref/615721/ | http://www.ecataleg.be/fr/ref/615721/ |  | Chartres aluminium-polycarbonaat - anti-vandalisme - IP55 - IK10--rond maat 1-metaalgrijs-LED4000k-on/off | Chartres aluminium-polycarborante - gamme antivandale - IP55 - IK10 --rond taille 1-gris métal-LED -4000k-on/off
LEG20121015 | L | 615722 | Av-chartal-m1-gr-led4000k-slav Vandaalb Chartres IP55 IK10 | Av-chartal-t1-gr-led4000k-escl Avandale Chartres IP55 IK10 | Av-chartal-m1-gr-led4000k-slav | Av-chartal-t1-gr-led4000k-escl | 378.2 | 1 | Stuk | Pièce |  |  | 1 | 1 | 1 |  | 0 | G05 | 56 |  |  | 7 |  |  | 9405.1098 |  | 1 | 0 |  | 0 | 05.02 | 1 |  | 0 | 1 | 0 | 1 | 1 | 0 | 0 |  | 0 |  | 320020 | http://www.ecataleg.be/nl/ref/615722/ | http://www.ecataleg.be/fr/ref/615722/ |  | Chartres aluminium-polycarbonaat - anti-vandalisme - IP55 - IK10--rond maat 1-metaalgrijs-LED4000k-uitdoofvertraging + waakverlichting - automatic | Chartres aluminium-polycarborante - gamme antivandale - IP55 - IK10 --rond taille 1-gris métal-LED -4000k-préavis + veille - automatique
LEG20121015 | L | 615723 | Av-chartal-m1-gr-led4000k-dtec Vandaalb Chartres IP55 IK10 | Av-chartal-t1-gr-led4000k-dtec Avandale Chartres IP55 IK10 | Av-chartal-m1-gr-led4000k-dtec | Av-chartal-t1-gr-led4000k-dtec | 402.9 | 1 | Stuk | Pièce |  |  | 1 | 1 | 1 |  | 0 | G05 | 56 |  |  | 7 |  |  | 9405.1098 |  | 1 | 0 |  | 0 | 05.02 | 1 |  | 0 | 1 | 0 | 1 | 1 | 0 | 0 |  | 0 |  | 320020 | http://www.ecataleg.be/nl/ref/615723/ | http://www.ecataleg.be/fr/ref/615723/ |  | Chartres aluminium-polycarbonaat - anti-vandalisme - IP55 - IK10--rond maat 1-metaalgrijs-LED4000k-detectie - uitdoofvertraging + waakverlichting - automatic | Chartres aluminium-polycarborante - gamme antivandale - IP55 - IK10 --rond taille 1-gris métal-LED -4000k-détection + préavis + veille - automatique
LEG20121015 | L | 624200 | Chartres alu - 2 x 18W - G24q2 350 mm - IP 55 - IK 09 - wit | Chartres alu - 2x18W - G24q2 350 mm - IP 55 - IK 09 - blanc | Chartres alu - 2 x 18W - G24q2 | Chartres alu - 2x18W - G24q2 | 282.1 | 1 | Stuk | Pièce |  |  | 1 | 1 | 1 |  | 0 | G05 | 57 |  |  | 20 |  |  | 9405.1098 |  | 1 | 1.827 |  | 0 | 05.50 | 1 | 05.01 | 2 | 12.5 | 38.5 | 36.5 | 1 | 3292296242005 | 0 |  | 0 |  | 320020 | http://www.ecataleg.be/nl/ref/624200/ | http://www.ecataleg.be/fr/ref/624200/ |  | Chartres lichtarmatuur - alu/polycarbonaat - 2 x 18 W - G24q2 - elektronische ballast - diam. 350 mm - IP 55 - IK 09 - Klasse II - satijnwit - zonder rooster | Chartres hublot - aluminium/polycarbonate - 2 x 18 W - G24q2 - ballast électronique - diamètre 350 mm - IP 55 - IK 09 - classe II - sans grille - blanc satiné
LEG20121015 | L | 624201 | Chartres alu - 2 x 18W - G24q2 350 mm - IP 55 - IK 09 - antr. | Chartres alu - 2x18W - G24q2 350mm - IP 55 - IK 09 - anthr. | Chartres alu - 2 x 18W - G24q2 | Chartres alu - 2x18W - G24q2 | 282.1 | 1 | Stuk | Pièce |  |  | 1 | 1 | 1 |  | 0 | G05 | 56 |  |  | 20 |  |  | 9405.1098 |  | 1 | 1.823 |  | 0 | 05.50 | 1 | 05.01 | 2 | 12.5 | 38.5 | 36.5 | 1 | 3292296242012 | 0 |  | 0 |  | 320020 | http://www.ecataleg.be/nl/ref/624201/ | http://www.ecataleg.be/fr/ref/624201/ |  | Chartres lichtarmatuur - alu/polycarbonaat - 2 x 18 W - G24q2 - elektronische ballast - diam. 350 mm - IP 55 - IK 09 - Klasse II - antraciet - zonder rooster | Chartres hublot - aluminium/polycarbonate - 2 x 18 W - G24q2 - ballast électronique - diamètre 350 mm - IP 55 - IK 09 - classe II - sans grille - anthracite
LEG20121015 | L | 624204 | Chartres alu HF - 26 W - G24q3 350 mm - IP 55 - IK 09 - wit | Chartres alu HF 26W - G24q3 350 mm - IP 55 - IK 09 - blanc | Chartres alu HF - 26 W - G24q3 | Chartres alu HF 26W - G24q3 | 343.9 | 1 | Stuk | Pièce |  |  | 1 | 1 | 1 |  | 0 | G05 | 57 |  |  | 20 |  |  | 9405.1098 |  | 1 | 1.729 |  | 0 | 05.50 | 1 | 05.01 | 1 | 12.5 | 38.5 | 36.5 | 1 | 3292296242043 | 0 |  | 0 |  | 320020 | http://www.ecataleg.be/nl/ref/624204/ | http://www.ecataleg.be/fr/ref/624204/ |  | Chartres lichtarmatuur - alu/polycarbonaat - 26 W - G24q3 - detector - diameter 350 mm - IP 55 - IK 09 - Klasse II - satijnwit - zonder rooster | Chartres hublot - aluminium/polycarbonate - 26 W - G24q3 - détecteur HF - diamètre 350 mm - IP 55 - IK 09 - classe II - sans grille - blanc satiné
LEG20121015 | L | 624205 | Chartres alu HF - 26 W - G24q3 350 mm - IP 55 - IK 09 - antr. | Chartres alu HF 26W - G24q3 350mm - IP 55 - IK 09 - anthr. | Chartres alu HF - 26 W - G24q3 | Chartres alu HF 26W - G24q3 | 343.9 | 1 | Stuk | Pièce |  |  | 1 | 1 | 1 |  | 0 | G05 | 57 |  |  | 20 |  |  | 9405.1098 |  | 1 | 1.73 |  | 0 | 05.50 | 1 | 05.01 | 1 | 12.5 | 38.5 | 36.5 | 1 | 3292296242050 | 0 |  | 0 |  | 320020 | http://www.ecataleg.be/nl/ref/624205/ | http://www.ecataleg.be/fr/ref/624205/ |  | Chartres lichtarmatuur - alu/polycarbonaat - 26 W - G24q3 - HF detector - diameter 350 mm - IP 55 - IK 09 - Klasse II - antraciet - zonder rooster | Chartres hublot - aluminium/polycarbonate - 26 W - G24q3 - détecteur HF - diamètre 350 mm - IP 55 - IK 09 - classe II - sans grille - anthracite
LEG20121015 | L | 624208 | Chartres alu - 32 W - GX24q3 350 mm - IP 55 - IK 09 - wit | Chartres alu - 32 W - GX24q3 350 mm - IP 55 - IK 09 - blanc | Chartres alu - 32 W - GX24q3 | Chartres alu - 32 W - GX24q3 | 249.8 | 1 | Stuk | Pièce |  |  | 1 | 1 | 1 |  | 0 | G05 | 57 |  |  | 20 |  |  | 9405.1098 |  | 1 | 1.788 |  | 0 | 05.50 | 1 | 05.01 | 1 | 12.5 | 38.5 | 36.5 | 1 | 3292296242081 | 0 |  | 0 |  | 320020 | http://www.ecataleg.be/nl/ref/624208/ | http://www.ecataleg.be/fr/ref/624208/ |  | Chartres lichtarmatuur - alu/polycarbonaat - 32 W - GX24q3 - elektronische ballast - diameter 350 mm - IP 55 - IK 09 - Klasse II - satijnwit - zonder rooster | Chartres hublot - aluminium/polycarbonate - 32 W - GX24q3 - ballast électronique - diamètre 350 mm - IP 55 - IK 09 - classe II - sans grille - blanc satiné
LEG20121015 | L | 624209 | Chartres alu - 32 W - GX24q3 350 mm - IP 55 - IK 09 - antr. | Chartres alu - 32 W - GX24q3 350mm - IP 55 - IK 09 - anthr. | Chartres alu - 32 W - GX24q3 | Chartres alu - 32 W - GX24q3 | 249.8 | 1 | Stuk | Pièce |  |  | 1 | 1 | 1 |  | 0 | G05 | 56 |  |  | 20 |  |  | 9405.1098 |  | 1 | 2.56 |  | 0 | 05.50 | 1 | 05.01 | 1 | 12.5 | 38.5 | 36.5 | 1 | 3292296242098 | 0 |  | 0 |  | 320020 | http://www.ecataleg.be/nl/ref/624209/ | http://www.ecataleg.be/fr/ref/624209/ |  | Chartres lichtarmatuur - alu/polycarbonaat - 32 W - GX24q3 - elektronische ballast - diameter 350 mm - IP 55 - IK 09 - Klasse II - antraciet - zonder rooster | Chartres hublot - aluminium/polycarbonate - 32 W - GX24q3 - ballast électronique - diamètre 350 mm - IP 55 - IK 09 - classe II - sans grille - anthracite
LEG20121015 | L | 624220 | Chartres alu HF 32W GX24q3 350mm-IP55-IK09-wit | Chartres alu HF 32W GX24q3 350mm-IP55-IK09-blanc | Chartres alu HF 32W GX24q3 | Chartres alu HF 32W GX24q3 | 347.5 | 1 | Stuk | Pièce |  |  | 1 | 1 | 1 |  | 0 | G05 | 56 |  |  | 40 |  |  | 9405.1098 |  | 1 | 0 |  | 0 | 05.50 | 1 | 05.01 | 1 | 1 | 0 | 1 | 1 | 3245066242200 | 0 |  | 0 |  | 320020 | http://www.ecataleg.be/nl/ref/624220/ | http://www.ecataleg.be/fr/ref/624220/ |  | Chartres wandlichten - aluminium-polycarbonaat - fluorescentie met ingebouwd HF-detector - 32W GX24q3 350mm-IP55-IK09-wit | Chartres hublots - aluminium-polycarbonate - fluorescence avec détecteur HF intégré - 32W GX24q3 350mm-IP55-IK09-blanc
LEG20121015 | L | 624226 | Chartres alu HF 32W GX24q3 350mm-IP55-IK09-zwart | Chartres alu HF 32W GX24q3 350mm-IP55-IK09-noir | Chartres alu HF 32W GX24q3 | Chartres alu HF 32W GX24q3 | 347.5 | 1 | Stuk | Pièce |  |  | 1 | 1 | 1 |  | 0 | G05 | 56 |  |  | 30 |  |  | 9405.1098 |  | 1 | 1.827 |  | 0 | 05.50 | 1 | 05.01 | 1 | 12.5 | 38.5 | 36.5 | 1 | 3245066242262 | 0 |  | 0 |  | 320020 | http://www.ecataleg.be/nl/ref/624226/ | http://www.ecataleg.be/fr/ref/624226/ |  | Chartres wandlichten - aluminium-polycarbonaat - fluorescentie met ingebouwd HF-detector - 32W GX24q3 350mm-IP55-IK09-zwart | Chartres hublots - aluminium-polycarbonate - fluorescence avec détecteur HF intégré - 32W GX24q3 350mm-IP55-IK09-noir
LEG20121015 | L | 624270 | Chartres alu - 100 W - E27 350 mm - IP 55 - IK 09 - wit | Chartres alu - 100 W - E27 350 mm - IP 55 - IK 09 - blanc | Chartres alu - 100 W - E27 | Chartres alu - 100 W - E27 | 160.1 | 1 | Stuk | Pièce |  |  | 1 | 1 | 1 | Legrand 2013-2014 | 924 | G05 | 57 | B |  | 13 |  |  | 9405.9900 |  | 1 | 1.655 |  | 0 | 05.02 | 1 |  | 0 | 12.5 | 38.5 | 36.5 | 1 | 3292296242708 | 0 |  | 0 |  | 320020 | http://www.ecataleg.be/nl/ref/624270/ | http://www.ecataleg.be/fr/ref/624270/ |  | * Chartres alu - 100 W - E27 350 mm - IP 55 - IK 09 - wit | * Chartres alu - 100 W - E27 350 mm - IP 55 - IK 09 - blanc
LEG20121015 | L | 624340 | Chartres alu - 2 x 11 W - 2G7 350 mm - IP 55 - IK 09 - wit | Chartres alu - 2 x 11 W - 2G7 350 mm - IP 55 - IK 09 - blanc | Chartres alu - 2 x 11 W - 2G7 | Chartres alu - 2 x 11 W - 2G7 | 243.3 | 1 | Stuk | Pièce |  |  | 1 | 1 | 1 |  | 0 | G05 | 56 |  |  | 20 |  |  | 9405.9900 |  | 1 | 1.723 |  | 0 | 05.50 | 1 | 05.01 | 2 | 12.5 | 38.5 | 36.5 | 1 | 3292296243408 | 0 |  | 0 |  | 320020 | http://www.ecataleg.be/nl/ref/624340/ | http://www.ecataleg.be/fr/ref/624340/ |  | Chartres lichtarmatuur - alu/polycarbonaat - 2 x 11 W - 2G7 - elektronische ballast - diameter 350 mm - IP 55 - IK 09 - Klasse II - satijnwit - zonder rooster | Chartres hublot - aluminium/polycarbonate - 2 x 11 W - 2G7 - ballast électronique - diamètre 350 mm - IP 55 - IK 09 - classe II - sans grille - blanc satiné
LEG20121015 | L | 624346 | Chartres alu - 2 x 11 W - 2G7 350 mm - IP 55 - IK 09 - antr. | Chartres alu - 2 x 11 W - 2G7 350mm - IP 55 - IK 09 - anthr. | Chartres alu - 2 x 11 W - 2G7 | Chartres alu - 2 x 11 W - 2G7 | 243.3 | 1 | Stuk | Pièce |  |  | 1 | 1 | 1 |  | 0 | G05 | 57 |  |  | 20 |  |  | 9405.9900 |  | 1 | 1.76 |  | 0 | 05.50 | 1 | 05.01 | 2 | 12.5 | 38.5 | 36.5 | 1 | 3292296243460 | 0 |  | 0 |  | 320020 | http://www.ecataleg.be/nl/ref/624346/ | http://www.ecataleg.be/fr/ref/624346/ |  | Chartres lichtarmatuur - alu/polycarbonaat - 2 x 11 W - 2G7 - elektronische ballast - diameter 350 mm - IP 55 - IK 09 - Klasse II - antraciet - zonder rooster | Chartres hublot - aluminium/polycarbonate - 2 x 11 W - 2G7 - ballast électronique - diamètre 350 mm - IP 55 - IK 09 - classe II - sans grille - anthracite
LEG20121015 | L | 624370 | Chartres alu - 26 W - G24q3 350 mm - IP 55 - IK 09 - wit | Chartres alu - 26 W - G24q3 350 mm - IP 55 - IK 09 - blanc | Chartres alu - 26 W - G24q3 | Chartres alu - 26 W - G24q3 | 235.8 | 1 | Stuk | Pièce |  |  | 1 | 1 | 1 | Legrand 2013-2014 | 924 | G05 | 56 |  |  | 20 |  |  | 9405.9900 |  | 1 | 1.641 |  | 0 | 05.50 | 1 | 05.01 | 1 | 12.5 | 38.5 | 36.5 | 1 | 3292296243705 | 0 |  | 0 |  | 320020 | http://www.ecataleg.be/nl/ref/624370/ | http://www.ecataleg.be/fr/ref/624370/ |  | Chartres lichtarmatuur - alu/polycarbonaat - 26 W - G24q3 - elektronische ballast - diameter 350 mm - IP 55 - IK 09 - Klasse II - satijnwit - zonder rooster | Chartres hublot - aluminium/polycarbonate - 26 W - G24q3 - ballast électronique - diamètre 350 mm - IP 55 - IK 09 - classe II - sans grille - blanc satiné
LEG20121015 | L | 624376 | Chartres alu - 26 W - G24q3 350 mm - IP 55 - IK 09 - antr. | Chartres alu - 26 W - G24q3 350mm - IP 55 - IK 09 - anthr. | Chartres alu - 26 W - G24q3 | Chartres alu - 26 W - G24q3 | 235.8 | 1 | Stuk | Pièce |  |  | 1 | 1 | 1 | Legrand 2013-2014 | 924 | G05 | 56 |  |  | 20 |  |  | 9405.9900 |  | 1 | 1.653 |  | 0 | 05.50 | 1 | 05.01 | 1 | 12.5 | 38.5 | 36.5 | 1 | 3292296243767 | 0 |  | 0 |  | 320020 | http://www.ecataleg.be/nl/ref/624376/ | http://www.ecataleg.be/fr/ref/624376/ |  | Chartres lichtarmatuur - alu/polycarbonaat - 26 W - G24q3 - elektronische ballast - diameter 350 mm - IP 55 - IK 09 - Klasse II - antraciet - zonder rooster | Chartres hublot - aluminium/polycarbonate - 26 W - G24q3 - ballast électronique - diamètre 350 mm - IP 55 - IK 09 - classe II - sans grille - anthracite
LEG20121015 | L | 624401 | Chartalu-m2-wit-led-6500-onoff Chartres alu-poly IP55 IK09 | Chartalu-t2-bc-led-6500k-onoff Chartres alu-poly IP55 IK09 | Chartalu-m2-wit-led-6500-onoff | Chartalu-t2-bc-led-6500k-onoff | 374.1 | 1 | Stuk | Pièce |  |  | 1 | 1 | 1 | Legrand 2013-2014 | 924 | G05 | 56 |  |  | 7 |  |  | 9405.1098 |  | 1 | 0 |  | 0 | 05.02 | 1 |  | 0 | 1 | 0 | 1 | 1 | 0 | 0 |  | 0 |  | 320020 | http://www.ecataleg.be/nl/ref/624401/ | http://www.ecataleg.be/fr/ref/624401/ |  | chartres residentiële wandlichten - aluminium-polycarbonaat - IP 55 - IK 09-rond formaat 2-wit-LED-6500-on/off | Chartres hublots résidentiels - aluminium-polycarbonate - IP 55 -IK 09 -rond taille 2-blanc-LED-6500k-on/off
LEG20121015 | L | 624402 | Chartalu-m2-wit-led-6500k-slav Chartres alu-poly IP55 IK09 | Chartalu-t2-bc-led-6500k-escla Chartres alu-poly IP55 IK09 | Chartalu-m2-wit-led-6500k-slav | Chartalu-t2-bc-led-6500k-escla | 418.6 | 1 | Stuk | Pièce |  |  | 1 | 1 | 1 |  | 0 | G05 | 56 |  |  | 7 |  |  | 9405.1098 |  | 1 | 0 |  | 0 | 05.02 | 1 |  | 0 | 1 | 0 | 1 | 1 | 0 | 0 |  | 0 |  | 320020 | http://www.ecataleg.be/nl/ref/624402/ | http://www.ecataleg.be/fr/ref/624402/ |  | chartres residentiële wandlichten - aluminium-polycarbonaat - IP 55 - IK 09-rond formaat 2-wit-LED-6500k-uitdoofvertraging + waakverlichting - automatic | Chartres hublots résidentiels - aluminium-polycarbonate - IP 55 -IK 09 -rond taille 2-blanc-LED-6500k-préavis + veille - automatique
LEG20121015 | L | 624403 | Chartalu-m2-wit-led-6500k-dete Chartres alu-poly IP55 IK09 | Chartalu-t2-bc-led-6500k-detec Chartres alu-poly IP55 IK09 | Chartalu-m2-wit-led-6500k-dete | Chartalu-t2-bc-led-6500k-detec | 443.3 | 1 | Stuk | Pièce |  |  | 1 | 1 | 1 |  | 0 | G05 | 56 |  |  | 7 |  |  | 9405.1098 |  | 1 | 0 |  | 0 | 05.02 | 1 |  | 0 | 1 | 0 | 1 | 1 | 0 | 0 |  | 0 |  | 320020 | http://www.ecataleg.be/nl/ref/624403/ | http://www.ecataleg.be/fr/ref/624403/ |  | chartres residentiële wandlichten - aluminium-polycarbonaat - IP 55 - IK 09-rond formaat 2-wit-LED-6500k-detectie + uitdoofvertraging + waakverlichting - automatic | Chartres hublots résidentiels - aluminium-polycarbonate - IP 55 -IK 09 -rond taille 2-blanc-LED-6500k-détection + préavis + veille - automatique
LEG20121015 | L | 624411 | Chartalu-m2-zw-led-6500k-onoff Chartres alu-poly IP55 IK09 | Chartalu-t2-nr-led-6500k-onoff Chartres alu-poly IP55 IK09 | Chartalu-m2-zw-led-6500k-onoff | Chartalu-t2-nr-led-6500k-onoff | 383.2 | 1 | Stuk | Pièce |  |  | 1 | 1 | 1 | Legrand 2013-2014 | 924 | G05 | 56 |  |  | 7 |  |  | 9405.1098 |  | 1 | 0 |  | 0 | 05.02 | 1 |  | 0 | 1 | 0 | 1 | 1 | 0 | 0 |  | 0 |  | 320020 | http://www.ecataleg.be/nl/ref/624411/ | http://www.ecataleg.be/fr/ref/624411/ |  | chartres residentiële wandlichten - aluminium-polycarbonaat - IP 55 - IK 09-rond formaat 2-antraciet-LED-6500k-on/off | Chartres hublots résidentiels - aluminium-polycarbonate - IP 55 -IK 09 -rond taille 2-anthracite-LED-6500k-on/off
LEG20121015 | L | 624412 | Chartalu-m2-zw-led-6500k-slave Chartres alu-poly IP55 IK09 | Chartalu-t2-nr-led-6500k-escla Chartres alu-poly IP55 IK09 | Chartalu-m2-zw-led-6500k-slave | Chartalu-t2-nr-led-6500k-escla | 427.7 | 1 | Stuk | Pièce |  |  | 1 | 1 | 1 |  | 0 | G05 | 56 |  |  | 7 |  |  | 9405.1098 |  | 1 | 0 |  | 0 | 05.02 | 1 |  | 0 | 1 | 0 | 1 | 1 | 0 | 0 |  | 0 |  | 320020 | http://www.ecataleg.be/nl/ref/624412/ | http://www.ecataleg.be/fr/ref/624412/ |  | chartres residentiële wandlichten - aluminium-polycarbonaat - IP 55 - IK 09-rond formaat 2-antraciet-LED-6500k-uitdoofvertraging + waakverlichting - automatic | Chartres hublots résidentiels - aluminium-polycarbonate - IP 55 -IK 09 -rond taille 2-anthracite-LED-6500k-préavis + veille - automatique
LEG20121015 | L | 624413 | Chartalu-m2-zw-led-6500k-detec Chartres alu-poly IP55 IK09 | Chartalu-t2-nr-led-6500k-detec Chartres alu-poly IP55 IK09 | Chartalu-m2-zw-led-6500k-detec | Chartalu-t2-nr-led-6500k-detec | 452.4 | 1 | Stuk | Pièce |  |  | 1 | 1 | 1 |  | 0 | G05 | 56 |  |  | 7 |  |  | 9405.1098 |  | 1 | 0 |  | 0 | 05.02 | 1 |  | 0 | 1 | 0 | 1 | 1 | 0 | 0 |  | 0 |  | 320020 | http://www.ecataleg.be/nl/ref/624413/ | http://www.ecataleg.be/fr/ref/624413/ |  | chartres residentiële wandlichten - aluminium-polycarbonaat - IP 55 - IK 09-rond formaat 2-antraciet-LED-6500k-detectie + uitdoofvertraging + waakverlichting - automatic | Chartres hublots résidentiels - aluminium-polycarbonate - IP 55 -IK 09 -rond taille 2-anthracite-LED-6500k-détection + préavis + veille - automatique
LEG20121015 | L | 624421 | Chartalu-m2-gr-led-6500k-onoff Chartres alu-poly IP55 IK09 | Chartalu-t2-gr-led-6500k-onoff Chartres alu-poly IP55 IK09 | Chartalu-m2-gr-led-6500k-onoff | Chartalu-t2-gr-led-6500k-onoff | 391.4 | 1 | Stuk | Pièce |  |  | 1 | 1 | 1 | Legrand 2013-2014 | 924 | G05 | 56 |  |  | 7 |  |  | 9405.1098 |  | 1 | 0 |  | 0 | 05.02 | 1 |  | 0 | 1 | 0 | 1 | 1 | 0 | 0 |  | 0 |  | 320020 | http://www.ecataleg.be/nl/ref/624421/ | http://www.ecataleg.be/fr/ref/624421/ |  | chartres residentiële wandlichten - aluminium-polycarbonaat - IP 55 - IK 09-rond formaat 2-grijs-LED-6500k-on/off | Chartres hublots résidentiels - aluminium-polycarbonate - IP 55 -IK 09 -rond taille 2-gr-LED-6500k-on/off
LEG20121015 | L | 624422 | Chartalu-m2-gr-led-6500k-slave Chartres alu-poly IP55 IK09 | Chartalu-t2-gr-led-6500k-escla Chartres alu-poly IP55 IK09 | Chartalu-m2-gr-led-6500k-slave | Chartalu-t2-gr-led-6500k-escla | 435.9 | 1 | Stuk | Pièce |  |  | 1 | 1 | 1 |  | 0 | G05 | 56 |  |  | 7 |  |  | 9405.1098 |  | 1 | 0 |  | 0 | 05.02 | 1 |  | 0 | 1 | 0 | 1 | 1 | 0 | 0 |  | 0 |  | 320020 | http://www.ecataleg.be/nl/ref/624422/ | http://www.ecataleg.be/fr/ref/624422/ |  | chartres residentiële wandlichten - aluminium-polycarbonaat - IP 55 - IK 09-rond formaat 2-grijs-LED-6500k-uitdoofvertraging + waakverlichting - automatic | Chartres hublots résidentiels - aluminium-polycarbonate - IP 55 -IK 09 -rond taille 2-gr-LED-6500k-préavis + veille - automatique
LEG20121015 | L | 624423 | Chartalu-m2-gr-led-6500k-detec Chartres alu-poly IP55 IK09 | Chartalu-t2-gr-led-6500k-detec Chartres alu-poly IP55 IK09 | Chartalu-m2-gr-led-6500k-detec | Chartalu-t2-gr-led-6500k-detec | 460.6 | 1 | Stuk | Pièce |  |  | 1 | 1 | 1 |  | 0 | G05 | 56 |  |  | 7 |  |  | 9405.1098 |  | 1 | 0 |  | 0 | 05.02 | 1 |  | 0 | 1 | 0 | 1 | 1 | 0 | 0 |  | 0 |  | 320020 | http://www.ecataleg.be/nl/ref/624423/ | http://www.ecataleg.be/fr/ref/624423/ |  | chartres residentiële wandlichten - aluminium-polycarbonaat - IP 55 - IK 09-rond formaat 2-grijs-LED-6500k-detectie + uitdoofvertraging + waakverlichting - automatic | Chartres hublots résidentiels - aluminium-polycarbonate - IP 55 -IK 09 -rond taille 2-gr-LED-6500k-détection + préavis + veille - automatique
LEG20121015 | L | 624701 | Chartalu-m2-wit-led-4000-onoff Chartres alu-poly IP55 IK09 | Chartalu-t2-bc-led-4000k-onoff Chartres alu-poly IP55 IK09 | Chartalu-m2-wit-led-4000-onoff | Chartalu-t2-bc-led-4000k-onoff | 374.1 | 1 | Stuk | Pièce |  |  | 1 | 1 | 1 | Legrand 2013-2014 | 924 | G05 | 56 |  |  | 7 |  |  | 9405.1098 |  | 1 | 0 |  | 0 | 05.02 | 1 |  | 0 | 1 | 0 | 1 | 1 | 0 | 0 |  | 0 |  | 320020 | http://www.ecataleg.be/nl/ref/624701/ | http://www.ecataleg.be/fr/ref/624701/ |  | chartres residentiële wandlichten - aluminium-polycarbonaat - IP 55 - IK 09-rond formaat 2-wit-LED-4000-on/off | Chartres hublots résidentiels - aluminium-polycarbonate - IP 55 -IK 09 -rond taille 2-blanc-LED-4000k-on/off
LEG20121015 | L | 624702 | Chartalu-m2-wit-led-4000k-slav Chartres alu-poly IP55 IK09 | Chartalu-t2-bc-led-4000k-escla Chartres alu-poly IP55 IK09 | Chartalu-m2-wit-led-4000k-slav | Chartalu-t2-bc-led-4000k-escla | 418.6 | 1 | Stuk | Pièce |  |  | 1 | 1 | 1 |  | 0 | G05 | 56 |  |  | 7 |  |  | 9405.1098 |  | 1 | 0 |  | 0 | 05.02 | 1 |  | 0 | 1 | 0 | 1 | 1 | 0 | 0 |  | 0 |  | 320020 | http://www.ecataleg.be/nl/ref/624702/ | http://www.ecataleg.be/fr/ref/624702/ |  | chartres residentiële wandlichten - aluminium-polycarbonaat - IP 55 - IK 09-rond formaat 2-wit-LED-4000k-uitdoofvertraging + waakverlichting - automatic | Chartres hublots résidentiels - aluminium-polycarbonate - IP 55 -IK 09 -rond taille 2-blanc-LED-4000k-préavis + veille - automatique
LEG20121015 | L | 624703 | Chartalu-m2-wit-led-4000k-dete Chartres alu-poly IP55 IK09 | Chartalu-t2-bc-led-4000k-detec Chartres alu-poly IP55 IK09 | Chartalu-m2-wit-led-4000k-dete | Chartalu-t2-bc-led-4000k-detec | 443.3 | 1 | Stuk | Pièce |  |  | 1 | 1 | 1 |  | 0 | G05 | 56 |  |  | 7 |  |  | 9405.1098 |  | 1 | 1.5 |  | 0 | 05.02 | 1 |  | 0 | 12.5 | 38.5 | 36.5 | 1 | 0 | 0 |  | 0 |  | 320020 | http://www.ecataleg.be/nl/ref/624703/ | http://www.ecataleg.be/fr/ref/624703/ |  | chartres residentiële wandlichten - aluminium-polycarbonaat - IP 55 - IK 09-rond formaat 2-wit-LED-4000k-detectie + uitdoofvertraging + waakverlichting - automatic | Chartres hublots résidentiels - aluminium-polycarbonate - IP 55 -IK 09 -rond taille 2-blanc-LED-4000k-détection + préavis + veille - automatique
LEG20121015 | L | 624710 | Chartres alu - 22 W - 2GX13 350 mm - IP 55 - IK 09 - wit | Chartres alu - 22 W - 2GX13 350 mm - IP 55 - IK 09 - blanc | Chartres alu - 22 W - 2GX13 | Chartres alu - 22 W - 2GX13 | 269.6 | 1 | Stuk | Pièce |  |  | 1 | 1 | 1 |  | 0 | G05 | 56 |  |  | 20 |  |  | 9405.9900 |  | 1 | 2.44 |  | 0 | 05.50 | 1 | 05.01 | 1 | 12.5 | 38.5 | 36.5 | 1 | 3292296247109 | 0 |  | 0 |  | 320020 | http://www.ecataleg.be/nl/ref/624710/ | http://www.ecataleg.be/fr/ref/624710/ |  | Chartres lichtarmatuur - alu/polycarbonaat - 22 W - 2GX13 - elektronische ballast - diameter 350 mm - IP 55 - IK 09 - Klasse II - satijnwit - zonder rooster | Chartres hublot - aluminium/polycarbonate - 22 W - 2GX13 - ballast électronique - diamètre 350 mm - IP 55 - IK 09 - classe II - sans grille - blanc satiné
LEG20121015 | L | 624711 | Chartalu-m2-zw-led-4000k-onoff Chartres alu-poly IP55 IK09 | Chartalu-t2-nr-led-4000k-onoff Chartres alu-poly IP55 IK09 | Chartalu-m2-zw-led-4000k-onoff | Chartalu-t2-nr-led-4000k-onoff | 383.2 | 1 | Stuk | Pièce |  |  | 1 | 1 | 1 | Legrand 2013-2014 | 924 | G05 | 56 |  |  | 7 |  |  | 9405.1098 |  | 1 | 0 |  | 0 | 05.02 | 1 |  | 0 | 1 | 0 | 1 | 1 | 0 | 0 |  | 0 |  | 320020 | http://www.ecataleg.be/nl/ref/624711/ | http://www.ecataleg.be/fr/ref/624711/ |  | chartres residentiële wandlichten - aluminium-polycarbonaat - IP 55 - IK 09-rond formaat 2-antraciet-LED-4000k-on/off | Chartres hublots résidentiels - aluminium-polycarbonate - IP 55 -IK 09 -rond taille 2-anthracite-LED-4000k-on/off
LEG20121015 | L | 624712 | Chartalu-m2-zw-led-4000k-slave Chartres alu-poly IP55 IK09 | Chartalu-t2-nr-led-4000k-escla Chartres alu-poly IP55 IK09 | Chartalu-m2-zw-led-4000k-slave | Chartalu-t2-nr-led-4000k-escla | 427.7 | 1 | Stuk | Pièce |  |  | 1 | 1 | 1 |  | 0 | G05 | 56 |  |  | 7 |  |  | 9405.1098 |  | 1 | 0 |  | 0 | 05.02 | 1 |  | 0 | 1 | 0 | 1 | 1 | 0 | 0 |  | 0 |  | 320020 | http://www.ecataleg.be/nl/ref/624712/ | http://www.ecataleg.be/fr/ref/624712/ |  | chartres residentiële wandlichten - aluminium-polycarbonaat - IP 55 - IK 09-rond formaat 2-antraciet-LED-4000k-uitdoofvertraging + waakverlichting - automatic | Chartres hublots résidentiels - aluminium-polycarbonate - IP 55 -IK 09 -rond taille 2-anthracite-LED-4000k-préavis + veille - automatique
LEG20121015 | L | 624713 | Chartalu-m2-zw-led-4000k-detec Chartres alu-poly IP55 IK09 | Chartalu-t2-nr-led-4000k-detec Chartres alu-poly IP55 IK09 | Chartalu-m2-zw-led-4000k-detec | Chartalu-t2-nr-led-4000k-detec | 452.4 | 1 | Stuk | Pièce |  |  | 1 | 1 | 1 |  | 0 | G05 | 56 |  |  | 7 |  |  | 9405.1098 |  | 1 | 0 |  | 0 | 05.02 | 1 |  | 0 | 1 | 0 | 1 | 1 | 0 | 0 |  | 0 |  | 320020 | http://www.ecataleg.be/nl/ref/624713/ | http://www.ecataleg.be/fr/ref/624713/ |  | chartres residentiële wandlichten - aluminium-polycarbonaat - IP 55 - IK 09-rond formaat 2-antraciet-LED-4000k-detectie + uitdoofvertraging + waakverlichting - automatic | Chartres hublots résidentiels - aluminium-polycarbonate - IP 55 -IK 09 -rond taille 2-anthracite-LED-4000k-détection + préavis + veille - automatique
LEG20121015 | L | 624716 | Chartres alu - 22 W - 2GX13 350 mm - IP 55 - IK 09 - antr. | Chartres alu - 22 W - 2GX13 350mm - IP 55 - IK 09 - anthr. | Chartres alu - 22 W - 2GX13 | Chartres alu - 22 W - 2GX13 | 269.6 | 1 | Stuk | Pièce |  |  | 1 | 1 | 1 |  | 0 | G05 | 56 |  |  | 20 |  |  | 9405.9900 |  | 1 | 2.44 |  | 0 | 05.50 | 1 | 05.01 | 1 | 12.5 | 38.5 | 36.5 | 1 | 3292296247161 | 0 |  | 0 |  | 320020 | http://www.ecataleg.be/nl/ref/624716/ | http://www.ecataleg.be/fr/ref/624716/ |  | Chartres lichtarmatuur - alu/polycarbonaat - 22 W - 2GX13 - elektronische ballast - diameter 350 mm - IP 55 - IK 09 - Klasse II - antraciet - zonder rooster | Chartres hublot - aluminium/polycarbonate - 22 W - 2GX13 - ballast électronique - diamètre 350 mm - IP 55 - IK 09 - classe II - sans grille - anthracite
LEG20121015 | L | 624721 | Chartalu-m2-gr-led-4000k-onoff Chartres alu-poly IP55 IK09 | Chartalu-t2-gr-led-4000k-onoff Chartres alu-poly IP55 IK09 | Chartalu-m2-gr-led-4000k-onoff | Chartalu-t2-gr-led-4000k-onoff | 391.4 | 1 | Stuk | Pièce |  |  | 1 | 1 | 1 | Legrand 2013-2014 | 924 | G05 | 56 |  |  | 7 |  |  | 9405.1098 |  | 1 | 0 |  | 0 | 05.02 | 1 |  | 0 | 1 | 0 | 1 | 1 | 0 | 0 |  | 0 |  | 320020 | http://www.ecataleg.be/nl/ref/624721/ | http://www.ecataleg.be/fr/ref/624721/ |  | chartres residentiële wandlichten - aluminium-polycarbonaat - IP 55 - IK 09-rond formaat 2-grijs-LED-4000k-on/off | Chartres hublots résidentiels - aluminium-polycarbonate - IP 55 -IK 09 -rond taille 2-gr-LED-4000k-on/off
LEG20121015 | L | 624722 | Chartalu-m2-gr-led-4000k-slave Chartres alu-poly IP55 IK09 | Chartalu-t2-gr-led-4000k-escla Chartres alu-poly IP55 IK09 | Chartalu-m2-gr-led-4000k-slave | Chartalu-t2-gr-led-4000k-escla | 435.9 | 1 | Stuk | Pièce |  |  | 1 | 1 | 1 |  | 0 | G05 | 56 |  |  | 7 |  |  | 9405.1098 |  | 1 | 0 |  | 0 | 05.02 | 1 |  | 0 | 1 | 0 | 1 | 1 | 0 | 0 |  | 0 |  | 320020 | http://www.ecataleg.be/nl/ref/624722/ | http://www.ecataleg.be/fr/ref/624722/ |  | chartres residentiële wandlichten - aluminium-polycarbonaat - IP 55 - IK 09-rond formaat 2-grijs-LED-4000k-uitdoofvertraging + waakverlichting - automatic | Chartres hublots résidentiels - aluminium-polycarbonate - IP 55 -IK 09 -rond taille 2-gr-LED-4000k-préavis + veille - automatique
LEG20121015 | L | 624723 | Chartalu-m2-gr-led-4000k-detec Chartres alu-poly IP55 IK09 | Chartalu-t2-gr-led-4000k-detec Chartres alu-poly IP55 IK09 | Chartalu-m2-gr-led-4000k-detec | Chartalu-t2-gr-led-4000k-detec | 460.6 | 1 | Stuk | Pièce |  |  | 1 | 1 | 1 |  | 0 | G05 | 56 |  |  | 7 |  |  | 9405.1098 |  | 1 | 0 |  | 0 | 05.02 | 1 |  | 0 | 1 | 0 | 1 | 1 | 0 | 0 |  | 0 |  | 320020 | http://www.ecataleg.be/nl/ref/624723/ | http://www.ecataleg.be/fr/ref/624723/ |  | chartres residentiële wandlichten - aluminium-polycarbonaat - IP 55 - IK 09-rond formaat 2-grijs-LED-4000k-detectie + uitdoofvertraging + waakverlichting - automatic | Chartres hublots résidentiels - aluminium-polycarbonate - IP 55 -IK 09 -rond taille 2-gr-LED-4000k-détection + préavis + veille - automatique
LEG20121015 | L | 624900 | Verstrooier polycarbonaat voor Chartres - diam. 350 mm | Diffuseur polycarbonate pour Chartres - diam. 350 mm | Verstrooier polycarbonaat | Diffuseur polycarbonate | 43.88 | 1 | Stuk | Pièce |  |  | 1 | 1 | 1 |  | 0 | G05 | 56 |  |  | 13 |  |  | 9405.9900 |  | 1 | 0.54 |  | 0 |  | 0 |  | 0 | 12.5 | 38.5 | 36.5 | 1 | 3292296249004 | 0 |  | 0 |  | 320020 | http://www.ecataleg.be/nl/ref/624900/ | http://www.ecataleg.be/fr/ref/624900/ |  | Verstrooier polycarbonaat voor Chartres lichtarmatuur - alu/polycarbonaat - diameter 350 mm | Diffuseur polycarbonate pour Chartres hublot - diamètre 350 mm
LEG20121015 | L | 625096 | Chartres antiv. 2x11W - 2G7 350 mm - IP55 - IK 10 - zwart | Chartres alu antiv. 2x11W 2G7 350 mm - IP 55 - IK 10 - blanc | Chartres antiv. 2x11W - 2G7 | Chartres alu antiv. 2x11W 2G7 | 269.6 | 1 | Stuk | Pièce |  |  | 1 | 1 | 1 |  | 0 | G05 | 56 |  |  | 20 |  |  | 9405.1098 |  | 1 | 2.3 |  | 0 | 05.50 | 1 | 05.01 | 2 | 12.5 | 38.5 | 36.5 | 1 | 3292296250963 | 0 |  | 0 |  | 320020 | http://www.ecataleg.be/nl/ref/625096/ | http://www.ecataleg.be/fr/ref/625096/ |  | Chartres vandalismebestendig - aluminium/polycarbonaat - 2 x 11 W - 2G7 - elektronische ballast - diam. 350 mm - IP 55 - IK 10 - klasse II - satijnwit | Chartres hublot antivandalisme - alu/polycarbonate - 2 x 11 W - 2G7 - ballast électronique - diam. 350 mm - IP 55 - IK 10 - classe II - blanc satiné
LEG20121015 | L | 625097 | Chartres antiv. 2x11W - 2G7 350 mm - IP55 - IK 10 - zwart | Chartres alu antiv. 2x11W 2G7 350 mm - IP 55 - IK 10 - noir | Chartres antiv. 2x11W - 2G7 | Chartres alu antiv. 2x11W 2G7 | 269.6 | 1 | Stuk | Pièce |  |  | 1 | 1 | 1 |  | 0 | G05 | 56 |  |  | 20 |  |  | 9405.1098 |  | 1 | 1.741 |  | 0 | 05.50 | 1 | 05.01 | 2 | 12.5 | 38.5 | 36.5 | 1 | 3292296250970 | 0 |  | 0 |  | 320020 | http://www.ecataleg.be/nl/ref/625097/ | http://www.ecataleg.be/fr/ref/625097/ |  | Chartres vandalismebestendig - aluminium/polycarbonaat - 2 x 11 W - 2G7 - elektronische ballast - diam. 350 mm - IP 55 - IK 10 - klasse II - antraciet | Chartres hublot antivandalisme - alu/polycarbonate - 2 x 11 W - 2G7 - ballast électronique - diam. 350 mm - IP 55 - IK 10 - classe II - anthracite
LEG20121015 | L | 625220 | Chartres alu AV HF 32W GX24q3 350mm-IP55-IK09-wit | Chartres alu AV HF 32W GX24q3 350mm-IP55-IK09-blanc | Chartres alu AV HF 32W GX24q3 | Chartres alu AV HF 32W GX24q3 | 371.1 | 1 | Stuk | Pièce |  |  | 1 | 1 | 1 |  | 0 | G05 | 56 |  |  | 7 |  |  | 9405.1098 |  | 1 | 1.849 |  | 0 | 05.50 | 1 | 05.01 | 1 | 12.5 | 38.5 | 36.5 | 1 | 3245066252209 | 0 |  | 0 |  | 320020 | http://www.ecataleg.be/nl/ref/625220/ | http://www.ecataleg.be/fr/ref/625220/ |  | Chartres anti-vandalisme - aluminium-carbonaat - fluorescentie met ingebouwde HF-detector 32W GX24q3 350mm-IP55-IK09-wit | Chartres gamme antivandale - aluminium-polycarbonate - fluorescence avec détecteur HF intégré - 32W GX24q3 350mm-IP55-IK09-blanc
LEG20121015 | L | 625226 | Chartres alu AV HF 32W GX24q3 350mm-IP55-IK09-zwart | Chartres alu AV HF 32W GX24q3 350mm-IP55-IK09-noir | Chartres alu AV HF 32W GX24q3 | Chartres alu AV HF 32W GX24q3 | 371.1 | 1 | Stuk | Pièce |  |  | 1 | 1 | 1 |  | 0 | G05 | 56 |  |  | 7 |  |  | 9405.1098 |  | 1 | 0 |  | 0 | 05.50 | 1 | 05.01 | 1 | 1 | 0 | 1 | 1 | 3245066252261 | 0 |  | 0 |  | 320020 | http://www.ecataleg.be/nl/ref/625226/ | http://www.ecataleg.be/fr/ref/625226/ |  | Chartres anti-vandalisme - aluminium-carbonaat - fluorescentie met ingebouwde HF-detector 32W GX24q3 350mm-IP55-IK09-zwart | Chartres gamme antivandale - aluminium-polycarbonate - fluorescence avec détecteur HF intégré - 32W GX24q3 350mm-IP55-IK09-noir
LEG20121015 | L | 625370 | Chartres antiv. 26 W - G24q3 350 mm - IP55 - IK 10 - zwart | Chartres alu antiv. 26W G24q3 350 mm - IP 55 - IK 10 - blanc | Chartres antiv. 26 W - G24q3 | Chartres alu antiv. 26W G24q3 | 249.8 | 1 | Stuk | Pièce |  |  | 1 | 1 | 1 |  | 0 | G05 | 57 |  |  | 20 |  |  | 9405.1098 |  | 1 | 1.644 |  | 0 | 05.50 | 1 | 05.01 | 1 | 12.5 | 38.5 | 36.5 | 1 | 3292296253704 | 0 |  | 0 |  | 320020 | http://www.ecataleg.be/nl/ref/625370/ | http://www.ecataleg.be/fr/ref/625370/ |  | Chartres vandalismebestendig - aluminium/polycarbonaat - 26 W - G24q3 - elektronische ballast - diam. 350 mm - IP 55 - IK 10 - klasse II - satijnwit | Chartres hublot antivandalisme - alu/polycarbonate - 26 W - G24q3 - ballast électronique - diam. 350 mm - IP 55 - IK 10 - classe II - blanc satiné
LEG20121015 | L | 625376 | Chartres antiv. 26 W - G24q3 350 mm - IP55 - IK 10 - zwart | Chartres alu antiv. 26W G24q3 350 mm - IP 55 - IK 10 - noir | Chartres antiv. 26 W - G24q3 | Chartres alu antiv. 26W G24q3 | 249.8 | 1 | Stuk | Pièce |  |  | 1 | 1 | 1 |  | 0 | G05 | 56 |  |  | 20 |  |  | 9405.1098 |  | 1 | 1.637 |  | 0 | 05.50 | 1 | 05.01 | 1 | 12.5 | 38.5 | 36.5 | 1 | 3292296253766 | 0 |  | 0 |  | 320020 | http://www.ecataleg.be/nl/ref/625376/ | http://www.ecataleg.be/fr/ref/625376/ |  | Chartres vandalismebestendig - aluminium/polycarbonaat - 26 W - G24q3 - elektronische ballast - diam. 350 mm - IP 55 - IK 10 - klasse II - antraciet | Chartres hublot antivandalisme - alu/polycarbonate - 26 W - G24q3 - ballast électronique - diam. 350 mm - IP 55 - IK 10 - classe II - anthracite
LEG20121015 | L | 625501 | Av-chartal-m2-wit-led6500-onof Vandaalb Chartres IP55 IK10 | Av-chartal-t2-bc-led6500k-onof Avandale Chartres IP55 IK10 | Av-chartal-m2-wit-led6500-onof | Av-chartal-t2-bc-led6500k-onof | 402.9 | 1 | Stuk | Pièce |  |  | 1 | 1 | 1 |  | 0 | G05 | 56 |  |  | 7 |  |  | 9405.1098 |  | 1 | 0 |  | 0 | 05.02 | 1 |  | 0 | 1 | 0 | 1 | 1 | 0 | 0 |  | 0 |  | 320020 | http://www.ecataleg.be/nl/ref/625501/ | http://www.ecataleg.be/fr/ref/625501/ |  | Chartres aluminium-polycarbonaat - anti-vandalisme - IP55 - IK10 -rond maat 2-wit-LED - 6500k-on/off | Chartres aluminium-polycarbonate - gamme antivandale - IP55 - IK10-rond taille 2 -blanc-LED -6500k-on/off
LEG20121015 | L | 625502 | Av-chartal-m2-wit-led6500-slav Vandaalb Chartres IP55 IK10 | Av-chartal-t2-bc-led6500k-escl Avandale Chartres IP55 IK10 | Av-chartal-m2-wit-led6500-slav | Av-chartal-t2-bc-led6500k-escl | 447.4 | 1 | Stuk | Pièce |  |  | 1 | 1 | 1 |  | 0 | G05 | 56 |  |  | 7 |  |  | 9405.1098 |  | 1 | 0 |  | 0 | 05.02 | 1 |  | 0 | 1 | 0 | 1 | 1 | 0 | 0 |  | 0 |  | 320020 | http://www.ecataleg.be/nl/ref/625502/ | http://www.ecataleg.be/fr/ref/625502/ |  | Chartres aluminium-polycarbonaat - anti-vandalisme - IP55 - IK10 -rond maat 2-wit-LED - 6500k-uitdoofvertraging + waakverlichting - automatic | Chartres aluminium-polycarbonate - gamme antivandale - IP55 - IK10-rond taille 2 -blanc-LED -6500k- préavis + veille - automatique
LEG20121015 | L | 625503 | Av-chartal-m1-wit-led6500-dtec Vandaalb Chartres IP55 IK10 | Av-chartal-t1-bc-led6500k-dtec Avandale Chartres IP55 IK10 | Av-chartal-m1-wit-led6500-dtec | Av-chartal-t1-bc-led6500k-dtec | 472.2 | 1 | Stuk | Pièce |  |  | 1 | 1 | 1 |  | 0 | G05 | 56 |  |  | 7 |  |  | 9405.1098 |  | 1 | 0 |  | 0 | 05.02 | 1 |  | 0 | 1 | 0 | 1 | 1 | 0 | 0 |  | 0 |  | 320020 | http://www.ecataleg.be/nl/ref/625503/ | http://www.ecataleg.be/fr/ref/625503/ |  | Chartres aluminium-polycarbonaat - anti-vandalisme - IP55 - IK10 -m1-wit-LED - 6500k-detectie + uitdoofvertraging + waakverlichting - automatic | Chartres aluminium-polycarbonate - gamme antivandale - IP55 - IK10-t1-blanc-LED -6500k-détection + préavis + veille - automatique
LEG20121015 | L | 625511 | Av-chartal-m2-zw-led6500k-onof Vandaalb Chartres IP55 IK10 | Av-chartal-t2-nr-led6500k-onof Avandale Chartres IP55 IK10 | Av-chartal-m2-zw-led6500k-onof | Av-chartal-t2-nr-led6500k-onof | 412 | 1 | Stuk | Pièce |  |  | 1 | 1 | 1 |  | 0 | G05 | 56 |  |  | 7 |  |  | 9405.1098 |  | 1 | 0 |  | 0 | 05.02 | 1 |  | 0 | 1 | 0 | 1 | 1 | 0 | 0 |  | 0 |  | 320020 | http://www.ecataleg.be/nl/ref/625511/ | http://www.ecataleg.be/fr/ref/625511/ |  | Chartres aluminium-polycarbonaat - anti-vandalisme - IP55 - IK10 -rond maat 2-antraciet-LED - 6500k-on/off | Chartres aluminium-polycarbonate - gamme antivandale - IP55 - IK10-rond taille 2 -anthracite-LED -6500k-on/off
LEG20121015 | L | 625512 | Av-chartal-m2-zw-led6500k-slav Vandaalb Chartres IP55 IK10 | Av-chartal-t2-nr-led6500k-escl Avandale Chartres IP55 IK10 | Av-chartal-m2-zw-led6500k-slav | Av-chartal-t2-nr-led6500k-escl | 456.5 | 1 | Stuk | Pièce |  |  | 1 | 1 | 1 |  | 0 | G05 | 56 |  |  | 7 |  |  | 9405.1098 |  | 1 | 0 |  | 0 | 05.02 | 1 |  | 0 | 1 | 0 | 1 | 1 | 0 | 0 |  | 0 |  | 320020 | http://www.ecataleg.be/nl/ref/625512/ | http://www.ecataleg.be/fr/ref/625512/ |  | Chartres aluminium-polycarbonaat - anti-vandalisme - IP55 - IK10 -rond maat 2-antraciet-LED - 6500k-uitdoofvertraging + waakverlichting - automatic | Chartres aluminium-polycarbonate - gamme antivandale - IP55 - IK10-rond taille 2 -anthracite-LED -6500k- préavis + veille - automatique
LEG20121015 | L | 625513 | Av-chartal-m1-zw-led6500k-dtec Vandaalb Chartres IP55 IK10 | Av-chartal-t1-nr-led6500k-dtec Avandale Chartres IP55 IK10 | Av-chartal-m1-zw-led6500k-dtec | Av-chartal-t1-nr-led6500k-dtec | 481.2 | 1 | Stuk | Pièce |  |  | 1 | 1 | 1 |  | 0 | G05 | 56 |  |  | 7 |  |  | 9405.1098 |  | 1 | 0 |  | 0 | 05.02 | 1 |  | 0 | 1 | 0 | 1 | 1 | 0 | 0 |  | 0 |  | 320020 | http://www.ecataleg.be/nl/ref/625513/ | http://www.ecataleg.be/fr/ref/625513/ |  | Chartres aluminium-polycarbonaat - anti-vandalisme - IP55 - IK10 -m1-antraciet-LED - 6500k-detectie + uitdoofvertraging + waakverlichting - automatic | Chartres aluminium-polycarbonate - gamme antivandale - IP55 - IK10-t1-anthracite-LED -6500k-détection + préavis + veille - automatique
LEG20121015 | L | 625521 | Av-chartal-m2-gr-led6500k-onof Vandaalb Chartres IP55 IK10 | Av-chartal-t2-gr-led6500k-onof Avandale Chartres IP55 IK10 | Av-chartal-m2-gr-led6500k-onof | Av-chartal-t2-gr-led6500k-onof | 420.2 | 1 | Stuk | Pièce |  |  | 1 | 1 | 1 |  | 0 | G05 | 56 |  |  | 7 |  |  | 9405.1098 |  | 1 | 0 |  | 0 | 05.02 | 1 |  | 0 | 1 | 0 | 1 | 1 | 0 | 0 |  | 0 |  | 320020 | http://www.ecataleg.be/nl/ref/625521/ | http://www.ecataleg.be/fr/ref/625521/ |  | Chartres aluminium-polycarbonaat - anti-vandalisme - IP55 - IK10 -rond maat 2-metaalgrijs-LED - 6500k-on/off | Chartres aluminium-polycarbonate - gamme antivandale - IP55 - IK10-rond taille 2 -gris métal-LED -6500k-on/off
LEG20121015 | L | 625522 | Av-chartal-m2-gr-led6500k-slav Vandaalb Chartres IP55 IK10 | Av-chartal-t2-gr-led6500k-escl Avandale Chartres IP55 IK10 | Av-chartal-m2-gr-led6500k-slav | Av-chartal-t2-gr-led6500k-escl | 464.7 | 1 | Stuk | Pièce |  |  | 1 | 1 | 1 |  | 0 | G05 | 56 |  |  | 7 |  |  | 9405.1098 |  | 1 | 0 |  | 0 | 05.02 | 1 |  | 0 | 1 | 0 | 1 | 1 | 0 | 0 |  | 0 |  | 320020 | http://www.ecataleg.be/nl/ref/625522/ | http://www.ecataleg.be/fr/ref/625522/ |  | Chartres aluminium-polycarbonaat - anti-vandalisme - IP55 - IK10 -rond maat 2-metaalgrijs-LED - 6500k-uitdoofvertraging + waakverlichting - automatic | Chartres aluminium-polycarbonate - gamme antivandale - IP55 - IK10-rond taille 2 -gris métal-LED -6500k- préavis + veille - automatique
LEG20121015 | L | 625523 | Av-chartal-m1-gr-led6500k-dtec Vandaalb Chartres IP55 IK10 | Av-chartal-t1-gr-led6500k-dtec Avandale Chartres IP55 IK10 | Av-chartal-m1-gr-led6500k-dtec | Av-chartal-t1-gr-led6500k-dtec | 489.5 | 1 | Stuk | Pièce |  |  | 1 | 1 | 1 |  | 0 | G05 | 56 |  |  | 7 |  |  | 9405.1098 |  | 1 | 0 |  | 0 | 05.02 | 1 |  | 0 | 1 | 0 | 1 | 1 | 0 | 0 |  | 0 |  | 320020 | http://www.ecataleg.be/nl/ref/625523/ | http://www.ecataleg.be/fr/ref/625523/ |  | Chartres aluminium-polycarbonaat - anti-vandalisme - IP55 - IK10 -m1-metaalgrijs-LED - 6500k-detectie + uitdoofvertraging + waakverlichting - automatic | Chartres aluminium-polycarbonate - gamme antivandale - IP55 - IK10-t1-gris métal-LED -6500k-détection + préavis + veille - automatique
LEG20121015 | L | 625580 | Chartres antiv. HF 26W - G24q3 350 mm - IP55 - IK 10 - zwart | Chartres alu antiv.HF26W G24q3 350 mm - IP 55 - IK 10 - blanc | Chartres antiv. HF 26W - G24q3 | Chartres alu antiv.HF26W G24q3 | 367.4 | 1 | Stuk | Pièce |  |  | 1 | 1 | 1 |  | 0 | G05 | 57 |  |  | 20 |  |  | 9405.1098 |  | 1 | 1.781 |  | 0 | 05.50 | 1 | 05.01 | 1 | 12.5 | 38.5 | 36.5 | 1 | 3292296255807 | 0 |  | 0 |  | 320020 | http://www.ecataleg.be/nl/ref/625580/ | http://www.ecataleg.be/fr/ref/625580/ |  | Chartres vandalismebestendig - aluminium/polycarbonaat - 26 W - G24q3 - HF detector - diam. 350 mm - IP 55 - IK 10 - klasse II - satijnwit | Chartres hublot antivandalisme - alu/polycarbonate - 26 W - G24q3 - HF radar - diam. 350 mm - IP 55 - IK 10 - classe II - blanc satiné
LEG20121015 | L | 625586 | Chartres antiv. HF 26W - G24q3 350 mm - IP55 - IK 10 - zwart | Chartres alu antiv.HF26W G24q3 350 mm - IP 55 - IK 10 - noir | Chartres antiv. HF 26W - G24q3 | Chartres alu antiv.HF26W G24q3 | 367.4 | 1 | Stuk | Pièce |  |  | 1 | 1 | 1 |  | 0 | G05 | 56 |  |  | 20 |  |  | 9405.1098 |  | 1 | 1.731 |  | 0 | 05.50 | 1 | 05.01 | 1 | 12.5 | 38.5 | 36.5 | 1 | 3292296255869 | 0 |  | 0 |  | 320020 | http://www.ecataleg.be/nl/ref/625586/ | http://www.ecataleg.be/fr/ref/625586/ |  | Chartres vandalismebestendig - aluminium/polycarbonaat - 26 W - G24q3 - HF detector - diam. 350 mm - IP 55 - IK 10 - klasse II - antraciet | Chartres hublot antivandalisme - alu/polycarbonate - 26 W - G24q3 - HF radar - diam. 350 mm - IP 55 - IK 10 - classe II - anthracite
LEG20121015 | L | 625701 | Av-chartal-m2-wit-led4000-onof Vandaalb Chartres IP55 IK10 | Av-chartal-t2-bc-led4000k-onof Avandale Chartres IP55 IK10 | Av-chartal-m2-wit-led4000-onof | Av-chartal-t2-bc-led4000k-onof | 402.9 | 1 | Stuk | Pièce |  |  | 1 | 1 | 1 |  | 0 | G05 | 56 |  |  | 7 |  |  | 9405.1098 |  | 1 | 0 |  | 0 | 05.02 | 1 |  | 0 | 1 | 0 | 1 | 1 | 0 | 0 |  | 0 |  | 320020 | http://www.ecataleg.be/nl/ref/625701/ | http://www.ecataleg.be/fr/ref/625701/ |  | Chartres aluminium-polycarbonaat - anti-vandalisme - IP55 - IK10 -rond maat 2-wit-LED - 4000k-on/off | Chartres aluminium-polycarbonate - gamme antivandale - IP55 - IK10-rond taille 2 -blanc-LED -4000k-on/off
LEG20121015 | L | 625702 | Av-chartal-m2-wit-led4000-slav Vandaalb Chartres IP55 IK10 | Av-chartal-t2-bc-led4000k-escl Avandale Chartres IP55 IK10 | Av-chartal-m2-wit-led4000-slav | Av-chartal-t2-bc-led4000k-escl | 447.4 | 1 | Stuk | Pièce |  |  | 1 | 1 | 1 |  | 0 | G05 | 56 |  |  | 7 |  |  | 9405.1098 |  | 1 | 0 |  | 0 | 05.02 | 1 |  | 0 | 1 | 0 | 1 | 1 | 0 | 0 |  | 0 |  | 320020 | http://www.ecataleg.be/nl/ref/625702/ | http://www.ecataleg.be/fr/ref/625702/ |  | Chartres aluminium-polycarbonaat - anti-vandalisme - IP55 - IK10 -rond maat 2-wit-LED - 4000k-uitdoofvertraging + waakverlichting - automatic | Chartres aluminium-polycarbonate - gamme antivandale - IP55 - IK10-rond taille 2 -blanc-LED -4000k- préavis + veille - automatique
LEG20121015 | L | 625703 | Av-chartal-m1-wit-led4000-dtec Vandaalb Chartres IP55 IK10 | Av-chartal-t1-bc-led4000k-dtec Avandale Chartres IP55 IK10 | Av-chartal-m1-wit-led4000-dtec | Av-chartal-t1-bc-led4000k-dtec | 472.2 | 1 | Stuk | Pièce |  |  | 1 | 1 | 1 |  | 0 | G05 | 56 |  |  | 7 |  |  | 9405.1098 |  | 1 | 0 |  | 0 | 05.02 | 1 |  | 0 | 1 | 0 | 1 | 1 | 0 | 0 |  | 0 |  | 320020 | http://www.ecataleg.be/nl/ref/625703/ | http://www.ecataleg.be/fr/ref/625703/ |  | Chartres aluminium-polycarbonaat - anti-vandalisme - IP55 - IK10 -m1-wit-LED - 4000k-detectie + uitdoofvertraging + waakverlichting - automatic | Chartres aluminium-polycarbonate - gamme antivandale - IP55 - IK10-t1-blanc-LED -4000k-détection + préavis + veille - automatique
LEG20121015 | L | 625710 | Chartres antiv. 22 W - 2GX13 350 mm - IP55 - IK 10 - zwart | Chartres alu antiv. 22W 2GX13 350 mm - IP 55 - IK 10 - blanc | Chartres antiv. 22 W - 2GX13 | Chartres alu antiv. 22W 2GX13 | 275.9 | 1 | Stuk | Pièce |  |  | 1 | 1 | 1 |  | 0 | G05 | 56 |  |  | 14 |  |  | 9405.1098 |  | 1 | 2.44 |  | 0 | 05.50 | 1 | 05.01 | 1 | 12.5 | 38.5 | 36.5 | 1 | 3292296257108 | 0 |  | 0 |  | 320020 | http://www.ecataleg.be/nl/ref/625710/ | http://www.ecataleg.be/fr/ref/625710/ |  | Chartres vandalismebestendig - aluminium/polycarbonaat - 22 W - 2GX13 - elektronische ballast - diam. 350 mm - IP 55 - IK 10 - klasse II - satijnwit | Chartres hublot antivandalisme - alu/polycarbonate - 22 W - 2GX13 - ballast électronique - diam. 350 mm - IP 55 - IK 10 - classe II - blanc satiné
LEG20121015 | L | 625711 | Av-chartal-m2-zw-led4000k-onof Vandaalb Chartres IP55 IK10 | Av-chartal-t2-nr-led4000k-onof Avandale Chartres IP55 IK10 | Av-chartal-m2-zw-led4000k-onof | Av-chartal-t2-nr-led4000k-onof | 412 | 1 | Stuk | Pièce |  |  | 1 | 1 | 1 |  | 0 | G05 | 56 |  |  | 7 |  |  | 9405.1098 |  | 1 | 0 |  | 0 | 05.02 | 1 |  | 0 | 1 | 0 | 1 | 1 | 0 | 0 |  | 0 |  | 320020 | http://www.ecataleg.be/nl/ref/625711/ | http://www.ecataleg.be/fr/ref/625711/ |  | Chartres aluminium-polycarbonaat - anti-vandalisme - IP55 - IK10 -rond maat 2-antraciet-LED - 4000k-on/off | Chartres aluminium-polycarbonate - gamme antivandale - IP55 - IK10-rond taille 2 -anthracite-LED -4000k-on/off
LEG20121015 | L | 625712 | Av-chartal-m2-zw-led4000k-slav Vandaalb Chartres IP55 IK10 | Av-chartal-t2-nr-led4000k-escl Avandale Chartres IP55 IK10 | Av-chartal-m2-zw-led4000k-slav | Av-chartal-t2-nr-led4000k-escl | 456.5 | 1 | Stuk | Pièce |  |  | 1 | 1 | 1 |  | 0 | G05 | 56 |  |  | 7 |  |  | 9405.1098 |  | 1 | 0 |  | 0 | 05.02 | 1 |  | 0 | 1 | 0 | 1 | 1 | 0 | 0 |  | 0 |  | 320020 | http://www.ecataleg.be/nl/ref/625712/ | http://www.ecataleg.be/fr/ref/625712/ |  | Chartres aluminium-polycarbonaat - anti-vandalisme - IP55 - IK10 -rond maat 2-antraciet-LED - 4000k-uitdoofvertraging + waakverlichting - automatic | Chartres aluminium-polycarbonate - gamme antivandale - IP55 - IK10-rond taille 2 -anthracite-LED -4000k- préavis + veille - automatique
LEG20121015 | L | 625713 | Av-chartal-m1-zw-led4000k-dtec Vandaalb Chartres IP55 IK10 | Av-chartal-t1-nr-led4000k-dtec Avandale Chartres IP55 IK10 | Av-chartal-m1-zw-led4000k-dtec | Av-chartal-t1-nr-led4000k-dtec | 481.2 | 1 | Stuk | Pièce |  |  | 1 | 1 | 1 |  | 0 | G05 | 56 |  |  | 7 |  |  | 9405.1098 |  | 1 | 0 |  | 0 | 05.02 | 1 |  | 0 | 1 | 0 | 1 | 1 | 0 | 0 |  | 0 |  | 320020 | http://www.ecataleg.be/nl/ref/625713/ | http://www.ecataleg.be/fr/ref/625713/ |  | Chartres aluminium-polycarbonaat - anti-vandalisme - IP55 - IK10 -m1-antraciet-LED - 4000k-detectie + uitdoofvertraging + waakverlichting - automatic | Chartres aluminium-polycarbonate - gamme antivandale - IP55 - IK10-t1-anthracite-LED -4000k-détection + préavis + veille - automatique
LEG20121015 | L | 625716 | Chartres antiv. 22 W - 2GX13 350 mm - IP55 - IK 10 - zwart | Chartres alu antiv. 22W 2GX13 350 mm - IP 55 - IK 10 - noir | Chartres antiv. 22 W - 2GX13 | Chartres alu antiv. 22W 2GX13 | 275.9 | 1 | Stuk | Pièce |  |  | 1 | 1 | 1 |  | 0 | G05 | 56 |  |  | 20 |  |  | 9405.1098 |  | 1 | 2.44 |  | 0 | 05.50 | 1 | 05.01 | 1 | 12.5 | 38.5 | 36.5 | 1 | 3292296257160 | 0 |  | 0 |  | 320020 | http://www.ecataleg.be/nl/ref/625716/ | http://www.ecataleg.be/fr/ref/625716/ |  | Chartres vandalismebestendig - aluminium/polycarbonaat - 22 W - 2GX13 - elektronische ballast - diam. 350 mm - IP 55 - IK 10 - klasse II - antraciet | Chartres hublot antivandalisme - alu/polycarbonate - 22 W - 2GX13 - ballast électronique - diam. 350 mm - IP 55 - IK 10 - classe II - anthracite
LEG20121015 | L | 625721 | Av-chartal-m2-gr-led4000k-onof Vandaalb Chartres IP55 IK10 | Av-chartal-t2-gr-led4000k-onof Avandale Chartres IP55 IK10 | Av-chartal-m2-gr-led4000k-onof | Av-chartal-t2-gr-led4000k-onof | 420.2 | 1 | Stuk | Pièce |  |  | 1 | 1 | 1 |  | 0 | G05 | 56 |  |  | 7 |  |  | 9405.1098 |  | 1 | 0 |  | 0 | 05.02 | 1 |  | 0 | 1 | 0 | 1 | 1 | 0 | 0 |  | 0 |  | 320020 | http://www.ecataleg.be/nl/ref/625721/ | http://www.ecataleg.be/fr/ref/625721/ |  | Chartres aluminium-polycarbonaat - anti-vandalisme - IP55 - IK10 -rond maat 2-metaalgrijs-LED - 4000k-on/off | Chartres aluminium-polycarbonate - gamme antivandale - IP55 - IK10-rond taille 2 -gris métal-LED -4000k-on/off
LEG20121015 | L | 625722 | Av-chartal-m2-gr-led4000k-slav Vandaalb Chartres IP55 IK10 | Av-chartal-t2-gr-led4000k-escl Avandale Chartres IP55 IK10 | Av-chartal-m2-gr-led4000k-slav | Av-chartal-t2-gr-led4000k-escl | 464.7 | 1 | Stuk | Pièce |  |  | 1 | 1 | 1 |  | 0 | G05 | 56 |  |  | 7 |  |  | 9405.1098 |  | 1 | 0 |  | 0 | 05.02 | 1 |  | 0 | 1 | 0 | 1 | 1 | 0 | 0 |  | 0 |  | 320020 | http://www.ecataleg.be/nl/ref/625722/ | http://www.ecataleg.be/fr/ref/625722/ |  | Chartres aluminium-polycarbonaat - anti-vandalisme - IP55 - IK10 -rond maat 2-metaalgrijs-LED - 4000k-uitdoofvertraging + waakverlichting - automatic | Chartres aluminium-polycarbonate - gamme antivandale - IP55 - IK10-rond taille 2 -gris métal-LED -4000k- préavis + veille - automatique
LEG20121015 | L | 625723 | Av-chartal-m1-gr-led4000k-dtec Vandaalb Chartres IP55 IK10 | Av-chartal-t1-gr-led4000k-dtec Avandale Chartres IP55 IK10 | Av-chartal-m1-gr-led4000k-dtec | Av-chartal-t1-gr-led4000k-dtec | 489.5 | 1 | Stuk | Pièce |  |  | 1 | 1 | 1 |  | 0 | G05 | 56 |  |  | 7 |  |  | 9405.1098 |  | 1 | 0 |  | 0 | 05.02 | 1 |  | 0 | 1 | 0 | 1 | 1 | 0 | 0 |  | 0 |  | 320020 | http://www.ecataleg.be/nl/ref/625723/ | http://www.ecataleg.be/fr/ref/625723/ |  | Chartres aluminium-polycarbonaat - anti-vandalisme - IP55 - IK10 -m1-metaalgrijs-LED - 4000k-detectie + uitdoofvertraging + waakverlichting - automatic | Chartres aluminium-polycarbonate - gamme antivandale - IP55 - IK10-t1-gris métal-LED -4000k-détection + préavis + veille - automatique
LEG20121015 | B | 62B | SCHAKELAAR MAGIC TWEEPOLIG - SOEPELE KABELS | INTERRUPTEUR MAGIC BIPOLAIRE - CABLES FLEXIBLES | SCHAKELAAR MAGIC | INTERRUPTEUR MAGIC | 5.729 | 1 | Stuk | Pièce |  |  | 55 | 55 | 55 |  | 0 | G00 | B01 |  | M | 7 |  |  | 8536.3010 |  | 1 | 0.016 |  | 0 |  | 0 |  | 0 | 8.5 | 20 | 15 | 55 | 8012199151311 | 0 |  | 0 |  | 210070 | http://www.ecataleg.be/nl/ref/62B/ | http://www.ecataleg.be/fr/ref/62B/ |  | - SCHAKELAAR MAGIC TWEEPOLIG - SOEPELE KABELS | - INTERRUPTEUR MAGIC BIPOLAIRE - CABLES FLEXIBLES
LEG20121015 | L | 634130 | Chartres alu ovaal - 9 W - 2G7 240x336mm - IP55-IK09- wit | Chartres alu ov. - 9 W - 2G7 240x336mm -IP 55-IK 09- blanc | Chartres alu ovaal - 9 W - 2G7 | Chartres alu ov. - 9 W - 2G7 | 169.4 | 1 | Stuk | Pièce |  |  | 1 | 1 | 1 |  | 0 | G05 | 56 |  |  | 20 |  |  | 9405.1098 |  | 1 | 1.63 |  | 0 | 05.50 | 1 | 05.01 | 1 | 11.5 | 33.2 | 31.6 | 1 | 3292296341302 | 0 |  | 0 |  | 320020 | http://www.ecataleg.be/nl/ref/634130/ | http://www.ecataleg.be/fr/ref/634130/ |  | Chartres lichtarmatuur - alu/polycarbonaat - - 9 W - 2G7 elektr. ballast - afm. 240 x 336 mm - IP 55 - IK 09 - klasse II - satijnwit - zonder rooster | Chartres hublot - aluminium/polycarbonate - 9 W - 2G7 - ballast électronique - dim. 240 x 336 mm - IP 55 - IK 09 - classe II - sans grille - blanc satiné
LEG20121015 | L | 634136 | Chartres alu ovaal - 9 W - 2G7 240x336mm - IP55-IK09- antr. | Chartres alu ov. - 9 W - 2G7 240x336mm -IP 55-IK 09- anthr. | Chartres alu ovaal - 9 W - 2G7 | Chartres alu ov. - 9 W - 2G7 | 169.4 | 1 | Stuk | Pièce |  |  | 1 | 1 | 1 |  | 0 | G05 | 56 |  |  | 20 |  |  | 9405.1098 |  | 1 | 1.363 |  | 0 | 05.50 | 1 | 05.01 | 1 | 11.5 | 33.2 | 31.6 | 1 | 3292296341364 | 0 |  | 0 |  | 320020 | http://www.ecataleg.be/nl/ref/634136/ | http://www.ecataleg.be/fr/ref/634136/ |  | Chartres lichtarmatuur - alu/polycarbonaat - - 9 W - 2G7 - elektr. ballast - afm. 240 x 336 mm - IP 55 - IK 09 - klasse II - antraciet - zonder rooster | Chartres hublot - aluminium/polycarbonate - 9 W - 2G7 - ballast électronique - dim. 240 x 336 mm - IP 55 - IK 09 - classe II - sans grille - anthracite
LEG20121015 | L | 634270 | Chartres alu ov. CFLi 15W-E27 240x336mm-IP55-IK09- wit | Chartres alu ovale CFLi 15W-E2 240x336mm-IP55-IK09- blanc | Chartres alu ov. CFLi 15W-E27 | Chartres alu ovale CFLi 15W-E2 | 138.7 | 1 | Stuk | Pièce |  |  | 1 | 1 | 1 | Legrand 2013-2014 | 924 | G05 | 56 |  |  | 20 |  |  | 9405.1098 |  | 1 | 1.304 |  | 0 | 05.02 | 1 | 05.01 | 1 | 11.5 | 33.2 | 31.6 | 1 | 3292296342705 | 0 |  | 0 |  | 320020 | http://www.ecataleg.be/nl/ref/634270/ | http://www.ecataleg.be/fr/ref/634270/ |  | Chartres lichtarmatuur - alu/polycarbonaat - - 75 W - E27 - gloeilamp - afm. 240 x 336 mm - IP 55 - IK 09 - klasse II - satijnwit - zonder rooster | Chartres hublot - aluminium/polycarbonate - 75 W - E27 - incandescent - dim. 240 x 336 mm - IP 55 - IK 09 - classe II - sans grille - blanc satiné
LEG20121015 | L | 634276 | Chartres alu ov. CFLi 15W-E27 240x336mm-IP55-IK09- antr. | Chartres alu ovale CFLi 15W-E2 240x336mm-IP55-IK09- anthr. | Chartres alu ov. CFLi 15W-E27 | Chartres alu ovale CFLi 15W-E2 | 138.7 | 1 | Stuk | Pièce |  |  | 1 | 1 | 1 | Legrand 2013-2014 | 924 | G05 | 56 |  |  | 20 |  |  | 9405.1098 |  | 1 | 1.311 |  | 0 | 05.02 | 1 | 05.01 | 1 | 11.5 | 33.2 | 31.6 | 1 | 3292296342767 | 0 |  | 0 |  | 320020 | http://www.ecataleg.be/nl/ref/634276/ | http://www.ecataleg.be/fr/ref/634276/ |  | Chartres lichtarmatuur - alu/polycarbonaat - - 75 W - E27 - gloeilamp - afm. 240 x 336 mm - IP 55 - IK 09 - klasse II - antraciet - zonder rooster | Chartres hublot - aluminium/polycarbonate - 75 W - E27 - incandescent - dim. 240 x 336 mm - IP 55 - IK 09 - classe II - sans grille - anthracite
LEG20121015 | L | 634700 | Chartres alu ovaal 18W - G24q2 240x336mm - IP55-IK09- wit | Chartres alu ov. - 18W - G24q2 240x336mm -IP 55-IK 09- blanc | Chartres alu ovaal 18W - G24q2 | Chartres alu ov. - 18W - G24q2 | 181.8 | 1 | Stuk | Pièce |  |  | 1 | 1 | 1 | Legrand 2013-2014 | 924 | G05 | 57 |  |  | 20 |  |  | 9405.1098 |  | 1 | 1.359 |  | 0 | 05.50 | 1 | 05.01 | 1 | 11.5 | 33.2 | 31.6 | 1 | 3292296347007 | 0 |  | 0 |  | 320020 | http://www.ecataleg.be/nl/ref/634700/ | http://www.ecataleg.be/fr/ref/634700/ |  | Chartres lichtarmatuur - alu/polycarbonaat - - 18 W - G24q2 - elektr. ballast - afm. 240 x 336 mm - IP 55 - IK 09 - klasse II - satijnwit - zonder rooster | Chartres hublot - aluminium/polycarbonate - 18 W - G24q2 - ballast électronique - dim. 240 x 336 mm - IP 55 - IK 09 - classe II - sans grille - blanc satiné
LEG20121015 | L | 634706 | Chartres alu ovaal 18W - G24q2 240x336mm - IP55-IK09- antr. | Chartres alu ov. - 18W - G24q2 240x336mm -IP 55-IK 09- anthr. | Chartres alu ovaal 18W - G24q2 | Chartres alu ov. - 18W - G24q2 | 181.8 | 1 | Stuk | Pièce |  |  | 1 | 1 | 1 | Legrand 2013-2014 | 924 | G05 | 57 |  |  | 20 |  |  | 9405.1098 |  | 1 | 1.351 |  | 0 | 05.50 | 1 | 05.01 | 1 | 11.5 | 33.2 | 31.6 | 1 | 3292296347069 | 0 |  | 0 |  | 320020 | http://www.ecataleg.be/nl/ref/634706/ | http://www.ecataleg.be/fr/ref/634706/ |  | Chartres lichtarmatuur - alu/polycarbonaat - - 18 W - G24q2 - elektr. ballast - afm. 240 x 336 mm - IP 55 - IK 09 - klasse II - antraciet - zonder rooster | Chartres hublot - aluminium/polycarbonate - 18 W - G24q2 - ballast électronique - dim. 240 x 336 mm - IP 55 - IK 09 - classe II - sans grille - anthracite
LEG20121015 | L | 634900 | Verstrooier polycarbonaat voor Chartres - 240x336mm | Diffuseur polycarbonate pour Chartres - 240 x 336 mm | Verstrooier polycarbonaat | Diffuseur polycarbonate | 31.35 | 1 | Stuk | Pièce |  |  | 1 | 1 | 1 |  | 0 | G05 | 56 |  |  | 20 |  |  | 9405.9900 |  | 1 | 0.431 |  | 0 |  | 0 |  | 0 | 11.5 | 33.2 | 31.6 | 1 | 3292296349001 | 0 |  | 0 |  | 320020 | http://www.ecataleg.be/nl/ref/634900/ | http://www.ecataleg.be/fr/ref/634900/ |  | Verstrooier polycarbonaat voor Chartres lichtarmatuur - alu/polycarbonaat - afmetingen 240 x 336 mm | Diffuseur polycarbonate pour Chartres hublot - aluminium/polycarbonate - dimensions 240 x 336 mm
LEG20121015 | L | 634960 | Bevestigingsvoet satijnwit voor Chartres - 240 x 336 mm | Patère pour montage à 40o Chartres - 240x336mm - blanc | Bevestigingsvoet satijnwit | Patère pour montage à 40o | 36.37 | 1 | Stuk | Pièce |  |  | 1 | 1 | 1 |  | 0 | G05 | 56 |  |  | 13 |  |  | 9405.9900 |  | 1 | 0.989 |  | 0 |  | 0 |  | 0 | 17.1 | 34.1 | 33.2 | 1 | 3292296349605 | 0 |  | 0 |  | 320020 | http://www.ecataleg.be/nl/ref/634960/ | http://www.ecataleg.be/fr/ref/634960/ |  | Bevestigingsvoet satijnsatijnwit voor Chartres lichtarmatuur - alu/polycarbonaat - afmetingen 240 x 336 mm - voor 40° opstelling | Patère pour montage à 40° pour Chartres hublot - aluminium/polycarbonate - dimensions 240 x 336 mm - blanc satiné
LEG20121015 | L | 634966 | Bevestigingsvoet antraciet voor Chartres - 240 x 336 mm | Patère pour montage à 40o Chartres - 240x336mm - anthr. | Bevestigingsvoet antraciet | Patère pour montage à 40o | 36.37 | 1 | Stuk | Pièce |  |  | 1 | 1 | 1 |  | 0 | G05 | 56 |  |  | 20 |  |  | 9405.9900 |  | 1 | 0.75 |  | 0 |  | 0 |  | 0 | 11.5 | 33.2 | 31.6 | 1 | 3292296349667 | 0 |  | 0 |  | 320020 | http://www.ecataleg.be/nl/ref/634966/ | http://www.ecataleg.be/fr/ref/634966/ |  | Bevestigingsvoet antraciet voor Chartres lichtarmatuur - alu/polycarbonaat - afmetingen 240 x 336 mm - voor 40° opstelling | Patère pour montage à 40° pour Chartres hublot - aluminium/polycarbonate - dimensions 240 x 336 mm - anthracite
LEG20121015 | L | 636000 | Lina 25 bedradingskoker (b x h) 25 x 25 mm - 391 mm² | Goulotte Lina 25 - 391 mm² (l x h) 25 x 25 mm - long. 2 m | Lina 25 bedradingskoker | Goulotte Lina 25 - 391 mm² | 8.065 | 1 | Stuk | Pièce | Prijs per lengte | Prix par longueur | 30 | 30 | 30 | Legrand 2013-2014 | 309 | G07 | 77 |  |  | 2 |  |  | 3925.9020 |  | 1 | 0.62 |  | 0 |  | 0 |  | 0 | 11.3 | 203 | 16.5 | 30 | 010324506636000330000060 | 0 |  | 0 |  | 220070 | http://www.ecataleg.be/nl/ref/636000/ | http://www.ecataleg.be/fr/ref/636000/ |  | Lina 25 bedradingskoker - lengte 2 meter - afm. (b x h) 25 x 25 mm - nuttige doorsnede 391 mm² - PVC materiaal - grijs RAL 7030 - geleverd met deksel | Goulotte Lina 25 - section 391 mm² - (l x h) 25 x 25 mm - longueur 2 metre - matière PVC - gris RAL 7030 - livrée avec couvercle
LEG20121015 | L | 636001 | Lina 25 bedradingskoker (b x h) 25 x 40 mm - 720 mm² | Goulotte Lina 25 - 720 mm² (l x h) 25 x 40 mm - long. 2 m | Lina 25 bedradingskoker | Goulotte Lina 25 - 720 mm² | 9.684 | 1 | Stuk | Pièce | Prijs per lengte | Prix par longueur | 28 | 28 | 28 | Legrand 2013-2014 | 309 | G07 | 77 |  |  | 2 |  |  | 3925.9020 |  | 1 | 0.69 |  | 0 |  | 0 |  | 0 | 11.3 | 203 | 26.2 | 28 | 010324506636001030000056 | 0 |  | 0 |  | 220070 | http://www.ecataleg.be/nl/ref/636001/ | http://www.ecataleg.be/fr/ref/636001/ |  | Lina 25 bedradingskoker - lengte 2 meter - afm. (b x h) 25 x 40 mm - nuttige doorsnede 720 mm² - PVC materiaal - grijs RAL 7030 - geleverd met deksel | Goulotte Lina 25 - section utile 720 mm² - (l x h) 25 x 40 mm - longueur 2 metre - matière PVC - gris RAL 7030 - livrée avec couvercle
LEG20121015 | L | 636002 | Lina 25 bedradingskoker (b x h) 25 x 60 mm - 1159 mm² | Goulotte Lina 25 - 1159 mm² (l x h) 25 x 60 mm - long. 2 m | Lina 25 bedradingskoker | Goulotte Lina 25 - 1159 mm² | 14.08 | 1 | Stuk | Pièce | Prijs per lengte | Prix par longueur | 28 | 28 | 28 | Legrand 2013-2014 | 309 | G07 | 77 |  |  | 5 |  |  | 3925.9020 |  | 1 | 0.804 |  | 0 |  | 0 |  | 0 | 14.7 | 203 | 23.8 | 28 | 010324506636002730000056 | 0 |  | 0 |  | 220070 | http://www.ecataleg.be/nl/ref/636002/ | http://www.ecataleg.be/fr/ref/636002/ |  | Lina 25 bedradingskoker - lengte 2 meter - afm. (b x h) 25 x 60 mm - nuttige doorsnede 1159 mm² - PVC materiaal - grijs RAL 7030 - geleverd met deksel | Goulotte Lina 25 - section utile 1159 mm² - (l x h) 25 x 60 mm - longueur 2 metre - matière PVC - gris RAL 7030 - livrée avec couvercle
LEG20121015 | L | 636005 | Lina 25 bedradingskoker (b x h) 40 x 25 mm - 692 mm² | Goulotte Lina 25 - 692 mm² (l x h) 40 x 25 mm - long. 2 m | Lina 25 bedradingskoker | Goulotte Lina 25 - 692 mm² | 9.761 | 1 | Stuk | Pièce | Prijs per lengte | Prix par longueur | 28 | 28 | 28 | Legrand 2013-2014 | 309 | G07 | 77 |  |  | 3 |  |  | 3925.9020 |  | 1 | 0.792 |  | 0 |  | 0 |  | 0 | 7.7 | 203 | 33.5 | 28 | 010324506636005830000056 | 0 |  | 0 |  | 220070 | http://www.ecataleg.be/nl/ref/636005/ | http://www.ecataleg.be/fr/ref/636005/ |  | Lina 25 bedradingskoker - lengte 2 meter - afm. (b x h) 40 x 25 mm - nuttige doorsnede 692 mm² - PVC materiaal - grijs RAL 7030 - geleverd met deksel | Goulotte Lina 25 - section utile 692 mm² - (l x h) 40 x 25 mm - longueur 2 metre - matière PVC - gris RAL 7030 - livrée avec couvercle
LEG20121015 | L | 636006 | Lina 25 bedradingskoker (b x h) 40 x 40 mm - 1246 mm² | Goulotte Lina 25 - 1246 mm² (l x h) 40 x 40 mm - long. 2 m | Lina 25 bedradingskoker | Goulotte Lina 25 - 1246 mm² | 10.89 | 1 | Stuk | Pièce | Prijs per lengte | Prix par longueur | 24 | 24 | 24 | Legrand 2013-2014 | 309 | G07 | 77 |  |  | 2 |  |  | 3925.9020 |  | 1 | 0.926 |  | 0 |  | 0 |  | 0 | 10.7 | 202.99 | 29 | 24 | 010324506636006530000048 | 0 |  | 0 |  | 220070 | http://www.ecataleg.be/nl/ref/636006/ | http://www.ecataleg.be/fr/ref/636006/ |  | Lina 25 bedradingskoker - lengte 2 meter - afm. (b x h) 40 x 40 mm - nuttige doorsnede 1246 mm² - PVC materiaal - grijs RAL 7030 - geleverd met deksel | Goulotte Lina 25 - section utile 1246 mm² - (l x h) 40 x 40 mm - longueur 2 metre - matière PVC - gris RAL 7030 - livrée avec couvercle
LEG20121015 | L | 636007 | Lina 25 bedradingskoker (b x h) 40 x 60 mm - 2008 mm² | Goulotte Lina 25 - 2008 mm² (l x h) 40 x 60 mm - long. 2 m | Lina 25 bedradingskoker | Goulotte Lina 25 - 2008 mm² | 15.08 | 1 | Stuk | Pièce | Prijs per lengte | Prix par longueur | 24 | 24 | 24 | Legrand 2013-2014 | 309 | G07 | 77 |  |  | 3 |  |  | 3925.9020 |  | 1 | 0.97 |  | 0 |  | 0 |  | 0 | 14.8 | 202.99 | 29.7 | 24 | 010324506636007230000048 | 0 |  | 0 |  | 220070 | http://www.ecataleg.be/nl/ref/636007/ | http://www.ecataleg.be/fr/ref/636007/ |  | Lina 25 bedradingskoker - lengte 2 meter - afm. (b x h) 40 x 60 mm - nuttige doorsnede 2008 mm² - PVC materiaal - grijs RAL 7030 - geleverd met deksel | Goulotte Lina 25 - section utile 2008 mm² - (l x h) 40 x 60 mm - longueur 2 metre - matière PVC - gris RAL 7030 - livrée avec couvercle
LEG20121015 | L | 636008 | Lina 25 bedradingskoker (b x h) 40 x 80 mm - 2717 mm² | Goulotte Lina 25 - 2717 mm² (l x h) 40 x 80 mm - long. 2 m | Lina 25 bedradingskoker | Goulotte Lina 25 - 2717 mm² | 19.11 | 1 | Stuk | Pièce | Prijs per lengte | Prix par longueur | 20 | 20 | 20 | Legrand 2013-2014 | 309 | G07 | 77 |  |  | 3 |  |  | 3925.9020 |  | 1 | 1.206 |  | 0 |  | 0 |  | 0 | 18.7 | 203 | 25.7 | 20 | 010324506636008930000040 | 0 |  | 0 |  | 220070 | http://www.ecataleg.be/nl/ref/636008/ | http://www.ecataleg.be/fr/ref/636008/ |  | Lina 25 bedradingskoker - lengte 2 meter - afm. (b x h) 40 x 80 mm - nuttige doorsnede 2717 mm² - PVC materiaal - grijs RAL 7030 - geleverd met deksel | Goulotte Lina 25 - section utile 2717 mm² - (l x h) 40 x 80 mm - longueur 2 metre - matière PVC - gris RAL 7030 - livrée avec couvercle
LEG20121015 | L | 636009 | Lina 25 bedradingskoker (b x h) 40 x 100 mm - 3354 mm² | Goulotte Lina 25 - 3354 mm² (l x h) 40 x 100 mm - long. 2m | Lina 25 bedradingskoker | Goulotte Lina 25 - 3354 mm² | 27.6 | 1 | Stuk | Pièce | Prijs per lengte | Prix par longueur | 12 | 12 | 12 | Legrand 2013-2014 | 309 | G07 | 77 |  |  | 6 |  |  | 3925.9020 |  | 1 | 1.434 |  | 0 |  | 0 |  | 0 | 11.7 | 203 | 32 | 12 | 010324506636009630000024 | 0 |  | 0 |  | 220070 | http://www.ecataleg.be/nl/ref/636009/ | http://www.ecataleg.be/fr/ref/636009/ |  | Lina 25 bedradingskoker - lengte 2 meter - afm. (b x h) 40 x 100 mm - nuttige doorsnede 3354 mm² - PVC materiaal - grijs RAL 7030 - geleverd met deksel | Goulotte Lina 25 - section utile 3354 mm² - (l x h) 40 x 100 mm - longueur 2 metre - matière PVC - gris RAL 7030 - livrée avec couvercle
LEG20121015 | L | 636011 | Lina 25 bedradingskoker (b x h) 60 x 40 mm - 1932 mm² | Goulotte Lina 25 - 1932 mm² (l x h) 60 x 40 mm - long. 2 m | Lina 25 bedradingskoker | Goulotte Lina 25 - 1932 mm² | 15.4 | 1 | Stuk | Pièce | Prijs per lengte | Prix par longueur | 16 | 16 | 16 | Legrand 2013-2014 | 309 | G07 | 77 |  |  | 3 |  |  | 3925.9020 |  | 1 | 1.176 |  | 0 |  | 0 |  | 0 | 10.7 | 203 | 29 | 16 | 010324506636011930000032 | 0 |  | 0 |  | 220070 | http://www.ecataleg.be/nl/ref/636011/ | http://www.ecataleg.be/fr/ref/636011/ |  | Lina 25 bedradingskoker - lengte 2 meter - afm. (b x h) 60 x 40 mm - nuttige doorsnede 1932 mm² - PVC materiaal - grijs RAL 7030 - geleverd met deksel | Goulotte Lina 25 - section utile 1932 mm² - (l x h) 60 x 40 mm - longueur 2 metre - matière PVC - gris RAL 7030 - livrée avec couvercle
LEG20121015 | L | 636012 | Lina 25 bedradingskoker (b x h) 60 x 60 mm - 3115 mm² | Goulotte Lina 25 - 3115 mm² (l x h) 60 x 60 mm - long. 2 m | Lina 25 bedradingskoker | Goulotte Lina 25 - 3115 mm² | 18.87 | 1 | Stuk | Pièce | Prijs per lengte | Prix par longueur | 16 | 16 | 16 | Legrand 2013-2014 | 309 | G07 | 77 |  |  | 4 |  |  | 3925.9020 |  | 1 | 1.262 |  | 0 |  | 0 |  | 0 | 14.5 | 203 | 29.2 | 16 | 010324506636012630000032 | 0 |  | 0 |  | 220070 | http://www.ecataleg.be/nl/ref/636012/ | http://www.ecataleg.be/fr/ref/636012/ |  | Lina 25 bedradingskoker - lengte 2 meter - afm. (b x h) 60 x 60 mm - nuttige doorsnede 3115 mm² - PVC materiaal - grijs RAL 7030 - geleverd met deksel | Goulotte Lina 25 - section utile 3115 mm² - (l x h) 60 x 60 mm - longueur 2 metre - matière PVC - gris RAL 7030 - livrée avec couvercle
LEG20121015 | L | 636013 | Lina 25 bedradingskoker (b x h) 60 x 80 mm - 4216 mm² | Goulotte Lina 25 - 4216 mm² (l x h) 60 x 80 mm - long. 2 m | Lina 25 bedradingskoker | Goulotte Lina 25 - 4216 mm² | 22.97 | 1 | Stuk | Pièce | Prijs per lengte | Prix par longueur | 16 | 16 | 16 | Legrand 2013-2014 | 309 | G07 | 77 |  |  | 2 |  |  | 3925.9020 |  | 1 | 1.426 |  | 0 |  | 0 |  | 0 | 18.7 | 203 | 28.4 | 16 | 010324506636013330000032 | 0 |  | 0 |  | 220070 | http://www.ecataleg.be/nl/ref/636013/ | http://www.ecataleg.be/fr/ref/636013/ |  | Lina 25 bedradingskoker - lengte 2 meter - afm. (b x h) 60 x 80 mm - nuttige doorsnede 4216 mm² - PVC materiaal - grijs RAL 7030 - geleverd met deksel | Goulotte Lina 25 - section utile 4216 mm² - (l x h) 60 x 80 mm - longueur 2 metre - matière PVC - gris RAL 7030 - livrée avec couvercle
LEG20121015 | L | 636014 | Lina 25 bedradingskoker (b x h) 60 x 100 mm - 5216 mm² | Goulotte Lina 25 - 5216 mm² (l x h) 60 x 100 mm - long. 2m | Lina 25 bedradingskoker | Goulotte Lina 25 - 5216 mm² | 32.01 | 1 | Stuk | Pièce | Prijs per lengte | Prix par longueur | 12 | 12 | 12 | Legrand 2013-2014 | 309 | G07 | 77 |  |  | 3 |  |  | 3925.9020 |  | 1 | 1.85 |  | 0 |  | 0 |  | 0 | 22.8 | 203 | 27.4 | 12 | 010324506636014030000024 | 0 |  | 0 |  | 220070 | http://www.ecataleg.be/nl/ref/636014/ | http://www.ecataleg.be/fr/ref/636014/ |  | Lina 25 bedradingskoker - lengte 2 meter - afm. (b x h) 60 x 100 mm - nuttige doorsnede 5216 mm² - PVC materiaal - grijs RAL 7030 - geleverd met deksel | Goulotte Lina 25 - section utile 5216 mm² - (l x h) 60 x 100 mm - longueur 2 metre - matière PVC - gris RAL 7030 - livrée avec couvercle
LEG20121015 | L | 636016 | Lina 25 bedradingskoker (b x h) 80 x 60 mm - 4200 mm² | Goulotte Lina 25 - 4200 mm² (l x h) 80 x 60 mm - long. 2 m | Lina 25 bedradingskoker | Goulotte Lina 25 - 4200 mm² | 23.05 | 1 | Stuk | Pièce | Prijs per lengte | Prix par longueur | 12 | 12 | 12 | Legrand 2013-2014 | 309 | G07 | 77 |  |  | 2 |  |  | 3925.9020 |  | 1 | 1.6 |  | 0 |  | 0 |  | 0 | 14.5 | 203 | 29.2 | 12 | 010324506636016430000024 | 0 |  | 0 |  | 220070 | http://www.ecataleg.be/nl/ref/636016/ | http://www.ecataleg.be/fr/ref/636016/ |  | Lina 25 bedradingskoker - lengte 2 meter - afm. (b x h) 80 x 60 mm - nuttige doorsnede 4200 mm² - PVC materiaal - grijs RAL 7030 - geleverd met deksel | Goulotte Lina 25 - section utile 4200 mm² - (l x h) 80 x 60 mm - longueur 2 metre - matière PVC - gris RAL 7030 - livrée avec couvercle
LEG20121015 | L | 636017 | Lina 25 bedradingskoker (b x h) 80 x 80 mm - 5716 mm² | Goulotte Lina 25 - 5716 mm² (l x h) 80 x 80 mm - long. 2 m | Lina 25 bedradingskoker | Goulotte Lina 25 - 5716 mm² | 28.17 | 1 | Stuk | Pièce | Prijs per lengte | Prix par longueur | 12 | 12 | 12 | Legrand 2013-2014 | 309 | G07 | 77 |  |  | 3 |  |  | 3925.9020 |  | 1 | 1.734 |  | 0 |  | 0 |  | 0 | 18.7 | 203 | 28.4 | 12 | 010324506636017130000024 | 0 |  | 0 |  | 220070 | http://www.ecataleg.be/nl/ref/636017/ | http://www.ecataleg.be/fr/ref/636017/ |  | Lina 25 bedradingskoker - lengte 2 meter - afm. (b x h) 80 x 80 mm - nuttige doorsnede 5716 mm² - PVC materiaal - grijs RAL 7030 - geleverd met deksel | Goulotte Lina 25 - section utile 5716 mm² - (l x h) 80 x 80 mm - longueur 2 metre - matière PVC - gris RAL 7030 - livrée avec couvercle
LEG20121015 | L | 636018 | Lina 25 bedradingskoker (b x h) 80 x 100 mm - 7079 mm² | Goulotte Lina 25 - 7079 mm² (l x h) 80 x 100 mm - long. 2m | Lina 25 bedradingskoker | Goulotte Lina 25 - 7079 mm² | 35.47 | 1 | Stuk | Pièce | Prijs per lengte | Prix par longueur | 10 | 10 | 10 | Legrand 2013-2014 | 309 | G07 | 77 |  |  | 3 |  |  | 3925.9020 |  | 1 | 2.24 |  | 0 |  | 0 |  | 0 | 22.8 | 203 | 27.4 | 10 | 010324506636018830000020 | 0 |  | 0 |  | 220070 | http://www.ecataleg.be/nl/ref/636018/ | http://www.ecataleg.be/fr/ref/636018/ |  | Lina 25 bedradingskoker - lengte 2 meter - afm. (b x h) 80 x 100 mm - nuttige doorsnede 7079 mm² - PVC materiaal - grijs RAL 7030 - geleverd met deksel | Goulotte Lina 25 - section utile 7079 mm² - (l x h) 80 x 100 mm - longueur 2 metre - matière PVC - gris RAL 7030 - livrée avec couvercle
LEG20121015 | L | 636022 | Lina 25 bedradingskoker (b x h) 100 x 100mm - 8960 mm² | Goulotte Lina 25 - 8960 mm² (l x h) 100 x 100 mm - long 2m | Lina 25 bedradingskoker | Goulotte Lina 25 - 8960 mm² | 41.56 | 1 | Stuk | Pièce | Prijs per lengte | Prix par longueur | 8 | 8 | 8 | Legrand 2013-2014 | 309 | G07 | 77 |  |  | 3 |  |  | 3925.9020 |  | 1 | 2.7 |  | 0 |  | 0 |  | 0 | 22.8 | 203 | 27.4 | 8 | 010324506636022530000016 | 0 |  | 0 |  | 220070 | http://www.ecataleg.be/nl/ref/636022/ | http://www.ecataleg.be/fr/ref/636022/ |  | Lina 25 bedradingskoker - lengte 2 meter - afm. (b x h) 100 x 100 mm - nuttige doorsnede 8960 mm² - PVC materiaal - grijs RAL 7030 - geleverd met deksel | Goulotte Lina 25 - section utile 8960 mm² - (l x h) 100 x 100 mm - longueur 2 metre - matière PVC - gris RAL 7030 - livrée avec couvercle
LEG20121015 | L | 636025 | Lina 25 bedradingskoker (b x h) 120 x 80 mm - 8730 mm² | Goulotte Lina 25 - 8730 mm² (l x h) 120 x 80 mm - long. 2m | Lina 25 bedradingskoker | Goulotte Lina 25 - 8730 mm² | 44.41 | 1 | Stuk | Pièce | Prijs per lengte | Prix par longueur | 8 | 8 | 8 | Legrand 2013-2014 | 309 | G07 | 77 |  |  | 2 |  |  | 3925.9020 |  | 1 | 2.65 |  | 0 |  | 0 |  | 0 | 18.7 | 203 | 28.4 | 8 | 010324506636025630000016 | 0 |  | 0 |  | 220070 | http://www.ecataleg.be/nl/ref/636025/ | http://www.ecataleg.be/fr/ref/636025/ |  | Lina 25 bedradingskoker - lengte 2 meter - afm. (b x h) 120 x 80 mm - nuttige doorsnede 8730 mm² - PVC materiaal - grijs RAL 7030 - geleverd met deksel | Goulotte Lina 25 - section utile 8730 mm² - (l x h) 120 x 80 mm - longueur 2 metre - matière PVC - gris RAL 7030 - livrée avec couvercle
LEG20121015 | L | 637100 | DLP halogeenvrij 25 x 25mm lijst - 2 meter - PC ABS | DLP sans halogène 25 x 25mm moulure - 2 mètres - PC ABS | DLP halogeenvrij 25 x 25mm | DLP sans halogène 25 x 25mm | 22.28 | 1 | Stuk | Pièce | Prijs per lengte | Prix par longueur | 50 | 50 | 50 | Legrand 2013-2014 | 720 | G08 | 71 |  |  | 3 |  |  | 3925.9020 |  | 1 | 0.332 |  | 0 |  | 0 |  | 0 | 13.3 | 203 | 25.1 | 50 | 13245066371006 | 0 |  | 0 |  | 220070 | http://www.ecataleg.be/nl/ref/637100/ | http://www.ecataleg.be/fr/ref/637100/ |  | DLP halogeenvrij - PC ABS - 25 x 25mm lijst - kabelgoot + deksel (2 + 2 meter) - wit | DLP sans halogène - PC ABS - 25 x 25mm moulure - corps + couvercle (2 + 2 mètres) - blanc
LEG20121015 | L | 637101 | Binnenhoek 25 x 25 mm DLP lijsten halogeenvrij | Angle intérieur 25 x 25 mm DLP moulures sans halogène | Binnenhoek 25 x 25 mm | Angle intérieur 25 x 25 mm | 6.743 | 1 | Stuk | Pièce |  |  | 5 | 5 | 50 | Legrand 2013-2014 | 720 | G08 | 71 |  |  | 30 |  |  | 3925.9020 |  | 1 | 0.027 |  | 0 |  | 0 |  | 0 | 6.4 | 22.4 | 12.8 | 5 | 13245066371013 | 50 |  | 0 |  | 220070 | http://www.ecataleg.be/nl/ref/637101/ | http://www.ecataleg.be/fr/ref/637101/ |  | DLP lijsten halogeenvrij - binnenhoek 25 x 25 mm - wit | DLP moulures sans halogène - angle intérieur 25 x 25 mm - blanc
LEG20121015 | L | 637102 | Buitenhoek 25 x 25 mm DLP lijsten halogeenvrij | Angle extérieur 25 x 25 mm DLP moulures sans halogène | Buitenhoek 25 x 25 mm | Angle extérieur 25 x 25 mm | 6.945 | 1 | Stuk | Pièce |  |  | 5 | 5 | 50 | Legrand 2013-2014 | 720 | G08 | 71 |  |  | 7 |  |  | 3925.9020 |  | 1 | 0.024 |  | 0 |  | 0 |  | 0 | 7.8 | 14.5 | 11 | 5 | 13245066371020 | 50 |  | 0 |  | 220070 | http://www.ecataleg.be/nl/ref/637102/ | http://www.ecataleg.be/fr/ref/637102/ |  | DLP lijsten halogeenvrij - buitenhoek 25 x 25 mm - wit | DLP moulures sans halogène - angle extérieur 25 x 25 mm - blanc
LEG20121015 | L | 637103 | Platte hoek 25 x 25 mm DLP lijsten halogeenvrij | Angle plat 25 x 25 mm DLP moulures sans halogène | Platte hoek 25 x 25 mm | Angle plat 25 x 25 mm | 7.146 | 1 | Stuk | Pièce |  |  | 5 | 5 | 50 | Legrand 2013-2014 | 720 | G08 | 71 |  |  | 7 |  |  | 3925.9020 |  | 1 | 0.011 |  | 0 |  | 0 |  | 0 | 5.7 | 9.7 | 9.7 | 5 | 13245066371037 | 50 |  | 0 |  | 220070 | http://www.ecataleg.be/nl/ref/637103/ | http://www.ecataleg.be/fr/ref/637103/ |  | DLP lijsten halogeenvrij - platte hoek 25 x 25 mm - wit | DLP moulures sans halogène - angle plat 25 x 25 mm - blanc
LEG20121015 | L | 637104 | Einddeksel 25 x 25 mm DLP lijsten halogeenvrij | Embout 25 x 25 mm DLP moulures sans halogène | Einddeksel 25 x 25 mm | Embout 25 x 25 mm | 4.774 | 1 | Stuk | Pièce |  |  | 10 | 10 | 200 | Legrand 2013-2014 | 720 | G08 | 71 |  |  | 3 |  |  | 3925.9020 |  | 1 | 0.005 |  | 0 |  | 0 |  | 0 | 5.6 | 12.1 | 6.6 | 10 | 3245066371047 | 200 |  | 0 |  | 220070 | http://www.ecataleg.be/nl/ref/637104/ | http://www.ecataleg.be/fr/ref/637104/ |  | DLP lijsten halogeenvrij - einddeksel 25 x 25 mm - wit | DLP moulures sans halogène - embout 25 x 25 mm - blanc
LEG20121015 | L | 637105 | Dekselafdichting 25 x 25 mm DLP lijsten halogeenvrij | Joint de couvercle 25 x 25 mm DLP moulures sans halogène | Dekselafdichting 25 x 25 mm | Joint de couvercle 25 x 25 mm | 4.644 | 1 | Stuk | Pièce |  |  | 10 | 10 | 200 | Legrand 2013-2014 | 720 | G08 | 71 |  |  | 7 |  |  | 3925.9020 |  | 1 | 0.002 |  | 0 |  | 0 |  | 0 | 7.3 | 7 | 5.2 | 10 | 3245066371054 | 200 |  | 0 |  | 220070 | http://www.ecataleg.be/nl/ref/637105/ | http://www.ecataleg.be/fr/ref/637105/ |  | DLP lijsten halogeenvrij - dekselafdichting 25 x 25 mm - wit | DLP moulures sans halogène - joint de couvercle 25 x 25 mm - blanc
LEG20121015 | L | 637106 | T-aftakking 25 x 25 mm DLP lijsten halogeenvrij | Dérivation en T 25 x 25 mm DLP moulures sans halogène | T-aftakking 25 x 25 mm | Dérivation en T 25 x 25 mm | 7.212 | 1 | Stuk | Pièce |  |  | 5 | 5 | 50 | Legrand 2013-2014 | 720 | G08 | 71 |  |  | 30 |  |  | 8538.9099 |  | 1 | 0.012 |  | 0 |  | 0 |  | 0 | 5.5 | 14.5 | 9.5 | 5 | 13245066371068 | 50 |  | 0 |  | 220070 | http://www.ecataleg.be/nl/ref/637106/ | http://www.ecataleg.be/fr/ref/637106/ |  | DLP lijsten halogeenvrij - T-aftakking 25 x 25 mm - wit | DLP moulures sans halogène - dérivation en T 25 x 25 mm - blanc
LEG20121015 | L | 637110 | DLP halogeenvrij 40 x 25mm lijst - meter - PC ABS | DLP sans halogène 40 x 25mm moulure - 2 mètres - PC ABS | DLP halogeenvrij 40 x 25mm | DLP sans halogène 40 x 25mm | 28.37 | 1 | Stuk | Pièce | Prijs per lengte | Prix par longueur | 30 | 30 | 30 | Legrand 2013-2014 | 720 | G08 | 71 |  |  | 3 |  |  | 3925.9020 |  | 1 | 0.514 |  | 0 |  | 0 |  | 0 | 13.3 | 203 | 25.1 | 30 | 13245066371105 | 0 |  | 0 |  | 220070 | http://www.ecataleg.be/nl/ref/637110/ | http://www.ecataleg.be/fr/ref/637110/ |  | DLP halogeenvrij - PC ABS - 40 x 25mm lijst - kabelgoot + deksel (2+2 meter) - wit | DLP moulure sans halogène PC ABS - 40 x 25mm - corps + couvercle (2+ 2 mètres) - blanc
LEG20121015 | L | 637111 | Binnenhoek 40 x 25 mm DLP lijsten halogeenvrij | Angle intérieur 40 x 25 mm DLP moulures sans halogène | Binnenhoek 40 x 25 mm | Angle intérieur 40 x 25 mm | 7.245 | 1 | Stuk | Pièce |  |  | 5 | 5 | 50 | Legrand 2013-2014 | 720 | G08 | 71 |  |  | 4 |  |  | 3925.9020 |  | 1 | 0.029 |  | 0 |  | 0 |  | 0 | 8.4 | 21.6 | 14.6 | 5 | 3245066371115 | 50 |  | 0 |  | 220070 | http://www.ecataleg.be/nl/ref/637111/ | http://www.ecataleg.be/fr/ref/637111/ |  | DLP lijsten halogeenvrij - binnenhoek 40 x 25 mm - wit | DLP moulures sans halogène - angle intérieur 40 x 25 mm - blanc
LEG20121015 | L | 637112 | Buitenhoek 40 x 25 mm DLP lijsten halogeenvrij | Angle extérieur 40 x 25 mm DLP moulures sans halogène | Buitenhoek 40 x 25 mm | Angle extérieur 40 x 25 mm | 7.463 | 1 | Stuk | Pièce |  |  | 5 | 5 | 50 | Legrand 2013-2014 | 720 | G08 | 71 |  |  | 7 |  |  | 3925.9020 |  | 1 | 0.03 |  | 0 |  | 0 |  | 0 | 8.4 | 21.6 | 14.6 | 5 | 13245066371129 | 50 |  | 0 |  | 220070 | http://www.ecataleg.be/nl/ref/637112/ | http://www.ecataleg.be/fr/ref/637112/ |  | DLP lijsten halogeenvrij - buitenhoek 40 x 25 mm - wit | DLP moulures sans halogène - angle extérieur 40 x 25 mm - blanc
LEG20121015 | L | 637113 | Platte hoek 40 x 25 mm DLP lijsten halogeenvrij | Angle plat 40 x 25 mm DLP moulures sans halogène | Platte hoek 40 x 25 mm | Angle plat 40 x 25 mm | 7.682 | 1 | Stuk | Pièce |  |  | 5 | 5 | 50 | Legrand 2013-2014 | 720 | G08 | 71 |  |  | 4 |  |  | 3925.9020 |  | 1 | 0.021 |  | 0 |  | 0 |  | 0 | 7.8 | 14.5 | 11 | 5 | 3245066371139 | 50 |  | 0 |  | 220070 | http://www.ecataleg.be/nl/ref/637113/ | http://www.ecataleg.be/fr/ref/637113/ |  | DLP lijsten halogeenvrij - platte hoek 40 x 25 mm - wit | DLP moulures sans halogène - angle plat 40 x 25 mm - blanc
LEG20121015 | L | 637114 | Einddeksel 40 x 25 mm DLP lijsten halogeenvrij | Embout 40 x 25 mm DLP moulures sans halogène | Einddeksel 40 x 25 mm | Embout 40 x 25 mm | 5.202 | 1 | Stuk | Pièce |  |  | 10 | 10 | 200 | Legrand 2013-2014 | 720 | G08 | 71 |  |  | 3 |  |  | 3925.9020 |  | 1 | 0.007 |  | 0 |  | 0 |  | 0 | 5.6 | 12.1 | 6.6 | 10 | 3245066371146 | 200 |  | 0 |  | 220070 | http://www.ecataleg.be/nl/ref/637114/ | http://www.ecataleg.be/fr/ref/637114/ |  | DLP lijsten halogeenvrij - einddeksel 40 x 25 mm - wit | DLP moulures sans halogène - embout 40 x 25 mm - blanc
LEG20121015 | L | 637115 | Dekselafdichting 40 x 25 mm DLP lijsten halogeenvrij | Joint de couvercle 40 x 25 mm DLP moulures sans halogène | Dekselafdichting 40 x 25 mm | Joint de couvercle 40 x 25 mm | 5.016 | 1 | Stuk | Pièce |  |  | 10 | 10 | 200 | Legrand 2013-2014 | 720 | G08 | 71 |  |  | 30 |  |  | 3925.9020 |  | 1 | 0.003 |  | 0 |  | 0 |  | 0 | 7.3 | 7 | 5.2 | 10 | 13245066371150 | 200 |  | 0 |  | 220070 | http://www.ecataleg.be/nl/ref/637115/ | http://www.ecataleg.be/fr/ref/637115/ |  | DLP lijsten halogeenvrij - dekselafdichting 40 x 25 mm - wit | DLP moulures sans halogène - joint de couvercle 40 x 25 mm - blanc
LEG20121015 | L | 637116 | T-aftakking 40 x 25 mm DLP lijsten halogeenvrij | Dérivation en T 40 x 25 mm DLP moulures sans halogène | T-aftakking 40 x 25 mm | Dérivation en T 40 x 25 mm | 7.758 | 1 | Stuk | Pièce |  |  | 5 | 5 | 50 | Legrand 2013-2014 | 720 | G08 | 71 |  |  | 19 |  |  | 8538.9099 |  | 1 | 0.021 |  | 0 |  | 0 |  | 0 | 7.6 | 17.9 | 9.4 | 5 | 13245066371167 | 50 |  | 0 |  | 220070 | http://www.ecataleg.be/nl/ref/637116/ | http://www.ecataleg.be/fr/ref/637116/ |  | DLP lijsten halogeenvrij - T-aftakking 40 x 25 mm - wit | DLP moulures sans halogène - dérivation en T 40 x 25 mm - blanc
LEG20121015 | L | 637120 | DLP halogeenvrij 60 x 40mm lijst - 2 meter - PC ABS | DLP sans halogène 60 x 40mm moulure - 2 mètres - PC ABS | DLP halogeenvrij 60 x 40mm | DLP sans halogène 60 x 40mm | 41.19 | 1 | Stuk | Pièce | Prijs per lengte | Prix par longueur | 12 | 12 | 12 | Legrand 2013-2014 | 720 | G08 | 71 |  |  | 4 |  |  | 3925.9020 |  | 1 | 0.916 |  | 0 |  | 0 |  | 0 | 13.3 | 203 | 25.1 | 12 | 13245066371204 | 0 |  | 0 |  | 220070 | http://www.ecataleg.be/nl/ref/637120/ | http://www.ecataleg.be/fr/ref/637120/ |  | DLP halogeenvrij PC ABS - 60 x 40mm lijst - kabelgoot + deksel (2+ 2 meter) - wit | DLP moulure sans halogène PC ABS - 60 x 40mm - corps + couvercle (2 + 2 mètres) - blanc
LEG20121015 | L | 637308 | Scheidingstussenschot voor DLP distri - br 40 mm - wit | Cloison séparation DLP distri sect. 90x40,120x40 et 150x40mm | Scheidingstussenschot voor | Cloison séparation DLP distri | 8.345 | 1 | Stuk | Pièce | Prijs per lengte | Prix par longueur | 20 | 20 | 20 | Legrand 2013-2014 | 724 | G08 | 24 |  |  | 4 |  |  | 3925.9020 |  | 1 | 0.23 |  | 0 |  | 0 |  | 0 | 5.7 | 203 | 11.2 | 20 | 010324506637308930000040 | 0 |  | 0 |  | 220070 | http://www.ecataleg.be/nl/ref/637308/ | http://www.ecataleg.be/fr/ref/637308/ |  | Scheidingstussenschot voor DLP distri kabelgoten 90 x 40 mm, 120 x 40 mm en 150 x 40 mm - wit | Cloison de séparation - pour goulottes DLP distri sections 90 x 40 mm, 120 x 40 mm et 150 x 40 mm (blanc et gris)
LEG20121015 | L | 637311 | Binnenhoek 60 x 40 mm DLP lijsten halogeenvrij | Angle intérieur 60 x 40 mm DLP moulures sans halogène | Binnenhoek 60 x 40 mm | Angle intérieur 60 x 40 mm | 9.091 | 1 | Stuk | Pièce |  |  | 5 | 5 | 25 | Legrand 2013-2014 | 720 | G08 | 71 |  |  | 4 |  |  | 3925.9020 |  | 1 | 0.074 |  | 0 |  | 0 |  | 0 | 10 | 30.5 | 12.7 | 5 | 3245066373119 | 25 |  | 0 |  | 220070 | http://www.ecataleg.be/nl/ref/637311/ | http://www.ecataleg.be/fr/ref/637311/ |  | DLP lijsten halogeenvrij - binnenhoek 60 x 40 mm - wit | DLP moulures sans halogène - angle intérieur 60 x 40 mm - blanc
LEG20121015 | L | 637312 | Buitenhoek 60 x 40 mm DLP lijsten halogeenvrij | Angle extérieur 60 x 40 mm DLP moulures sans halogène | Buitenhoek 60 x 40 mm | Angle extérieur 60 x 40 mm | 9.363 | 1 | Stuk | Pièce |  |  | 5 | 5 | 25 | Legrand 2013-2014 | 720 | G08 | 71 |  |  | 5 |  |  | 3925.9020 |  | 1 | 0.076 |  | 0 |  | 0 |  | 0 | 10 | 30.5 | 12.7 | 5 | 3245066373126 | 25 |  | 0 |  | 220070 | http://www.ecataleg.be/nl/ref/637312/ | http://www.ecataleg.be/fr/ref/637312/ |  | DLP lijsten halogeenvrij - buitenhoek 60 x 40 mm - wit | DLP moulures sans halogène - angle extérieur 60 x 40 mm - blanc
LEG20121015 | L | 637313 | Platte hoek 60 x 40 mm DLP lijsten halogeenvrij | Angle plat 60 x 40 mm DLP moulures sans halogène | Platte hoek 60 x 40 mm | Angle plat 60 x 40 mm | 9.629 | 1 | Stuk | Pièce |  |  | 5 | 5 | 50 | Legrand 2013-2014 | 720 | G08 | 71 |  |  | 3 |  |  | 3925.9020 |  | 1 | 0.05 |  | 0 |  | 0 |  | 0 | 9.7 | 17.4 | 14 | 5 | 3245066373133 | 50 |  | 0 |  | 220070 | http://www.ecataleg.be/nl/ref/637313/ | http://www.ecataleg.be/fr/ref/637313/ |  | DLP lijsten halogeenvrij - platte hoek 60 x 40 mm - wit | DLP moulures sans halogène - angle plat 60 x 40 mm - blanc
LEG20121015 | L | 637314 | Einddeksel 60 x 40 mm DLP lijsten halogeenvrij | Embout 60 x 40 mm DLP moulures sans halogène | Einddeksel 60 x 40 mm | Embout 60 x 40 mm | 5.637 | 1 | Stuk | Pièce |  |  | 10 | 10 | 100 | Legrand 2013-2014 | 720 | G08 | 71 |  |  | 2 |  |  | 3925.9020 |  | 1 | 0.016 |  | 0 |  | 0 |  | 0 | 7.8 | 14.5 | 11 | 10 | 13245066373147 | 100 |  | 0 |  | 220070 | http://www.ecataleg.be/nl/ref/637314/ | http://www.ecataleg.be/fr/ref/637314/ |  | DLP lijsten halogeenvrij - einddeksel 60 x 40 mm - wit | DLP moulures sans halogène - embout 60 x 40 mm - blanc
LEG20121015 | L | 637315 | Dekselafdichting 60 x 40 mm DLP lijsten halogeenvrij | Joint de couvercle 60 x 40 mm DLP moulures sans halogène | Dekselafdichting 60 x 40 mm | Joint de couvercle 60 x 40 mm | 7.019 | 1 | Stuk | Pièce |  |  | 10 | 10 | 200 | Legrand 2013-2014 | 720 | G08 | 71 |  |  | 30 |  |  | 3925.9020 |  | 1 | 0.007 |  | 0 |  | 0 |  | 0 | 5.5 | 14.5 | 9.5 | 10 | 13245066373154 | 200 |  | 0 |  | 220070 | http://www.ecataleg.be/nl/ref/637315/ | http://www.ecataleg.be/fr/ref/637315/ |  | DLP lijsten halogeenvrij - dekselafdichting 60 x 40 mm - wit | DLP moulures sans halogène - joint de couvercle 60 x 40 mm - blanc
LEG20121015 | L | 637316 | T-aftakking 60 x 40 mm DLP lijsten halogeenvrij | Dérivation en T 60 x 40 mm DLP moulures sans halogène | T-aftakking 60 x 40 mm | Dérivation en T 60 x 40 mm | 9.718 | 1 | Stuk | Pièce |  |  | 5 | 5 | 50 | Legrand 2013-2014 | 720 | G08 | 71 |  |  | 7 |  |  | 3925.9020 |  | 1 | 0.055 |  | 0 |  | 0 |  | 0 | 9.7 | 17.4 | 14 | 5 | 13245066373161 | 50 |  | 0 |  | 220070 | http://www.ecataleg.be/nl/ref/637316/ | http://www.ecataleg.be/fr/ref/637316/ |  | DLP lijsten halogeenvrij - T-aftakking 60 x 40 mm - wit | DLP moulures sans halogène - dérivation en T 60 x 40 mm - blanc
LEG20121015 | L | 637320 | DLP distri kabelgoot 90x40 mm lengte 2m - wit - met deksel | Goulotte DLP distri section 90 x 40 mm - blanc | DLP distri kabelgoot 90x40 mm | Goulotte DLP distri | 20.42 | 1 | Stuk | Pièce | Prijs per lengte | Prix par longueur | 10 | 10 | 10 | Legrand 2013-2014 | 724 | G08 | 24 |  |  | 3 |  |  | 3925.9020 |  | 1 | 1.82 |  | 0 |  | 0 |  | 0 | 11 | 203.5 | 29.5 | 10 | 010324506637320130000020 | 0 |  | 0 |  | 220070 | http://www.ecataleg.be/nl/ref/637320/ | http://www.ecataleg.be/fr/ref/637320/ |  | DLP distri kabelgoot 90 x 40 mm - lengte 2 meter - wit - geleverd met deksel (lengte 2 meter) | Goulotte DLP distri section 90 x 40 mm - blanc - corps (longueur 2 mètres) + couvercle (longueur 2 mètres)
LEG20121015 | L | 637321 | Variabele binnenhoek voor DLP distri 90 x 40 mm - wit | Angle int. variable DLP distri section 90 x 40 mm - blanc | Variabele binnenhoek voor | Angle int. variable DLP distri | 7.006 | 1 | Stuk | Pièce |  |  | 5 | 5 | 25 | Legrand 2013-2014 | 724 | G08 | 24 |  |  | 3 |  |  | 3925.9020 |  | 1 | 0.088 |  | 0 |  | 0 |  | 0 | 10.4 | 37.4 | 15.8 | 5 | 3245066373218 | 25 | 011324506637321530000025 | 0 |  | 220070 | http://www.ecataleg.be/nl/ref/637321/ | http://www.ecataleg.be/fr/ref/637321/ |  | Variabele binnenhoek voor DLP distri kabelgoot 90 x 40 mm - wit | Angle intérieur variable - pour goulotte DLP distri section 90 x 40 mm - blanc
LEG20121015 | L | 637322 | Variabele buitenhoek voor DLP distri 90 x 40 mm - wit | Angle ext. variable DLP distri section 90 x 40 mm - blanc | Variabele buitenhoek voor | Angle ext. variable DLP distri | 7.006 | 1 | Stuk | Pièce |  |  | 5 | 5 | 25 | Legrand 2013-2014 | 724 | G08 | 24 |  |  | 2 |  |  | 3925.9020 |  | 1 | 0.091 |  | 0 |  | 0 |  | 0 | 10 | 30.5 | 12.7 | 5 | 3245066373225 | 25 | 011324506637322230000025 | 0 |  | 220070 | http://www.ecataleg.be/nl/ref/637322/ | http://www.ecataleg.be/fr/ref/637322/ |  | Variabele buitenhoek voor DLP distri kabelgoot 90 x 40 mm - wit | Angle extérieur variable - pour goulotte DLP distri section 90 x 40 mm - blanc
LEG20121015 | L | 637323 | Platte hoek voor DLP distri 90 x 40 mm - wit | Angle plat pour DLP distri section 90 x 40 mm - blanc | Platte hoek voor | Angle plat pour DLP distri | 6.872 | 1 | Stuk | Pièce |  |  | 5 | 5 | 25 | Legrand 2013-2014 | 724 | G08 | 24 |  |  | 4 |  |  | 3925.9020 |  | 1 | 0.124 |  | 0 |  | 0 |  | 0 | 11.5 | 39.2 | 20.2 | 5 | 3245066373232 | 25 | 011324506637323930000025 | 0 |  | 220070 | http://www.ecataleg.be/nl/ref/637323/ | http://www.ecataleg.be/fr/ref/637323/ |  | Platte hoek voor DLP distri kabelgoot 90 x 40 mm - wit | Angle plat - pour goulotte DLP distri section 90 x 40 mm - blanc
LEG20121015 | L | 637324 | Einddeksel links of rechts DLP distri 90 x 40 mm - wit | Embout gauche/dr. DLP distri section 90 x 40 mm - blanc | Einddeksel links of rechts | Embout gauche/dr. DLP distri | 2.294 | 1 | Stuk | Pièce |  |  | 10 | 10 | 100 | Legrand 2013-2014 | 724 | G08 | 24 |  |  | 2 |  |  | 3925.9020 |  | 1 | 0.023 |  | 0 |  | 0 |  | 0 | 7 | 18.3 | 12 | 10 | 3245066373249 | 100 | 011324506637324630000100 | 0 |  | 220070 | http://www.ecataleg.be/nl/ref/637324/ | http://www.ecataleg.be/fr/ref/637324/ |  | Einddeksel links of rechts DLP distri kabelgoot 90 x 40 mm - wit | Embout gauche ou droit - pour goulotte DLP distri section 90 x 40 mm - blanc
LEG20121015 | L | 637325 | Dekselafdichting voor DLP distri 90 x 40 mm - wit | Joint corps-couv. DLP distri section 90 x 40 mm - blanc | Dekselafdichting voor | Joint corps-couv. DLP distri | 2.666 | 1 | Stuk | Pièce |  |  | 10 | 10 | 100 | Legrand 2013-2014 | 724 | G08 | 24 |  |  | 3 |  |  | 3925.9020 |  | 1 | 0.012 |  | 0 |  | 0 |  | 0 | 7.7 | 14.4 | 12.5 | 10 | 3245066373256 | 100 | 011324506637325330000100 | 0 |  | 220070 | http://www.ecataleg.be/nl/ref/637325/ | http://www.ecataleg.be/fr/ref/637325/ |  | Dekselafdichting voor DLP distri kabelgoot 90 x 40 mm - wit | Joint corps-couvercle - pour goulotte DLP distri section 90 x 40 mm - blanc
LEG20121015 | L | 637326 | T-aftakking voor DLP distri - br 40 mm - wit | Dérivation en T DLP distri 90x40, 120x40 et 150x40 mm | T-aftakking voor | Dérivation en T DLP distri | 6.872 | 1 | Stuk | Pièce |  |  | 5 | 5 | 25 | Legrand 2013-2014 | 724 | G08 | 24 |  |  | 2 |  |  | 3925.9020 |  | 1 | 0.016 |  | 0 |  | 0 |  | 0 | 10 | 30.5 | 12.7 | 5 | 3245066373263 | 25 | 011324506637326030000025 | 0 |  | 220070 | http://www.ecataleg.be/nl/ref/637326/ | http://www.ecataleg.be/fr/ref/637326/ |  | T-aftakking voor DLP distri kabelgoten 90 x 40 mm, 120 x 40 mm en 150 x 40 mm - wit | Dérivation en T - pour goulottes DLP distri sections 90 x 40 mm, 120 x 40 mm et 150 x 40 mm (blanc et gris)
LEG20121015 | L | 637327 | Plafondaftakking voor DLP distri 90 x 40 mm - wit | Sortie de plafond DLP distri section 90 x 40 mm - blanc | Plafondaftakking voor | Sortie de plafond DLP distri | 7.719 | 1 | Stuk | Pièce |  |  | 5 | 5 | 25 | Legrand 2013-2014 | 724 | G08 | 24 |  |  | 7 |  |  | 3925.9020 |  | 1 | 0.063 |  | 0 |  | 0 |  | 0 | 10 | 30.5 | 12.7 | 5 | 3245066373270 | 25 | 011324506637327730000025 | 0 |  | 220070 | http://www.ecataleg.be/nl/ref/637327/ | http://www.ecataleg.be/fr/ref/637327/ |  | Plafondaftakking voor DLP distri kabelgoot 90 x 40 mm - wit | Sortie de plafond - pour goulotte DLP distri section 90 x 40 mm - blanc
LEG20121015 | L | 637330 | DLP distri kabelgoot 120x40mm lengte 2m - wit - met deksel | Goulotte DLP distri section 120 x 40 mm - blanc | DLP distri kabelgoot 120x40mm | Goulotte DLP distri | 26.37 | 1 | Stuk | Pièce | Prijs per lengte | Prix par longueur | 8 | 8 | 8 | Legrand 2013-2014 | 724 | G08 | 24 |  |  | 2 |  |  | 3925.9020 |  | 1 | 2.226 |  | 0 |  | 0 |  | 0 | 14.1 | 203 | 23.2 | 8 | 010324506637330030000016 | 0 |  | 0 |  | 220070 | http://www.ecataleg.be/nl/ref/637330/ | http://www.ecataleg.be/fr/ref/637330/ |  | DLP distri kabelgoot 120 x 40 mm - lengte 2 meter - wit - geleverd met deksel (lengte 2 meter) | Goulotte DLP distri section 120 x 40 mm - blanc - corps (longueur 2 mètres) + couvercle (longueur 2 mètres)
LEG20121015 | L | 637331 | Variabele binnenhoek voor DLP distri 120 x 40 mm - wit | Angle int. variable DLP distri section 120 x 40 mm - blanc | Variabele binnenhoek voor | Angle int. variable DLP distri | 8.399 | 1 | Stuk | Pièce |  |  | 5 | 5 | 25 | Legrand 2013-2014 | 724 | G08 | 24 |  |  | 4 |  |  | 3925.9020 |  | 1 | 0.095 |  | 0 |  | 0 |  | 0 | 10.4 | 37.4 | 15.8 | 5 | 3245066373317 | 25 | 011324506637331430000025 | 0 |  | 220070 | http://www.ecataleg.be/nl/ref/637331/ | http://www.ecataleg.be/fr/ref/637331/ |  | Variabele binnenhoek voor DLP distri kabelgoot 120 x 40 mm - wit | Angle intérieur variable - pour goulotte DLP distri section 120 x 40 mm - blanc
LEG20121015 | L | 637332 | Variabele buitenhoek voor DLP distri 120 x 40 mm - wit | Angle ext. variable DLP distri section 120 x 40 mm - blanc | Variabele buitenhoek voor | Angle ext. variable DLP distri | 8.399 | 1 | Stuk | Pièce |  |  | 5 | 5 | 25 | Legrand 2013-2014 | 724 | G08 | 24 |  |  | 7 |  |  | 3925.9020 |  | 1 | 0.109 |  | 0 |  | 0 |  | 0 | 10.4 | 37.4 | 15.8 | 5 | 3245066373324 | 25 | 011324506637332130000025 | 0 |  | 220070 | http://www.ecataleg.be/nl/ref/637332/ | http://www.ecataleg.be/fr/ref/637332/ |  | Variabele buitenhoek voor DLP distri kabelgoot 120 x 40 mm - wit | Angle extérieur variable - pour goulotte DLP distri section 120 x 40 mm - blanc
LEG20121015 | L | 637333 | Platte hoek voor DLP distri 120 x 40 mm - wit | Angle plat pour DLP distri section 120 x 40 mm - blanc | Platte hoek voor | Angle plat pour DLP distri | 8.399 | 1 | Stuk | Pièce |  |  | 5 | 5 | 25 | Legrand 2013-2014 | 724 | G08 | 24 |  |  | 7 |  |  | 3925.9020 |  | 1 | 0.168 |  | 0 |  | 0 |  | 0 | 11.5 | 39.2 | 20.2 | 5 | 3245066373331 | 25 | 011324506637333830000025 | 0 |  | 220070 | http://www.ecataleg.be/nl/ref/637333/ | http://www.ecataleg.be/fr/ref/637333/ |  | Platte hoek voor DLP distri kabelgoot 120 x 40 mm - wit | Angle plat - pour goulotte DLP distri section 120 x 40 mm - blanc
LEG20121015 | L | 637334 | Einddeksel links of rechts DLP distri 120 x 40 mm - wit | Embout gauche/dr. DLP distri section 120 x 40 mm - blanc | Einddeksel links of rechts | Embout gauche/dr. DLP distri | 2.451 | 1 | Stuk | Pièce |  |  | 10 | 10 | 100 | Legrand 2013-2014 | 724 | G08 | 24 |  |  | 4 |  |  | 3925.9020 |  | 1 | 0.028 |  | 0 |  | 0 |  | 0 | 9.7 | 17.4 | 14 | 10 | 3245066373348 | 100 | 011324506637334530000100 | 0 |  | 220070 | http://www.ecataleg.be/nl/ref/637334/ | http://www.ecataleg.be/fr/ref/637334/ |  | Einddeksel links of rechts DLP distri kabelgoot 120 x 40 mm - wit | Embout gauche ou droit - pour goulotte DLP distri section 120 x 40 mm - blanc
LEG20121015 | L | 637335 | Dekselafdichting voor DLP distri 120 x 40 mm - wit | Joint corps-couv. DLP distri section 120 x 40 mm - blanc | Dekselafdichting voor | Joint corps-couv. DLP distri | 3.567 | 1 | Stuk | Pièce |  |  | 10 | 10 | 100 | Legrand 2013-2014 | 724 | G08 | 24 |  |  | 7 |  |  | 3925.9020 |  | 1 | 0.015 |  | 0 |  | 0 |  | 0 | 9.7 | 17.4 | 14 | 10 | 3245066373355 | 100 | 011324506637335230000100 | 0 |  | 220070 | http://www.ecataleg.be/nl/ref/637335/ | http://www.ecataleg.be/fr/ref/637335/ |  | Dekselafdichting voor DLP distri kabelgoot 120 x 40 mm - wit | Joint corps-couvercle - pour goulotte DLP distri section 120 x 40 mm - blanc
LEG20121015 | L | 637337 | Plafondaftakking voor DLP distri 120 x 40 mm - wit | Sortie de plafond DLP distri section 120 x 40 mm - blanc | Plafondaftakking voor | Sortie de plafond DLP distri | 8.88 | 1 | Stuk | Pièce |  |  | 5 | 5 | 25 | Legrand 2013-2014 | 724 | G08 | 24 |  |  | 7 |  |  | 3925.9020 |  | 1 | 0.067 |  | 0 |  | 0 |  | 0 | 10 | 30.5 | 12.7 | 5 | 3245066373379 | 25 | 011324506637337630000025 | 0 |  | 220070 | http://www.ecataleg.be/nl/ref/637337/ | http://www.ecataleg.be/fr/ref/637337/ |  | Plafondaftakking voor DLP distri kabelgoot 120 x 40 mm - wit | Sortie de plafond - pour goulotte DLP distri section 120 x 40 mm - blanc
LEG20121015 | L | 637340 | DLP distri kabelgoot 150x40 mm lengte 2m - wit - met deksel | Goulotte DLP distri section 150 x 40 mm - blanc | DLP distri kabelgoot 150x40 mm | Goulotte DLP distri | 30.87 | 1 | Stuk | Pièce | Prijs per lengte | Prix par longueur | 6 | 6 | 6 | Legrand 2013-2014 | 724 | G08 | 24 |  |  | 4 |  |  | 3925.9020 |  | 1 | 2.95 |  | 0 |  | 0 |  | 0 | 11.2 | 201 | 31.2 | 6 | 010324506637340930000012 | 0 |  | 0 |  | 220070 | http://www.ecataleg.be/nl/ref/637340/ | http://www.ecataleg.be/fr/ref/637340/ |  | DLP distri kabelgoot 150 x 40 mm - lengte 2 meter - wit - geleverd met deksel (lengte 2 meter) | Goulotte DLP distri section 150 x 40 mm - blanc - corps (longueur 2 mètres) + couvercle (longueur 2 mètres)
LEG20121015 | L | 637341 | Variabele binnenhoek voor DLP distri 150 x 40 mm - wit | Angle int. variable DLP distri section 150 x 40 mm - blanc | Variabele binnenhoek voor | Angle int. variable DLP distri | 11.12 | 1 | Stuk | Pièce |  |  | 5 | 5 | 5 | Legrand 2013-2014 | 724 | G08 | 24 |  |  | 7 |  |  | 3925.9020 |  | 1 | 0.136 |  | 0 |  | 0 |  | 0 | 19 | 26.8 | 25.3 | 5 | 010324506637341630000005 | 0 |  | 0 |  | 220070 | http://www.ecataleg.be/nl/ref/637341/ | http://www.ecataleg.be/fr/ref/637341/ |  | Variabele binnenhoek voor DLP distri kabelgoot 150 x 40 mm - wit | Angle intérieur variable - pour goulotte DLP distri section 150 x 40 mm - blanc
LEG20121015 | L | 637342 | Variabele buitenhoek voor DLP distri 150 x 40 mm - wit | Angle ext. variable DLP distri section 150 x 40 mm - blanc | Variabele buitenhoek voor | Angle ext. variable DLP distri | 11.12 | 1 | Stuk | Pièce |  |  | 5 | 5 | 5 | Legrand 2013-2014 | 724 | G08 | 24 |  |  | 7 |  |  | 3925.9020 |  | 1 | 0.15 |  | 0 |  | 0 |  | 0 | 19 | 26.8 | 25.3 | 5 | 010324506637342330000005 | 0 |  | 0 |  | 220070 | http://www.ecataleg.be/nl/ref/637342/ | http://www.ecataleg.be/fr/ref/637342/ |  | Variabele buitenhoek voor DLP distri kabelgoot 150 x 40 mm - wit | Angle extérieur variable - pour goulotte DLP distri section 150 x 40 mm - blanc
LEG20121015 | L | 637343 | Platte hoek voor DLP distri 150 x 40 mm - wit | Angle plat pour DLP distri section 150 x 40 mm - blanc | Platte hoek voor | Angle plat pour DLP distri | 11.12 | 1 | Stuk | Pièce |  |  | 5 | 5 | 5 | Legrand 2013-2014 | 724 | G08 | 24 |  |  | 30 |  |  | 3925.9020 |  | 1 | 0.236 |  | 0 |  | 0 |  | 0 | 19 | 26.8 | 25.3 | 5 | 13245066373437 | 0 |  | 0 |  | 220070 | http://www.ecataleg.be/nl/ref/637343/ | http://www.ecataleg.be/fr/ref/637343/ |  | Platte hoek voor DLP distri kabelgoot 150 x 40 mm - wit | Angle plat - pour goulotte DLP distri section 150 x 40 mm - blanc
LEG20121015 | L | 637344 | Einddeksel links of rechts DLP distri 150 x 40 mm - wit | Embout gauche/dr. DLP distri section 150 x 40 mm - blanc | Einddeksel links of rechts | Embout gauche/dr. DLP distri | 2.894 | 1 | Stuk | Pièce |  |  | 5 | 5 | 50 | Legrand 2013-2014 | 724 | G08 | 24 |  |  | 30 |  |  | 3925.9020 |  | 1 | 0.037 |  | 0 |  | 0 |  | 0 | 7 | 18.3 | 12 | 5 | 3245066373447 | 50 | 010324506637344730000050 | 0 |  | 220070 | http://www.ecataleg.be/nl/ref/637344/ | http://www.ecataleg.be/fr/ref/637344/ |  | Einddeksel links of rechts DLP distri kabelgoot 150 x 40 mm - wit | Embout gauche ou droit - pour goulotte DLP distri section 150 x 40 mm - blanc
LEG20121015 | L | 637345 | Dekselafdichting voor DLP distri 150 x 40 mm - wit | Joint corps-couv. DLP distri section 150 x 40 mm - blanc | Dekselafdichting voor | Joint corps-couv. DLP distri | 3.567 | 1 | Stuk | Pièce |  |  | 5 | 5 | 50 | Legrand 2013-2014 | 724 | G08 | 24 |  |  | 7 |  |  | 3925.9020 |  | 1 | 0.018 |  | 0 |  | 0 |  | 0 | 7 | 18.3 | 12 | 5 | 3245066373454 | 50 | 010324506637345430000050 | 0 |  | 220070 | http://www.ecataleg.be/nl/ref/637345/ | http://www.ecataleg.be/fr/ref/637345/ |  | Dekselafdichting voor DLP distri kabelgoot 150 x 40 mm - wit | Joint corps-couvercle - pour goulotte DLP distri section 150 x 40 mm - blanc
LEG20121015 | L | 637358 | Scheidingstussenschot voor DLP distri - br 60 mm - wit | Cloison séparation DLP distri 90x60,120x60,150x60 et 200x60 | Scheidingstussenschot voor | Cloison séparation DLP distri | 9.023 | 1 | Stuk | Pièce | Prijs per lengte | Prix par longueur | 16 | 16 | 16 | Legrand 2013-2014 | 724 | G08 | 24 |  |  | 4 |  |  | 3925.9020 |  | 1 | 0.338 |  | 0 |  | 0 |  | 0 | 5.7 | 203 | 11.2 | 16 | 010324506637358430000032 | 0 |  | 0 |  | 220070 | http://www.ecataleg.be/nl/ref/637358/ | http://www.ecataleg.be/fr/ref/637358/ |  | Scheidingstussenschot voor DLP distri kabelgoten 90 x 60 mm, 120 x 60 mm, 150 x 60 mm en 200 x 60 mm - wit | Cloison de séparation - pour goulottes DLP distri sections 90 x 60 mm, 120 x 60 mm, 150 x 60 mm et 200 x 60 mm (blanc et gris)
LEG20121015 | L | 637360 | DLP distri kabelgoot 90x60 mm lengte 2m - wit - met deksel | Goulotte DLP distri section 90 x 60 mm - blanc | DLP distri kabelgoot 90x60 mm | Goulotte DLP distri | 26.97 | 1 | Stuk | Pièce | Prijs per lengte | Prix par longueur | 8 | 8 | 8 | Legrand 2013-2014 | 724 | G08 | 24 |  |  | 3 |  |  | 3925.9020 |  | 1 | 2.312 |  | 0 |  | 0 |  | 0 | 11 | 203.5 | 29.5 | 8 | 010324506637360730000016 | 0 |  | 0 |  | 220070 | http://www.ecataleg.be/nl/ref/637360/ | http://www.ecataleg.be/fr/ref/637360/ |  | DLP distri kabelgoot 90 x 60 mm - lengte 2 meter - wit - geleverd met deksel (lengte 2 meter) | Goulotte DLP distri section 90 x 60 mm - blanc - corps (longueur 2 mètres) + couvercle (longueur 2 mètres)
LEG20121015 | L | 637361 | Variabele binnenhoek voor DLP distri 90 x 60 mm - wit | Angle int. variable DLP distri section 90 x 60 mm - blanc | Variabele binnenhoek voor | Angle int. variable DLP distri | 9.221 | 1 | Stuk | Pièce |  |  | 5 | 5 | 25 | Legrand 2013-2014 | 724 | G08 | 24 |  |  | 30 |  |  | 3925.9020 |  | 1 | 0.181 |  | 0 |  | 0 |  | 0 | 11.5 | 39.2 | 20.2 | 5 | 3245066373614 | 25 | 011324506637361130000025 | 0 |  | 220070 | http://www.ecataleg.be/nl/ref/637361/ | http://www.ecataleg.be/fr/ref/637361/ |  | Variabele binnenhoek voor DLP distri kabelgoot 90 x 60 mm - wit | Angle intérieur variable - pour goulotte DLP distri section 90 x 60 mm - blanc
LEG20121015 | L | 637362 | Variabele buitenhoek voor DLP distri 90 x 60 mm - wit | Angle ext. variable DLP distri section 90 x 60 mm - blanc | Variabele buitenhoek voor | Angle ext. variable DLP distri | 9.221 | 1 | Stuk | Pièce |  |  | 5 | 5 | 25 | Legrand 2013-2014 | 724 | G08 | 24 |  |  | 30 |  |  | 3925.9020 |  | 1 | 0.156 |  | 0 |  | 0 |  | 0 | 11.5 | 39.2 | 20.2 | 5 | 3245066373621 | 25 | 011324506637362830000025 | 0 |  | 220070 | http://www.ecataleg.be/nl/ref/637362/ | http://www.ecataleg.be/fr/ref/637362/ |  | Variabele buitenhoek voor DLP distri kabelgoot 90 x 60 mm - wit | Angle extérieur variable - pour goulotte DLP distri section 90 x 60 mm - blanc
LEG20121015 | L | 637363 | Platte hoek voor DLP distri 90 x 60 mm - wit | Angle plat pour DLP distri section 90 x 60 mm - blanc | Platte hoek voor | Angle plat pour DLP distri | 9.221 | 1 | Stuk | Pièce |  |  | 5 | 5 | 5 | Legrand 2013-2014 | 724 | G08 | 24 |  |  | 4 |  |  | 3925.9020 |  | 1 | 0.174 |  | 0 |  | 0 |  | 0 | 1 | 1247.59 | 10 | 5 | 0 | 0 |  | 0 |  | 220070 | http://www.ecataleg.be/nl/ref/637363/ | http://www.ecataleg.be/fr/ref/637363/ |  | Platte hoek voor DLP distri kabelgoot 90 x 60 mm - wit | Angle plat - pour goulotte DLP distri section 90 x 60 mm - blanc
LEG20121015 | L | 637364 | Einddeksel links of rechts DLP distri 90 x 60 mm - wit | Embout gauche/dr. DLP distri section 90 x 60 mm - blanc | Einddeksel links of rechts | Embout gauche/dr. DLP distri | 2.601 | 1 | Stuk | Pièce |  |  | 10 | 10 | 100 | Legrand 2013-2014 | 724 | G08 | 24 |  |  | 2 |  |  | 3925.9020 |  | 1 | 0.029 |  | 0 |  | 0 |  | 0 | 7 | 18.3 | 12 | 10 | 3245066373645 | 100 | 011324506637364230000100 | 0 |  | 220070 | http://www.ecataleg.be/nl/ref/637364/ | http://www.ecataleg.be/fr/ref/637364/ |  | Einddeksel links of rechts DLP distri kabelgoot 90 x 60 mm - wit | Embout gauche ou droit - pour goulotte DLP distri section 90 x 60 mm - blanc
LEG20121015 | L | 637365 | Dekselafdichting voor DLP distri 90 x 60 mm - wit | Joint corps-couv. DLP distri section 90 x 60 mm - blanc | Dekselafdichting voor | Joint corps-couv. DLP distri | 3.185 | 1 | Stuk | Pièce |  |  | 10 | 10 | 100 | Legrand 2013-2014 | 724 | G08 | 24 |  |  | 4 |  |  | 3925.9020 |  | 1 | 0.018 |  | 0 |  | 0 |  | 0 | 9.7 | 17.4 | 14 | 10 | 3245066373652 | 100 | 010324506637365230000100 | 0 |  | 220070 | http://www.ecataleg.be/nl/ref/637365/ | http://www.ecataleg.be/fr/ref/637365/ |  | Dekselafdichting voor DLP distri kabelgoot 90 x 60 mm - wit | Joint corps-couvercle - pour goulotte DLP distri section 90 x 60 mm - blanc
LEG20121015 | L | 637366 | T-aftakking voor DLP distri - br 60 mm - wit | Dérivation en T DLP distri 90x60,120x60,150x60,200x60mm | T-aftakking voor | Dérivation en T DLP distri | 9.221 | 1 | Stuk | Pièce |  |  | 5 | 5 | 25 | Legrand 2013-2014 | 724 | G08 | 24 |  |  | 3 |  |  | 3925.9020 |  | 1 | 0.076 |  | 0 |  | 0 |  | 0 | 10 | 30.5 | 12.7 | 5 | 3245066373669 | 25 | 011324506637366630000025 | 0 |  | 220070 | http://www.ecataleg.be/nl/ref/637366/ | http://www.ecataleg.be/fr/ref/637366/ |  | T-aftakking voor DLP distri kabelgoten 90 x 60 mm, 120 x 60 mm, 150 x 60 mm en 200 x 60 mm - wit | Dérivation en T - pour goulottes DLP distri sections 90 x 60 mm, 120 x 60 mm, 150 x 60 mm et 200 x 60 mm (blanc et gris)
LEG20121015 | L | 637367 | Plafondaftakking voor DLP distri 90 x 60 mm - wit | Sortie de plafond DLP distri section 90 x 60 mm - blanc | Plafondaftakking voor | Sortie de plafond DLP distri | 10.22 | 1 | Stuk | Pièce |  |  | 5 | 5 | 25 | Legrand 2013-2014 | 724 | G08 | 24 |  |  | 7 |  |  | 3925.9020 |  | 1 | 0.073 |  | 0 |  | 0 |  | 0 | 10 | 30.5 | 12.7 | 5 | 3245066373676 | 25 | 011324506637367330000025 | 0 |  | 220070 | http://www.ecataleg.be/nl/ref/637367/ | http://www.ecataleg.be/fr/ref/637367/ |  | Plafondaftakking voor DLP distri kabelgoot 90 x 60 mm - wit | Sortie de plafond - pour goulotte DLP distri section 90 x 60 mm - blanc
LEG20121015 | L | 637370 | DLP distri kabelgoot 120x60 mm lengte 2m - wit - met deksel | Goulotte DLP distri section 120 x 60 mm - blanc | DLP distri kabelgoot 120x60 mm | Goulotte DLP distri | 29.78 | 1 | Stuk | Pièce | Prijs per lengte | Prix par longueur | 6 | 6 | 6 | Legrand 2013-2014 | 724 | G08 | 24 |  |  | 2 |  |  | 3925.9020 |  | 1 | 2.9 |  | 0 |  | 0 |  | 0 | 14.1 | 202.99 | 23.2 | 6 | 010324506637370630000012 | 0 |  | 0 |  | 220070 | http://www.ecataleg.be/nl/ref/637370/ | http://www.ecataleg.be/fr/ref/637370/ |  | DLP distri kabelgoot 120 x 60 mm - lengte 2 meter - wit - geleverd met deksel (lengte 2 meter) | Goulotte DLP distri section 120 x 60 mm - blanc - corps (longueur 2 mètres) + couvercle (longueur 2 mètres)
LEG20121015 | L | 637371 | Variabele binnenhoek voor DLP distri 120 x 60 mm - wit | Angle int. variable DLP distri section 120 x 60 mm - blanc | Variabele binnenhoek voor | Angle int. variable DLP distri | 12.79 | 1 | Stuk | Pièce |  |  | 5 | 5 | 20 | Legrand 2013-2014 | 724 | G08 | 24 |  |  | 4 |  |  | 3925.9020 |  | 1 | 0.204 |  | 0 |  | 0 |  | 0 | 15 | 33 | 26.5 | 5 | 3245066373713 | 20 | 011324506637371030000020 | 0 |  | 220070 | http://www.ecataleg.be/nl/ref/637371/ | http://www.ecataleg.be/fr/ref/637371/ |  | Variabele binnenhoek voor DLP distri kabelgoot 120 x 60 mm - wit | Angle intérieur variable - pour goulotte DLP distri section 120 x 60 mm - blanc
LEG20121015 | L | 637372 | Variabele buitenhoek voor DLP distri 120 x 60 mm - wit | Angle ext. variable DLP distri section 120 x 60 mm - blanc | Variabele buitenhoek voor | Angle ext. variable DLP distri | 12.79 | 1 | Stuk | Pièce |  |  | 5 | 5 | 5 | Legrand 2013-2014 | 724 | G08 | 24 |  |  | 7 |  |  | 3925.9020 |  | 1 | 0.191 |  | 0 |  | 0 |  | 0 | 19 | 26.8 | 25.3 | 5 | 010324506637372030000005 | 0 |  | 0 |  | 220070 | http://www.ecataleg.be/nl/ref/637372/ | http://www.ecataleg.be/fr/ref/637372/ |  | Variabele buitenhoek voor DLP distri kabelgoot 120 x 60 mm - wit | Angle extérieur variable - pour goulotte DLP distri section 120 x 60 mm - blanc
LEG20121015 | L | 637373 | Platte hoek voor DLP distri 120 x 60 mm - wit | Angle plat pour DLP distri section 120 x 60 mm - blanc | Platte hoek voor | Angle plat pour DLP distri | 12.79 | 1 | Stuk | Pièce |  |  | 5 | 5 | 5 | Legrand 2013-2014 | 724 | G08 | 24 |  |  | 4 |  |  | 3925.9020 |  | 1 | 0.223 |  | 0 |  | 0 |  | 0 | 19 | 26.8 | 25.3 | 5 | 010324506637373730000005 | 0 |  | 0 |  | 220070 | http://www.ecataleg.be/nl/ref/637373/ | http://www.ecataleg.be/fr/ref/637373/ |  | Platte hoek voor DLP distri kabelgoot 120 x 60 mm - wit | Angle plat - pour goulotte DLP distri section 120 x 60 mm - blanc
LEG20121015 | L | 637374 | Einddeksel links of rechts DLP distri 120 x 60 mm - wit | Embout gauche/dr. DLP distri section 120 x 60 mm - blanc | Einddeksel links of rechts | Embout gauche/dr. DLP distri | 3.119 | 1 | Stuk | Pièce |  |  | 10 | 10 | 100 | Legrand 2013-2014 | 724 | G08 | 24 |  |  | 3 |  |  | 3925.9020 |  | 1 | 0.036 |  | 0 |  | 0 |  | 0 | 9.7 | 17.4 | 14 | 10 | 3245066373744 | 100 | 010324506637374430000100 | 0 |  | 220070 | http://www.ecataleg.be/nl/ref/637374/ | http://www.ecataleg.be/fr/ref/637374/ |  | Einddeksel links of rechts voor DLP distri kabelgoot 120 x 60 mm - wit | Embout gauche ou droit - pour goulotte DLP distri section 120 x 60 mm - blanc
LEG20121015 | L | 637375 | Dekselafdichting voor DLP distri 120 x 60 mm - wit | Joint corps-couv. DLP distri section 120 x 60 mm - blanc | Dekselafdichting voor | Joint corps-couv. DLP distri | 2.946 | 1 | Stuk | Pièce |  |  | 10 | 10 | 100 | Legrand 2013-2014 | 724 | G08 | 24 |  |  | 7 |  |  | 3925.9020 |  | 1 | 0.018 |  | 0 |  | 0 |  | 0 | 8.8 | 15.3 | 14.9 | 10 | 3245066373751 | 100 | 011324506637375830000100 | 0 |  | 220070 | http://www.ecataleg.be/nl/ref/637375/ | http://www.ecataleg.be/fr/ref/637375/ |  | Dekselafdichting voor DLP distri kabelgoot 120 x 60 mm - wit | Joint corps-couvercle - pour goulotte DLP distri section 120 x 60 mm - blanc
LEG20121015 | L | 637377 | Plafondaftakking voor DLP distri 120 x 60 mm - wit | Sortie de plafond DLP distri section 120 x 60 mm - blanc | Plafondaftakking voor | Sortie de plafond DLP distri | 11.74 | 1 | Stuk | Pièce |  |  | 5 | 5 | 25 | Legrand 2013-2014 | 724 | G08 | 24 |  |  | 4 |  |  | 3925.9020 |  | 1 | 0.083 |  | 0 |  | 0 |  | 0 | 10 | 30.5 | 12.7 | 5 | 3245066373775 | 25 | 011324506637377230000025 | 0 |  | 220070 | http://www.ecataleg.be/nl/ref/637377/ | http://www.ecataleg.be/fr/ref/637377/ |  | Plafondaftakking voor DLP distri kabelgoot 120 x 60 mm - wit | Sortie de plafond - pour goulotte DLP distri section 120 x 60 mm - blanc
LEG20121015 | L | 637380 | DLP distri kabelgoot 150x60 mm lengte 2m - wit - met deksel | Goulotte DLP distri section 150 x 60 mm - blanc | DLP distri kabelgoot 150x60 mm | Goulotte DLP distri | 39.29 | 1 | Stuk | Pièce | Prijs per lengte | Prix par longueur | 6 | 6 | 6 | Legrand 2013-2014 | 725 | G08 | 24 |  |  | 2 |  |  | 3925.9020 |  | 1 | 3.566 |  | 0 |  | 0 |  | 0 | 19.2 | 203.5 | 25.2 | 6 | 010324506637380530000012 | 0 |  | 0 |  | 220070 | http://www.ecataleg.be/nl/ref/637380/ | http://www.ecataleg.be/fr/ref/637380/ |  | DLP distri kabelgoot 150 x 60 mm - lengte 2 meter - wit - geleverd met deksel (lengte 2 meter) | Goulotte DLP distri section 150 x 60 mm - blanc - corps (longueur 2 mètres) + couvercle (longueur 2 mètres)
LEG20121015 | L | 637381 | Variabele binnenhoek voor DLP distri 150 x 60 mm - wit | Angle int. variable DLP distri section 150 x 60 mm - blanc | Variabele binnenhoek voor | Angle int. variable DLP distri | 14.73 | 1 | Stuk | Pièce |  |  | 5 | 5 | 5 | Legrand 2013-2014 | 725 | G08 | 24 |  |  | 30 |  |  | 3925.9020 |  | 1 | 0.228 |  | 0 |  | 0 |  | 0 | 19 | 35.5 | 21.5 | 5 | 13245066373819 | 0 |  | 0 |  | 220070 | http://www.ecataleg.be/nl/ref/637381/ | http://www.ecataleg.be/fr/ref/637381/ |  | Variabele binnenhoek voor DLP distri kabelgoot 150 x 60 mm - wit | Angle intérieur variable - pour goulotte DLP distri section 150 x 60 mm - blanc
LEG20121015 | L | 637382 | Variabele buitenhoek voor DLP distri 150 x 60 mm - wit | Angle ext. variable DLP distri section 150 x 60 mm - blanc | Variabele buitenhoek voor | Angle ext. variable DLP distri | 14.73 | 1 | Stuk | Pièce |  |  | 5 | 5 | 5 | Legrand 2013-2014 | 725 | G08 | 24 |  |  | 30 |  |  | 3925.9020 |  | 1 | 0.26 |  | 0 |  | 0 |  | 0 | 19 | 26.8 | 25.3 | 5 | 010324506637382930000005 | 0 |  | 0 |  | 220070 | http://www.ecataleg.be/nl/ref/637382/ | http://www.ecataleg.be/fr/ref/637382/ |  | Variabele buitenhoek voor DLP distri kabelgoot 150 x 60 mm - wit | Angle extérieur variable - pour goulotte DLP distri section 150 x 60 mm - blanc
LEG20121015 | L | 637383 | Platte hoek voor DLP distri 150 x 60 mm - wit | Angle plat pour DLP distri section 150 x 60 mm - blanc | Platte hoek voor | Angle plat pour DLP distri | 14.73 | 1 | Stuk | Pièce |  |  | 5 | 5 | 5 | Legrand 2013-2014 | 725 | G08 | 24 |  |  | 3 |  |  | 3925.9020 |  | 1 | 0.28 |  | 0 |  | 0 |  | 0 | 21.5 | 32.8 | 26.3 | 5 | 010324506637383630000005 | 0 |  | 0 |  | 220070 | http://www.ecataleg.be/nl/ref/637383/ | http://www.ecataleg.be/fr/ref/637383/ |  | Platte hoek voor DLP distri kabelgoot 150 x 60 mm - wit | Angle plat - pour goulotte DLP distri section 150 x 60 mm - blanc
LEG20121015 | L | 637384 | Einddeksel links of rechts DLP distri 150 x 60 mm - wit | Embout gauche/dr. DLP distri section 150 x 60 mm - blanc | Einddeksel links of rechts | Embout gauche/dr. DLP distri | 3.521 | 1 | Stuk | Pièce |  |  | 5 | 5 | 50 | Legrand 2013-2014 | 725 | G08 | 24 |  |  | 3 |  |  | 3925.9020 |  | 1 | 0.05 |  | 0 |  | 0 |  | 0 | 9.7 | 17.4 | 14 | 5 | 3245066373843 | 50 | 13245066373840 | 0 |  | 220070 | http://www.ecataleg.be/nl/ref/637384/ | http://www.ecataleg.be/fr/ref/637384/ |  | Einddeksel links of rechts voor DLP distri kabelgoot 150 x 60 mm - wit | Embout gauche ou droit - pour goulotte DLP distri section 150 x 60 mm - blanc
LEG20121015 | L | 637385 | Dekselafdichting voor DLP distri 150 x 60 mm - wit | Joint corps-couv. DLP distri section 150 x 60 mm - blanc | Dekselafdichting voor | Joint corps-couv. DLP distri | 3.642 | 1 | Stuk | Pièce |  |  | 5 | 5 | 50 | Legrand 2013-2014 | 725 | G08 | 24 |  |  | 7 |  |  | 3925.9020 |  | 1 | 0.022 |  | 0 |  | 0 |  | 0 | 7 | 18.3 | 12 | 5 | 3245066373850 | 50 | 010324506637385030000050 | 0 |  | 220070 | http://www.ecataleg.be/nl/ref/637385/ | http://www.ecataleg.be/fr/ref/637385/ |  | Dekselafdichting voor DLP distri kabelgoot 150 x 60 mm - wit | Joint corps-couvercle - pour goulotte DLP distri section 150 x 60 mm - blanc
LEG20121015 | L | 637390 | DLP distri kabelgoot 200x60 mm lengte 2m - wit - met deksel | Goulotte DLP distri section 200 x 60 mm - blanc | DLP distri kabelgoot 200x60 mm | Goulotte DLP distri | 46.12 | 1 | Stuk | Pièce | Prijs per lengte | Prix par longueur | 4 | 4 | 4 | Legrand 2013-2014 | 725 | G08 | 24 |  |  | 2 |  |  | 3925.9020 |  | 1 | 4.35 |  | 0 |  | 0 |  | 0 | 14.7 | 203 | 23.8 | 4 | 010324506637390430000008 | 0 |  | 0 |  | 220070 | http://www.ecataleg.be/nl/ref/637390/ | http://www.ecataleg.be/fr/ref/637390/ |  | DLP distri kabelgoot 200 x 60 mm - lengte 2 meter - wit - geleverd met deksel (lengte 2 meter) | Goulotte DLP distri section 200 x 60 mm - blanc - corps (longueur 2 mètres) + couvercle (longueur 2 mètres)
LEG20121015 | L | 637391 | Variabele binnenhoek voor DLP distri 200 x 60 mm - wit | Angle int. variable DLP distri section 200 x 60 mm - blanc | Variabele binnenhoek voor | Angle int. variable DLP distri | 16.12 | 1 | Stuk | Pièce |  |  | 5 | 5 | 5 | Legrand 2013-2014 | 725 | G08 | 24 |  |  | 2 |  |  | 3925.9020 |  | 1 | 0.292 |  | 0 |  | 0 |  | 0 | 16 | 40 | 30 | 5 | 010324506637391130000005 | 0 |  | 0 |  | 220070 | http://www.ecataleg.be/nl/ref/637391/ | http://www.ecataleg.be/fr/ref/637391/ |  | Variabele binnenhoek voor DLP distri kabelgoot 200 x 60 mm - wit | Angle intérieur variable - pour goulotte DLP distri section 200 x 60 mm - blanc
LEG20121015 | L | 637392 | Variabele buitenhoek voor DLP distri 200 x 60 mm - wit | Angle ext. variable DLP distri section 200 x 60 mm - blanc | Variabele buitenhoek voor | Angle ext. variable DLP distri | 16.12 | 1 | Stuk | Pièce |  |  | 5 | 5 | 5 | Legrand 2013-2014 | 725 | G08 | 24 |  |  | 30 |  |  | 3925.9020 |  | 1 | 0.259 |  | 0 |  | 0 |  | 0 | 19 | 35.5 | 21.5 | 5 | 13245066373925 | 0 |  | 0 |  | 220070 | http://www.ecataleg.be/nl/ref/637392/ | http://www.ecataleg.be/fr/ref/637392/ |  | Variabele buitenhoek voor DLP distri kabelgoot 200 x 60 mm - wit | Angle extérieur variable - pour goulotte DLP distri section 200 x 60 mm - blanc
LEG20121015 | L | 637394 | Einddeksel links of rechts DLP distri 200 x 60 mm - wit | Embout gauche/dr. DLP distri section 200 x 60 mm - blanc | Einddeksel links of rechts | Embout gauche/dr. DLP distri | 3.821 | 1 | Stuk | Pièce |  |  | 5 | 5 | 50 | Legrand 2013-2014 | 725 | G08 | 24 |  |  | 3 |  |  | 3925.9020 |  | 1 | 0.067 |  | 0 |  | 0 |  | 0 | 9.3 | 27.5 | 13 | 5 | 3245066373942 | 50 | 011324506637394930000050 | 0 |  | 220070 | http://www.ecataleg.be/nl/ref/637394/ | http://www.ecataleg.be/fr/ref/637394/ |  | Einddeksel links of rechts voor DLP distri kabelgoot 200 x 60 mm - wit | Embout gauche ou droit - pour goulotte DLP distri section 200 x 60 mm - blanc
LEG20121015 | L | 637395 | Dekselafdichting voor DLP distri 200 x 60 mm - wit | Joint corps-couv. DLP distri section 200 x 60 mm - blanc | Dekselafdichting voor | Joint corps-couv. DLP distri | 4.441 | 1 | Stuk | Pièce |  |  | 5 | 5 | 50 | Legrand 2013-2014 | 725 | G08 | 24 |  |  | 3 |  |  | 3925.9020 |  | 1 | 0.029 |  | 0 |  | 0 |  | 0 | 8.4 | 21.6 | 14.6 | 5 | 3245066373959 | 50 | 011324506637395630000050 | 0 |  | 220070 | http://www.ecataleg.be/nl/ref/637395/ | http://www.ecataleg.be/fr/ref/637395/ |  | Dekselafdichting voor DLP distri kabelgoot 200 x 60 mm - wit | Joint corps-couvercle - pour goulotte DLP distri section 200 x 60 mm - blanc
LEG20121015 | L | 637406 | Dlp disti toebehoren T-aftakking hoogte 80 mm wit | Dlp distri accessoire Derivation te haut 80 mm bl | Dlp disti toebehoren | Dlp distri accessoire | 16.83 | 1 | Stuk | Pièce |  |  | 5 | 5 | 25 | Legrand 2013-2014 | 725 | G08 | 24 |  |  | 7 |  |  | 3925.9020 |  | 1 | 0.088 |  | 0 |  | 0 |  | 0 | 10 | 30.5 | 12.7 | 5 | 3245066374062 | 25 | 011324506637406930000025 | 0 |  | 220070 | http://www.ecataleg.be/nl/ref/637406/ | http://www.ecataleg.be/fr/ref/637406/ |  | T-aftakking voor kabelgoot DLP distri 120 x 80 mm - hoogte 80 mm - wit | Dérivation en T pour goulotte DLP distri 120 x 80 mm - blanc
LEG20121015 | L | 637408 | Scheidingstussenschot voor DLP distri - br 80 mm - wit | Cloison séparation DLP distri sections 120x80 et 200x80 mm | Scheidingstussenschot voor | Cloison séparation DLP distri | 12.96 | 1 | Stuk | Pièce | Prijs per lengte | Prix par longueur | 6 | 6 | 6 | Legrand 2013-2014 | 725 | G08 | 24 |  |  | 2 |  |  | 3925.9020 |  | 1 | 0.4 |  | 0 |  | 0 |  | 0 | 1 | 1295.95 | 10 | 6 | 0 | 0 |  | 0 |  | 220070 | http://www.ecataleg.be/nl/ref/637408/ | http://www.ecataleg.be/fr/ref/637408/ |  | Scheidingstussenschot voor DLP distri kabelgoten 120 x 80 mm en 200 x 80 mm- wit | Cloison de séparation - pour goulottes DLP distri sections 120 x 80 mm et 200 x 80 mm (blanc et gris)
LEG20121015 | L | 637410 | DLP distri kabelgoot 120x80 mm lengte 2m - wit - met deksel | Goulotte DLP distri section 120 x 80 mm - blanc | DLP distri kabelgoot 120x80 mm | Goulotte DLP distri | 36.2 | 1 | Stuk | Pièce | Prijs per lengte | Prix par longueur | 4 | 4 | 4 | Legrand 2013-2014 | 725 | G08 | 24 |  |  | 3 |  |  | 3925.9020 |  | 1 | 3.25 |  | 0 |  | 0 |  | 0 | 14.1 | 203 | 23.2 | 4 | 010324506637410930000008 | 0 |  | 0 |  | 220070 | http://www.ecataleg.be/nl/ref/637410/ | http://www.ecataleg.be/fr/ref/637410/ |  | DLP distri kabelgoot 120 x 80 mm - lengte 2 meter - wit - geleverd hmet deksel (lengte 2 meter) | Goulotte DLP distri section 120 x 80 mm - blanc - corps (longueur 2 mètres) + couvercle (longueur 2 mètres)
LEG20121015 | L | 637411 | Variabele binnenhoek voor DLP distri 120 x 80 mm - wit | Angle int. variable DLP distri section 120 x 80 mm - blanc | Variabele binnenhoek voor | Angle int. variable DLP distri | 14.1 | 1 | Stuk | Pièce |  |  | 5 | 5 | 5 | Legrand 2013-2014 | 725 | G08 | 24 |  |  | 30 |  |  | 3925.9020 |  | 1 | 0.352 |  | 0 |  | 0 |  | 0 | 20 | 59.8 | 20 | 5 | 13245066374113 | 0 |  | 0 |  | 220070 | http://www.ecataleg.be/nl/ref/637411/ | http://www.ecataleg.be/fr/ref/637411/ |  | Variabele binnenhoek voor DLP distri kabelgoot 120 x 80 mm - wit | Angle intérieur variable - pour goulotte DLP distri section 120 x 80 mm - blanc
LEG20121015 | L | 637412 | Variabele buitenhoek voor DLP distri 120 x 80 mm - wit | Angle ext. variable DLP distri section 120 x 80 mm - blanc | Variabele buitenhoek voor | Angle ext. variable DLP distri | 14.1 | 1 | Stuk | Pièce |  |  | 5 | 5 | 5 | Legrand 2013-2014 | 725 | G08 | 24 |  |  | 30 |  |  | 3925.9020 |  | 1 | 0.307 |  | 0 |  | 0 |  | 0 | 16 | 40 | 30 | 5 | 13245066374120 | 0 |  | 0 |  | 220070 | http://www.ecataleg.be/nl/ref/637412/ | http://www.ecataleg.be/fr/ref/637412/ |  | Variabele buitenhoek voor DLP distri kabelgoot 120 x 80 mm - wit | Angle extérieur variable - pour goulotte DLP distri section 120 x 80 mm - blanc
LEG20121015 | L | 637413 | Platte hoek voor DLP distri 120 x 80 mm - wit | Angle plat pour DLP distri section 120 x 80 mm - blanc | Platte hoek voor | Angle plat pour DLP distri | 14.1 | 1 | Stuk | Pièce |  |  | 5 | 5 | 5 | Legrand 2013-2014 | 725 | G08 | 24 |  |  | 3 |  |  | 3925.9020 |  | 1 | 0.249 |  | 0 |  | 0 |  | 0 | 19 | 26.8 | 25.3 | 5 | 010324506637413030000005 | 0 |  | 0 |  | 220070 | http://www.ecataleg.be/nl/ref/637413/ | http://www.ecataleg.be/fr/ref/637413/ |  | Platte hoek voor DLP distri kabelgoot 120 x 80 mm - wit | Angle plat - pour goulotte DLP distri section 120 x 80 mm - blanc
LEG20121015 | L | 637414 | Einddeksel links of rechts DLP distri 120 x 80 mm - wit | Embout gauche/dr. DLP distri section 120 x 80 mm - blanc | Einddeksel links of rechts | Embout gauche/dr. DLP distri | 3.521 | 1 | Stuk | Pièce |  |  | 5 | 5 | 50 | Legrand 2013-2014 | 725 | G08 | 24 |  |  | 3 |  |  | 3925.9020 |  | 1 | 0.054 |  | 0 |  | 0 |  | 0 | 9.7 | 17.4 | 14 | 5 | 3245066374147 | 50 | 010324506637414730000050 | 0 |  | 220070 | http://www.ecataleg.be/nl/ref/637414/ | http://www.ecataleg.be/fr/ref/637414/ |  | Einddeksel links of rechts voor DLP distri kabelgoot 120 x 80 mm - wit | Embout gauche ou droit - pour goulotte DLP distri section 120 x 80 mm - blanc
LEG20121015 | L | 637415 | Dekselafdichting voor DLP distri 120 x 80 mm - wit | Joint corps-couv. DLP distri section 120 x 80 mm - blanc | Dekselafdichting voor | Joint corps-couv. DLP distri | 3.133 | 1 | Stuk | Pièce |  |  | 5 | 5 | 50 | Legrand 2013-2014 | 725 | G08 | 24 |  |  | 4 |  |  | 3925.9020 |  | 1 | 0.022 |  | 0 |  | 0 |  | 0 | 7 | 18.3 | 12 | 5 | 3245066374154 | 50 | 010324506637415430000050 | 0 |  | 220070 | http://www.ecataleg.be/nl/ref/637415/ | http://www.ecataleg.be/fr/ref/637415/ |  | Dekselafdichting voor DLP distri kabelgoot 120 x 80 mm - wit | Joint corps-couvercle - pour goulotte DLP distri section 120 x 80 mm - blanc
LEG20121015 | L | 637430 | DLP distri kabelgoot 200x80 mm lengte 2m - wit - met deksel | Goulotte DLP distri section 200 x 80 mm - blanc | DLP distri kabelgoot 200x80 mm | Goulotte DLP distri | 59.28 | 1 | Stuk | Pièce | Prijs per lengte | Prix par longueur | 4 | 4 | 4 | Legrand 2013-2014 | 725 | G08 | 24 |  |  | 2 |  |  | 3925.9020 |  | 1 | 4.95 |  | 0 |  | 0 |  | 0 | 18.7 | 203 | 25.3 | 4 | 010324506637430730000008 | 0 |  | 0 |  | 220070 | http://www.ecataleg.be/nl/ref/637430/ | http://www.ecataleg.be/fr/ref/637430/ |  | DLP distri kabelgoot 200 x 80 mm - lengte 2 meter - wit - geleverd met deksel (lengte 2 meter) | Goulotte DLP distri section 200 x 80 mm - blanc - corps (longueur 2 mètres) + couvercle (longueur 2 mètres)
LEG20121015 | L | 637431 | Variabele binnenhoek voor DLP distri 200 x 80 mm - wit | Angle int. variable DLP distri section 200 x 80 mm - blanc | Variabele binnenhoek voor | Angle int. variable DLP distri | 19.41 | 1 | Stuk | Pièce |  |  | 5 | 5 | 5 | Legrand 2013-2014 | 725 | G08 | 24 |  |  | 4 |  |  | 3925.9020 |  | 1 | 0.388 |  | 0 |  | 0 |  | 0 | 36.1 | 40.3 | 23.3 | 5 | 010324506637431430000005 | 0 |  | 0 |  | 220070 | http://www.ecataleg.be/nl/ref/637431/ | http://www.ecataleg.be/fr/ref/637431/ |  | Variabele binnenhoek voor DLP distri kabelgoot 200 x 80 mm - wit | Angle intérieur variable - pour goulotte DLP distri section 200 x 80 mm - blanc
LEG20121015 | L | 637432 | Variabele buitenhoek voor DLP distri 200 x 80 mm - wit | Angle ext. variable DLP distri section 200 x 80 mm - blanc | Variabele buitenhoek voor | Angle ext. variable DLP distri | 19.41 | 1 | Stuk | Pièce |  |  | 5 | 5 | 5 | Legrand 2013-2014 | 725 | G08 | 24 |  |  | 7 |  |  | 3925.9020 |  | 1 | 0.368 |  | 0 |  | 0 |  | 0 | 27 | 40 | 30 | 5 | 011324506637432830000005 | 0 |  | 0 |  | 220070 | http://www.ecataleg.be/nl/ref/637432/ | http://www.ecataleg.be/fr/ref/637432/ |  | Variabele buitenhoek voor DLP distri kabelgoot 200 x 80 mm - wit | Angle extérieur variable - pour goulotte DLP distri section 200 x 80 mm - blanc
LEG20121015 | L | 637434 | Einddeksel links of rechts DLP distri 200 x 80 mm - wit | Embout gauche/dr. DLP distri section 200 x 80 mm - blanc | Einddeksel links of rechts | Embout gauche/dr. DLP distri | 4.838 | 1 | Stuk | Pièce |  |  | 5 | 5 | 50 | Legrand 2013-2014 | 725 | G08 | 24 |  |  | 2 |  |  | 3925.9020 |  | 1 | 0.082 |  | 0 |  | 0 |  | 0 | 9.3 | 27.5 | 13 | 5 | 3245066374345 | 50 | 010324506637434530000050 | 0 |  | 220070 | http://www.ecataleg.be/nl/ref/637434/ | http://www.ecataleg.be/fr/ref/637434/ |  | Einddeksel links of rechts DLP distri kabelgoot 200 x 80 mm - wit | Embout gauche ou droit - pour goulotte DLP distri section 200 x 80 mm - blanc
LEG20121015 | L | 637435 | Dekselafdichting voor DLP distri 200 x 80 mm - wit | Joint corps-couv. DLP distri section 200 x 80 mm - blanc | Dekselafdichting voor | Joint corps-couv. DLP distri | 4.526 | 1 | Stuk | Pièce |  |  | 5 | 5 | 50 | Legrand 2013-2014 | 725 | G08 | 24 |  |  | 2 |  |  | 3925.9020 |  | 1 | 0.03 |  | 0 |  | 0 |  | 0 | 8.4 | 21.6 | 14.6 | 5 | 3245066374352 | 50 | 010324506637435230000050 | 0 |  | 220070 | http://www.ecataleg.be/nl/ref/637435/ | http://www.ecataleg.be/fr/ref/637435/ |  | Dekselafdichting voor DLP distri kabelgoot 200 x 80 mm - wit | Joint corps-couvercle - pour goulotte DLP distri section 200 x 80 mm - blanc
LEG20121015 | L | 637520 | DLP distri kabelgoot 90x40 mm lengte 2m - grijs - met deksel | Goulotte DLP distri section 90 x 40 mm - gris | DLP distri kabelgoot 90x40 mm | Goulotte DLP distri | 20.42 | 1 | Stuk | Pièce | Prijs per lengte | Prix par longueur | 10 | 10 | 10 |  | 0 | G08 | 24 |  |  | 4 |  |  | 3925.9020 |  | 1 | 1.82 |  | 0 |  | 0 |  | 0 | 11 | 203.5 | 29.5 | 10 | 010324506367520930000020 | 0 |  | 0 |  | 220070 | http://www.ecataleg.be/nl/ref/637520/ | http://www.ecataleg.be/fr/ref/637520/ |  | DLP distri kabelgoot 90 x 40 mm - lengte 2 meter - grijs - geleverd met deksel (lengte 2 meter) | Goulotte DLP distri section 90 x 40 mm - gris - corps (longueur 2 mètres) + couvercle (longueur 2 mètres)
LEG20121015 | L | 637523 | Platte hoek voor DLP distri 90 x 40 mm - grijs | Angle plat pour DLP distri section 90 x 40 mm - gris | Platte hoek voor | Angle plat pour DLP distri | 6.872 | 1 | Stuk | Pièce |  |  | 5 | 5 | 25 |  | 0 | G08 | 24 |  |  | 30 |  |  | 3925.9020 |  | 1 | 0.118 |  | 0 |  | 0 |  | 0 | 11.5 | 39.2 | 20.2 | 5 | 3245066375236 | 25 | 011324506637523330000025 | 0 |  | 220070 | http://www.ecataleg.be/nl/ref/637523/ | http://www.ecataleg.be/fr/ref/637523/ |  | Platte hoek voor DLP distri kabelgoot 90 x 40 mm - grijs | Angle plat - pour goulotte DLP distri section 90 x 40 mm - gris
LEG20121015 | L | 637570 | DLP distri kabelgoot 120x60 mm lengte 2m - grijs - met deksel | Goulotte DLP distri section 120 x 60 mm - gris | DLP distri kabelgoot 120x60 mm | Goulotte DLP distri | 29.78 | 1 | Stuk | Pièce | Prijs per lengte | Prix par longueur | 6 | 6 | 6 |  | 0 | G08 | 24 |  |  | 2 |  |  | 3925.9020 |  | 1 | 3.1 |  | 0 |  | 0 |  | 0 | 14.1 | 202.99 | 23.2 | 6 | 010324506637570030000012 | 0 |  | 0 |  | 220070 | http://www.ecataleg.be/nl/ref/637570/ | http://www.ecataleg.be/fr/ref/637570/ |  | DLP distri kabelgoot 120 x 60 mm - lengte 2 meter - grijs - geleverd met deksel (lengte 2 meter) | Goulotte DLP distri section 120 x 60 mm - gris - corps (longueur 2 mètres) + couvercle (longueur 2 mètres)
LEG20121015 | L | 637580 | DLP distri kabelgoot 150x60 mm lengte 2m - grijs - met deksel | Goulotte DLP distri section 150 x 60 mm - gris | DLP distri kabelgoot 150x60 mm | Goulotte DLP distri | 39.29 | 1 | Stuk | Pièce | Prijs per lengte | Prix par longueur | 6 | 6 | 6 |  | 0 | G08 | 24 |  |  | 2 |  |  | 3925.9020 |  | 1 | 3.5 |  | 0 |  | 0 |  | 0 | 18 | 202.99 | 23.3 | 6 | 010324506637580930000012 | 0 |  | 0 |  | 220070 | http://www.ecataleg.be/nl/ref/637580/ | http://www.ecataleg.be/fr/ref/637580/ |  | DLP distri kabelgoot 150 x 60 mm - lengte 2 meter - grijs - geleverd met deksel (lengte 2 meter) | Goulotte DLP distri section 150 x 60 mm - gris - corps (longueur 2 mètres) + couvercle (longueur 2 mètres)
LEG20121015 | L | 637590 | DLP distri kabelgoot 200x60 mm lengte 2m - grijs - met deksel | Goulotte DLP distri section 200 x 60 mm - gris | DLP distri kabelgoot 200x60 mm | Goulotte DLP distri | 46.12 | 1 | Stuk | Pièce | Prijs per lengte | Prix par longueur | 4 | 4 | 4 |  | 0 | G08 | 24 |  |  | 2 |  |  | 3925.9020 |  | 1 | 4.35 |  | 0 |  | 0 |  | 0 | 14.7 | 203 | 23.8 | 4 | 010324506637590830000008 | 0 |  | 0 |  | 220070 | http://www.ecataleg.be/nl/ref/637590/ | http://www.ecataleg.be/fr/ref/637590/ |  | DLP distri kabelgoot 200 x 60 mm - lengte 2 meter - grijs - geleverd met deksel (lengte 2 meter) | Goulotte DLP distri section 200 x 60 mm - gris - corps (longueur 2 mètres) + couvercle (longueur 2 mètres)
LEG20121015 | L | 637610 | DLP distri kabelgoot 120x80 mm lengte 2m - grijs - met deksel | Goulotte DLP distri section 120 x 80 mm - gris | DLP distri kabelgoot 120x80 mm | Goulotte DLP distri | 36.2 | 1 | Stuk | Pièce | Prijs per lengte | Prix par longueur | 4 | 4 | 4 |  | 0 | G08 | 24 |  |  | 2 |  |  | 3925.9020 |  | 1 | 2.65 |  | 0 |  | 0 |  | 0 | 14.1 | 203 | 23.2 | 4 | 010324506637610330000008 | 0 |  | 0 |  | 220070 | http://www.ecataleg.be/nl/ref/637610/ | http://www.ecataleg.be/fr/ref/637610/ |  | DLP distri kabelgoot 120 x 80 mm - lengte 2 meter - grijs - geleverd met deksel (lengte 2 meter) | Goulotte DLP distri section 120 x 80 mm - gris - corps (longueur 2 mètres) + couvercle (longueur 2 mètres)
LEG20121015 | L | 637630 | DLP distri kabelgoot 200x80 mm lengte 3m - grijs - met deksel | Goulotte DLP distri section 200 x 80 mm - gris | DLP distri kabelgoot 200x80 mm | Goulotte DLP distri | 59.28 | 1 | Stuk | Pièce | Prijs per lengte | Prix par longueur | 4 | 4 | 4 |  | 0 | G08 | 24 |  |  | 2 |  |  | 3925.9020 |  | 1 | 4.75 |  | 0 |  | 0 |  | 0 | 18.7 | 203 | 25.3 | 4 | 010324506637630130000008 | 0 |  | 0 |  | 220070 | http://www.ecataleg.be/nl/ref/637630/ | http://www.ecataleg.be/fr/ref/637630/ |  | DLP distri kabelgoot 200 x 80 mm - lengte 3 meter - grijs - geleverd met deksel (lengte 2 meter) | Goulotte DLP distri section 200 x 80 mm - gris - corps (longueur 2 mètres) + couvercle (longueur 2 mètres)
LEG20121015 | L | 637634 | Einddeksel links of rechts DLP distri 200 x 80 mm - grijs | Embout gauche/dr. DLP distri section 200 x 80 mm - gris | Einddeksel links of rechts | Embout gauche/dr. DLP distri | 4.266 | 1 | Stuk | Pièce |  |  | 5 | 5 | 50 |  | 0 | G08 | 24 |  |  | 4 |  |  | 3925.9020 |  | 1 | 0.081 |  | 0 |  | 0 |  | 0 | 9.3 | 27.5 | 13 | 5 | 3245066376349 | 50 | 010324506637634930000050 | 0 |  | 220070 | http://www.ecataleg.be/nl/ref/637634/ | http://www.ecataleg.be/fr/ref/637634/ |  | Einddeksel links of rechts DLP distri kabelgoot 200 x 80 mm - grijs | Embout gauche ou droit - pour goulotte DLP distri section 200 x 80 mm - gris
LEG20121015 | B | 63B | SCHAKELAAR 2 RICHT. MAGIC VR SOEPELE KABELS | COMMUTATEUR MAGIC PR CABLES FLEXIBLES | SCHAKELAAR 2 RICHT. MAGIC | COMMUTATEUR MAGIC | 6.102 | 1 | Stuk | Pièce |  |  | 55 | 55 | 55 |  | 0 | G00 | B01 |  | M | 7 |  |  | 8536.3010 |  | 1 | 0.016 |  | 0 |  | 0 |  | 0 | 8.5 | 20 | 15 | 55 | 8012199151328 | 0 |  | 0 |  | 210070 | http://www.ecataleg.be/nl/ref/63B/ | http://www.ecataleg.be/fr/ref/63B/ |  | - SCHAKELAAR 2 RICHT. MAGIC VR SOEPELE KABELS | - COMMUTATEUR MAGIC PR CABLES FLEXIBLES
LEG20121015 | L | 643010 | Branddetectie Salvena 1 zone - IP 33 - IK 07 | Centrale incendie Salvena 1 zone - IP 33 - IK 07 | Branddetectie Salvena | Centrale incendie Salvena | 425.9 | 1 | Stuk | Pièce |  |  | 1 | 1 | 1 | Legrand 2013-2014 | 888 | G06 | 99 |  | M | 2 |  |  | 8531.1030 |  | 1 | 2.004 | B111010270 | 1 | 03.02 | 1 |  | 0 | 11.8 | 30.5 | 26.5 | 1 | 3245066430102 | 0 |  | 0 |  | 230040 | http://www.ecataleg.be/nl/ref/643010/ | http://www.ecataleg.be/fr/ref/643010/ |  | Branddetectiecentrale Salvena 1 zone - IP 33 - IK 07 | Centrale de détection incendie Salvena 1 zone - IP 33 - IK 07
LEG20121015 | L | 643011 | Branddetectie Salvena 2 zones - IP 33 - IK 07 | Centrale incendie Salvena 2 zones - IP 33 - IK 07 | Branddetectie Salvena | Centrale incendie Salvena | 659.1 | 1 | Stuk | Pièce |  |  | 1 | 1 | 1 | Legrand 2013-2014 | 888 | G06 | 99 |  | M | 2 |  |  | 8531.1030 |  | 1 | 2.125 | B111010270 | 1 |  | 0 |  | 0 | 11.8 | 30.5 | 26.5 | 1 | 3245066430119 | 0 |  | 0 |  | 230040 | http://www.ecataleg.be/nl/ref/643011/ | http://www.ecataleg.be/fr/ref/643011/ |  | Branddetectiecentrale Salvena 2 zones - IP 33 - IK 07 | Centrale de détection incendie Salvena 2 zones - IP 33 - IK 07
LEG20121015 | L | 643012 | Branddetectie Salvena 4 zones - IP 30 - IK 07 | Centrale incendie Salvena 4 zones - IP 30 - IK 07 | Branddetectie Salvena | Centrale incendie Salvena | 916.7 | 1 | Stuk | Pièce |  |  | 1 | 1 | 1 | Legrand 2013-2014 | 888 | G06 | 99 |  | M | 2 |  |  | 8531.1030 |  | 1 | 3.939 | B111010270 | 1 |  | 0 |  | 0 | 15.5 | 51.5 | 29 | 1 | 3245066430126 | 0 |  | 0 |  | 230040 | http://www.ecataleg.be/nl/ref/643012/ | http://www.ecataleg.be/fr/ref/643012/ |  | Branddetectiecentrale Salvena 4 zones - IP 30 - IK 07 | Centrale de détection incendie Salvena 4 zones - IP 30 - IK 07
LEG20121015 | L | 643013 | Branddetectie Salvena 8 zones - IP 30 - IK 07 | Centrale incendie Salvena 8 zones - IP 30 - IK 07 | Branddetectie Salvena | Centrale incendie Salvena | 1327 | 1 | Stuk | Pièce |  |  | 1 | 1 | 1 | Legrand 2013-2014 | 888 | G06 | 99 |  | M | 3 |  |  | 8531.1030 |  | 1 | 3.974 | B111010270 | 1 | 03.02 | 1 |  | 0 | 15.5 | 51.5 | 29 | 1 | 3245066430133 | 0 |  | 0 |  | 230040 | http://www.ecataleg.be/nl/ref/643013/ | http://www.ecataleg.be/fr/ref/643013/ |  | Branddetectiecentrale Salvena 8 zones - IP 30 - IK 07 | Centrale de détection incendie Salvena 8 zones - IP 30 - IK 07
LEG20121015 | L | 643065 | Herhaalbord Branddetectie Salvena | Tableau répétiteur pour centrale incendie Salvena | Herhaalbord | Tableau répétiteur | 617.6 | 1 | Stuk | Pièce |  |  | 1 | 1 | 10 | Legrand 2013-2014 | 888 | G06 | 99 |  |  | 4 |  |  | 8531.9085 |  | 1 | 0.398 |  | 0 |  | 0 |  | 0 | 5.7 | 19.3 | 18.4 | 1 | 3245066430652 | 10 | 13245066430659 | 0 |  | 230040 | http://www.ecataleg.be/nl/ref/643065/ | http://www.ecataleg.be/fr/ref/643065/ |  | Herhaalbord voor branddetectiecentrale Salvena 2 - 4 - 8 zones | Tableau répétiteur pour centrale de détection incendie Salvena 2 - 4 - 8 zones
LEG20121015 | L | 643071 | Thermische detector + sokkel Voor branddetectie Salvena | Détecteur thermique 60oC pour centrale incendie Salvena | Thermische detector + sokkel | Détecteur thermique 60oC | 43.62 | 1 | Stuk | Pièce |  |  | 1 | 1 | 10 | Legrand 2013-2014 | 888 | G06 | 99 |  |  | 2 |  |  | 8536.5080 |  | 1 | 0.18 |  | 0 | 09.53 | 1 |  | 0 | 8.4 | 12.4 | 12.4 | 1 | 3245066430713 | 10 | 011324506643071030000010 | 0 |  | 230040 | http://www.ecataleg.be/nl/ref/643071/ | http://www.ecataleg.be/fr/ref/643071/ |  | Thermovelocimetrische detector 60°C + sokkel voor branddetectiecentrale Salvena | Détecteur thermovélocimétrique 60°C + socle pour centrale de détection incendie Salvena
LEG20121015 | L | 643072 | Optische rookdetector + sokkel Voor branddetectie Salvena | Détecteur optique de fumée pour centrale incendie Salvena | Optische rookdetector + sokkel | Détecteur optique de fumée | 62.97 | 1 | Stuk | Pièce |  |  | 1 | 1 | 10 | Legrand 2013-2014 | 888 | G06 | 99 |  |  | 2 |  |  | 8536.5080 |  | 1 | 0.18 |  | 0 | 09.53 | 1 |  | 0 | 8.4 | 12.4 | 12.4 | 1 | 3245066430720 | 10 | 011324506643072730000010 | 0 |  | 230040 | http://www.ecataleg.be/nl/ref/643072/ | http://www.ecataleg.be/fr/ref/643072/ |  | Optische rookdetector + sokkel voor branddetectiecentrale Salvena | Détecteur optique de fumée + socle pour centrale de détection incendie Salvena
LEG20121015 | L | 643080 | Flitslicht - rood 24 V - 80 mA - xenonlamp | Flash à éclats - Rouge 24 V - 80 mA - lampe xénon | Flitslicht - rood | Flash à éclats - Rouge | 150.1 | 1 | Stuk | Pièce |  |  | 1 | 1 | 12 | Legrand 2013-2014 | 890 | G06 | 99 |  |  | 2 |  |  | 8531.9085 |  | 1 | 0.311 |  | 0 |  | 0 |  | 0 | 11 | 9.2 | 9.2 | 1 | 3245066430805 | 12 |  | 0 |  | 230040 | http://www.ecataleg.be/nl/ref/643080/ | http://www.ecataleg.be/fr/ref/643080/ |  | Flitslicht - rood - 24 V - 80 mA - polycarbonaat - xenonlamp - IP 54 | Flash à éclats - rouge - 24 V - 80 mA - Polycarbonate - lampe xénon - IP 54
LEG20121015 | L | 643120 | Veiligheidsverlicht waterdicht Fluoarm. 8 W - 200 lm np | Eclairage de sécurité étanche Lum. fluo 8 W - 200 lm np | Veiligheidsverlicht waterdicht | Eclairage de sécurité étanche | 177.4 | 1 | Stuk | Pièce |  |  | 1 | 1 | 5 | ** Legrand 2011-2012 | 708 | G06 | 98 |  | M | 3 |  |  | 9405.6080 |  | 1 | 1.923 | B207035240 | 1 | 05.50 | 1 | 05.01 | 1 | 11.5 | 39.5 | 16.5 | 1 | 3245066431208 | 5 | 011324506643120530000005 | 0 |  | 320040 | http://www.ecataleg.be/nl/ref/643120/ | http://www.ecataleg.be/fr/ref/643120/ |  | Veiligheidsverlichting waterdicht - fluoarmatuur - 8 W - 200 lm - niet permanent - IP 65 - IK 08 - Klasse II | Eclairage de sécurité étanche - luminaire fluorescent - 8 W - 200 lm - non permanent - IP 65 - IK 08 - Classe II
LEG20121015 | L | 643124 | Veiligheidsverlicht waterdicht Fluoarm. 2 x 8 W - 200 lm gec | Eclairage de sécurité étanche Lum. fluo 2 x 8 W - 200 lm c | Veiligheidsverlicht waterdicht | Eclairage de sécurité étanche | 226 | 1 | Stuk | Pièce |  |  | 1 | 1 | 5 | ** Legrand 2011-2012 | 708 | G06 | 98 |  | M | 4 |  |  | 9405.6080 |  | 1 | 2.266 | B207035240 | 1 | 05.50 | 1 | 05.01 | 2 | 11.5 | 39.5 | 16.5 | 1 | 3245066431246 | 5 | 011326613643124630000005 | 0 |  | 320040 | http://www.ecataleg.be/nl/ref/643124/ | http://www.ecataleg.be/fr/ref/643124/ |  | Veiligheidsverlichting waterdicht - fluoarmatuur - 2 x 8 W - 200 lm - gecombineerd - IP 65 - IK 08 - Klase II | Eclairage de sécurité étanche - luminaire fluorescent - 2 x 8 W - 200 lm - combiné - IP 65 - IK 08 - Classe II
LEG20121015 | L | 643210 | Veiligheidsverlicht waterdicht Auto - 8 W - 170 lm np | Eclairage de sécurité étanche Auto - 8 W - 170 lm np | Veiligheidsverlicht waterdicht | Eclairage de sécurité étanche | 261.9 | 1 | Stuk | Pièce |  |  | 1 | 1 | 5 | ** Legrand 2011-2012 | 709 | G06 | 98 |  | M | 15 |  |  | 9405.6080 |  | 1 | 1.892 | B207035200 | 1 | 05.50 | 1 | 05.01 | 1 | 11.5 | 39.5 | 16.5 | 1 | 3245066432106 | 5 | 011326619643210830000005 | 0 |  | 320040 | http://www.ecataleg.be/nl/ref/643210/ | http://www.ecataleg.be/fr/ref/643210/ |  | Veiligheidsverlichting waterdicht - fluoarmatuur autotest en adresseerbaar - 8 W - 170 lm - niet permanent - IP 65 - IK 08 - Klasse II | Eclairage de sécurité étanche - luminaire fluorescent autotest et adressable - 8 W - 170 lm - non permanent - IP 65 - IK 08 - Classe II
LEG20121015 | L | 643211 | Veiligheidsverlicht waterdicht Auto - 2 x 8 W - 170 lm gec | Eclairage de sécurité étanche Auto - 2 x 8 W - 170 lm comb | Veiligheidsverlicht waterdicht | Eclairage de sécurité étanche | 301.1 | 1 | Stuk | Pièce |  |  | 1 | 1 | 5 | ** Legrand 2011-2012 | 709 | G06 | 98 |  | M | 14 |  |  | 9405.6080 |  | 1 | 2.332 | B207035200 | 1 | 05.50 | 1 | 05.01 | 2 | 11.5 | 39.5 | 16.5 | 1 | 3245066432113 | 5 | 011324506643211030000005 | 0 |  | 320040 | http://www.ecataleg.be/nl/ref/643211/ | http://www.ecataleg.be/fr/ref/643211/ |  | Veiligheidsverlichting waterdicht - fluoarmatuur autotest en adresseerbaar - 2 x 8 W - 170 lm - gecombineerd - IP 65 - IK 08 - Klasse II | Eclairage de sécurité étanche - luminaire fluorescent autotest et adressable - 2 x 8 W - 170 lm - combiné - IP 65 - IK 08 - Classe II
LEG20121015 | L | 643214 | Veiligheidsverlicht waterdicht Auto - 8 W - 320 lm np | Eclairage de sécurité étanche Auto - 8 W - 320 lm np | Veiligheidsverlicht waterdicht | Eclairage de sécurité étanche | 271.1 | 1 | Stuk | Pièce |  |  | 1 | 1 | 5 | ** Legrand 2011-2012 | 709 | G06 | 98 |  | M | 4 |  |  | 9405.6080 |  | 1 | 2.142 | B207035310 | 1 | 05.50 | 1 | 05.01 | 1 | 11.5 | 39.5 | 16.5 | 1 | 3245066432144 | 5 | 011326627643214130000005 | 0 |  | 320040 | http://www.ecataleg.be/nl/ref/643214/ | http://www.ecataleg.be/fr/ref/643214/ |  | Veiligheidsverlichting waterdicht - fluoarmatuur autotest en adresseerbaar - 8 W - 320 lm - niet permanent - IP 65 - IK 08 - Klasse II | Eclairage de sécurité étanche - luminaire fluorescent autotest et adressable - 8 W - 320 lm - non permanent - IP 65 - IK 08 - Classe II
LEG20121015 | L | 643215 | Veiligheidsverlicht waterdicht Auto - 2 x 8 W - 320 lm gec | Eclairage de sécurité étanche Auto - 2 x 8 W - 320 lm comb | Veiligheidsverlicht waterdicht | Eclairage de sécurité étanche | 309.3 | 1 | Stuk | Pièce |  |  | 1 | 1 | 5 | ** Legrand 2011-2012 | 709 | G06 | 98 |  | M | 4 |  |  | 9405.6080 |  | 1 | 2.547 | B207035310 | 1 | 05.50 | 1 | 05.01 | 2 | 11.5 | 39.5 | 16.5 | 1 | 3245066432151 | 5 | 011326629643215230000005 | 0 |  | 320040 | http://www.ecataleg.be/nl/ref/643215/ | http://www.ecataleg.be/fr/ref/643215/ |  | Veiligheidsverlichting waterdicht - fluoarmatuur autotest en adresseerbaar - 2 x 8 W - 320 lm - gecombineerd - IP 65 - IK 08 - Klasse II | Eclairage de sécurité étanche - luminaire fluorescent autotest et adressable - 2 x 8 W - 320 lm - combiné - IP 65 - IK 08 - Classe II
LEG20121015 | L | 644130 | Chartres alu+rst. - 9 W - 2G7 309 mm - IP 55 - IK 09 - wit | Chartres alu grille - 9W - 2G7 309 mm - IP 55 - IK 09 - blanc | Chartres alu+rst. - 9 W - 2G7 | Chartres alu grille - 9W - 2G7 | 131.9 | 1 | Stuk | Pièce |  |  | 1 | 1 | 1 |  | 0 | G05 | 56 |  |  | 20 |  |  | 9405.1098 |  | 1 | 1.832 |  | 0 | 05.50 | 1 | 05.01 | 1 | 11.5 | 33.2 | 31.6 | 1 | 3292296441309 | 0 |  | 0 |  | 320020 | http://www.ecataleg.be/nl/ref/644130/ | http://www.ecataleg.be/fr/ref/644130/ |  | Chartres lichtarmatuur - alu/polycarbonaat - 9W - 2G7 - elektronische ballast - diam. 309 mm - IP 55 - IK 09 - klasse II - satijnwit - met rooster | Chartres hublot - aluminium/polycarbonate - 9 W - 2G7 - ballast électronique - diamètre 309 mm - IP 55 - IK 09 - classe II - avec grille - blanc satiné
LEG20121015 | L | 644136 | Chartres alu+rst. - 9 W - 2G7 309 mm - IP 55 - IK 09 - antr. | Chartres alu grille - 9W - 2G7 309mm - IP 55 - IK 09 - anthr. | Chartres alu+rst. - 9 W - 2G7 | Chartres alu grille - 9W - 2G7 | 131.9 | 1 | Stuk | Pièce |  |  | 1 | 1 | 1 |  | 0 | G05 | 57 |  |  | 20 |  |  | 9405.1098 |  | 1 | 1.544 |  | 0 | 05.50 | 1 | 05.01 | 1 | 11.5 | 33.2 | 31.6 | 1 | 3292296441361 | 0 |  | 0 |  | 320020 | http://www.ecataleg.be/nl/ref/644136/ | http://www.ecataleg.be/fr/ref/644136/ |  | Chartres lichtarmatuur - alu/polycarbonaat - 9W - 2G7 - elektronische ballast - diam. 309 mm - IP 55 - IK 09 - klasse II - antraciet - met rooster | Chartres hublot - aluminium/polycarbonate - 9 W - 2G7 - ballast électronique - diamètre 309 mm - IP 55 - IK 09 - classe II - avec grille - anthracite
LEG20121015 | L | 644270 | Chartres alu+rst. CFLi 15W-E27 309mm-IP 55-IK 09-wit | Chartres alu+gr. CFLi 15W-E27 309 mm-IP 55-IK09-blanc | Chartres alu+rst. CFLi 15W-E27 | Chartres alu+gr. CFLi 15W-E27 | 117.8 | 1 | Stuk | Pièce |  |  | 1 | 1 | 1 |  | 0 | G05 | 57 |  |  | 13 |  |  | 9405.1098 |  | 1 | 1.553 |  | 0 | 05.02 | 1 | 05.01 | 1 | 11.5 | 33.2 | 31.6 | 1 | 3292296442702 | 0 |  | 0 |  | 320020 | http://www.ecataleg.be/nl/ref/644270/ | http://www.ecataleg.be/fr/ref/644270/ |  | Chartres lichtarmatuur - alu/polycarbonaat - 75 W - E27 - gloeilamp - diam. 309 mm - IP 55 - IK 09 - klasse II - satijnwit - met rooster | Chartres hublot - aluminium/polycarbonate - 75 W - E27 - incandescent - diamètre 309 mm - IP 55 - IK 09 - classe II - avec grille - blanc satiné
LEG20121015 | L | 644276 | Chartres alu+rst. CFLi 15W-E27 309mm-IP 55-IK 09-antr. | Chartres alu+gr. CFLi 15W-E27 309 mm-IP 55-IK09-anthr. | Chartres alu+rst. CFLi 15W-E27 | Chartres alu+gr. CFLi 15W-E27 | 117.8 | 1 | Stuk | Pièce |  |  | 1 | 1 | 1 |  | 0 | G05 | 57 |  |  | 13 |  |  | 9405.1098 |  | 1 | 1.503 |  | 0 | 05.02 | 1 | 05.01 | 1 | 11.5 | 33.2 | 31.6 | 1 | 3292296442764 | 0 |  | 0 |  | 320020 | http://www.ecataleg.be/nl/ref/644276/ | http://www.ecataleg.be/fr/ref/644276/ |  | Chartres lichtarmatuur - alu/polycarbonaat - 75 W - E27 - gloeilamp - diam. 309 mm - IP 55 - IK 09 - klasse II - antraciet - met rooster | Chartres hublot - aluminium/polycarbonate - 75 W - E27 - incandescent - diamètre 309 mm - IP 55 - IK 09 - classe II - avec grille - anthracite
LEG20121015 | L | 644401 | Chartalu-ro-wit-led-6500-onoff Chartres alu-poly IP55 IK09 | Chartalu-gr-bc-led-6500k-onoff Chartres alu-poly IP55 IK09 | Chartalu-ro-wit-led-6500-onoff | Chartalu-gr-bc-led-6500k-onoff | 304.1 | 1 | Stuk | Pièce |  |  | 1 | 1 | 1 |  | 0 | G05 | 56 |  |  | 7 |  |  | 9405.1098 |  | 1 | 0 |  | 0 | 05.02 | 1 |  | 0 | 1 | 0 | 1 | 1 | 0 | 0 |  | 0 |  | 320020 | http://www.ecataleg.be/nl/ref/644401/ | http://www.ecataleg.be/fr/ref/644401/ |  | Chartres residentiële wandlichten - polycarbonaat-glas - IP54 - IK04-met rooster-wit-LED-6500k-on/off | Chartres hublots résidentiels - polycarbonate-verre -à grille - blanc-LED-6500k-on/off
LEG20121015 | L | 644410 | Chartres alu+rst. 2 x 9W - 2G7 309 mm - IP 55 - IK 09 - wit | Chartres alu grille 2x9W 2G7 309 mm - IP 55 - IK 09 - blanc | Chartres alu+rst. 2 x 9W - 2G7 | Chartres alu grille 2x9W 2G7 | 160.4 | 1 | Stuk | Pièce |  |  | 1 | 1 | 1 |  | 0 | G05 | 56 |  |  | 20 |  |  | 9405.1098 |  | 1 | 1.641 |  | 0 | 05.50 | 1 | 05.01 | 2 | 11.5 | 33.2 | 31.6 | 1 | 3292296444102 | 0 |  | 0 |  | 320020 | http://www.ecataleg.be/nl/ref/644410/ | http://www.ecataleg.be/fr/ref/644410/ |  | Chartres lichtarmatuur - alu/polycarbonaat - 2 x 9 W - 2G7 - elektronische ballast - diam. 309 mm - IP 55 - IK 09 - klasse II - satijnwit - met rooster | Chartres hublot - aluminium/polycarbonate - 2 x 9 W - 2G7 - ballast électronique - diamètre 309 mm - IP 55 - IK 09 - classe II - avec grille - blanc satiné
LEG20121015 | L | 644411 | Chartalu-gr-zw-led-6500k-onoff Chartres alu-poly IP55 IK09 | Chartalu-gr-nr-led-6500k-onoff Chartres alu-poly IP55 IK09 | Chartalu-gr-zw-led-6500k-onoff | Chartalu-gr-nr-led-6500k-onoff | 313.1 | 1 | Stuk | Pièce |  |  | 1 | 1 | 1 |  | 0 | G05 | 56 |  |  | 7 |  |  | 9405.1098 |  | 1 | 0 |  | 0 | 05.02 | 1 |  | 0 | 1 | 0 | 1 | 1 | 0 | 0 |  | 0 |  | 320020 | http://www.ecataleg.be/nl/ref/644411/ | http://www.ecataleg.be/fr/ref/644411/ |  | Chartres residentiële wandlichten - polycarbonaat-glas - IP54 - IK04-met rooster - zwart-LED-6500k-on/off | Chartres hublots résidentiels - polycarbonate-verre -à grille - noir-LED-6500k-on/off
LEG20121015 | L | 644416 | Chartres alu+rst. 2 x 9W - 2G7 309 mm - IP 55 - IK 09 - antr. | Chartres alu grille 2x9W 2G7 309mm - IP 55 - IK 09 - anthr. | Chartres alu+rst. 2 x 9W - 2G7 | Chartres alu grille 2x9W 2G7 | 160.4 | 1 | Stuk | Pièce |  |  | 1 | 1 | 1 |  | 0 | G05 | 57 |  |  | 20 |  |  | 9405.1098 |  | 1 | 1.611 |  | 0 | 05.50 | 1 | 05.01 | 2 | 11.5 | 33.2 | 31.6 | 1 | 3292296444164 | 0 |  | 0 |  | 320020 | http://www.ecataleg.be/nl/ref/644416/ | http://www.ecataleg.be/fr/ref/644416/ |  | Chartres lichtarmatuur - alu/polycarbonaat - 2 x 9 W - 2G7 - elektronische ballast - diam. 309 mm - IP 55 - IK 09 - klasse II - antraciet - met rooster | Chartres hublot - aluminium/polycarbonate - 2 x 9 W - 2G7 - ballast électronique - diamètre 309 mm - IP 55 - IK 09 - classe II - avec grille - anthracite
LEG20121015 | L | 644421 | Chartalu-gr-gr-led-6500k-onoff Chartres alu-poly IP55 IK09 | Chartalu-gr-gr-led-6500k-onoff Chartres alu-poly IP55 IK09 | Chartalu-gr-gr-led-6500k-onoff | Chartalu-gr-gr-led-6500k-onoff | 321.4 | 1 | Stuk | Pièce |  |  | 1 | 1 | 1 |  | 0 | G05 | 56 |  |  | 7 |  |  | 9405.1098 |  | 1 | 0 |  | 0 | 05.02 | 1 |  | 0 | 1 | 0 | 1 | 1 | 0 | 0 |  | 0 |  | 320020 | http://www.ecataleg.be/nl/ref/644421/ | http://www.ecataleg.be/fr/ref/644421/ |  | Chartres residentiële wandlichten - polycarbonaat-glas - IP54 - IK04-met rooster - metaalgrijs-LED-6500k-on/off | Chartres hublots résidentiels - polycarbonate-verre -à grille - gris métal-LED-6500k-on/off
LEG20121015 | L | 644700 | Chartres alu+rst. 18 W - G24q2 309 mm - IP 55 - IK 09 - wit | Chartres alu grille 18W G24q2 309 mm - IP 55 - IK 09 - blanc | Chartres alu+rst. 18 W - G24q2 | Chartres alu grille 18W G24q2 | 150.1 | 1 | Stuk | Pièce |  |  | 1 | 1 | 1 |  | 0 | G05 | 56 |  |  | 20 |  |  | 9405.1098 |  | 1 | 2.03 |  | 0 | 05.50 | 1 | 05.01 | 1 | 11.5 | 33.2 | 31.6 | 1 | 3292296447004 | 0 |  | 0 |  | 320020 | http://www.ecataleg.be/nl/ref/644700/ | http://www.ecataleg.be/fr/ref/644700/ |  | Chartres lichtarmatuur - alu/polycarbonaat - 18 W - G24q2 - elektronische ballast - diam. 309 mm - IP 55 - IK 09 - klasse II - satijnwit - met rooster | Chartres hublot - aluminium/polycarbonate - 18 W - G24q2 - ballast électronique - diamètre 309 mm - IP 55 - IK 09 - classe II - avec grille - blanc satiné
LEG20121015 | L | 644701 | Chartalu-gr-wit-led-4000-onoff Chartres alu-poly IP55 IK09 | Chartalu-gr-bc-led-4000k-onoff Chartres alu-poly IP55 IK09 | Chartalu-gr-wit-led-4000-onoff | Chartalu-gr-bc-led-4000k-onoff | 304.1 | 1 | Stuk | Pièce |  |  | 1 | 1 | 1 |  | 0 | G05 | 56 |  |  | 7 |  |  | 9405.1098 |  | 1 | 0 |  | 0 | 05.02 | 1 |  | 0 | 1 | 0 | 1 | 1 | 0 | 0 |  | 0 |  | 320020 | http://www.ecataleg.be/nl/ref/644701/ | http://www.ecataleg.be/fr/ref/644701/ |  | Chartres residentiële wandlichten - polycarbonaat-glas - IP54 - IK04-gr-wit-LED-4000k-on/off | Chartres hublots résidentiels - polycarbonate-verre -à grille - blanc-LED-4000k-on/off
LEG20121015 | L | 644706 | Chartres alu+rst. 18 W - G24q2 309 mm - IP 55 - IK 09 - antr. | Chartres alu grille 18W G24q2 309mm - IP 55 - IK 09 - anthr. | Chartres alu+rst. 18 W - G24q2 | Chartres alu grille 18W G24q2 | 150.1 | 1 | Stuk | Pièce |  |  | 1 | 1 | 1 |  | 0 | G05 | 56 |  |  | 20 |  |  | 9405.1098 |  | 1 | 1.543 |  | 0 | 05.50 | 1 | 05.01 | 1 | 11.5 | 33.2 | 31.6 | 1 | 3292296447066 | 0 |  | 0 |  | 320020 | http://www.ecataleg.be/nl/ref/644706/ | http://www.ecataleg.be/fr/ref/644706/ |  | Chartres lichtarmatuur - alu/polycarbonaat - 18 W - G24q2 - elektronische ballast - diam. 309 mm - IP 55 - IK 09 - klasse II - antraciet - met rooster | Chartres hublot - aluminium/polycarbonate - 18 W - G24q2 - ballast électronique - diamètre 309 mm - IP 55 - IK 09 - classe II - avec grille - anthracite
LEG20121015 | L | 644711 | Chartalu-gr-zw-led-4000k-onoff Chartres alu-poly IP55 IK09 | Chartalu-gr-nr-led-4000k-onoff Chartres alu-poly IP55 IK09 | Chartalu-gr-zw-led-4000k-onoff | Chartalu-gr-nr-led-4000k-onoff | 313.1 | 1 | Stuk | Pièce |  |  | 1 | 1 | 1 |  | 0 | G05 | 56 |  |  | 7 |  |  | 9405.1098 |  | 1 | 0 |  | 0 | 05.02 | 1 |  | 0 | 1 | 0 | 1 | 1 | 0 | 0 |  | 0 |  | 320020 | http://www.ecataleg.be/nl/ref/644711/ | http://www.ecataleg.be/fr/ref/644711/ |  | Chartres residentiële wandlichten - polycarbonaat-glas - IP54 - IK04-met rooster - zwart-LED-4000k-on/off | Chartres hublots résidentiels - polycarbonate-verre -à grille - noir-LED-4000k-on/off
LEG20121015 | L | 644721 | Chartalu-gr-gr-led-4000k-onoff Chartres alu-poly IP55 IK09 | Chartalu-gr-gr-led-4000k-onoff Chartres alu-poly IP55 IK09 | Chartalu-gr-gr-led-4000k-onoff | Chartalu-gr-gr-led-4000k-onoff | 321.4 | 1 | Stuk | Pièce |  |  | 1 | 1 | 1 |  | 0 | G05 | 56 |  |  | 7 |  |  | 9405.1098 |  | 1 | 0 |  | 0 | 05.02 | 1 |  | 0 | 1 | 0 | 1 | 1 | 0 | 0 |  | 0 |  | 320020 | http://www.ecataleg.be/nl/ref/644721/ | http://www.ecataleg.be/fr/ref/644721/ |  | Chartres residentiële wandlichten - polycarbonaat-glas - IP54 - IK04-met rooster - metaalgrijs-LED-4000k-on/off | Chartres hublots résidentiels - polycarbonate-verre -à grille - gris métal-LED-4000k-on/off
LEG20121015 | L | 649303 | DLP bovenplint 75 x 20 mm lengte 2 m - wit - met film | Surplinthe DLP sect. 75 x 20mm blanc RAL 9010 - 3 comp - 2,1m | DLP bovenplint 75 x 20 mm | Surplinthe DLP sect. 75 x 20mm | 20.04 | 1 | Stuk | Pièce | Prijs per lengte | Prix par longueur | 10 | 10 | 300 | Legrand 2013-2014 | 697 | G08 | 23 |  |  | 2 |  |  | 3925.9020 |  | 1 | 0.318 |  | 0 |  | 0 |  | 0 | 11 | 53.2 | 17 | 10 | 0 | 300 | 0 | 0 |  | 210020 | http://www.ecataleg.be/nl/ref/649303/ | http://www.ecataleg.be/fr/ref/649303/ |  | DLP bovenplint 75 x 20 mm - lengte 2 m - wit RAL 9010 - 3 compartimenten - geleverd met deksel - met beschermingsfilm | Surplinthe DLP section 75 x 20 mm - blanc RAL 9010 - 3 compartiments - longueur 2,1 mètres - avec film protecteur - livré avec couvercle
LEG20121015 | L | 649305 | DLP lijst 16 x 16 mm - wit lengte 2,1 meter - met deksel | Moulure DLP section 16 x 16 mm blanc RAL 9010 - long. 2,1 m | DLP lijst 16 x 16 mm - wit | Moulure DLP section 16 x 16 mm | 3.219 | 1 | Stuk | Pièce | Prijs per lengte | Prix par longueur | 60 | 60 | 2160 | Legrand 2013-2014 | 693 | G08 | 23 |  |  | 2 |  |  | 3925.9020 |  | 1 | 0.25 |  | 0 |  | 0 |  | 0 | 10.6 | 212.8 | 17 | 60 | 010324506649305330000120 | 2160 | 0 | 0 |  | 210020 | http://www.ecataleg.be/nl/ref/649305/ | http://www.ecataleg.be/fr/ref/649305/ |  | DLP lijst 16 x 16 mm - wit - lengte 2,1 meter - geleverd met deksel - met beschermingsfilm | Moulure DLP section 16 x 16 mm - blanc RAL 9010 - longueur 2,1 mètres - avec film protecteur - livré avec couvercle
LEG20121015 | L | 649308 | DLP lijst 20 x 12,5 mm - wit lengte 2,1 meter - met deksel | Moulure DLP sect. 20 x 12,5 mm blanc RAL 9010 - long. 2,1 m | DLP lijst 20 x 12,5 mm - wit | Moulure DLP sect. 20 x 12,5 mm | 2.912 | 1 | Stuk | Pièce | Prijs per lengte | Prix par longueur | 60 | 60 | 2160 | Legrand 2013-2014 | 692 | G08 | 23 |  |  | 2 |  |  | 3925.9020 |  | 1 | 0.226 |  | 0 |  | 0 |  | 0 | 7.1 | 214 | 25.1 | 60 | 010324506649308130000120 | 2160 | 0 | 0 |  | 210020 | http://www.ecataleg.be/nl/ref/649308/ | http://www.ecataleg.be/fr/ref/649308/ |  | DLP lijst 20 x 12,5 mm - wit - lengte 2,1 meter - geleverd met deksel - met beschermingsfilm | Moulure DLP section 20 x 12,5 mm - blanc RAL 9010 - longueur 2,1 mètres - avec film protecteur - livré avec couvercle
LEG20121015 | L | 649309 | DLP lijst 32 x 16 mm - wit lengte 2,1 meter - met deksel | Moulure DLP section 32 x 16 mm blanc RAL 9010 - long. 2,1 m | DLP lijst 32 x 16 mm - wit | Moulure DLP section 32 x 16 mm | 7.525 | 1 | Stuk | Pièce | Prijs per lengte | Prix par longueur | 30 | 30 | 1080 | Legrand 2013-2014 | 693 | G08 | 23 |  |  | 3 |  |  | 3925.9020 |  | 1 | 0.044 |  | 0 |  | 0 |  | 0 | 10.6 | 212.79 | 17 | 30 | 010324506649309130000060 | 1080 | 0 | 0 |  | 210020 | http://www.ecataleg.be/nl/ref/649309/ | http://www.ecataleg.be/fr/ref/649309/ |  | DLP lijst 32 x 16 mm - wit - lengte 2,1 meter - geleverd met deksel - met beschermingsfilm | Moulure DLP section 32 x 16 mm - blanc RAL 9010 - longueur 2,1 mètres - avec film protecteur - livré avec couvercle
LEG20121015 | L | 649310 | DLP bovenplint 60 x 16 mm lengte 2 m - wit - met film | Surplinthe DLP sect. 60 x 16mm blanc RAL 9010 - 3 comp - 2,1m | DLP bovenplint 60 x 16 mm | Surplinthe DLP sect. 60 x 16mm | 14.62 | 1 | Stuk | Pièce | Prijs per lengte | Prix par longueur | 20 | 20 | 20 | Legrand 2013-2014 | 697 | G08 | 23 |  | M | 17 |  |  | 3925.9020 |  | 1 | 0.9 |  | 0 |  | 0 |  | 0 | 8.9 | 212.8 | 25.1 | 20 | 010324506649310730000040 | 0 |  | 0 |  | 210020 | http://www.ecataleg.be/nl/ref/649310/ | http://www.ecataleg.be/fr/ref/649310/ |  | DLP bovenplint 60 x 16 mm - lengte 2 m - wit RAL 9010 - 3 compartimenten - geleverd met deksel - met beschermingsfilm | Surplinthe DLP section 60 x 16 mm - blanc RAL 9010 - 3 compartiments - longueur 2,1 mètres - avec film protecteur - livré avec couvercle
LEG20121015 | L | 649311 | DLP lijst 32 x 20 mm - wit lengte 2,1 meter - met deksel | Moulure DLP section 32 x 20 mm blanc RAL 9010 - long. 2,1 m | DLP lijst 32 x 20 mm - wit | Moulure DLP section 32 x 20 mm | 8.617 | 1 | Stuk | Pièce | Prijs per lengte | Prix par longueur | 25 | 25 | 750 | Legrand 2013-2014 | 693 | G08 | 23 |  |  | 2 |  |  | 3925.9020 |  | 1 | 0.48 |  | 0 |  | 0 |  | 0 | 11 | 212.8 | 17 | 25 | 010324506649311430000050 | 750 | 0 | 0 |  | 210020 | http://www.ecataleg.be/nl/ref/649311/ | http://www.ecataleg.be/fr/ref/649311/ |  | DLP lijst 32 x 20 mm - wit - lengte 2,1 meter - geleverd met deksel - met beschermingsfilm | Moulure DLP section 32 x 20 mm - blanc RAL 9010 - longueur 2,1 mètres - avec film protecteur - livré avec couvercle
LEG20121015 | L | 649314 | DLP lijst 32 x 12,5 mm - wit lengte 2,1 m - met scheiding | Moulure DLP sect. 32 x 12,5 mm blanc - 2,1 m - avec cloison | DLP lijst 32 x 12,5 mm - wit | Moulure DLP sect. 32 x 12,5 mm | 4.567 | 1 | Stuk | Pièce | Prijs per lengte | Prix par longueur | 40 | 40 | 1200 | Legrand 2013-2014 | 692 | G08 | 23 |  |  | 2 |  |  | 3925.9020 |  | 1 | 0.398 |  | 0 |  | 0 |  | 0 | 11 | 212.8 | 17 | 40 | 010324506649314530000080 | 1200 | 0 | 0 |  | 210020 | http://www.ecataleg.be/nl/ref/649314/ | http://www.ecataleg.be/fr/ref/649314/ |  | DLP lijst 32 x 12,5 mm - wit - lengte 2,1 m - met scheiding - geleverd met deksel - met beschermingsfilm | Moulure DLP section 32 x 12,5 mm - blanc RAL 9010 - longueur 2,1 mètres - avec cloison de séparation - avec film protecteur - livré avec couvercle
LEG20121015 | L | 649315 | DLP lijst 32 x 12,5 mm - wit lengte 2,1 meter - met deksel | Moulure DLP sect. 32 x 12,5 mm blanc RAL 9010 - long. 2,1 m | DLP lijst 32 x 12,5 mm - wit | Moulure DLP sect. 32 x 12,5 mm | 4.23 | 1 | Stuk | Pièce | Prijs per lengte | Prix par longueur | 40 | 40 | 1200 | Legrand 2013-2014 | 692 | G08 | 23 |  |  | 2 |  |  | 3925.9020 |  | 1 | 0.362 |  | 0 |  | 0 |  | 0 | 11 | 212.8 | 17 | 40 | 010324506649315230000080 | 1200 | 0 | 0 |  | 210020 | http://www.ecataleg.be/nl/ref/649315/ | http://www.ecataleg.be/fr/ref/649315/ |  | DLP lijst 32 x 12,5 mm - wit - lengte 2,1 meter - geleverd met deksel - met beschermingsfilm | Moulure DLP section 32 x 12,5 mm - blanc RAL 9010 - longueur 2,1 mètres - avec film protecteur - livré avec couvercle
LEG20121015 | L | 649319 | DLP lijst 40 x 25 mm - wit lengte 2,1 meter - met deksel | Moulure DLP section 40 x 25 mm blanc RAL 9010 - long. 2,1 m | DLP lijst 40 x 25 mm - wit | Moulure DLP section 40 x 25 mm | 10.35 | 1 | Stuk | Pièce | Prijs per lengte | Prix par longueur | 16 | 16 | 480 | Legrand 2013-2014 | 693 | G08 | 23 |  |  | 3 |  |  | 3925.9020 |  | 1 | 0.688 |  | 0 |  | 0 |  | 0 | 11 | 212.8 | 17 | 16 | 010324506649319030000032 | 480 | 0 | 0 |  | 210020 | http://www.ecataleg.be/nl/ref/649319/ | http://www.ecataleg.be/fr/ref/649319/ |  | DLP lijst 40 x 25 mm - wit - lengte 2,1 meter - geleverd met met deksel - met beschermingsfilm | Moulure DLP section 40 x 25 mm - blanc RAL 9010 - longueur 2,1 mètres - avec film protecteur - livré avec couvercle
LEG20121015 | L | 649321 | DLP lijst 40 x 16 mm - wit lengte 2,1 m - met scheiding | Moulure DLP section 40 x 16 mm blanc - 2,1 m - avec cloison | DLP lijst 40 x 16 mm - wit | Moulure DLP section 40 x 16 mm | 9.72 | 1 | Stuk | Pièce | Prijs per lengte | Prix par longueur | 24 | 24 | 24 | Legrand 2013-2014 | 693 | G08 | 23 |  |  | 2 |  |  | 3925.9020 |  | 1 | 0.604 |  | 0 |  | 0 |  | 0 | 10.6 | 212.8 | 17 | 24 | 010324506649321330000048 | 0 |  | 0 |  | 210020 | http://www.ecataleg.be/nl/ref/649321/ | http://www.ecataleg.be/fr/ref/649321/ |  | DLP lijst 40 x 16 mm - wit - lengte 2,1 m - met scheiding - geleverd met deksel - met beschermingsfilm | Moulure DLP section 40 x 16 mm - blanc RAL 9010 - longueur 2,1 mètres - avec cloison de séparation - avec film protecteur - livré avec couvercle
LEG20121015 | L | 649323 | DLP lijst 32 x 12,5 mm - bruin lengte 2,1 m - met scheiding | Moulure DLP sect. 32 x 12,5 mm marron - 2,1 m - avec cloison | DLP lijst 32 x 12,5 mm - bruin | Moulure DLP sect. 32 x 12,5 mm | 6.391 | 1 | Stuk | Pièce | Prijs per lengte | Prix par longueur | 40 | 40 | 40 | Legrand 2013-2014 | 691 | G08 | 23 |  |  | 2 |  |  | 3925.9020 |  | 1 | 0.376 |  | 0 |  | 0 |  | 0 | 11 | 212.8 | 17 | 40 | 010324506649323730000080 | 0 |  | 0 |  | 210020 | http://www.ecataleg.be/nl/ref/649323/ | http://www.ecataleg.be/fr/ref/649323/ |  | DLP lijst 32 x 12,5 mm - bruin - lengte 2,1 m - met scheiding - geleverd met deksel - met beschermingsfilm | Moulure DLP section 32 x 12,5 mm - marron RAL 8014 - longueur 2,1 mètres - avec cloison de séparation - avec film protecteur - livré avec couvercle
LEG20121015 | L | 649326 | DLP lijst 20 x 12,5 mm - bruin lengte 2,1 meter - met deksel | Moulure DLP sect 20 x 12,5 mm marron RAL 8014 - long. 2,1 m | DLP lijst 20 x 12,5 mm - bruin | Moulure DLP sect 20 x 12,5 mm | 3.743 | 1 | Stuk | Pièce | Prijs per lengte | Prix par longueur | 60 | 60 | 2160 | Legrand 2013-2014 | 692 | G08 | 23 |  |  | 2 |  |  | 3925.9020 |  | 1 | 0.23 |  | 0 |  | 0 |  | 0 | 7.1 | 214 | 25.1 | 60 | 010324506649326830000120 | 2160 | 0 | 0 |  | 210020 | http://www.ecataleg.be/nl/ref/649326/ | http://www.ecataleg.be/fr/ref/649326/ |  | DLP lijst 20 x 12,5 mm - bruin - lengte 2,1 meter - geleverd met deksel - met beschermingsfilm | Moulure DLP section 20 x 12,5 mm - marron RAL 8014 - longueur 2,1 mètres - avec film protecteur - livré avec couvercle
LEG20121015 | L | 649330 | DLP lijst 32 x 20 mm - grijs lengte 2,1 meter - met deksel | Moulure DLP section 32 x 20 mm gris RAL 7035 - long. 2,1 m | DLP lijst 32 x 20 mm - grijs | Moulure DLP section 32 x 20 mm | 8.633 | 1 | Stuk | Pièce | Prijs per lengte | Prix par longueur | 25 | 25 | 25 | Legrand 2013-2014 | 693 | G08 | 23 |  |  | 2 |  |  | 3925.9020 |  | 1 | 0.48 |  | 0 |  | 0 |  | 0 | 11 | 212.8 | 17 | 25 | 010324506649330530000050 | 0 |  | 0 |  | 210020 | http://www.ecataleg.be/nl/ref/649330/ | http://www.ecataleg.be/fr/ref/649330/ |  | DLP lijst 32 x 20 mm - grijs - lengte 2,1 meter - geleverd met deksel - met beschermingsfilm | Moulure DLP section 32 x 20 mm - gris RAL 7035 - longueur 2,1 mètres - avec film protecteur - livré avec couvercle
LEG20121015 | L | 649392 | DLP kabelgeleider - wit - 2,1m 11 x 10,5 mm - diam. 3/6 mm | Guide-câbles DLP - long. 2,1 m 11 x 10,5 mm - blanc - adhésif | DLP kabelgeleider - wit - 2,1m | Guide-câbles DLP - long. 2,1 m | 4.746 | 1 | Stuk | Pièce | Prijs per lengte | Prix par longueur | 66 | 66 | 66 | Legrand 2013-2014 | 689 | G08 | 23 |  |  | 4 |  |  | 3925.9020 |  | 1 | 0.142 |  | 0 |  | 0 |  | 0 | 7.1 | 213.99 | 14.3 | 66 | 010324506649392330000132 | 0 |  | 0 |  | 210020 | http://www.ecataleg.be/nl/ref/649392/ | http://www.ecataleg.be/fr/ref/649392/ |  | DLP kabelgeleider - wit RAL 9010 - lengte 2,1 m - afm. 11 x 10,5 mm - voor kabels met diameter 3 tot 6 mm - PVC - geleverd met deksel | Guide-câbles DLP - longuer 2,1 mètre - section 11 x 10,5 mm - PVC - blanc RAL 9010 - pour câbles de diamètre 3 à 6 mm - adhésif - livré avec couvercle
LEG20121015 | L | 649393 | DLP kabelgeleider - wit - 2,1m 14 x 13,5 mm - diam. 7/9 mm | Guide-câbles DLP - long. 2,1 m 14 x 13,5 mm - blanc - adhésif | DLP kabelgeleider - wit - 2,1m | Guide-câbles DLP - long. 2,1 m | 5.241 | 1 | Stuk | Pièce | Prijs per lengte | Prix par longueur | 45 | 45 | 2835 | Legrand 2013-2014 | 689 | G08 | 23 |  |  | 3 |  |  | 3925.9020 |  | 1 | 0.186 |  | 0 |  | 0 |  | 0 | 7.1 | 214 | 14.3 | 45 | 010324506649393030000090 | 2835 | 0 | 0 |  | 210020 | http://www.ecataleg.be/nl/ref/649393/ | http://www.ecataleg.be/fr/ref/649393/ |  | DLP kabelgeleider - wit RAL 9010 - lengte 2,1 m - afm. 14 x 13,5 mm - voor kabels met diameter 7 tot 9 mm - PVC - geleverd met deksel | Guide-câbles DLP - longueur 2,1 mètre - section 14 x 13,5 mm - PVC - blanc RAL 9010 - pour câbles de diamètre 7 et 9 mm - adhésif - livré avec couvercle
LEG20121015 | L | 650300 | VLOER INBOUWHOUDER 3 MODULES ALUMINIUM | SUPPORT DE SOL 3 MODULES ALUMINIUM | VLOER INBOUWHOUDER 3 MODULES | SUPPORT DE SOL 3 MODULES | 54.2 | 1 | Stuk | Pièce |  |  | 1 | 1 | 12 | ** Legrand 2011-2012 | 438 | G08 | 89 |  |  | 4 |  |  | 8538.9099 |  | 1 | 0.478 |  | 0 |  | 0 |  | 0 | 7.7 | 14.4 | 12.5 | 1 | 3245066503004 | 12 | 13245066503001 | 0 |  | 210010 | http://www.ecataleg.be/nl/ref/650300/ | http://www.ecataleg.be/fr/ref/650300/ |  | Vloerdoos in aluminium 3 modules | Boîte de sol en aluminium 3 modules
LEG20121015 | L | 650331 | Inbouwdoos 2x3 mod. vloer | Boîte d'encastrement 2x3 mod. sol | Inbouwdoos 2x3 mod. | Boîte d'encastrement 2x3 mod. | 8.917 | 1 | Stuk | Pièce |  |  | 1 | 1 | 10 | ** Legrand 2011-2012 | 438 | G08 | 89 |  | M | 4 |  |  | 3925.9080 |  | 1 | 0.35 |  | 0 |  | 0 |  | 0 | 1 | 2400 | 1 | 1 | 0 | 10 | 13245066503315 | 0 |  | 210010 | http://www.ecataleg.be/nl/ref/650331/ | http://www.ecataleg.be/fr/ref/650331/ |  | Inbouwdoos in kunststof voor vloerdoos 2 x 3 modules | Boîte d'encastrement en plastique pour boîte de sol 2 x 3 modules
LEG20121015 | L | 650349 | Vloerdoos 2x3 mod. vloer | Boîte de sol 2x3 mod. sol | Vloerdoos 2x3 mod. | Boîte de sol 2x3 mod. | 92.01 | 1 | Stuk | Pièce |  |  | 1 | 1 | 6 | ** Legrand 2011-2012 | 438 | G08 | 89 |  |  | 4 |  |  | 8538.1000 |  | 1 | 0.83 |  | 0 |  | 0 |  | 0 | 7.5 | 29.2 | 12.3 | 1 | 3245066503493 | 6 |  | 0 |  | 210010 | http://www.ecataleg.be/nl/ref/650349/ | http://www.ecataleg.be/fr/ref/650349/ |  | Vloerdoos in aluminium 2 x 3 modules | Boîte de sol en aluminium 2 x 3 modules
LEG20121015 | L | 650390 | INBOUWDOOS PLASTIEK 3 MODULES VLOERINBOUWHOUDER | BOITE D'ENCASTREMENT PLASTIQUE 3 MODULES SUPPORT DE SOL | INBOUWDOOS PLASTIEK | BOITE D'ENCASTREMENT PLASTIQUE | 6.861 | 1 | Stuk | Pièce |  |  | 1 | 1 | 20 | ** Legrand 2011-2012 | 438 | G08 | 89 |  |  | 2 |  |  | 3925.9080 |  | 1 | 0.139 |  | 0 |  | 0 |  | 0 | 6.2 | 11 | 10 | 1 | 3245066503905 | 20 | 13245066503902 | 0 |  | 210010 | http://www.ecataleg.be/nl/ref/650390/ | http://www.ecataleg.be/fr/ref/650390/ |  | Inbouwdoos in kunststof voor vloerdoos 3 modules | Boîte d'encastrement en plastique pour boîte de sol 3 modules
LEG20121015 | L | 654130 | Chartres alu+rst. 9 W - 2G7 240x336mm - IP55-IK09- wit | Chartres alu ov.gr. - 9W - 2G7 240x336mm -IP 55-IK 09- blanc | Chartres alu+rst. 9 W - 2G7 | Chartres alu ov.gr. - 9W - 2G7 | 144.8 | 1 | Stuk | Pièce |  |  | 1 | 1 | 1 |  | 0 | G05 | 56 |  |  | 20 |  |  | 9405.1098 |  | 1 | 1.51 |  | 0 | 05.50 | 1 | 05.01 | 1 | 11.5 | 33.2 | 31.6 | 1 | 3292296541306 | 0 |  | 0 |  | 320020 | http://www.ecataleg.be/nl/ref/654130/ | http://www.ecataleg.be/fr/ref/654130/ |  | Chartres lichtarmatuur - alu/polycarbonaat - 9 W - 2G7 - elektronische ballast - afm. 240 x 336 mm - IP 55 - IK 09 - klasse II - satijnwit - met rooster | Chartres hublot - aluminium/polycarbonate - 9 W - 2G7 - ballast électronique - dim. 240 x 336 mm - IP 55 - IK 09 - classe II - avec grille - blanc satiné
LEG20121015 | L | 654136 | Chartres alu+rst. 9 W - 2G7 240x336mm - IP55-IK09- antr. | Chartres alu ov.gr. - 9W - 2G7 240x336mm -IP 55-IK 09- anthr. | Chartres alu+rst. 9 W - 2G7 | Chartres alu ov.gr. - 9W - 2G7 | 144.8 | 1 | Stuk | Pièce |  |  | 1 | 1 | 1 |  | 0 | G05 | 56 |  |  | 20 |  |  | 9405.1098 |  | 1 | 1.774 |  | 0 | 05.50 | 1 | 05.01 | 1 | 11.5 | 33.2 | 31.6 | 1 | 3292296541368 | 0 |  | 0 |  | 320020 | http://www.ecataleg.be/nl/ref/654136/ | http://www.ecataleg.be/fr/ref/654136/ |  | Chartres lichtarmatuur - alu/polycarbonaat - 9 W - 2G7 - elektronische ballast - afm. 240 x 336 mm - IP 55 - IK 09 - klasse II - antraciet - met rooster | Chartres hublot - aluminium/polycarbonate - 9 W - 2G7 - ballast électronique - dim. 240 x 336 mm - IP 55 - IK 09 - classe II - avec grille - anthracite
LEG20121015 | L | 654270 | Chartres alu+rst. CFLi 15W-E27 240x336mm-IP55-IK09- wit | Chartres alu+gr. CFLi 15W-E27 240x336mm-IP55-IK09-blanc | Chartres alu+rst. CFLi 15W-E27 | Chartres alu+gr. CFLi 15W-E27 | 120.1 | 1 | Stuk | Pièce |  |  | 1 | 1 | 1 |  | 0 | G05 | 56 |  |  | 13 |  |  | 9405.1098 |  | 1 | 1.418 |  | 0 | 05.02 | 1 | 05.01 | 1 | 11.5 | 33.2 | 31.6 | 1 | 3292296542709 | 0 |  | 0 |  | 320020 | http://www.ecataleg.be/nl/ref/654270/ | http://www.ecataleg.be/fr/ref/654270/ |  | Chartres lichtarmatuur - alu/polycarbonaat - 75 W - E27 - gloeilamp - afm. 240 x 336 mm - IP 55 - IK 09 - klasse II - satijnwit - met rooster | Chartres hublot - aluminium/polycarbonate - 75 W - E27 - incandescent - dim. 240 x 336 mm - IP 55 - IK 09 - classe II - avec grille - blanc satiné
LEG20121015 | L | 654276 | Chartres alu+rst. CFLi 15W-E27 240x336mm-IP55-IK09- antr. | Chartres alu+gr. CFLi 15W-E27 240x336mm-IP55-IK09-anthr. | Chartres alu+rst. CFLi 15W-E27 | Chartres alu+gr. CFLi 15W-E27 | 120.1 | 1 | Stuk | Pièce |  |  | 1 | 1 | 1 |  | 0 | G05 | 56 |  |  | 20 |  |  | 9405.1098 |  | 1 | 1.439 |  | 0 | 05.02 | 1 | 05.01 | 1 | 11.5 | 33.2 | 31.6 | 1 | 3292296542761 | 0 |  | 0 |  | 320020 | http://www.ecataleg.be/nl/ref/654276/ | http://www.ecataleg.be/fr/ref/654276/ |  | Chartres lichtarmatuur - alu/polycarbonaat - 75 W - E27 - gloeilamp - afm. 240 x 336 mm - IP 55 - IK 09 - klasse II - antraciet - met rooster | Chartres hublot - aluminium/polycarbonate - 75 W - E27 - incandescent - dim. 240 x 336 mm - IP 55 - IK 09 - classe II - avec grille - anthracite
LEG20121015 | L | 654700 | Chartres alu+rst. 18 W - G24q2 240x336mm - IP55-IK09- wit | Chartres alu ov.gr. 18W G24q2 240x336mm -IP 55-IK 09- blanc | Chartres alu+rst. 18 W - G24q2 | Chartres alu ov.gr. 18W G24q2 | 158.3 | 1 | Stuk | Pièce |  |  | 1 | 1 | 1 |  | 0 | G05 | 56 |  |  | 20 |  |  | 9405.1098 |  | 1 | 1.466 |  | 0 | 05.50 | 1 | 05.01 | 1 | 11.5 | 33.2 | 31.6 | 1 | 3292296547001 | 0 |  | 0 |  | 320020 | http://www.ecataleg.be/nl/ref/654700/ | http://www.ecataleg.be/fr/ref/654700/ |  | Chartres lichtarmatuur - alu/polycarbonaat - 18 W - G24q2 - elektronische ballast - afm. 240 x 336 mm - IP 55 - IK 09 - klasse II - satijnwit - met rooster | Chartres hublot - aluminium/polycarbonate - 18 W - G24q2 - ballast électronique - dim. 240 x 336 mm - IP 55 - IK 09 - classe II - avec grille - blanc satiné
LEG20121015 | L | 654706 | Chartres alu+rst. 18 W - G24q2 240x336mm - IP55-IK09- antr. | Chartres alu ov.gr. 18W G24q2 240x336mm -IP 55-IK 09- anthr. | Chartres alu+rst. 18 W - G24q2 | Chartres alu ov.gr. 18W G24q2 | 158.3 | 1 | Stuk | Pièce |  |  | 1 | 1 | 1 |  | 0 | G05 | 56 |  |  | 20 |  |  | 9405.1098 |  | 1 | 1.471 |  | 0 | 05.50 | 1 | 05.01 | 1 | 11.5 | 33.2 | 31.6 | 1 | 3292296547063 | 0 |  | 0 |  | 320020 | http://www.ecataleg.be/nl/ref/654706/ | http://www.ecataleg.be/fr/ref/654706/ |  | Chartres lichtarmatuur - alu/polycarbonaat - 18 W - G24q2 - elektronische ballast - afm. 240 x 336 mm - IP 55 - IK 09 - klasse II - antraciet - met rooster | Chartres hublot - aluminium/polycarbonate - 18 W - G24q2 - ballast électronique - dim. 240 x 336 mm - IP 55 - IK 09 - classe II - avec grille - anthracite
LEG20121015 | B | 65B | DRUKKNOP MAGIC ENKELP. - VR SOEPELE KABELS | BOUTON-POUSSOIR MAGIC UNIPOL. - PR CABLES FLEXIBLES | DRUKKNOP MAGIC | BOUTON-POUSSOIR MAGIC | 6.36 | 1 | Stuk | Pièce |  |  | 55 | 55 | 55 |  | 0 | G00 | B01 |  | M | 2 |  |  | 8536.3010 |  | 1 | 0.015 |  | 0 |  | 0 |  | 0 | 8.5 | 20 | 15 | 55 | 8012199151403 | 0 |  | 0 |  | 210070 | http://www.ecataleg.be/nl/ref/65B/ | http://www.ecataleg.be/fr/ref/65B/ |  | - DRUKKNOP MAGIC ENKELP. - VR SOEPELE KABELS | - BOUTON-POUSSOIR MAGIC UNIPOL. - PR CABLES FLEXIBLES
LEG20121015 | L | 660750 | Kalank CS alu - 5 W - 2G7 264 x 85 mm - wit - ver.poly | Kalank CS alu 5W - 2G7 264x85mm - blanc - diff.polyc. | Kalank CS alu - 5 W - 2G7 | Kalank CS alu 5W - 2G7 | 96.16 | 1 | Stuk | Pièce |  |  | 1 | 1 | 1 |  | 0 | G05 | 56 |  |  | 20 |  |  | 9405.1098 |  | 1 | 0.7 |  | 0 | 05.50 | 1 | 05.01 | 1 | 10 | 28.8 | 19.3 | 1 | 3292296607507 | 0 |  | 0 |  | 320020 | http://www.ecataleg.be/nl/ref/660750/ | http://www.ecataleg.be/fr/ref/660750/ |  | Kalank CS holle wand inbouw - aluminium - 5 W - 2G7 - zonder rooster - afm. 264 x 85 mm - satijnwit - polycarbonaat verstrooier - IP 55 - IK 07 - klasse I | Kalank CS encastré cloisons creuses - façade alu - 5 W - 2G7 - diim. 264 x 85 mm - blanc satiné - IP 55 - IK 07 - classe I - diff.polyc. - sans grille
LEG20121015 | L | 660756 | Kalank CS alu - 5 W - 2G7 264 x 85 mm - zwart - ver.poly | Kalank CS alu 5W - 2G7 264x85mm - noir - diff.polyc. | Kalank CS alu - 5 W - 2G7 | Kalank CS alu 5W - 2G7 | 99.04 | 1 | Stuk | Pièce |  |  | 1 | 1 | 1 |  | 0 | G05 | 56 |  |  | 20 |  |  | 9405.1098 |  | 1 | 0.7 |  | 0 | 05.50 | 1 | 05.01 | 1 | 10 | 28.8 | 19.3 | 1 | 3292296607569 | 0 |  | 0 |  | 320020 | http://www.ecataleg.be/nl/ref/660756/ | http://www.ecataleg.be/fr/ref/660756/ |  | Kalank CS holle wand inbouw - aluminium - 5 W - 2G7 - zonder rooster - afm. 264 x 85 mm - antraciet - polycarbonaat verstrooier - IP 55 - IK 07 - klasse I | Kalank CS encastré cloisons creuses - façade alu - 5 W - 2G7 - diim. 264 x 85 mm - anthracite - IP 55 - IK 07 - classe I - diff.polyc. - sans grille
LEG20121015 | L | 660770 | Kalank CS alu - 9 W - 2G7 264 x 85 mm - wit - ver.poly | Kalank CS alu 9W - 2G7 264x85mm - blanc - diff.polyc. | Kalank CS alu - 9 W - 2G7 | Kalank CS alu 9W - 2G7 | 99.04 | 1 | Stuk | Pièce |  |  | 1 | 1 | 1 |  | 0 | G05 | 56 |  |  | 20 |  |  | 9405.1098 |  | 1 | 0.73 |  | 0 | 05.50 | 1 | 05.01 | 1 | 10 | 28.8 | 19.3 | 1 | 3292296607705 | 0 |  | 0 |  | 320020 | http://www.ecataleg.be/nl/ref/660770/ | http://www.ecataleg.be/fr/ref/660770/ |  | Kalank CS holle wand inbouw - aluminium - 9 W - 2G7 - zonder rooster - afm. 264 x 85 mm - satijnwit - polycarbonaat verstrooier - IP 55 - IK 07 - klasse I | Kalank CS encastré cloisons creuses - façade alu - 9 W - 2G7 - diim. 264 x 85 mm - blanc satiné - IP 55 - IK 07 - classe I - diff.polyc. - sans grille
LEG20121015 | L | 660776 | Kalank CS alu - 9 W - 2G7 264 x 85 mm - zwart - ver.poly | Kalank CS alu 9W - 2G7 264x85mm - noir - diff.polyc. | Kalank CS alu - 9 W - 2G7 | Kalank CS alu 9W - 2G7 | 99.04 | 1 | Stuk | Pièce |  |  | 1 | 1 | 1 |  | 0 | G05 | 56 |  |  | 20 |  |  | 9405.1098 |  | 1 | 0.677 |  | 0 | 05.50 | 1 | 05.01 | 1 | 10 | 28.8 | 19.3 | 1 | 3292296607767 | 0 |  | 0 |  | 320020 | http://www.ecataleg.be/nl/ref/660776/ | http://www.ecataleg.be/fr/ref/660776/ |  | Kalank CS holle wand inbouw - aluminium - 9 W - 2G7 - zonder rooster - afm. 264 x 85 mm - antraciet - polycarbonaat verstrooier - IP 55 - IK 07 - klasse I | Kalank CS encastré cloisons creuses - façade alu - 9 W - 2G7 - diim. 264 x 85 mm - anthracite - IP 55 - IK 07 - classe I - diff.polyc. - sans grille
LEG20121015 | L | 660843 | Schijnwerper veiligheidsverl. 2 x 65 W - 2 x 750 lm np | Bloc à phares écl. de sécurité 2 x 65 W - 2 x 750 lm - np | Schijnwerper veiligheidsverl. | Bloc à phares écl. de sécurité | 924.4 | 1 | Stuk | Pièce |  |  | 1 | 1 | 1 | Legrand 2013-2014 | 882 | G06 | 98 |  | M | 3 |  |  | 8538.9099 |  | 1 | 10.155 | B207035650 | 1 | 05.02 | 1 |  | 0 | 18.6 | 48.5 | 42.5 | 1 | 010324506660843337000001 | 0 |  | 0 |  | 320040 | http://www.ecataleg.be/nl/ref/660843/ | http://www.ecataleg.be/fr/ref/660843/ |  | Schijnwerper veiligheidsverlichting - 2 x 65 W halogeenlamp - 2 x 750 lm - niet permanent - IP 45 | Bloc à phares éclairage de sécurité - 2 x 65 W halogène - 2 x 750 lm - non permanent - IP 45
LEG20121015 | L | 660864 | Pictogram uitgang/pijl r/l Noodverl.arm. Strio 2/G5/Wd | Pictogramme sortie flèche dr/g Lum. séc. Strio 2/G5/étanche | Pictogram uitgang/pijl r/l | Pictogramme sortie flèche dr/g | 2.962 | 1 | Stuk | Pièce |  |  | 1 | 1 | 200 | Legrand 2013-2014 | 876 | G06 | 98 |  |  | 4 |  |  | 4821.1010 |  | 1 | 0.011 |  | 0 |  | 0 |  | 0 | 1 | 17.82 | 1 | 1 | 3245066608648 | 5 |  | 200 |  | 320040 | http://www.ecataleg.be/nl/ref/660864/ | http://www.ecataleg.be/fr/ref/660864/ |  | Pictogram uitgang/pijl rechts/links voor noodverlichtingsarmaturen Strio 2 - G5 - Waterdicht | Pictogramme sortie flèche droite/gauche pour luminaires de sécurité Strio 2 - G5 - étanche
LEG20121015 | L | 660865 | Picto g5 veiligh.verl. Man+pijl links+deur | Picto g5 ecl.sec. Homme+fleche gauche+porte | Picto g5 veiligh.verl. | Picto g5 ecl.sec. | 2.962 | 1 | Stuk | Pièce |  |  | 1 | 1 | 200 | Legrand 2013-2014 | 876 | G06 | 98 |  |  | 3 |  |  | 4821.1010 |  | 1 | 0.011 |  | 0 |  | 0 |  | 0 | 1 | 9.24 | 1 | 1 | 0 | 5 | 3245066608655 | 200 |  | 320040 | http://www.ecataleg.be/nl/ref/660865/ | http://www.ecataleg.be/fr/ref/660865/ |  | Pictogram "deur + pijl links + man" voor veiligheidsverlichting Strio 2, G5 en waterdicht | Pictogramme "homme + fleche gauche + porte" dimensions 310 x 112 mm - pour éclairage de sécurité Strio 2, G5 et étanche
LEG20121015 | L | 660866 | Pictogram deur/pijl r/man Noodverl.arm. Strio 2/G5/Wd | Pictogramme porte/fl.dr/homme Lum. séc. Strio 2/G5/étanche | Pictogram deur/pijl r/man | Pictogramme porte/fl.dr/homme | 2.962 | 1 | Stuk | Pièce |  |  | 1 | 1 | 200 | Legrand 2013-2014 | 876 | G06 | 98 |  |  | 3 |  |  | 4821.1010 |  | 1 | 0.012 |  | 0 |  | 0 |  | 0 | 1 | 9.24 | 1 | 1 | 0 | 5 | 3245066608662 | 200 |  | 320040 | http://www.ecataleg.be/nl/ref/660866/ | http://www.ecataleg.be/fr/ref/660866/ |  | Pictogram deur/pijl rechts/man voor noodverlichtingsarmaturen Strio 2 - G5 - Waterdicht | Pictogramme porte/flèche droite/homme pour luminaires de sécurité Strio 2- G5 - étanche
LEG20121015 | L | 660867 | Pictogram deur/pijl ben./man Noodverl.arm. Strio 2/G5/Wd | Pictogramme porte/fl.b/homme Lum. séc. Strio 2/G5/étanche | Pictogram deur/pijl ben./man | Pictogramme porte/fl.b/homme | 2.962 | 1 | Stuk | Pièce |  |  | 1 | 1 | 200 | Legrand 2013-2014 | 876 | G06 | 98 |  |  | 2 |  |  | 4821.1010 |  | 1 | 0.012 |  | 0 |  | 0 |  | 0 | 1 | 9.24 | 1 | 1 | 0 | 5 | 3245066608679 | 200 |  | 320040 | http://www.ecataleg.be/nl/ref/660867/ | http://www.ecataleg.be/fr/ref/660867/ |  | Pictogram deur/pijl ben./man Noodverl.arm. Strio 2/G5/Wd | Pictogramme porte/flèche bas/homme pour luminaires de sécurité Strio 2- G5 - étanche
LEG20121015 | L | 660868 | Pictogram uitgang/pijl beneden Noodverl.arm. Strio 2/G5/Wd | Pictogramme sortie flèche bas Lum. séc. Strio 2/G5/étanche | Pictogram uitgang/pijl beneden | Pictogramme sortie flèche bas | 2.962 | 1 | Stuk | Pièce |  |  | 1 | 1 | 200 | Legrand 2013-2014 | 876 | G06 | 98 |  |  | 3 |  |  | 4821.1010 |  | 1 | 0.012 |  | 0 |  | 0 |  | 0 | 1 | 9.24 | 1 | 1 | 0 | 5 | 3245066608686 | 200 |  | 320040 | http://www.ecataleg.be/nl/ref/660868/ | http://www.ecataleg.be/fr/ref/660868/ |  | Pictogram uitgang/pijl beneden voor noodverlichtingsarmaturen Strio 2 - G5 - Waterdicht | Pictogramme sortie flèche bas pour luminaires de sécurité Strio 2 - G5 - étanche
LEG20121015 | L | 660869 | Pictogram pijl/trap Noodverl.arm. Strio 2/G5/Wd | Pictogramme flèche escalier Lum. séc. Strio 2/G5/étanche | Pictogram pijl/trap | Pictogramme flèche escalier | 2.962 | 1 | Stuk | Pièce |  |  | 1 | 1 | 200 | Legrand 2013-2014 | 876 | G06 | 98 |  |  | 3 |  |  | 4821.1010 |  | 1 | 0.011 |  | 0 |  | 0 |  | 0 | 1 | 9.24 | 1 | 1 | 3245066608693 | 5 | 8412874608695 | 200 |  | 320040 | http://www.ecataleg.be/nl/ref/660869/ | http://www.ecataleg.be/fr/ref/660869/ |  | Pictogram pijl/trap Noodverl.arm. Strio 2/G5/Wd | Pictogramme flèche escalier pour luminaires de sécurité Strio 2 - G5 - étanche
LEG20121015 | L | 660900 | Verstrooier mat polycarbonaat Vr Kalank CS - 264 x 84 mm | Diffuseur polycarbonate opale pour Kalank CS - 264 x 84 mm | Verstrooier mat polycarbonaat | Diffuseur polycarbonate opale | 18.81 | 1 | Stuk | Pièce |  |  | 1 | 1 | 1 |  | 0 | G05 | 56 |  |  | 20 |  |  | 9405.9900 |  | 1 | 0.682 |  | 0 |  | 0 |  | 0 | 9 | 29 | 11 | 1 | 3292296609006 | 0 |  | 0 |  | 320020 | http://www.ecataleg.be/nl/ref/660900/ | http://www.ecataleg.be/fr/ref/660900/ |  | Matte verstrooier van polycarbonaat voor Kalank CS holle wand inbouw - polycarbonaat - afmetingen 264 x 84 mm | Diffuseur polycarbonate opale pour Kalank CS encastré cloisons creuses - dimensions 264 x 84 mm
LEG20121015 | L | 660901 | Bebakeningsverlichting Lipso Lateraal blauw bev. - IP 44 | Eclairage de balisage Lipso Latéral bleu séc. - IP 44 | Bebakeningsverlichting Lipso | Eclairage de balisage Lipso | 54.04 | 1 | Stuk | Pièce |  |  | 1 | 1 | 10 | Legrand 2013-2014 | 883 | G06 | 98 |  | M | 4 |  |  | 8538.9099 |  | 1 | 0.127 | B207011040 | 1 | 05.02 | 1 |  | 0 | 7.2 | 9.4 | 10 | 1 | 3245066609010 | 10 | 011324506660901737000010 | 0 |  | 320040 | http://www.ecataleg.be/nl/ref/660901/ | http://www.ecataleg.be/fr/ref/660901/ |  | Bebakeningsverlichting Lipso met veiligheidsverlichtingsfunctie - lateraal blauw - IP 44 IK 07 - Klasse II | Eclairage de balisage Lipso avec fonction éclairage de sécurité - latéral bleu - IP 44 - IK 07 - Classe II
LEG20121015 | L | 660902 | Veiligheidsverlichting lipso Lateraal wit bev. - IP 44 | Eclairage de balisage Lipso Latéral blanc séc - IP 44 | Veiligheidsverlichting lipso | Eclairage de balisage Lipso | 54.04 | 1 | Stuk | Pièce |  |  | 1 | 1 | 10 | Legrand 2013-2014 | 883 | G06 | 98 |  | M | 4 |  |  | 8538.9099 |  | 1 | 0.127 | B207011040 | 1 | 05.02 | 1 |  | 0 | 7.2 | 9.4 | 10 | 1 | 3245066609027 | 10 | 011324506660902437000010 | 0 |  | 320040 | http://www.ecataleg.be/nl/ref/660902/ | http://www.ecataleg.be/fr/ref/660902/ |  | Veiligheidsverlichting lipso met veiligheidsverlichtingsfunctie - lateraal wit - IP 44 - IK 07 - Klasse II | Eclairage de balisage Lipso avec fonction éclairage de sécurité - latéral blanc - IP 44 - IK 07 - Classe II
LEG20121015 | L | 660903 | Veiligheidsverlichting lipso Lateraal rood bev. - IP 44 | Eclairage de balisage Lipso Latéral rouge séc. - IP 44 | Veiligheidsverlichting lipso | Eclairage de balisage Lipso | 54.04 | 1 | Stuk | Pièce |  |  | 1 | 1 | 10 | Legrand 2013-2014 | 883 | G06 | 98 |  | M | 7 |  |  | 8538.9099 |  | 1 | 0.127 | B207011040 | 1 | 05.02 | 1 |  | 0 | 7.2 | 9.4 | 10 | 1 | 3245066609034 | 10 | 011324506660903137000010 | 0 |  | 320040 | http://www.ecataleg.be/nl/ref/660903/ | http://www.ecataleg.be/fr/ref/660903/ |  | Veiligheidsverlichting lipso met veiligheidsverlichtingsfunctie - lateraal rood - IP 44 - IK 07 - Klasse II | Eclairage de balisage Lipso avec fonction éclairage de sécurité - latéral rouge - IP 44 - IK 07 - Classe II
LEG20121015 | L | 660904 | Bebakeningsverlichting Lipso Lateraal groen bev. - IP 44 | Eclairage de balisage Lipso Latéral vert séc. - IP 44 | Bebakeningsverlichting Lipso | Eclairage de balisage Lipso | 54.04 | 1 | Stuk | Pièce |  |  | 1 | 1 | 10 | Legrand 2013-2014 | 883 | G06 | 98 |  | M | 7 |  |  | 8538.9099 |  | 1 | 0.129 | B207011040 | 1 | 05.02 | 1 |  | 0 | 7.2 | 9.4 | 10 | 1 | 3245066609041 | 10 | 011324506660904837000010 | 0 |  | 320040 | http://www.ecataleg.be/nl/ref/660904/ | http://www.ecataleg.be/fr/ref/660904/ |  | Bebakeningsverlichting Lipso met veiligheidsverlichtingsfunctie - lateraal groen - IP 44 - IK 07 - Klasse II | Eclairage de balisage Lipso avec fonction éclairage de sécurité - latéral vert - IP 44 - IK 07 - Classe II
LEG20121015 | L | 660905 | Bebakeningsverlichting Lipso Lateraal oranje bev. - IP 44 | Eclairage de balisage Lipso Latéral orange séc. - IP 44 | Bebakeningsverlichting Lipso | Eclairage de balisage Lipso | 54.04 | 1 | Stuk | Pièce |  |  | 1 | 1 | 10 | Legrand 2013-2014 | 883 | G06 | 98 |  | M | 7 |  |  | 8538.9099 |  | 1 | 0.128 | B207011040 | 1 | 05.02 | 1 |  | 0 | 7.2 | 9.4 | 10 | 1 | 3245066609058 | 10 | 011324506660905537000010 | 0 |  | 320040 | http://www.ecataleg.be/nl/ref/660905/ | http://www.ecataleg.be/fr/ref/660905/ |  | Bebakeningsverlichting Lipso met veiligheidsverlichtingsfunctie - lateraal oranje - IP 44 - IK 07 - Klasse II | Eclairage de balisage Lipso avec fonction éclairage de sécurité - latéral orange - IP 44 - IK 07 - Classe II
LEG20121015 | L | 660907 | Bebakeningsverlichting Lipso Lateraal blauw bev - IP 65 | Eclairage de balisage Lipso Latéral bleu séc. - IP 65 | Bebakeningsverlichting Lipso | Eclairage de balisage Lipso | 55.54 | 1 | Stuk | Pièce |  |  | 1 | 1 | 10 | Legrand 2013-2014 | 883 | G06 | 98 |  | M | 30 |  |  | 8538.9099 |  | 1 | 0.129 | B207011040 | 1 | 05.02 | 1 |  | 0 | 7.2 | 9.4 | 10 | 1 | 3245066609072 | 10 |  | 0 |  | 320040 | http://www.ecataleg.be/nl/ref/660907/ | http://www.ecataleg.be/fr/ref/660907/ |  | Bebakeningsverlichting Lipso met veiligheidsverlichtingsfunctie - lateraal blauw - IP 65 - IK 07 - Klasse II | Eclairage de balisage Lipso avec fonction éclairage de sécurité - latéral bleu - IP 65 - IK 07 - Classe II
LEG20121015 | L | 660911 | Bebakeningsverlichting Lipso Frontaal blauw bev. - IP 44 | Eclairage de balisage Lipso Frontal bleu séc. - IP 44 | Bebakeningsverlichting Lipso | Eclairage de balisage Lipso | 54.04 | 1 | Stuk | Pièce |  |  | 1 | 1 | 10 | Legrand 2013-2014 | 883 | G06 | 98 |  | M | 4 |  |  | 8538.9099 |  | 1 | 0.128 | B207011040 | 1 | 05.02 | 1 |  | 0 | 7.2 | 9.4 | 10 | 1 | 3245066609119 | 10 | 011324506660911637000010 | 0 |  | 320040 | http://www.ecataleg.be/nl/ref/660911/ | http://www.ecataleg.be/fr/ref/660911/ |  | Bebakeningsverlichting Lipso met veiligheidsverlichtingsfunctie - frontaal blauw - IP 44 - IK 07 - Klasse II | Eclairage de balisage Lipso avec fonction éclairage de sécurité - frontal bleu - IP 44 - IK 07 - Classe II
LEG20121015 | L | 660912 | Bebakeningsverlichting Lipso Frontaal wit bev. - IP 44 | Eclairage de balisage Lipso Frontal blanc séc. - IP 44 | Bebakeningsverlichting Lipso | Eclairage de balisage Lipso | 54.04 | 1 | Stuk | Pièce |  |  | 1 | 1 | 10 | Legrand 2013-2014 | 883 | G06 | 98 |  | M | 30 |  |  | 8538.9099 |  | 1 | 0.128 | B207011040 | 1 | 05.02 | 1 |  | 0 | 7.2 | 9.4 | 10 | 1 | 3245066609126 | 10 | 011324506660912337000010 | 0 |  | 320040 | http://www.ecataleg.be/nl/ref/660912/ | http://www.ecataleg.be/fr/ref/660912/ |  | Bebakeningsverlichting Lipso met veiligheidsverlichtingsfunctie - frontaal wit - IP 44 - IK 07 - Klasse II | Eclairage de balisage Lipso avec fonction éclairage de sécurité - frontal blanc - IP 44 - IK 07 - Classe II
LEG20121015 | L | 660913 | Bebakeningsverlichting Lipso Frontaal rood bev. - IP 44 | Eclairage de balisage Lipso Frontal rouge séc. - IP 44 | Bebakeningsverlichting Lipso | Eclairage de balisage Lipso | 54.04 | 1 | Stuk | Pièce |  |  | 1 | 1 | 10 | Legrand 2013-2014 | 883 | G06 | 98 |  | M | 7 |  |  | 8538.9099 |  | 1 | 0.128 | B207011040 | 1 | 05.02 | 1 |  | 0 | 7.2 | 9.4 | 10 | 1 | 3245066609133 | 10 | 011324506660913037000010 | 0 |  | 320040 | http://www.ecataleg.be/nl/ref/660913/ | http://www.ecataleg.be/fr/ref/660913/ |  | Bebakeningsverlichting Lipso met veiligheidsverlichtingsfunctie - frontaal rood - IP 44 - IK 07 - Klasse II | Eclairage de balisage Lipso avec fonction éclairage de sécurité - frontal rouge - IP 44 - IK 07 - Classe II
LEG20121015 | L | 660914 | Bebakeningsverlichting Lipso Frontaal groen bev. - IP 44 | Eclairage de balisage Lipso Frontal vert séc. - IP 44 | Bebakeningsverlichting Lipso | Eclairage de balisage Lipso | 54.04 | 1 | Stuk | Pièce |  |  | 1 | 1 | 10 | Legrand 2013-2014 | 883 | G06 | 98 |  | M | 7 |  |  | 8538.9099 |  | 1 | 0.131 | B207011040 | 1 | 05.02 | 1 |  | 0 | 7.2 | 9.4 | 10 | 1 | 3245066609140 | 10 | 011324506660914737000010 | 0 |  | 320040 | http://www.ecataleg.be/nl/ref/660914/ | http://www.ecataleg.be/fr/ref/660914/ |  | Bebakeningsverlichting Lipso met veiligheidsverlichtingsfunctie - frontaal groen - IP 44 - IK 07 - Klasse II | Eclairage de balisage Lipso avec fonction éclairage de sécurité - frontal vert - IP 44 - IK 07 - Classe II
LEG20121015 | L | 660915 | Bebakeningsverlichting Lipso Frontaal oranje bev. - IP 44 | Eclairage de balisage Lipso Frontal orange séc. - IP 44 | Bebakeningsverlichting Lipso | Eclairage de balisage Lipso | 54.04 | 1 | Stuk | Pièce |  |  | 1 | 1 | 10 | Legrand 2013-2014 | 883 | G06 | 98 |  | M | 7 |  |  | 8538.9099 |  | 1 | 0.129 | B207011040 | 1 | 05.02 | 1 |  | 0 | 7.2 | 9.4 | 10 | 1 | 3245066609157 | 10 | 13245066609154 | 0 |  | 320040 | http://www.ecataleg.be/nl/ref/660915/ | http://www.ecataleg.be/fr/ref/660915/ |  | Bebakeningsverlichting Lipso met veiligheidsverlichtingsfunctie - frontaal oranje - IP 44 - IK 07 - Klasse II | Eclairage de balisage Lipso avec fonction éclairage de sécurité - frontal orange - IP 44 - IK 07 - Classe II
LEG20121015 | L | 660916 | Bebakeningsverlichting Lipso Frontaal wit bev. - IP 65 | Eclairage de balisage Lipso Frontal blanc séc. - IP 65 | Bebakeningsverlichting Lipso | Eclairage de balisage Lipso | 55.54 | 1 | Stuk | Pièce |  |  | 1 | 1 | 10 | Legrand 2013-2014 | 883 | G06 | 98 |  | M | 11 |  | 660906 | 8538.9099 |  | 1 | 0.13 | B207011040 | 1 | 05.02 | 1 |  | 0 | 7.2 | 10 | 9.4 | 1 | 3245066609164 | 10 |  | 0 |  | 320040 | http://www.ecataleg.be/nl/ref/660916/ | http://www.ecataleg.be/fr/ref/660916/ |  | Bebakeningsverlichting Lipso met veiligheidsverlichtingsfunctie - frontaal wit - IP 65 - IK 07 - Klasse II | Eclairage de balisage Lipso avec fonction éclairage de sécurité - frontal blanc - IP 65 - IK 07 - Classe II
LEG20121015 | L | 660917 | Bebakeningsverlichting Lipso Frontaal blauw bev. - IP 65 | Eclairage de balisage Lipso Frontal bleu séc. - IP 65 | Bebakeningsverlichting Lipso | Eclairage de balisage Lipso | 55.54 | 1 | Stuk | Pièce |  |  | 1 | 1 | 10 | Legrand 2013-2014 | 883 | G06 | 98 |  | M | 7 |  |  | 8538.9099 |  | 1 | 0.129 | B207011040 | 1 | 05.02 | 1 |  | 0 | 7.2 | 10 | 9.4 | 1 | 3245066609171 | 10 |  | 0 |  | 320040 | http://www.ecataleg.be/nl/ref/660917/ | http://www.ecataleg.be/fr/ref/660917/ |  | Bebakeningsverlichting Lipso met veiligheidsverlichtingsfunctie - frontaal blauw - IP 65 - IK 07 - Klasse II | Eclairage de balisage Lipso avec fonction éclairage de sécurité - frontal bleu - IP 65 - IK 07 - Classe II
LEG20121015 | L | 660941 | Inbouwdoos Bebakeningsverlichting Lipso | Boîte d'encastrement Eclairage de balisage Lipso | Inbouwdoos | Boîte d'encastrement | 2.252 | 1 | Stuk | Pièce |  |  | 1 | 1 | 10 | Legrand 2013-2014 | 883 | G06 | 98 |  |  | 2 |  |  | 3925.9080 |  | 1 | 0.03 |  | 0 |  | 0 |  | 0 | 1 | 411.64 | 1 | 1 | 3245066609416 | 10 | 010324506660941637000010 | 0 |  | 320040 | http://www.ecataleg.be/nl/ref/660941/ | http://www.ecataleg.be/fr/ref/660941/ |  | Inbouwdoos voor bebakeningsverlichting Lipso | Boîte d'encastrement pour éclairage de balisage Lipso
LEG20121015 | L | 660942 | Adapter + afdekplaat 78x78 mm Bebakeningsverlichting Lipso | Adaptateur + plaque 78 x 78 mm Eclairage de balisage Lipso | Adapter + afdekplaat 78x78 mm | Adaptateur + plaque 78 x 78 mm | 15.15 | 1 | Stuk | Pièce |  |  | 1 | 1 | 10 | Legrand 2013-2014 | 883 | G06 | 98 |  |  | 4 |  |  | 8538.9099 |  | 1 | 0.124 |  | 0 |  | 0 |  | 0 | 7.2 | 9.4 | 10 | 1 | 3245066609423 | 10 | 011324506660942037000010 | 0 |  | 320040 | http://www.ecataleg.be/nl/ref/660942/ | http://www.ecataleg.be/fr/ref/660942/ |  | Adapter + afdekplaat 78x78 mm voor standaard inbouwdoos met schroeven - bebakeningsverlichting Lipso | Adaptateur + plaque 78 x 78 mm pour boîte d'encastrement standard à vis - éclairage de balisage Lipso
LEG20121015 | L | 660943 | Adaptor voor holle wanden Bebakeningsverlichting Lipso | Adaptateur cloison creuses Eclairage de balisage Lipso | Adaptor voor holle wanden | Adaptateur cloison creuses | 6.393 | 1 | Stuk | Pièce |  |  | 1 | 1 | 10 | Legrand 2013-2014 | 883 | G06 | 98 |  |  | 4 |  |  | 8538.9099 |  | 1 | 0.034 |  | 0 |  | 0 |  | 0 | 7.2 | 9.4 | 10 | 1 | 3245066609430 | 10 | 011324506660943737000010 | 0 |  | 320040 | http://www.ecataleg.be/nl/ref/660943/ | http://www.ecataleg.be/fr/ref/660943/ |  | Adaptor voor holle wanden (installatie zonder inbouwdoos) voor bebakeningsverlichting Lipso | Adaptateur pour cloison creuses (installation sans boîte d'encastrement) - éclairage de balisage Lipso
LEG20121015 | L | 660944 | Ronde sierplaat diam. 68 mm Bebakeningsverlichting Lipso | Plaque ronde diam. 68 mm Eclairage de balisage Lipso | Ronde sierplaat diam. 68 mm | Plaque ronde diam. 68 mm | 8.74 | 1 | Stuk | Pièce |  |  | 1 | 1 | 10 | Legrand 2013-2014 | 883 | G06 | 98 |  |  | 7 |  |  | 8538.9099 |  | 1 | 0.036 |  | 0 |  | 0 |  | 0 | 2.3 | 9.1 | 9.3 | 1 | 3245066609447 | 10 | 011324506660944437000010 | 0 |  | 320040 | http://www.ecataleg.be/nl/ref/660944/ | http://www.ecataleg.be/fr/ref/660944/ |  | Ronde sierplaat diam. 68 mm voor bebakeningsverlichting Lipso | Plaque ronde diam. 68 mm de décoration pour éclairage de balisage Lipso
LEG20121015 | L | 660945 | Vierkante sierplaat 68 x 68 mm Bebakeningsverlichting Lipso | Plaque carrée 68 x 68 mm Eclairage de balisage Lipso | Vierkante sierplaat 68 x 68 mm | Plaque carrée 68 x 68 mm | 9.743 | 1 | Stuk | Pièce |  |  | 1 | 1 | 10 | Legrand 2013-2014 | 883 | G06 | 98 |  |  | 4 |  |  | 8538.9099 |  | 1 | 0.051 |  | 0 |  | 0 |  | 0 | 2.3 | 9.1 | 9.3 | 1 | 3245066609454 | 10 | 011324506660945137000010 | 0 |  | 320040 | http://www.ecataleg.be/nl/ref/660945/ | http://www.ecataleg.be/fr/ref/660945/ |  | Vierkante sierplaat 68 x 68 mm voor bebakeningsverlichting Lipso | Plaque carrée 68 x 68 mm de décoration pour éclairage de balisage Lipso
LEG20121015 | L | 661001 | L31 - 100LM - NP 6W - 1u veiligheidsverlichting | L31 - 100LM - NP 6W - 1h éclairage de sécurité | L31 - 100LM - NP 6W - 1u | L31 - 100LM - NP 6W - 1h | 89.85 | 1 | Stuk | Pièce |  |  | 1 | 1 | 10 | Legrand 2013-2014 | 875 | G06 | 98 |  | M | 3 |  |  | 9405.6080 |  | 1 | 0.685 | B207035150 | 1 | 05.50 | 1 | 05.01 | 1 | 5 | 28.5 | 13.4 | 1 | 3245066610016 | 10 | 13245066610013 | 0 |  | 320040 | http://www.ecataleg.be/nl/ref/661001/ | http://www.ecataleg.be/fr/ref/661001/ |  | L31 standaard fluorarmatuur 1 x 6 W niet permanent - 100 lumen - 1 uur - NiCd batterij - IP 42 - IK 07 - klasse II - laadverklikker met groene led | L31 éclairage de sécurité - luminaire fluorescent 1 x 6 W - non permanent - basique - 100 lumens - 1 h - batterie NiCd - IP 42 - IK 07 - classe II
LEG20121015 | L | 661003 | L31 - 160LM - NP 6W - 1u veiligheidsverlichting | L31 - 160LM - NP 6W - 1h éclairage de sécurité | L31 - 160LM - NP 6W - 1u | L31 - 160LM - NP 6W - 1h | 99.97 | 1 | Stuk | Pièce |  |  | 1 | 1 | 10 | Legrand 2013-2014 | 875 | G06 | 98 |  | M | 7 |  |  | 9405.6080 |  | 1 | 0.733 | B207035200 | 1 | 05.50 | 1 | 05.01 | 1 | 5 | 28.5 | 13.4 | 1 | 3245066610030 | 10 | 13245066610037 | 0 |  | 320040 | http://www.ecataleg.be/nl/ref/661003/ | http://www.ecataleg.be/fr/ref/661003/ |  | L31 standaard fluorarmatuur 1 x 6 W niet permanent - 160 lumen - 1 uur - NiCd batterij - IP 42 - IK 07 - klasse II - laadverklikker met groene led | L31 éclairage de sécurité - luminaire fluorescent 1 x 6 W - non permanent - basique - 160 lumens - 1 h - batterie NiCd - IP 42 - IK 07 - classe II
LEG20121015 | L | 661004 | L31 - 200LM - NP 6W - 1u veiligheidsverlichting | L31 - 200LM - NP - 6W - 1h éclairage de sécurité | L31 - 200LM - NP 6W - 1u | L31 - 200LM - NP - 6W - 1h | 107.4 | 1 | Stuk | Pièce |  |  | 1 | 1 | 10 | Legrand 2013-2014 | 875 | G06 | 98 |  | M | 4 |  |  | 9405.6080 |  | 1 | 0.765 | B207035250 | 1 | 05.50 | 1 | 05.01 | 1 | 5 | 28.5 | 13.4 | 1 | 3245066610047 | 10 | 13245066610044 | 0 |  | 320040 | http://www.ecataleg.be/nl/ref/661004/ | http://www.ecataleg.be/fr/ref/661004/ |  | L31 standaard fluorarmatuur 1 x 6 W niet permanent - 200 lumen - 1 uur - NiCd batterij - IP 42 - IK 07 - klasse II - laadverklikker met groene led | L31 éclairage de sécurité - luminaire fluorescent 1 x 6 W - non permanent - basique - 200 lumens - 1 h - batterie NiCd - IP 42 - IK 07 - classe II
LEG20121015 | L | 661005 | L31 -250lm-NP 6W-1h NI-MH veiligheidsverlichting | L31 -250lm-NP 6W-1h NI-MH éclairage de sécurité | L31 -250lm-NP 6W-1h NI-MH | L31 -250lm-NP 6W-1h NI-MH | 148.9 | 1 | Stuk | Pièce |  |  | 1 | 1 | 10 | Legrand 2013-2014 | 875 | G06 | 98 |  | M | 7 |  |  | 9405.6080 |  | 1 | 0.804 | B207035150 | 1 | 05.50 | 1 | 05.01 | 2 | 5 | 28.5 | 13.4 | 1 | 3245066610054 | 10 |  | 0 |  | 320040 | http://www.ecataleg.be/nl/ref/661005/ | http://www.ecataleg.be/fr/ref/661005/ |  | L31 veiligheidsverlichting - fluormaturen 6 W niet-permanent - 250 lumen - 1u - NiMh-batterij - 2 x 6 W - standaard | L31 éclairage de sécurité - luminaires fluorescents 6W non permanents - 250 lumens - 1h -batterij NiMh - 2 x 6 W - standard
LEG20121015 | L | 661008 | L31 - 200LM - C - 2x6W - 1u veiligheidsverlichting | L31 - 200LM - C - 2x6W - 1h éclairage de sécurité | L31 - 200LM - C - 2x6W - 1u | L31 - 200LM - C - 2x6W - 1h | 152.9 | 1 | Stuk | Pièce |  |  | 1 | 1 | 10 | Legrand 2013-2014 | 875 | G06 | 98 |  | M | 2 |  |  | 9405.6080 |  | 1 | 0.855 | B207035250 | 1 | 05.50 | 1 | 05.01 | 2 | 5 | 28.5 | 13.4 | 1 | 3245066610085 | 10 | 13245066610082 | 0 |  | 320040 | http://www.ecataleg.be/nl/ref/661008/ | http://www.ecataleg.be/fr/ref/661008/ |  | L31 standaard fluorarmatuur 2 x 6 W gecombineerd - 200 lumen - 1 uur - NiCd batterij - IP 42 - IK 07 - klasse II - laadverklikker met groene led | L31 éclairage de sécurité - luminaire fluorescent 2 x 6 W - combinés - basique - 200 lumens - 1 h - batterie NiCd - IP 42 - IK 07 - classe II
LEG20121015 | L | 661009 | L31 - 110LM - C - 2x6W - 2u veiligheidsverlichting | L31 - 110LM - C - 2x6W - 2h éclairage de sécurité | L31 - 110LM - C - 2x6W - 2u | L31 - 110LM - C - 2x6W - 2h | 116.4 | 1 | Stuk | Pièce |  |  | 1 | 1 | 10 | Legrand 2013-2014 | 875 | G06 | 98 |  | M | 4 |  |  | 9405.6080 |  | 1 | 0.858 | B207035250 | 1 | 05.50 | 1 | 05.01 | 2 | 5 | 28.5 | 13.4 | 1 | 3245066610092 | 10 | 13245066610099 | 0 |  | 320040 | http://www.ecataleg.be/nl/ref/661009/ | http://www.ecataleg.be/fr/ref/661009/ |  | L31 standaard fluorarmatuur 2 x 6 W gecombineerd - 1100 lumen - 2 uur - NiCd batterij - IP 42 - IK 07 - klasse II - laadverklikker met groene led | L31 éclairage de sécurité - luminaire fluorescent 2 x 6 W - combinés - basique - 110 lumens - 2 h - batterie NiCd - IP 42 - IK 07 - classe II
LEG20121015 | L | 661020 | L31 - Autotest 200LM-NP-6W-1u veiligheidsverlichting | L31 - Autotest 200LM-NP-6W-1h éclairage de sécurité | L31 - Autotest 200LM-NP-6W-1u | L31 - Autotest 200LM-NP-6W-1h | 147.8 | 1 | Stuk | Pièce |  |  | 1 | 1 | 10 | Legrand 2013-2014 | 875 | G06 | 98 |  | M | 2 |  |  | 9405.6080 |  | 1 | 0.82 | B207035250 | 1 | 05.50 | 1 | 05.01 | 1 | 5 | 28.5 | 13.4 | 1 | 3245066610207 | 10 | 13245066610204 | 0 |  | 320040 | http://www.ecataleg.be/nl/ref/661020/ | http://www.ecataleg.be/fr/ref/661020/ |  | L31 fluorarmatuur 6 W niet permanent - autotest adresseerbaar - 200 lumen - 1 uur - NiCd batterij - 1 x 6 W - IP 42 - IK 07 - klasse II - met groene led | L31 éclairage de sécurité - luminaire fluorescent 1 x 6 W - non permanent - autotest adressable - 200 lumens - 1 h - batterie NiCd - IP 42 - IK 07 - classe II
LEG20121015 | L | 661021 | L31-Autotest-250lm-C-2x6W-1h noodverlichting | L31-Autotest-250lm-C-2x6W-1h éclairage de sécurité | L31-Autotest-250lm-C-2x6W-1h | L31-Autotest-250lm-C-2x6W-1h | 204.9 | 1 | Stuk | Pièce |  |  | 1 | 1 | 10 | Legrand 2013-2014 | 875 | G06 | 98 |  | M | 7 |  |  | 9405.6080 |  | 1 | 0.83 | B207035150 | 1 | 05.50 | 1 | 05.01 | 2 | 5 | 28.5 | 13.4 | 1 | 3245066610214 | 10 | 13245066610211 | 0 |  | 320040 | http://www.ecataleg.be/nl/ref/661021/ | http://www.ecataleg.be/fr/ref/661021/ |  | L31 veiligheidsverlichting - fluormaturen 6 W niet-permanent - 250 lumen - 1u - NiMh-batterij - 2 x 6 W - autotest adresseerbaar | L31 éclairage de sécurité - luminaires fluorescents 6W non permanents - 250 lumens - 1h -batterij NiMh - 2 x 6 W - autotest adressable
LEG20121015 | L | 661023 | L31-Autotest-110lm-C-2x6W-2u veiligheidsverlichting | L31-Autotest-110lm-C-2x6W-2h éclairage de sécurité | L31-Autotest-110lm-C-2x6W-2u | L31-Autotest-110lm-C-2x6W-2h | 159.7 | 1 | Stuk | Pièce |  |  | 1 | 1 | 10 | Legrand 2013-2014 | 875 | G06 | 98 |  | M | 30 |  |  | 9405.6080 |  | 1 | 0.856 | B207035250 | 1 | 05.50 | 1 | 05.01 | 2 | 5 | 28.5 | 13.4 | 1 | 3245066610238 | 10 | 13245066610235 | 0 |  | 320040 | http://www.ecataleg.be/nl/ref/661023/ | http://www.ecataleg.be/fr/ref/661023/ |  | L31 fluorarmatuur 2 x 6 W gecombineerd - autotest adresseerbaar - 110 lumen - 2 uur - NiCd batterij - IP 42 - IK 07 - klasse II - met groene led | .31 éclairage de sécurité - luminaire fluorescent 2 x 6 W - combinés - autotest adressable - 110 lumens - 2 h - batterie NiCd - IP 42 - IK 07 - classe II
LEG20121015 | L | 661024 | L31-Autotest-200lm-c-2x6W-1h éclairage de sécurité | L31-Autotest-200lm-c-2x6W-1h éclairage de sécurité | L31-Autotest-200lm-c-2x6W-1h | L31-Autotest-200lm-c-2x6W-1h | 206.7 | 1 | Stuk | Pièce |  |  | 1 | 1 | 10 | Legrand 2013-2014 | 875 | G06 | 98 |  | M | 30 |  |  | 9405.6080 |  | 1 | 0.862 | B207035150 | 1 | 05.50 | 1 | 05.01 | 2 | 5 | 28.5 | 13.4 | 1 | 3245066610245 | 10 | 13245066610242 | 0 |  | 320040 | http://www.ecataleg.be/nl/ref/661024/ | http://www.ecataleg.be/fr/ref/661024/ |  | L31 veiligheidsverlichting - fluormaturen 2 x 6 W combineerbaar - 200 lumen - 1u - NiCd-batterij - 2 x 6 W - autotest adresseerbaar | L31 éclairage de sécurité - luminaires fluorescents 2 x 6W combinés - 200 lumens - 1h -batterij NiCd - 2 x 6 W - autotest adressable
LEG20121015 | L | 661040 | Inbouwdoos L31 rechthoekig veiligheidsverlichting | Bte encastr. L31 rectangulaire éclairage de sécurité | Inbouwdoos L31 rechthoekig | Bte encastr. L31 rectangulaire | 18.58 | 1 | Stuk | Pièce |  |  | 1 | 1 | 4 | Legrand 2013-2014 | 875 | G06 | 98 |  |  | 4 |  |  | 8538.9099 |  | 1 | 0.43 |  | 0 |  | 0 |  | 0 | 9.3 | 41.9 | 19.2 | 1 | 3245066610405 | 4 | 011324506661040230000004 | 0 |  | 320040 | http://www.ecataleg.be/nl/ref/661040/ | http://www.ecataleg.be/fr/ref/661040/ |  | Inbouwdoos met kader voor rechthoekige verstrooier (standaard) voor L31 veiligheidsverlichting | Boîte d'encastrepment avec cadre pour diffuseur rectangulaire (standard) - pour L31 éclairage de sécurité
LEG20121015 | L | 661041 | Houder voor uitgang buis L31 veiligheidsverlichting | Support pour entrée tube L31 éclairage de sécurité | Houder voor uitgang buis L31 | Support pour entrée tube L31 | 6.439 | 1 | Stuk | Pièce |  |  | 1 | 1 | 10 | Legrand 2013-2014 | 875 | G06 | 98 |  |  | 4 |  |  | 8538.9099 |  | 1 | 0.163 |  | 0 |  | 0 |  | 0 | 8.2 | 14.1 | 31.2 | 1 | 3245066610412 | 10 | 13245066610419 | 0 |  | 320040 | http://www.ecataleg.be/nl/ref/661041/ | http://www.ecataleg.be/fr/ref/661041/ |  | Houder (uitspringende montagesteun) voor invoer buis met diameter 20 mm maximum - voor L31 veiligheidsverlichting | Support de montage saillie pour entrée par tubede diamètre 20 mm maxi - pour L31 éclairage de sécurité
LEG20121015 | L | 661043 | Pictogram plaat L31 veiligheidsverlichting | Plaque pictogramme L31 éclairage de sécurité | Pictogram plaat L31 | Plaque pictogramme L31 | 14.18 | 1 | Stuk | Pièce |  |  | 1 | 1 | 10 | Legrand 2013-2014 | 875 | G06 | 98 |  |  | 4 |  |  | 8538.9099 |  | 1 | 0.237 |  | 0 |  | 0 |  | 0 | 4.5 | 28 | 15.2 | 1 | 3245066610436 | 10 | 13245066610433 | 0 |  | 320040 | http://www.ecataleg.be/nl/ref/661043/ | http://www.ecataleg.be/fr/ref/661043/ |  | Pictogramplaat voor L31 veiligheidsverlichting - rechtstreeks te bevestigen op rechthoekige, vierkante of ronde verstrooier | Plaque pictogramme - se monte directement sur les diffuseurs rectangulaires, carré ou ronds - pour L31 éclairage de sécurité
LEG20121015 | L | 661044 | Vierkante verstrooier voor L31 veiligheidsverlichting | Diffuseur carré pour L31 éclairage de sécurité | Vierkante verstrooier voor L31 | Diffuseur carré pour L31 | 14.18 | 1 | Stuk | Pièce |  |  | 1 | 1 | 4 | Legrand 2013-2014 | 875 | G06 | 98 |  |  | 30 |  |  | 8538.9099 |  | 1 | 0.364 |  | 0 |  | 0 |  | 0 | 3.5 | 29.6 | 30.1 | 1 | 3245066610443 | 4 | 13245066610440 | 0 |  | 320040 | http://www.ecataleg.be/nl/ref/661044/ | http://www.ecataleg.be/fr/ref/661044/ |  | Vierkante verstrooier voor L31 veiligheidsverlichting | Diffuseur carré pour L31 éclairage de sécurité
LEG20121015 | L | 661045 | Ronde verstrooier voor L31 veiligheidsverlichting | Diffuseur rond pour L31 éclairage de sécurité | Ronde verstrooier voor L31 | Diffuseur rond pour L31 | 14.18 | 1 | Stuk | Pièce |  |  | 1 | 1 | 4 | Legrand 2013-2014 | 875 | G06 | 98 |  |  | 7 |  |  | 9405.9900 |  | 1 | 0.329 |  | 0 |  | 0 |  | 0 | 3.5 | 29.6 | 30.1 | 1 | 3245066610450 | 4 | 13245066610457 | 0 |  | 320040 | http://www.ecataleg.be/nl/ref/661045/ | http://www.ecataleg.be/fr/ref/661045/ |  | Ronde verstrooier voor L31 veiligheidsverlichting | Diffuseur rond pour L31 éclairage de sécurité
LEG20121015 | L | 661046 | Inbouwdoos L31 rond veiligheidsverlichting | Bte encastr. L31 rond éclairage de sécurité | Inbouwdoos L31 rond | Bte encastr. L31 rond | 20.1 | 1 | Stuk | Pièce |  |  | 1 | 1 | 4 | Legrand 2013-2014 | 875 | G06 | 98 |  |  | 7 |  |  | 8538.9099 |  | 1 | 0.518 |  | 0 |  | 0 |  | 0 | 7.2 | 31.4 | 33 | 1 | 3245066610467 | 4 | 13245066610464 | 0 |  | 320040 | http://www.ecataleg.be/nl/ref/661046/ | http://www.ecataleg.be/fr/ref/661046/ |  | Inbouwdoos met kader voor ronde verstrooier - voor L31 veiligheidsverlichting | Boîte d'encastrement avec cadre pour diffuseur rond - pour L31 éclairage de sécurité
LEG20121015 | L | 661047 | Inbouwdoos L31 vierkant veiligheidsverlichting | Bte encastr. L31 carré éclairage de sécurité | Inbouwdoos L31 vierkant | Bte encastr. L31 carré | 20.1 | 1 | Stuk | Pièce |  |  | 1 | 1 | 4 | Legrand 2013-2014 | 875 | G06 | 98 |  |  | 7 |  |  | 8538.9099 |  | 1 | 0.577 |  | 0 |  | 0 |  | 0 | 7.2 | 31.4 | 33 | 1 | 3245066610474 | 4 | 13245066610471 | 0 |  | 320040 | http://www.ecataleg.be/nl/ref/661047/ | http://www.ecataleg.be/fr/ref/661047/ |  | Inbouwdoos met kader voor vierkante verstrooier - voor L31 veiligheidsverlichting | Boîte d'encastrement avec cadre pour diffuseur carré - pour L31 éclairage de sécurité
LEG20121015 | L | 661120 | U33 fluo 1x8W - 200 lm -1h- NP IP42 Fresnel lens standaard | U33 fluo 1x8W - 200 lm - 1h-NP IP42 diffuseur Fresnel stand. | U33 fluo 1x8W - 200 lm -1h- NP | U33 fluo 1x8W - 200 lm - 1h-NP | 96.3 | 1 | Stuk | Pièce |  |  | 1 | 1 | 4 | Legrand 2013-2014 | 872 | G06 | 98 | B |  | 4 |  |  | 9405.1098 |  | 1 | 0.938 | B207035310 | 1 | 05.50 | 1 | 05.01 | 1 | 8.5 | 33.7 | 13.1 | 1 | 0 | 4 | 0 | 0 |  | 320040 | http://www.ecataleg.be/nl/ref/661120/ | http://www.ecataleg.be/fr/ref/661120/ |  | U33 Standaard veiligheidsverlichting - fluoarmaturen 8W met verstrooier Fresnel doorschijnbaar - Niet-permanent (1x8W) - 200 lumen | Éclairage de sécurité standard U33 - luminaires fluorescente 8W avec diffuseur Fresnel transparante - IP42 - non permanent (1x8W) - 200 Lumen
LEG20121015 | L | 661121 | U33 fluo 1x8W - 200 lm -1h- P IP42 Fresnel lens standaard | U33 fluo 1x8W - 200 lm - 1h-P IP42 diffuseur Fresnel stand. | U33 fluo 1x8W - 200 lm -1h- P | U33 fluo 1x8W - 200 lm - 1h-P | 149.4 | 1 | Stuk | Pièce |  |  | 1 | 1 | 4 | Legrand 2013-2014 | 872 | G06 | 98 | B |  | 4 |  |  | 9405.1098 |  | 1 | 0.85 | B207035310 | 1 | 05.50 | 1 | 05.01 | 1 | 8.5 | 33.7 | 13.1 | 1 | 0 | 4 | 0 | 0 |  | 320040 | http://www.ecataleg.be/nl/ref/661121/ | http://www.ecataleg.be/fr/ref/661121/ |  | U33 Standaard veiligheidsverlichting - fluoarmaturen 8W met verstrooier Fresnel doorschijnbaar - permanent (1x8W) - 200 lumen | Éclairage de sécurité standard U33 - luminaires fluorescente 8W avec diffuseur Fresnel transparante - IP42 - permanent (1x8W) - 200 Lumen
LEG20121015 | L | 661122 | U33 fluo 2x8W - 200 lm -1h- C IP42 Fresnel lens standaard | U33 fluo 2x8W - 200 lm - 1h-C IP42 diffuseur Fresnel stand. | U33 fluo 2x8W - 200 lm -1h- C | U33 fluo 2x8W - 200 lm - 1h-C | 140.7 | 1 | Stuk | Pièce |  |  | 1 | 1 | 4 | Legrand 2013-2014 | 872 | G06 | 98 | B |  | 4 |  |  | 9405.1098 |  | 1 | 1.05 | B207035310 | 1 | 05.50 | 1 | 05.01 | 2 | 8.5 | 33.7 | 13.1 | 1 | 0 | 4 | 0 | 0 |  | 320040 | http://www.ecataleg.be/nl/ref/661122/ | http://www.ecataleg.be/fr/ref/661122/ |  | U33 Standaard veiligheidsverlichting - fluoarmaturen 8W met verstrooier Fresnel doorschijnbaar - gecombineerd (2x8W) - 200 lumen | Éclairage de sécurité standard U33 - luminaires fluorescente 8W avec diffuseur Fresnel transparante - IP42 - combiné (2x8W) - 200 Lumen
LEG20121015 | L | 661160 | U34 LED - 250 lm - 1h- NP/P IP42 transparant standaard | U34 LED - 250 lm - 1h- NP/P IP42 transparent standard | U34 LED - 250 lm - 1h- NP/P | U34 LED - 250 lm - 1h- NP/P | 170.5 | 1 | Stuk | Pièce |  |  | 1 | 1 | 4 | Legrand 2013-2014 | 873 | G06 | 98 | B |  | 4 |  |  | 9405.1098 |  | 1 | 0.9 | B207035310 | 1 | 05.02 | 1 |  | 0 | 7.2 | 29.1 | 13.1 | 1 | 0 | 4 | 0 | 0 |  | 320040 | http://www.ecataleg.be/nl/ref/661160/ | http://www.ecataleg.be/fr/ref/661160/ |  | U34 LED veiligheidsverlichting - LED-verlichting met transparante verstrooier - niet-permanent/permanent – 250 lumen – 1 h | U34 éclairage de sécurité standard - luminaires à LED avec diffuseur transparante - IP42 - non permanent/permanent - 250 lumen - 1h
LEG20121015 | L | 661180 | U34 LED - 450 lm - 1h- NP/P IP42 transparant standaard | U34 LED - 450 lm - 1h- NP/P IP42 transparent standard | U34 LED - 450 lm - 1h- NP/P | U34 LED - 450 lm - 1h- NP/P | 217.2 | 1 | Stuk | Pièce |  |  | 1 | 1 | 4 | Legrand 2013-2014 | 873 | G06 | 98 | B |  | 4 |  |  | 9405.1098 |  | 1 | 0.9 | B207035310 | 1 | 05.02 | 1 |  | 0 | 7.2 | 29.1 | 13.1 | 1 | 0 | 4 | 0 | 0 |  | 320040 | http://www.ecataleg.be/nl/ref/661180/ | http://www.ecataleg.be/fr/ref/661180/ |  | U34 LED veiligheidsverlichting - LED-verlichting met transparante verstrooier - niet-permanent/permanent – 450 lumen – 1 h | U34 éclairage de sécurité standard - luminaires à LED avec diffuseur transparante - IP42 - non permanent/permanent - 450 lumen - 1h
LEG20121015 | L | 661282 | Inbouwkader U33 fluo plafond integratie | Cadre d'encastrement U33 fluo intégration plafond | Inbouwkader U33 fluo | Cadre d'encastrement U33 fluo | 19.98 | 1 | Stuk | Pièce |  |  | 1 | 1 | 4 | Legrand 2013-2014 | 872 | G06 | 98 | B |  | 4 |  |  | 9405.9900 |  | 1 | 0.381 |  | 0 |  | 0 |  | 0 | 6.4 | 38 | 17.8 | 1 | 0 | 4 | 0 | 0 |  | 320040 | http://www.ecataleg.be/nl/ref/661282/ | http://www.ecataleg.be/fr/ref/661282/ |  | U33 - toebehoren - toebehoren inbouwkader plafond voor autonome armaturen | U33 - accesoire - cadre d'encastrement plafond pour blocs autonomes
LEG20121015 | L | 661283 | Inbouwkader U33 fluo wand integratie | Cadre d'encastrement U33 fluo intégration mur | Inbouwkader U33 fluo | Cadre d'encastrement U33 fluo | 21.78 | 1 | Stuk | Pièce |  |  | 1 | 1 | 4 | Legrand 2013-2014 | 872 | G06 | 98 | B |  | 4 |  |  | 3925.9080 |  | 1 | 0.3 |  | 0 |  | 0 |  | 0 | 9 | 36.6 | 15.5 | 1 | 3245066612836 | 4 | 0 | 0 |  | 320040 | http://www.ecataleg.be/nl/ref/661283/ | http://www.ecataleg.be/fr/ref/661283/ |  | U33 - toebehoren - inbouwdoos voor plafonds voor autonome armaturen | U33 - accesoire - boîte d'encastrement maçonnerie pour blocs autonomes
LEG20121015 | L | 661284 | Evacuatie pictogram U33 kleur groen - verticaal | Pictogram d'évacuation U33 couleur vert - vertical | Evacuatie pictogram U33 | Pictogram d'évacuation U33 | 38.77 | 1 | Stuk | Pièce |  |  | 1 | 1 | 4 | Legrand 2013-2014 | 872 | G06 | 98 | B |  | 4 |  |  | 9405.9900 |  | 1 | 0.375 |  | 0 |  | 0 |  | 0 | 3.7 | 3.4 | 15.9 | 1 | 0 | 4 | 0 | 0 |  | 320040 | http://www.ecataleg.be/nl/ref/661284/ | http://www.ecataleg.be/fr/ref/661284/ |  | U33 - toebehoren - verticale signalisatie plaat | U33 - accesoire - plaque de signalisation verticale
LEG20121015 | L | 661292 | Inbouwkader U33 fluo plafondinbouw | Cadre d'encastrement U34 led intégration plafond | Inbouwkader U33 fluo | Cadre d'encastrement U34 led | 46.87 | 1 | Stuk | Pièce |  |  | 1 | 1 | 4 | Legrand 2013-2014 | 873 | G06 | 98 | B |  | 4 |  |  | 9405.9900 |  | 1 | 0.327 |  | 0 |  | 0 |  | 0 | 5.5 | 33 | 17.5 | 1 | 3245066612928 | 4 | 0 | 0 |  | 320040 | http://www.ecataleg.be/nl/ref/661292/ | http://www.ecataleg.be/fr/ref/661292/ |  | U34 LED - toebehoren - toebehoren inbouwkader plafond voor autonome armaturen | U34 LED - accesoire - cadre d'encastrement plafond pour blocs autonomes
LEG20121015 | L | 661293 | Inbouwdoos U34 led muurinbouw | Boîte d'encastrement U34 led intégration dans les murs | Inbouwdoos U34 led | Boîte d'encastrement U34 led | 23.67 | 1 | Stuk | Pièce |  |  | 1 | 1 | 4 | Legrand 2013-2014 | 873 | G06 | 98 | B |  | 4 |  |  | 3925.9080 |  | 1 | 0.25 |  | 0 |  | 0 |  | 0 | 7.5 | 32.5 | 15.5 | 1 | 3245066612935 | 4 | 0 | 0 |  | 320040 | http://www.ecataleg.be/nl/ref/661293/ | http://www.ecataleg.be/fr/ref/661293/ |  | U34 LED - toebehoren - Inbouwdoos voor metselwerk voor autonome armaturen | U34 LED - accesoire - boîte d'encastrement maçonnerie pour blocs autonomes
LEG20121015 | L | 661294 | Pictogram plaat U34 led verticale montage | Plaque signal U34 led montage vertical | Pictogram plaat U34 led | Plaque signal U34 led | 43.24 | 1 | Stuk | Pièce |  |  | 1 | 1 | 4 | Legrand 2013-2014 | 873 | G06 | 98 | B |  | 4 |  |  | 9405.9900 |  | 1 | 0.32 |  | 0 |  | 0 |  | 0 | 3.2 | 29.5 | 15.9 | 1 | 0 | 4 | 0 | 0 |  | 320040 | http://www.ecataleg.be/nl/ref/661294/ | http://www.ecataleg.be/fr/ref/661294/ |  | U34 LED - toebehoren - verticale signalisatie plaat slim economisch inbouwdoos | U34 LED - accesoire - plaque de signalisation verticale
LEG20121015 | L | 661299 | Test tool - magnetische kop voor standaard blokken | Outil de test tête magnétique pour les blocs standard | Test tool - magnetische kop | Outil de test tête magnétique | 75 | 1 | Stuk | Pièce |  |  | 1 | 1 | 10 | Legrand 2013-2014 | 872 | G06 | 98 | B |  | 4 |  |  | 8536.9085 |  | 1 | 0.115 |  | 0 |  | 0 |  | 0 | 24.8 | 9.6 | 2.9 | 1 | 0 | 10 | 0 | 0 |  | 320040 | http://www.ecataleg.be/nl/ref/661299/ | http://www.ecataleg.be/fr/ref/661299/ |  | U33 - toebehoren test gereedschap voor standaard blokken | U33 - outil de test pour blocs standard
LEG20121015 | L | 661512 | B66 fluo 1x8W - 100 lm -1h- C B66 fluo 1x8W - 100 lm -1h- NP | B66 fluo 1x8W - 200 lm - 1h-C IP66 transparent standard | B66 fluo 1x8W - 100 lm -1h- C | B66 fluo 1x8W - 200 lm - 1h-C | 180.8 | 1 | Stuk | Pièce |  |  | 1 | 1 | 4 | Legrand 2013-2014 | 880 | G06 | 98 | B |  | 4 |  |  | 9405.1098 |  | 1 | 0.925 | B207035310 | 1 | 05.50 | 1 | 05.01 | 2 | 7.6 | 36.3 | 16.7 | 1 | 0 | 4 | 0 | 0 |  | 320040 | http://www.ecataleg.be/nl/ref/661512/ | http://www.ecataleg.be/fr/ref/661512/ |  | B66 - Fluoarmaturen 8W - IP66 - gecombineerd (2x 8W) 250 lumen - 1u | B66 luminaires fluorescente 8W - IP66 - combiné (1x8W) 250lumens - 1h
LEG20121015 | L | 661523 | B66 fluo 1x8W - 100 lm -1h- NP B66 fluo 1x8W - 100 lm -1h- NP | B66 fluo 1x8W - 250 lm - 1h-NP IP66 transparent standard | B66 fluo 1x8W - 100 lm -1h- NP | B66 fluo 1x8W - 250 lm - 1h-NP | 141.9 | 1 | Stuk | Pièce |  |  | 1 | 1 | 4 | Legrand 2013-2014 | 880 | G06 | 98 | B |  | 4 |  |  | 9405.6080 |  | 1 | 1.388 | B207035310 | 1 | 05.50 | 1 | 05.01 | 1 | 7.6 | 36.3 | 16.7 | 1 | 0 | 4 | 0 | 0 |  | 320040 | http://www.ecataleg.be/nl/ref/661523/ | http://www.ecataleg.be/fr/ref/661523/ |  | B66 - Fluoarmaturen 8W - IP66 - Niet-permanent (1x 8W) 250 lumen - 1u | B66 luminaires fluorescente 8W - IP66 - non permanent (1x8W) 250lumens - 1h
LEG20121015 | L | 661543 | B66 LED - 250 lm - 1h - NP/P IP66 transparant standaard | B66 LED - 250 lm - 1h - NP/P IP66 transparent standard | B66 LED - 250 lm - 1h - NP/P | B66 LED - 250 lm - 1h - NP/P | 203.3 | 1 | Stuk | Pièce |  |  | 1 | 1 | 6 | Legrand 2013-2014 | 881 | G06 | 98 | B |  | 4 |  |  | 9405.6080 |  | 1 | 0.986 | B207035360 | 1 | 05.02 | 1 |  | 0 | 6.3 | 26.6 | 16.7 | 1 | 3245066615431 | 6 | 0 | 0 |  | 320040 | http://www.ecataleg.be/nl/ref/661543/ | http://www.ecataleg.be/fr/ref/661543/ |  | B66 - waterdichte veiligheidsverlichting LED - IP66 - 250 lumen - niet-permanent/permanent standaard | B66 luminaires de sécurité étanche à LED - IP 66 - 250 lumens - non permanent/permanent standard
LEG20121015 | L | 661545 | B66 LED - 450 lm - 1h - NP/P IP66 transparant standaard | B66 LED - 450 lm - 1h - NP/P IP66 transparent standard | B66 LED - 450 lm - 1h - NP/P | B66 LED - 450 lm - 1h - NP/P | 254.2 | 1 | Stuk | Pièce |  |  | 1 | 1 | 6 | Legrand 2013-2014 | 881 | G06 | 98 | B |  | 4 |  |  | 9405.6080 |  | 1 | 1.14 | B207035360 | 1 | 05.02 | 1 |  | 0 | 6.3 | 26.6 | 16.7 | 1 | 3245066615455 | 6 | 0 | 0 |  | 320040 | http://www.ecataleg.be/nl/ref/661545/ | http://www.ecataleg.be/fr/ref/661545/ |  | B66 - waterdichte veiligheidsverlichting LED - IP66 - 450 lumen - niet-permanent/permanent standaard | B66 luminaires de sécurité étanche à LED - IP 66 - 450 lumens - non permanent/permanent standard
LEG20121015 | L | 661770 | Kalank CS alu - 9 W - 2G7 264 x 85 mm - wit - ver.poly | Kalank CS alu grille 9W 2G7 264x85mm - blanc - diff.polyc. | Kalank CS alu - 9 W - 2G7 | Kalank CS alu grille 9W 2G7 | 99.04 | 1 | Stuk | Pièce |  |  | 1 | 1 | 1 |  | 0 | G05 | 56 |  |  | 20 |  |  | 9405.1098 |  | 1 | 0.7 |  | 0 | 05.50 | 1 | 05.01 | 1 | 10 | 28.8 | 19.3 | 1 | 3292296617704 | 0 |  | 0 |  | 320020 | http://www.ecataleg.be/nl/ref/661770/ | http://www.ecataleg.be/fr/ref/661770/ |  | Kalank CS holle wand inbouw - aluminium - 9 W - 2G7 - met rooster - afm. 264 x 85 mm - satijnwit - polycarbonaat verstrooier - IP 55 - IK 07 - klasse I | Kalank CS encastré cloisons creuses - façade alu - 9 W - 2G7 - diim. 264 x 85 mm - blanc satiné - IP 55 - IK 07 - classe I - diff.polyc. - avec grille
LEG20121015 | L | 661776 | Kalank CS alu - 9 W - 2G7 264 x 85 mm - zwart - ver.poly | Kalank CS alu grille 9W - 2G7 264x85mm - noir - diff.polyc. | Kalank CS alu - 9 W - 2G7 | Kalank CS alu grille 9W - 2G7 | 99.04 | 1 | Stuk | Pièce |  |  | 1 | 1 | 1 |  | 0 | G05 | 56 |  |  | 20 |  |  | 9405.1098 |  | 1 | 0.779 |  | 0 | 05.50 | 1 | 05.01 | 1 | 10 | 28.8 | 19.3 | 1 | 3292296617766 | 0 |  | 0 |  | 320020 | http://www.ecataleg.be/nl/ref/661776/ | http://www.ecataleg.be/fr/ref/661776/ |  | Kalank CS holle wand inbouw - aluminium - 9 W - 2G7 - met rooster - afm. 264 x 85 mm - antraciet - polycarbonaat verstrooier - IP 55 - IK 07 - klasse I | Kalank CS encastré cloisons creuses - façade alu - 9 W - 2G7 - diim. 264 x 85 mm - anthracite - IP 55 - IK 07 - classe I - diff.polyc. - avec grille
LEG20121015 | L | 661800 | Pictogram man + pijl U33 en U34 led - verticaal | Pictogram homme + fleche U33 et U34 led - vertical | Pictogram man + pijl | Pictogram homme + fleche | 17.85 | 1 | Stuk | Pièce |  |  | 5 | 5 | 50 | Legrand 2013-2014 | 872 | G06 | 98 | B |  | 4 |  |  | 4821.1010 |  | 1 | 0.016 |  | 0 |  | 0 |  | 0 | 0.4 | 25.3 | 12.8 | 5 | 0 | 50 | 0 | 0 |  | 320040 | http://www.ecataleg.be/nl/ref/661800/ | http://www.ecataleg.be/fr/ref/661800/ |  | U33/34LED - pictogrammen - 127 x 254 mm - man met pijl | U33/34LED - pictogrammes - homme avec fléche - 127 x 254 mm
LEG20121015 | L | 661801 | Evacuatie pictogram + pijl U33 en U34 led - verticaal | Pictogram evacuation + fleche U33 et U34 led - vertical | Evacuatie pictogram + pijl | Pictogram evacuation + fleche | 17.85 | 1 | Stuk | Pièce |  |  | 5 | 5 | 50 | Legrand 2013-2014 | 872 | G06 | 98 | B |  | 4 |  |  | 4821.1010 |  | 1 | 0.016 |  | 0 |  | 0 |  | 0 | 0.4 | 25.3 | 12.8 | 5 | 0 | 50 | 0 | 0 |  | 320040 | http://www.ecataleg.be/nl/ref/661801/ | http://www.ecataleg.be/fr/ref/661801/ |  | U33/34LED - pictogrammen - 127 x 254 mm - evacuatie met pijl | U33/34LED - pictogrammes - évacuation avec fléche - 127 x 254 mm
LEG20121015 | L | 661802 | Pictogram trap + pijl U33 en U34 led - verticaal | Pictogram escalier + fleche U33 et U34 led - vertical | Pictogram trap + pijl | Pictogram escalier + fleche | 17.85 | 1 | Stuk | Pièce |  |  | 5 | 5 | 50 | Legrand 2013-2014 | 872 | G06 | 98 | B |  | 4 |  |  | 4821.1010 |  | 1 | 0.016 |  | 0 |  | 0 |  | 0 | 0.4 | 25.3 | 12.8 | 5 | 0 | 50 | 0 | 0 |  | 320040 | http://www.ecataleg.be/nl/ref/661802/ | http://www.ecataleg.be/fr/ref/661802/ |  | U33/34 LED - pictogrammen - 127 x 254 mm – trap met pijl | U33/34LED - pictogrammes - escalier avec fléche - 127 x 254 mm
LEG20121015 | L | 661804 | Pictogram "uitgang" + pijl U33 en U34 led - verticaal | Pictogram "UITGANG" + fleche U33 et U34 led - vertical | Pictogram "uitgang" + pijl | Pictogram "UITGANG" + fleche | 17.85 | 1 | Stuk | Pièce |  |  | 5 | 5 | 50 | Legrand 2013-2014 | 872 | G06 | 98 | B |  | 4 |  |  | 4821.1010 |  | 1 | 0.023 |  | 0 |  | 0 |  | 0 | 0.4 | 25.3 | 12.8 | 5 | 0 | 50 | 0 | 0 |  | 320040 | http://www.ecataleg.be/nl/ref/661804/ | http://www.ecataleg.be/fr/ref/661804/ |  | U33/34 LED - pictogrammen - 127 x 254 mm – uitgang met pijl | U33/34LED - pictogrammes - sortie avec fléche - 127 x 254 mm
LEG20121015 | L | 661810 | Pictogram "SORTIE" U33 en U34LED - verticaal | Pictogram "SORTIE" U33 et U34 led - vertical | Pictogram "SORTIE" | Pictogram "SORTIE" | 15.6 | 1 | Stuk | Pièce |  |  | 5 | 5 | 50 | Legrand 2013-2014 | 872 | G06 | 98 | B |  | 4 |  |  | 4821.1010 |  | 1 | 0 |  | 0 |  | 0 |  | 0 | 1 | 0 | 1 | 5 | 0 | 50 | 0 | 0 |  | 320040 | http://www.ecataleg.be/nl/ref/661810/ | http://www.ecataleg.be/fr/ref/661810/ |  | U33/U34 LED - standaard veiligheidsverlichting 8 W - pictogram - 127 x 254 mm - SORTIE | U33/U34 LED - éclairage de sécurité 8 W standard - pictogramme - 127 x 254 mm - SORTIE
LEG20121015 | L | 661850 | Pictogram blusapparaat U33 en U34 led - verticaal | Pictogram extincteur U33 et U34 led - vertical | Pictogram blusapparaat | Pictogram extincteur | 17.85 | 1 | Stuk | Pièce |  |  | 5 | 5 | 50 | Legrand 2013-2014 | 872 | G06 | 98 | B |  | 4 |  |  | 4821.1010 |  | 1 | 0.016 |  | 0 |  | 0 |  | 0 | 0.4 | 25.3 | 12.8 | 5 | 3245066618500 | 50 | 0 | 0 |  | 320040 | http://www.ecataleg.be/nl/ref/661850/ | http://www.ecataleg.be/fr/ref/661850/ |  | U33/34 LED - pictogrammen - 127 x 254 mm – Blusapparaat met pijl | U33/34LED - pictogrammes - extincteur avec fléche - 127 x 254 mm
LEG20121015 | L | 661851 | Pictogram brandslanghaspel U33 en U34 led - verticaal | Pictogram hydrant U33 et U34 led - vertical | Pictogram brandslanghaspel | Pictogram hydrant | 17.85 | 1 | Stuk | Pièce |  |  | 5 | 5 | 50 | Legrand 2013-2014 | 872 | G06 | 98 | B |  | 4 |  |  | 4821.1010 |  | 1 | 0.016 |  | 0 |  | 0 |  | 0 | 0.4 | 25.3 | 12.8 | 5 | 0 | 50 | 0 | 0 |  | 320040 | http://www.ecataleg.be/nl/ref/661851/ | http://www.ecataleg.be/fr/ref/661851/ |  | U33/34 LED - pictogrammen - 127 x 254 mm – Brandslang met pijl | U33/34LED - pictogrammes - R.I.A avec fléche - 127 x 254 mm
LEG20121015 | L | 662010 | Kalank CS-poly - 9 W - 2G7 264 x 85 mm - zwart - ver.poly | Kalank CS polyc.1W - LED blanc 264x84mm - noir - diff.polyc. | Kalank CS-poly - 9 W - 2G7 | Kalank CS polyc.1W - LED blanc | 214.1 | 1 | Stuk | Pièce |  |  | 1 | 1 | 1 |  | 0 | G05 | 56 |  |  | 20 |  |  | 9405.1098 |  | 1 | 0.526 |  | 0 | 05.02 | 1 |  | 0 | 10 | 28.8 | 19.3 | 1 | 3292296620100 | 0 |  | 0 |  | 320020 | http://www.ecataleg.be/nl/ref/662010/ | http://www.ecataleg.be/fr/ref/662010/ |  | Kalank CS holle wand inbouw - polycarbonaat - 9 W - 2G7 - afmetingen 264 x 85 mm - zwart - polycarbonaat verstrooier - IP 44 - IK 07 - klasse II | Kalank CS encastré cloisons creuses - façade polycarbonate - 1 W - 16 LED blanches - dim. 264 x 84 mm - noir - IP 44 - IK 07 - classe II - diff.polyc.
LEG20121015 | L | 662016 | Kalank CS-poly - 1 W - LED wit 264 x 85 mm - zwart - ver.poly | Kalank CS polyc.1W - LED blanc 264x84mm - noir - diff.polyc. | Kalank CS-poly - 1 W - LED wit | Kalank CS polyc.1W - LED blanc | 214.1 | 1 | Stuk | Pièce |  |  | 1 | 1 | 1 |  | 0 | G05 | 56 |  |  | 20 |  |  | 9405.1098 |  | 1 | 0.632 |  | 0 | 05.02 | 1 |  | 0 | 10 | 28.8 | 19.3 | 1 | 3292296620162 | 0 |  | 0 |  | 320020 | http://www.ecataleg.be/nl/ref/662016/ | http://www.ecataleg.be/fr/ref/662016/ |  | Kalank CS holle wand inbouw - polycarbonaat - 1 W - 16 LED wit - afmetingen 264 x 85 mm - zwart - polycarbonaat verstrooier - IP 44 - IK 07 - klasse II | Kalank CS encastré cloisons creuses - façade polycarbonate - 1 W - 16 LED blanches - dim. 264 x 84 mm - noir - IP 44 - IK 07 - classe II - diff.polyc.
LEG20121015 | L | 662020 | Kalank CS-poly- 1W - LED blauw 264 x 85 mm - wit - ver.poly | Kalank CS polyc. 1W - LED bleu 264x84mm - blanc - diff.polyc. | Kalank CS-poly- 1W - LED blauw | Kalank CS polyc. 1W - LED bleu | 214.1 | 1 | Stuk | Pièce |  |  | 1 | 1 | 1 |  | 0 | G05 | 56 |  |  | 20 |  |  | 9405.1098 |  | 1 | 0.632 |  | 0 | 05.02 | 1 |  | 0 | 10 | 28.8 | 19.3 | 1 | 3292296620209 | 0 |  | 0 |  | 320020 | http://www.ecataleg.be/nl/ref/662020/ | http://www.ecataleg.be/fr/ref/662020/ |  | Kalank CS holle wand inbouw - polycarbonaat - 1 W - 16 LED blauw - afmetingen 264 x 85 mm - wit - polycarbonaat verstrooier - IP 44 - IK 07 - klasse II | Kalank CS encastré cloisons creuses - façade polycarbonate - 1 W - 16 LED bleues - dim. 264 x 84 mm - blanc - IP 44 - IK 07 - classe II - diff.polyc.
LEG20121015 | L | 662026 | Kalank CS-poly- 1W - LED blauw 264 x 85 mm - zwart - ver.poly | Kalank CS polyc. 1W - LED bleu 264x84mm - noir - diff.polyc. | Kalank CS-poly- 1W - LED blauw | Kalank CS polyc. 1W - LED bleu | 214.1 | 1 | Stuk | Pièce |  |  | 1 | 1 | 1 |  | 0 | G05 | 56 |  |  | 20 |  |  | 9405.1098 |  | 1 | 0.632 |  | 0 | 05.02 | 1 |  | 0 | 10 | 28.8 | 19.3 | 1 | 3292296620261 | 0 |  | 0 |  | 320020 | http://www.ecataleg.be/nl/ref/662026/ | http://www.ecataleg.be/fr/ref/662026/ |  | Kalank CS holle wand inbouw - polycarbonaat - 1 W - 16 LED blauw - afmetingen 264 x 85 mm - zwart - polycarbonaat verstrooier - IP 44 - IK 07 - klasse II | Kalank CS encastré cloisons creuses - façade polycarbonate - 1 W - 16 LED bleues - dim. 264 x 84 mm - noir - IP 44 - IK 07 - classe II - diff.polyc.
LEG20121015 | L | 662115 | U33 1x8W - 220 lm -1h- NP-LVS2 IP42 mat - adress. - LB400 | U33 1x8W - 220 lm - 1h-NP-LVS2 IP42 opal - adress. - CDC 400 | U33 1x8W - 220 lm -1h- NP-LVS2 | U33 1x8W - 220 lm - 1h-NP-LVS2 | 148 | 1 | Stuk | Pièce |  |  | 1 | 1 | 4 | Legrand 2013-2014 | 873 | G06 | 98 | B |  | 4 |  |  | 9405.1098 |  | 1 | 0.968 | B207035310 | 1 | 05.50 | 1 | 05.01 | 1 | 8.5 | 33.7 | 13.1 | 1 | 0 | 4 | 0 | 0 |  | 320040 | http://www.ecataleg.be/nl/ref/662115/ | http://www.ecataleg.be/fr/ref/662115/ |  | U33 veiligheidsverlichting - 8 W fluoriserend - Autotest/adresseerbaar Fluoarmaturen 8W met verstrooier opaal - Niet-permanent (1x8W) - 220 Lumen - LD400-D-04 | U33 éclairage de sécurité autotest/adressable - fluorescente 8W avec diffuseur Opale - IP42 - non permanent - (1x8W) - 220 Lumen - CDC400-D-04
LEG20121015 | L | 662117 | U33 2x8W - 220 lm -1h- C-LVS2 IP42 mat - adress. - LB400 | U33 2x8W - 220 lm - 1h-C-LVS2 IP42 opal - adress. - CDC 400 | U33 2x8W - 220 lm -1h- C-LVS2 | U33 2x8W - 220 lm - 1h-C-LVS2 | 194 | 1 | Stuk | Pièce |  |  | 1 | 1 | 4 | Legrand 2013-2014 | 873 | G06 | 98 | B |  | 4 |  |  | 9405.1098 |  | 1 | 0.975 | B207035310 | 1 | 05.50 | 1 | 05.01 | 2 | 8.5 | 33.7 | 13.1 | 1 | 0 | 4 | 0 | 0 |  | 320040 | http://www.ecataleg.be/nl/ref/662117/ | http://www.ecataleg.be/fr/ref/662117/ |  | U33 veiligheidsverlichting - 8 W fluoriserend - Autotest/adresseerbaar Fluoarmaturen 8W met verstrooier opaal - gecombineerd (2x8W) - 220 Lumen - LD400-D-04 | U33 éclairage de sécurité autotest/adressable - fluorescente 8W avec diffuseur Opale - IP42 - combiné (2x8W) - 220 Lumen - CDC400-D-04
LEG20121015 | L | 662120 | U33 1x8W - 250 lm -1h- NP-LVS2 IP42 Fresnel. -adress. - LB400 | U33 1x8W - 250 lm - 1h-NP-LVS2 IP42 Fresnel-adres. - CDC 400 | U33 1x8W - 250 lm -1h- NP-LVS2 | U33 1x8W - 250 lm - 1h-NP-LVS2 | 133 | 1 | Stuk | Pièce |  |  | 1 | 1 | 4 | Legrand 2013-2014 | 873 | G06 | 98 | B |  | 4 |  |  | 9405.1098 |  | 1 | 0.88 | B207035310 | 1 | 05.50 | 1 | 05.01 | 1 | 8.5 | 33.7 | 13.1 | 1 | 0 | 4 | 0 | 0 |  | 320040 | http://www.ecataleg.be/nl/ref/662120/ | http://www.ecataleg.be/fr/ref/662120/ |  | U33 veiligheidsverlichting - 8 W fluoriserend -Autotest/adresseerbaar fluoarmaturen 8W met verstrooier Fresnel transparant - niet-permanent (1x8W) - 250 Lumen - LD400-D-04 | U33 éclairage de sécurité autotest/adressable - fluorescente 8W avec diffuseur Fresnel transparante - IP42 - non permanent (1x8W) - 250 Lumen - CDC400-D-04
LEG20121015 | L | 662122 | U33 2x8W - 250 lm -1h- C-LVS2 IP42 Fresnel. -adress. - LB400 | U33 2x8W - 250 lm - 1h-C-LVS2 IP42 Fresnel-adres. - CDC 400 | U33 2x8W - 250 lm -1h- C-LVS2 | U33 2x8W - 250 lm - 1h-C-LVS2 | 182 | 1 | Stuk | Pièce |  |  | 1 | 1 | 4 | Legrand 2013-2014 | 873 | G06 | 98 | B |  | 4 |  |  | 9405.1098 |  | 1 | 0.88 | B207035310 | 1 | 05.50 | 1 | 05.01 | 2 | 8.5 | 33.7 | 13.1 | 1 | 0 | 4 | 0 | 0 |  | 320040 | http://www.ecataleg.be/nl/ref/662122/ | http://www.ecataleg.be/fr/ref/662122/ |  | U33 veiligheidsverlichting - 8 W fluoriserend -Autotest/adresseerbaar fluoarmaturen 8W met verstrooier Fresnel transparant - gecombineerd (2x8W) - 250 Lumen - LD400-D-04 | U33 éclairage de sécurité autotest/adressable - fluorescente 8W avec diffuseur Fresnel transparante - IP42 - combiné (2x8W) - 250 Lumen - CDC400-D-04
LEG20121015 | L | 662140 | U33 1x8W - 400 lm -1h- NP-LVS2 IP42 Fresnel. -adress. - LB400 | U33 1x8W - 400 lm - 1h-NP-LVS2 IP42 Fresnel-adres. - CDC 400 | U33 1x8W - 400 lm -1h- NP-LVS2 | U33 1x8W - 400 lm - 1h-NP-LVS2 | 156.4 | 1 | Stuk | Pièce |  |  | 1 | 1 | 4 | Legrand 2013-2014 | 873 | G06 | 98 | B |  | 4 |  |  | 9405.1098 |  | 1 | 1.031 | B207035280 | 1 | 05.50 | 1 | 05.01 | 1 | 8.5 | 33.7 | 13.1 | 1 | 0 | 4 | 0 | 0 |  | 320040 | http://www.ecataleg.be/nl/ref/662140/ | http://www.ecataleg.be/fr/ref/662140/ |  | U33 veiligheidsverlichting - 8 W fluoriserend -Autotest/adresseerbaar fluoarmaturen 8W met verstrooier Fresnel transparant - niet-permanent (1x8W) - 380 Lumen - LD400-D-04 | U33 éclairage de sécurité autotest/adressable - fluorescente 8W avec diffuseur Fresnel transparante - IP42 - non permanent (1x8W) - 380 Lumen - CDC400-D-04
LEG20121015 | L | 662142 | U33 2x8W - 400 lm -1h- C-LVS2 IP42 Fresnel. -adress. - LB400 | U33 2x8W - 400 lm - 1h-C-LVS2 IP42 Fresnel-adres. - CDC 400 | U33 2x8W - 400 lm -1h- C-LVS2 | U33 2x8W - 400 lm - 1h-C-LVS2 | 210.9 | 1 | Stuk | Pièce |  |  | 1 | 1 | 4 | Legrand 2013-2014 | 873 | G06 | 98 | B |  | 4 |  |  | 9405.1098 |  | 1 | 1.031 | B207035280 | 1 | 05.50 | 1 | 05.01 | 2 | 8.5 | 33.7 | 13.1 | 1 | 0 | 4 | 0 | 0 |  | 320040 | http://www.ecataleg.be/nl/ref/662142/ | http://www.ecataleg.be/fr/ref/662142/ |  | U33 veiligheidsverlichting - 8 W fluoriserend -Autotest/adresseerbaar fluoarmaturen 8W met verstrooier Fresnel transparant - gecombineerd (2x8W) - 380 Lumen - LD400-D-04 | U33 éclairage de sécurité autotest/adressable - fluorescente 8W avec diffuseur Fresnel transparante - IP42 - combiné (2x8W) - 380 Lumen - CDC400-D-04
LEG20121015 | L | 662162 | U34 LED - 250 lm-1h-NP/P LVS2 IP42 transp.adresseerb. LB400 | U34 LED - 250 lm-1h-NP/P LVS2 IP42 transp. adressable CDC400 | U34 LED - 250 lm-1h-NP/P LVS2 | U34 LED - 250 lm-1h-NP/P LVS2 | 198.7 | 1 | Stuk | Pièce |  |  | 1 | 1 | 4 | Legrand 2013-2014 | 873 | G06 | 98 | B |  | 4 |  |  | 9405.1098 |  | 1 | 0.821 | B207035310 | 1 | 05.02 | 1 |  | 0 | 7.2 | 29.1 | 13.1 | 1 | 0 | 4 | 0 | 0 |  | 320040 | http://www.ecataleg.be/nl/ref/662162/ | http://www.ecataleg.be/fr/ref/662162/ |  | U34 LED veiligheidsverlichting - Autotest/adresseerbaar LED-verlichting met transparante verstrooier - niet-permanent/permanent – 250 lm – 1 h - LD 400-D-04 | U34 éclairage de sécurité standard - autotest/adressable luminaires à LED avec diffuseur transparante - IP42 - non permanent/permanent - 250 lumen - 1h - CDC400-D-04
LEG20121015 | L | 662182 | U34 LED - 450 lm-1h-NP/P LVS2 IP42 transp.adresseerb. LB400 | U34 LED - 450 lm-1h-NP/P LVS2 IP42 transp. adressable CDC400 | U34 LED - 450 lm-1h-NP/P LVS2 | U34 LED - 450 lm-1h-NP/P LVS2 | 256 | 1 | Stuk | Pièce |  |  | 1 | 1 | 4 | Legrand 2013-2014 | 873 | G06 | 98 | B |  | 4 |  |  | 9405.1098 |  | 1 | 0.875 | B207035310 | 1 | 05.02 | 1 |  | 0 | 7.2 | 29.1 | 13.1 | 1 | 0 | 4 | 0 | 0 |  | 320040 | http://www.ecataleg.be/nl/ref/662182/ | http://www.ecataleg.be/fr/ref/662182/ |  | U34 LED veiligheidsverlichting - Autotest/adresseerbaar LED-verlichting met transparante verstrooier - niet-permanent/permanent – 450 lm – 1 h - LD 400-D-04 | U34 éclairage de sécurité standard - autotest/adressable luminaires à LED avec diffuseur transparante - IP42 - non permanent/permanent - 450 lumen - 1h - CDC400-D-04
LEG20121015 | L | 662510 | B66 1x8W - 250 lm - 1h-NP-LVS2 IP66 adresseerbaar - LB400 | B66 1x8W - 250 lm - 1h-NP-LVS2 IP66 adressable-CDC400 | B66 1x8W - 250 lm - 1h-NP-LVS2 | B66 1x8W - 250 lm - 1h-NP-LVS2 | 177.1 | 1 | Stuk | Pièce |  |  | 1 | 1 | 4 | Legrand 2013-2014 | 880 | G06 | 98 | B |  | 4 |  |  | 9405.1098 |  | 1 | 0.925 | B207035310 | 1 | 05.50 | 1 | 05.01 | 1 | 7.6 | 36.3 | 16.7 | 1 | 0 | 4 | 0 | 0 |  | 320040 | http://www.ecataleg.be/nl/ref/662510/ | http://www.ecataleg.be/fr/ref/662510/ |  | B66 - Autotest/adresseerbaar fluoarmaturen 8W - IP66 - niet-permanent (1 x 8W) - 250 lumen - 1u | B66 autotest/adressable lumminaires fluorescente - 8W - IP66 - baes gamme non permanent - 250 lumens - 1u - ADR - LVS2 CDC 400
LEG20121015 | L | 662512 | B66 2x8W - 250 lm - 1h-NP-LVS2 IP66 adresseerbaar - LB400 | B66 2x8W - 250 lm - 1h-NP-LVS2 IP66 adressable-CDC400 | B66 2x8W - 250 lm - 1h-NP-LVS2 | B66 2x8W - 250 lm - 1h-NP-LVS2 | 191.7 | 1 | Stuk | Pièce |  |  | 1 | 1 | 4 | Legrand 2013-2014 | 880 | G06 | 98 | B |  | 4 |  |  | 9405.1098 |  | 1 | 0.925 | B207035310 | 1 | 05.50 | 1 | 05.01 | 1 | 7.6 | 36.3 | 16.7 | 1 | 0 | 4 | 0 | 0 |  | 320040 | http://www.ecataleg.be/nl/ref/662512/ | http://www.ecataleg.be/fr/ref/662512/ |  | B66 - Autotest/adresseerbaar fluoarmaturen 8W - IP66 - gecombineerd (2 x 8W) - 250 lumen - 1u | B66 autotest/adressable lumminaires fluorescente - 2 x 8W - IP66 - baes gamme combiné - 250 lumens - 1u - ADR - LVS2 CDC 400
LEG20121015 | L | 662515 | B66 1x8W - 400 lm - 1h-NP-LVS2 IP66 adresseerbaar - LB400 | B66 1x8W - 400 lm - 1h-NP-LVS2 IP66 adressable-CDC400 | B66 1x8W - 400 lm - 1h-NP-LVS2 | B66 1x8W - 400 lm - 1h-NP-LVS2 | 214.6 | 1 | Stuk | Pièce |  |  | 1 | 1 | 4 | Legrand 2013-2014 | 880 | G06 | 98 | B |  | 4 |  |  | 9405.1098 |  | 1 | 0.925 | B207035280 | 1 | 05.50 | 1 | 05.01 | 1 | 7.6 | 36.3 | 16.7 | 1 | 0 | 4 | 0 | 0 |  | 320040 | http://www.ecataleg.be/nl/ref/662515/ | http://www.ecataleg.be/fr/ref/662515/ |  | B66 - Autotest/adresseerbaar fluoarmaturen 8W - IP66 - niet-permanent (1 x 8W) - 400 lumen - 1u | B66 autotest/adressable lumminaires fluorescente - 8W - IP66 - baes gamme non permanent - 400 lumens - 1u - ADR - LVS2 CDC 400
LEG20121015 | L | 662517 | B66 2x8W - 400 lm - 1h-NP-LVS2 IP66 adresseerbaar - LB400 | B66 2x8W - 400 lm - 1h-NP-LVS2 IP66 adressable-CDC400 | B66 2x8W - 400 lm - 1h-NP-LVS2 | B66 2x8W - 400 lm - 1h-NP-LVS2 | 231.9 | 1 | Stuk | Pièce |  |  | 1 | 1 | 4 | Legrand 2013-2014 | 880 | G06 | 98 | B |  | 4 |  |  | 9405.1098 |  | 1 | 0.925 | B207035280 | 1 | 05.50 | 1 | 05.01 | 2 | 7.6 | 36.3 | 16.7 | 1 | 0 | 4 | 0 | 0 |  | 320040 | http://www.ecataleg.be/nl/ref/662517/ | http://www.ecataleg.be/fr/ref/662517/ |  | B66 - Autotest/adresseerbaar fluoarmaturen 8W - IP66 - gecombineerd (2 x 8W) - 400 lumen - 1u | B66 autotest/adressable lumminaires fluorescente - 2 x 8W - IP66 - baes gamme combiné - 400 lumens - 1u - ADR - LVS2 CDC 400
LEG20121015 | L | 662542 | B66 LED-250 lm -1h -NP/P -LVS2 IP66 adresseerbaar - LB400 | B66 LED-250 lm -1h -NP/P -LVS2 IP66 adressable-CDC400 | B66 LED-250 lm -1h -NP/P -LVS2 | B66 LED-250 lm -1h -NP/P -LVS2 | 234.1 | 1 | Stuk | Pièce |  |  | 1 | 1 | 4 | Legrand 2013-2014 | 881 | G06 | 98 | B |  | 4 |  |  | 9405.1098 |  | 1 | 0.986 | B207035360 | 1 | 05.02 | 1 |  | 0 | 6.3 | 26.6 | 16.7 | 1 | 0 | 4 | 0 | 0 |  | 320040 | http://www.ecataleg.be/nl/ref/662542/ | http://www.ecataleg.be/fr/ref/662542/ |  | B66 - waterdichte veiligheidsverlichting LED - IP66 autotest/adresseerbaar - 250 lumen - niet-permannet/permanent LD 400 | B66 luminaires de sécurité étanche à LED - IP 66 - autotest/adressable - 250 lumens - non permanent/permanent CDC 400
LEG20121015 | L | 662544 | B66 LED-450 lm -1h -NP/P -LVS2 IP66 adresseerbaar - LB400 | B66 LED-450 lm -1h -NP/P -LVS2 IP66 adressable-CDC400 | B66 LED-450 lm -1h -NP/P -LVS2 | B66 LED-450 lm -1h -NP/P -LVS2 | 273.5 | 1 | Stuk | Pièce |  |  | 1 | 1 | 4 | Legrand 2013-2014 | 881 | G06 | 98 | B |  | 4 |  |  | 9405.1098 |  | 1 | 1.14 | B207035360 | 1 | 05.02 | 1 |  | 0 | 6.3 | 26.6 | 16.7 | 1 | 0 | 4 | 0 | 0 |  | 320040 | http://www.ecataleg.be/nl/ref/662544/ | http://www.ecataleg.be/fr/ref/662544/ |  | B66 - waterdichte veiligheidsverlichting LED - IP66 autotest/adresseerbaar - 450 lumen - niet-permannet/permanent LD 400 | B66 luminaires de sécurité étanche à LED - IP 66 - autotest/adressable - 450 lumens - non permanent/permanent CDC 400
LEG20121015 | L | 662560 | Buis LED-400 lm -1h-NP/P-LVS2 IP67 adresseerbaar | Tube LED-400 lm-1h -NP/P -LVS2 IP67 adressable | Buis LED-400 lm -1h-NP/P-LVS2 | Tube LED-400 lm-1h -NP/P -LVS2 | 715 | 1 | Stuk | Pièce |  |  | 1 | 1 | 4 | Legrand 2013-2014 | 881 | G06 | 98 | B |  | 4 |  |  | 9405.1098 |  | 1 | 0 | B207035360 | 1 | 05.02 | 1 |  | 0 | 1 | 0 | 1 | 1 | 0 | 4 | 0 | 0 |  | 320040 | http://www.ecataleg.be/nl/ref/662560/ | http://www.ecataleg.be/fr/ref/662560/ |  | B66 - waterdichte veiligheidsverlichting LED - IP66 industriële LED-verlichting - 400 lumen - niet-permannet/permanent LD 400 | B66 luminaires de sécurité étanche à LED Industriels - baes gamme Plastinox LED 400 lumens - 1h IP67 - non permanent/permanent diffuseur transp ADR LVS2
LEG20121015 | L | 662580 | ATEX LED-400 lm-1h-NP/P-LVS2 IP67/68 explosievast | ATEX LED-400 lm-1h-NP/P-LVS2 IP67/68 antidéflagrant | ATEX LED-400 lm-1h-NP/P-LVS2 | ATEX LED-400 lm-1h-NP/P-LVS2 | 1759 | 1 | Stuk | Pièce |  |  | 1 | 1 | 4 | Legrand 2013-2014 | 881 | G06 | 98 | B |  | 4 |  |  | 9405.1098 |  | 1 | 0 | B207035360 | 1 | 05.50 | 1 | 05.01 | 1 | 1 | 0 | 1 | 1 | 0 | 4 | 0 | 0 |  | 320040 | http://www.ecataleg.be/nl/ref/662580/ | http://www.ecataleg.be/fr/ref/662580/ |  | B66 - waterdichte veiligheidsverlichting LED - IP66 explosievrij LED-verlichting - 400 lumen - niet-permannet/permanent LD 400 | B66 luminaires de sécurité étanche à LED ant-déflagrant - baes gamme Atex LED 400 lumens - 1h IP68 - non permanent/permanent diffuseur transp ADR LVS2
LEG20121015 | L | 662750 | Kalank CS-poly - 5 W - 2G7 264 x 85 mm - wit - ver.poly | Kalank CS polyc. 5W - G27 264x84mm - blanc - diff.polyc. | Kalank CS-poly - 5 W - 2G7 | Kalank CS polyc. 5W - G27 | 86.52 | 1 | Stuk | Pièce |  |  | 1 | 1 | 1 |  | 0 | G05 | 56 |  |  | 20 |  |  | 9405.1098 |  | 1 | 0.556 |  | 0 | 05.50 | 1 | 05.01 | 1 | 10 | 28.8 | 19.3 | 1 | 3292296627505 | 0 |  | 0 |  | 320020 | http://www.ecataleg.be/nl/ref/662750/ | http://www.ecataleg.be/fr/ref/662750/ |  | Kalank CS holle wand inbouw - polycarbonaat - 5 W - 2G7 - afmetingen 264 x 85 mm - wit - polycarbonaat verstrooier - IP 44 - IK 07 - klasse I | Kalank CS encastré cloisons creuses - façade polycarbonate - 5 W - G27 - ballast électronique - dim. 264 x 84 mm - blanc - IP 44 - IK 07 - classe I - diff.polyc.
LEG20121015 | L | 662756 | Kalank CS-poly - 5 W - 2G7 264 x 85 mm - zwart - ver.poly | Kalank CS polyc. 5W - G27 264x84mm - noir - diff.polyc. | Kalank CS-poly - 5 W - 2G7 | Kalank CS polyc. 5W - G27 | 86.52 | 1 | Stuk | Pièce |  |  | 1 | 1 | 1 |  | 0 | G05 | 56 |  |  | 20 |  |  | 9405.1098 |  | 1 | 0.556 |  | 0 | 05.50 | 1 | 05.01 | 1 | 10 | 28.8 | 19.3 | 1 | 3292296627567 | 0 |  | 0 |  | 320020 | http://www.ecataleg.be/nl/ref/662756/ | http://www.ecataleg.be/fr/ref/662756/ |  | Kalank CS holle wand inbouw - polycarbonaat - 5 W - 2G7 - afmetingen 264 x 85 mm - zwart - polycarbonaat verstrooier - IP 44 - IK 07 - klasse I | Kalank CS encastré cloisons creuses - façade polycarbonate - 5 W - G27 - ballast électronique - dim. 264 x 84 mm - noir - IP 44 - IK 07 - classe I - diff.polyc.
LEG20121015 | L | 662770 | Kalank CS-poly - 9 W - 2G7 264 x 85 mm - wit - ver.poly | Kalank CS polyc. 9W - G27 264x84mm - blanc - diff.polyc. | Kalank CS-poly - 9 W - 2G7 | Kalank CS polyc. 9W - G27 | 86.52 | 1 | Stuk | Pièce |  |  | 1 | 1 | 1 |  | 0 | G05 | 56 |  |  | 20 |  |  | 9405.1098 |  | 1 | 0.624 |  | 0 | 05.50 | 1 | 05.01 | 1 | 10 | 28.8 | 19.3 | 1 | 3292296627703 | 0 |  | 0 |  | 320020 | http://www.ecataleg.be/nl/ref/662770/ | http://www.ecataleg.be/fr/ref/662770/ |  | Kalank CS holle wand inbouw - polycarbonaat - 9 W - 2G7 - afmetingen 264 x 85 mm - wit - polycarbonaat verstrooier - IP 44 - IK 07 - klasse I | Kalank CS encastré cloisons creuses - façade polycarbonate - 9 W - G27 - ballast électronique - dim. 264 x 84 mm - blanc - IP 44 - IK 07 - classe I - diff.polyc.
LEG20121015 | L | 662776 | Kalank CS-poly - 9 W - 2G7 264 x 85 mm - zwart - ver.poly | Kalank CS polyc. 9W - G27 264x84mm - noir - diff.polyc. | Kalank CS-poly - 9 W - 2G7 | Kalank CS polyc. 9W - G27 | 86.52 | 1 | Stuk | Pièce |  |  | 1 | 1 | 1 |  | 0 | G05 | 56 |  |  | 20 |  |  | 9405.1098 |  | 1 | 0.575 |  | 0 | 05.50 | 1 | 05.01 | 1 | 10 | 28.8 | 19.3 | 1 | 3292296627765 | 0 |  | 0 |  | 320020 | http://www.ecataleg.be/nl/ref/662776/ | http://www.ecataleg.be/fr/ref/662776/ |  | Kalank CS holle wand inbouw - polycarbonaat - 9 W - 2G7 - afmetingen 264 x 85 mm - zwart - polycarbonaat verstrooier - IP 44 - IK 07 - klasse I | Kalank CS encastré cloisons creuses - façade polycarbonate - 9 W - G27 - ballast électronique - dim. 264 x 84 mm - noir - IP 44 - IK 07 - classe I - diff.polyc.
LEG20121015 | L | 664075 | Omschakelkit behalve T5 10 - 18 W - Ni-Cd 4,8V-1,5Ah | Kit de conversion sauf T5 10 à 18 W - Ni-Cd 4,8V-1,5Ah | Omschakelkit behalve T5 | Kit de conversion sauf T5 | 83.24 | 1 | Stuk | Pièce |  |  | 1 | 1 | 10 | ** Legrand 2011-2012 | 711 | G06 | 98 |  |  | 3 |  |  | 8538.9099 |  | 1 | 0.63 |  | 0 |  | 0 |  | 0 | 5.7 | 8.7 | 28.6 | 1 | 3245066640754 | 10 | 011324506664075130000010 | 0 |  | 320040 | http://www.ecataleg.be/nl/ref/664075/ | http://www.ecataleg.be/fr/ref/664075/ |  | Omschakelkit standaard voor alle lamptypes behalve T5 van 10 W tot 18 W - batterij Ni-Cd 4,8 V - 1,5 Ah - veiligheidsverlichting | Kit de conversion pour tous types de lampes sauf T5 de 10 W à 18 W - batterie Ni-Cd 4,8 V - 1,5 Ah - éclairage de sécurité
LEG20121015 | L | 664076 | Omschakelkit behalve T5 13 - 38 W - Ni-Cd 6V-1,5Ah | Kit de conversion sauf T5 13 à 38 W - Ni-Cd 6V - 1,5Ah | Omschakelkit behalve T5 | Kit de conversion sauf T5 | 87.54 | 1 | Stuk | Pièce |  |  | 1 | 1 | 10 | ** Legrand 2011-2012 | 711 | G06 | 98 |  |  | 3 |  |  | 8538.9099 |  | 1 | 0.67 |  | 0 |  | 0 |  | 0 | 5.7 | 8.7 | 28.6 | 1 | 3245066640761 | 10 | 011324506664076830000010 | 0 |  | 320040 | http://www.ecataleg.be/nl/ref/664076/ | http://www.ecataleg.be/fr/ref/664076/ |  | Omschakelkit standaard voor alle lamptypes behalve T5 van 13 W tot 38 W - batterij Ni-Cd 6 V - 1,5 Ah - veiligheidsverlichting | Kit de conversion pour tous types de lampes sauf T5 de 13 W à 38 W - batterie Ni-Cd 6 V - 1,5 Ah - éclairage de sécurité
LEG20121015 | L | 664077 | Omschakelkit behalve T5 26 - 58 W - Ni-Cd 8,4V-1,5Ah | Kit de conversion sauf T5 26 à 58 W - Ni-Cd 8,4V-1,5Ah | Omschakelkit behalve T5 | Kit de conversion sauf T5 | 101.6 | 1 | Stuk | Pièce |  |  | 1 | 1 | 10 | ** Legrand 2011-2012 | 711 | G06 | 98 |  |  | 2 |  |  | 8538.9099 |  | 1 | 0.767 |  | 0 |  | 0 |  | 0 | 5.7 | 8.7 | 28.6 | 1 | 3245066640778 | 10 | 011324506664077530000010 | 0 |  | 320040 | http://www.ecataleg.be/nl/ref/664077/ | http://www.ecataleg.be/fr/ref/664077/ |  | Omschakelkit standaard voor alle lamptypes behalve T5 van 26 W tot 58 W - batterij Ni-Cd 8,4 V - 1,5 Ah - veiligheidsverlichting | Kit de conversion pour tous types de lampes sauf T5 de 26 W à 58 W - batterie Ni-Cd 8,4 V - 1,5 Ah - éclairage de sécurité
LEG20121015 | L | 664078 | Omschakelkit lampen T5 14 - 24 W - Ni-Cd 9,6V-1,5Ah | Kit de conversion lampes T5 14 à 24 W - Ni-Cd 9,6V-1,5Ah | Omschakelkit lampen T5 | Kit de conversion lampes T5 | 131.4 | 1 | Stuk | Pièce |  |  | 1 | 1 | 5 | ** Legrand 2011-2012 | 711 | G06 | 98 |  |  | 3 |  |  | 8538.9099 |  | 1 | 0.759 |  | 0 |  | 0 |  | 0 | 4.6 | 31.7 | 14.4 | 1 | 3245066640785 | 5 |  | 0 |  | 320040 | http://www.ecataleg.be/nl/ref/664078/ | http://www.ecataleg.be/fr/ref/664078/ |  | Omschakelkit standaard voor lampen T5 van 14 W tot 24 W - batterij Ni-Cd 9,6 V - 1,5 Ah - veiligheidsverlichting | Kit de conversion pour lampes T5 de 14 W à 24 W - batterie Ni-Cd 9,6 V - 1,5 Ah - éclairage de sécurité
LEG20121015 | L | 664079 | Omschakelkit lampen T5 28 - 54 W - Ni-Cd 13,2V-1,6Ah | Kit de conversion lampes T5 28 à 54 W - Ni-Cd 13,2V-1,6Ah | Omschakelkit lampen T5 | Kit de conversion lampes T5 | 155 | 1 | Stuk | Pièce |  |  | 1 | 1 | 5 | ** Legrand 2011-2012 | 711 | G06 | 98 |  |  | 3 |  |  | 8538.9099 |  | 1 | 0.906 |  | 0 |  | 0 |  | 0 | 4.6 | 31.7 | 14.4 | 1 | 3245066640792 | 5 |  | 0 |  | 320040 | http://www.ecataleg.be/nl/ref/664079/ | http://www.ecataleg.be/fr/ref/664079/ |  | Omschakelkit standaard voor lampen T5 van 28 W tot 54 W - batterij Ni-Cd 13,2 V - 1,6 Ah - veiligheidsverlichting | Kit de conversion pour lampes T5 de 28 W à 54 W - batterie Ni-Cd 13,2V - 1,6 Ah - éclairage de sécurité
LEG20121015 | L | 664130 | Chartres alu+vizier 9 W - 2G7 309 mm - IP 55 - IK 09 - wit | Chartres alu vis. - 9 W - 2G7 309 mm - IP 55 - IK 09 - blanc | Chartres alu+vizier 9 W - 2G7 | Chartres alu vis. - 9 W - 2G7 | 146.3 | 1 | Stuk | Pièce |  |  | 1 | 1 | 1 |  | 0 | G05 | 56 |  |  | 20 |  |  | 9405.1098 |  | 1 | 1.9 |  | 0 | 05.50 | 1 | 05.01 | 1 | 11.5 | 33.2 | 31.6 | 1 | 3292296641303 | 0 |  | 0 |  | 320020 | http://www.ecataleg.be/nl/ref/664130/ | http://www.ecataleg.be/fr/ref/664130/ |  | Chartres lichtarmatuur - alu/polycarbonaat - 9 W - 2G7 - elektronische ballast - diam. 309 mm - IP 55 - IK 09 - klasse II - satijnwit - met vizier | Chartres hublot - aluminium/polycarbonate - 9 W - 2G7 - ballast électronique - diamètre 309 mm - IP 55 - IK 09 - classe II - avec visière - blanc satiné
LEG20121015 | L | 664136 | Chartres alu+vizier 9 W - 2G7 309 mm - IP 55 - IK 09 - antr. | Chartres alu vis. - 9 W - 2G7 309mm - IP 55 - IK 09 - anthr. | Chartres alu+vizier 9 W - 2G7 | Chartres alu vis. - 9 W - 2G7 | 146.3 | 1 | Stuk | Pièce |  |  | 1 | 1 | 1 |  | 0 | G05 | 56 |  |  | 20 |  |  | 9405.1098 |  | 1 | 1.586 |  | 0 | 05.50 | 1 | 05.01 | 1 | 11.5 | 33.2 | 31.6 | 1 | 3292296641365 | 0 |  | 0 |  | 320020 | http://www.ecataleg.be/nl/ref/664136/ | http://www.ecataleg.be/fr/ref/664136/ |  | Chartres lichtarmatuur - alu/polycarbonaat - 9 W - 2G7 - elektronische ballast - diam. 309 mm - IP 55 - IK 09 - klasse II - antraciet - met vizier | Chartres hublot - aluminium/polycarbonate - 9 W - 2G7 - ballast électronique - diamètre 309 mm - IP 55 - IK 09 - classe II - avec visière - anthracite
LEG20121015 | L | 664201 | Chartalu-vi-wit-led-4000-onoff Chartres alu-poly IP55 IK09 | Chartalu-vi-bc-led-4000k-onoff Chartres alu-poly IP55 IK09 | Chartalu-vi-wit-led-4000-onoff | Chartalu-vi-bc-led-4000k-onoff | 304.1 | 1 | Stuk | Pièce |  |  | 1 | 1 | 1 |  | 0 | G05 | 56 |  |  | 7 |  |  | 9405.1098 |  | 1 | 0 |  | 0 | 05.02 | 1 |  | 0 | 1 | 0 | 1 | 1 | 0 | 0 |  | 0 |  | 320020 | http://www.ecataleg.be/nl/ref/664201/ | http://www.ecataleg.be/fr/ref/664201/ |  | Chartres residentiële wandlichten - polycarbonaat-glas - IP54 - IK04 -vizier-wit-LED-4000k-on/off | Chartres hublots résidentiels - polycarbonate-verre - IP54 - IK04-visière-blanc-LED-4000k-on/off
LEG20121015 | L | 664211 | Chartalu-vi-zw-led-4000k-onoff Chartres alu-poly IP55 IK09 | Chartalu-vi-nr-led-4000k-onoff Chartres alu-poly IP55 IK09 | Chartalu-vi-zw-led-4000k-onoff | Chartalu-vi-nr-led-4000k-onoff | 313.1 | 1 | Stuk | Pièce |  |  | 1 | 1 | 1 |  | 0 | G05 | 56 |  |  | 7 |  |  | 9405.1098 |  | 1 | 0 |  | 0 | 05.02 | 1 |  | 0 | 1 | 0 | 1 | 1 | 0 | 0 |  | 0 |  | 320020 | http://www.ecataleg.be/nl/ref/664211/ | http://www.ecataleg.be/fr/ref/664211/ |  | Chartres residentiële wandlichten - polycarbonaat-glas - IP54 - IK04 -vizier-zwart-LED-4000k-on/off | Chartres hublots résidentiels - polycarbonate-verre - IP54 - IK04-visière-noir-LED-4000k-on/off
LEG20121015 | L | 664221 | Chartalu-vi-gr-led-4000k-onoff Chartres alu-poly IP55 IK09 | Chartalu-vi-gr-led-4000k-onoff Chartres alu-poly IP55 IK09 | Chartalu-vi-gr-led-4000k-onoff | Chartalu-vi-gr-led-4000k-onoff | 321.4 | 1 | Stuk | Pièce |  |  | 1 | 1 | 1 |  | 0 | G05 | 56 |  |  | 7 |  |  | 9405.1098 |  | 1 | 0 |  | 0 | 05.02 | 1 |  | 0 | 1 | 0 | 1 | 1 | 0 | 0 |  | 0 |  | 320020 | http://www.ecataleg.be/nl/ref/664221/ | http://www.ecataleg.be/fr/ref/664221/ |  | Chartres residentiële wandlichten - polycarbonaat-glas - IP54 - IK04 -vizier-metaal grijs-LED-4000k-on/off | Chartres hublots résidentiels - polycarbonate-verre - IP54 - IK04-visière-gris métal-LED-4000k-on/off
LEG20121015 | L | 664251 | Chartalu-vi-wit-led-6500-onoff Chartres alu-poly IP55 IK09 | Chartalu-vi-bc-led-6500k-onoff Chartres alu-poly IP55 IK09 | Chartalu-vi-wit-led-6500-onoff | Chartalu-vi-bc-led-6500k-onoff | 304.1 | 1 | Stuk | Pièce |  |  | 1 | 1 | 1 |  | 0 | G05 | 56 |  |  | 7 |  |  | 9405.1098 |  | 1 | 1.632 |  | 0 | 05.02 | 1 |  | 0 | 11.5 | 33.2 | 31.6 | 1 | 0 | 0 |  | 0 |  | 320020 | http://www.ecataleg.be/nl/ref/664251/ | http://www.ecataleg.be/fr/ref/664251/ |  | Chartres residentiële wandlichten - polycarbonaat-glas - IP54 - IK04 -vizier-wit-LED-6500k-on/off | Chartres hublots résidentiels - polycarbonate-verre - IP54 - IK04-visière-blanc-LED-6500k-on/off
LEG20121015 | L | 664261 | Chartalu-vi-zw-led-6500k-onoff Chartres alu-poly IP55 IK09 | Chartalu-vi-nr-led-6500k-onoff Chartres alu-poly IP55 IK09 | Chartalu-vi-zw-led-6500k-onoff | Chartalu-vi-nr-led-6500k-onoff | 313.1 | 1 | Stuk | Pièce |  |  | 1 | 1 | 1 |  | 0 | G05 | 56 |  |  | 7 |  |  | 9405.1098 |  | 1 | 0 |  | 0 | 05.02 | 1 |  | 0 | 1 | 0 | 1 | 1 | 0 | 0 |  | 0 |  | 320020 | http://www.ecataleg.be/nl/ref/664261/ | http://www.ecataleg.be/fr/ref/664261/ |  | Chartres residentiële wandlichten - polycarbonaat-glas - IP54 - IK04 -vizier-zwart-LED-6500k-on/off | Chartres hublots résidentiels - polycarbonate-verre - IP54 - IK04-visière-noir-LED-6500k-on/off
LEG20121015 | L | 664270 | Chartres alu+viz CFLi 15W-E27 309mm-IP 55-IK 09-wit | Chartres alu+vis. CFLi 15W-E27 309 mm-IP55-IK09-blanc | Chartres alu+viz CFLi 15W-E27 | Chartres alu+vis. CFLi 15W-E27 | 132 | 1 | Stuk | Pièce |  |  | 1 | 1 | 1 | Legrand 2013-2014 | 924 | G05 | 56 |  |  | 20 |  |  | 9405.1098 |  | 1 | 1.567 |  | 0 | 05.02 | 1 | 05.01 | 1 | 11.5 | 33.2 | 31.6 | 1 | 3292296642706 | 0 |  | 0 |  | 320020 | http://www.ecataleg.be/nl/ref/664270/ | http://www.ecataleg.be/fr/ref/664270/ |  | Chartres lichtarmatuur - alu/polycarbonaat - 60 W - E27 - gloeilamp - diam. 309 mm - IP 55 - IK 09 - klasse II - satijnwit - met vizier | Chartres hublot - aluminium/polycarbonate - 60 W - E27 incandescent - diamètre 309 mm - IP 55 - IK 09 - classe II - avec visière - blanc satiné
LEG20121015 | L | 664271 | Chartalu-vi-gr-led-6500k-onoff Chartres alu-poly IP55 IK09 | Chartalu-vi-gr-led-6500k-onoff Chartres alu-poly IP55 IK09 | Chartalu-vi-gr-led-6500k-onoff | Chartalu-vi-gr-led-6500k-onoff | 321.4 | 1 | Stuk | Pièce |  |  | 1 | 1 | 1 |  | 0 | G05 | 56 |  |  | 7 |  |  | 9405.1098 |  | 1 | 0 |  | 0 | 05.02 | 1 |  | 0 | 1 | 0 | 1 | 1 | 0 | 0 |  | 0 |  | 320020 | http://www.ecataleg.be/nl/ref/664271/ | http://www.ecataleg.be/fr/ref/664271/ |  | Chartres residentiële wandlichten - polycarbonaat-glas - IP54 - IK04 -vizier-metaal grijs-LED-6500k-on/off | Chartres hublots résidentiels - polycarbonate-verre - IP54 - IK04-visière-gris métal-LED-6500k-on/off
LEG20121015 | L | 664276 | Chartres alu+viz CFLi 15W-E27 309mm-IP 55-IK 09-antr. | Chartres alu+vis. CFLi 15W-E27 309 mm-IP55-IK09-anthr. | Chartres alu+viz CFLi 15W-E27 | Chartres alu+vis. CFLi 15W-E27 | 132 | 1 | Stuk | Pièce |  |  | 1 | 1 | 1 | Legrand 2013-2014 | 924 | G05 | 56 |  |  | 20 |  |  | 9405.1098 |  | 1 | 1.549 |  | 0 | 05.02 | 1 | 05.01 | 1 | 11.5 | 33.2 | 31.6 | 1 | 3292296642768 | 0 |  | 0 |  | 320020 | http://www.ecataleg.be/nl/ref/664276/ | http://www.ecataleg.be/fr/ref/664276/ |  | Chartres lichtarmatuur - alu/polycarbonaat - 60 W - E27 - gloeilamp - diam. 309 mm - IP 55 - IK 09 - klasse II - antraciet - met vizier | Chartres hublot - aluminium/polycarbonate - 60 W - E27 - incandescent - diamètre 309 mm - IP 55 - IK 09 - classe II - avec visière - anthracite
LEG20121015 | L | 664410 | Chartres alu+vizier 2x9W - 2G7 309 mm - IP 55 - IK 09 - wit | Chartres alu vis. 2x9W - 2G7 309 mm - IP 55 - IK 09 - blanc | Chartres alu+vizier 2x9W - 2G7 | Chartres alu vis. 2x9W - 2G7 | 173.8 | 1 | Stuk | Pièce |  |  | 1 | 1 | 1 | Legrand 2013-2014 | 924 | G05 | 57 |  |  | 20 |  |  | 9405.1098 |  | 1 | 1.697 |  | 0 | 05.50 | 1 | 05.01 | 2 | 11.5 | 33.2 | 31.6 | 1 | 3292296644106 | 0 |  | 0 |  | 320020 | http://www.ecataleg.be/nl/ref/664410/ | http://www.ecataleg.be/fr/ref/664410/ |  | Chartres lichtarmatuur - alu/polycarbonaat - 2 x 9 W - 2G7 - elektronische ballast - diam. 309 mm - IP 55 - IK 09 - klasse II - satijnwit - met vizier | Chartres hublot - aluminium/polycarbonate - 2 x 9 W - 2G7 - ballast électronique - diamètre 309 mm - IP 55 - IK 09 - classe II - avec visière - blanc satiné
LEG20121015 | L | 664416 | Chartres alu+vizier 2x9W - 2G7 309 mm - IP 55 - IK 09 - antr. | Chartres alu vis. 2x9W - 2G7 309mm - IP 55 - IK 09 - anthr. | Chartres alu+vizier 2x9W - 2G7 | Chartres alu vis. 2x9W - 2G7 | 173.8 | 1 | Stuk | Pièce |  |  | 1 | 1 | 1 | Legrand 2013-2014 | 924 | G05 | 57 |  |  | 20 |  |  | 9405.1098 |  | 1 | 1.694 |  | 0 | 05.50 | 1 | 05.01 | 2 | 11.5 | 33.2 | 31.6 | 1 | 3292296644168 | 0 |  | 0 |  | 320020 | http://www.ecataleg.be/nl/ref/664416/ | http://www.ecataleg.be/fr/ref/664416/ |  | Chartres lichtarmatuur - alu/polycarbonaat - 2 x 9 W - 2G7 - elektronische ballast - diam. 309 mm - IP 55 - IK 09 - klasse II - antraciet - met vizier | Chartres hublot - aluminium/polycarbonate - 2 x 9 W - 2G7 - ballast électronique - diamètre 309 mm - IP 55 - IK 09 - classe II - avec visière - anthracite
LEG20121015 | L | 664501 | Niloé wisselsch. 10Ax wit | Niloé deux dir. 10Ax blanc | Niloé wisselsch. 10Ax | Niloé deux dir. 10Ax | 5.076 | 1 | Stuk | Pièce |  |  | 10 | 10 | 100 | Legrand 2013-2014 | 434 | G03 | 31 |  | P | 4 |  |  | 8536.5080 |  | 1 | 0.051 |  | 0 |  | 0 |  | 0 | 5.5 | 37.2 | 14.7 | 10 | 3245066645018 | 100 | 011324506664501530000100 | 0 |  | 210010 | http://www.ecataleg.be/nl/ref/664501/ | http://www.ecataleg.be/fr/ref/664501/ |  | Niloé wisselschakelaar 10AX - 250 V - met spanklauwen - wit | Niloé interrupteur deux directions - 10AX - 250 V - à griffes - blanc
LEG20121015 | L | 664502 | Niloé dubbele wisselsch. 10AX 250V wit met spankl. | Niloé inter 2 dir. double 10AX 250V blanc à griffes | Niloé dubbele wisselsch. | Niloé inter 2 dir. double | 10.32 | 1 | Stuk | Pièce |  |  | 10 | 10 | 100 | Legrand 2013-2014 | 434 | G03 | 31 |  | P | 4 |  |  | 8536.5080 |  | 1 | 0.059 |  | 0 |  | 0 |  | 0 | 5.5 | 37.2 | 14.7 | 10 | 0 | 100 | 011324506664502230000100 | 0 |  | 210010 | http://www.ecataleg.be/nl/ref/664502/ | http://www.ecataleg.be/fr/ref/664502/ |  | Niloé dubbele wisselschakelaar - 10AX - 250V - met spanklauwen - wit | Niloé interrupteur double 2 directions - 10AX - 250V - à griffes - blanc
LEG20121015 | L | 664503 | Niloé driev. schakelaar 10AX 250V wit met spankl. | Niloé triple interrupteur 10AX 250V blanc à griffes | Niloé driev. schakelaar | Niloé triple interrupteur | 13.39 | 1 | Stuk | Pièce |  |  | 10 | 10 | 100 | Legrand 2013-2014 | 434 | G03 | 31 |  | P | 4 |  |  | 8536.5080 |  | 1 | 0.077 |  | 0 |  | 0 |  | 0 | 5.5 | 37.2 | 14.7 | 10 | 3245066645032 | 100 | 0 | 0 |  | 210010 | http://www.ecataleg.be/nl/ref/664503/ | http://www.ecataleg.be/fr/ref/664503/ |  | Niloé drievoudige schakelaar - 10AX - 250V - met schroefklemmen - met spanklauwen - wit | Niloé triple interrupteur - 10AX - 250V - à bornes à vis - à griffes - blanc
LEG20121015 | L | 664504 | Niloé kruisschak. 10AX 250V wit met spankl. | Niloé inverseur 10AX 250V blanc à griffes | Niloé kruisschak. 10AX 250V | Niloé inverseur 10AX 250V | 8.427 | 1 | Stuk | Pièce |  |  | 10 | 10 | 100 | Legrand 2013-2014 | 434 | G03 | 31 |  | P | 4 |  |  | 8536.5080 |  | 1 | 0.064 |  | 0 |  | 0 |  | 0 | 5.5 | 37.2 | 14.7 | 10 | 0 | 100 | 011324506664504630000100 | 0 |  | 210010 | http://www.ecataleg.be/nl/ref/664504/ | http://www.ecataleg.be/fr/ref/664504/ |  | Niloé kruisschakelaar - 10AX - 250V - met spanklauwen - wit | Niloé inverseur - 10AX 250V - à griffes - blanc
LEG20121015 | L | 664505 | Niloé drukknop 6A 250V NO-NF wit met spankl. | Niloé poussoir 6A 250V NO-NF blanc à griffes | Niloé drukknop 6A 250V NO-NF | Niloé poussoir 6A 250V NO-NF | 6.13 | 1 | Stuk | Pièce |  |  | 10 | 10 | 100 | Legrand 2013-2014 | 434 | G03 | 31 |  | P | 3 |  |  | 8536.5080 |  | 1 | 0.052 |  | 0 |  | 0 |  | 0 | 5.5 | 37.2 | 14.7 | 10 | 0 | 100 | 0 | 0 |  | 210010 | http://www.ecataleg.be/nl/ref/664505/ | http://www.ecataleg.be/fr/ref/664505/ |  | Niloé drukknop - 6A - 250V enkelvoudig - NO-NF - met spanklauwen - wit | Niloé poussoir simple 6A - 250V - NO-NF - à griffes - blanc
LEG20121015 | L | 664508 | Niloé dubb.drukknop 6A 250V NO-NG wit met spankl. | Niloé poussoir double 6A 250V NO-NF blanc à griffes | Niloé dubb.drukknop 6A 250V | Niloé poussoir double 6A 250V | 11.4 | 1 | Stuk | Pièce |  |  | 10 | 10 | 100 | Legrand 2013-2014 | 434 | G03 | 31 |  | P | 4 |  |  | 8536.5080 |  | 1 | 0.059 |  | 0 |  | 0 |  | 0 | 5.5 | 37.2 | 14.7 | 10 | 3245066645087 | 100 | 0 | 0 |  | 210010 | http://www.ecataleg.be/nl/ref/664508/ | http://www.ecataleg.be/fr/ref/664508/ |  | Niloé dubbele drukknop - 6A - 250V - NO-NG - met spanklauwen - wit | Niloé poussoir double - 6A - 250V - NO-NF - à griffes - blanc
LEG20121015 | L | 664510 | Niloé wisselsch. verlicht 10AX 250V wit met spankl. | Niloé inter 2 dir. à voyant 10AX 250V blanc à griffes | Niloé wisselsch. verlicht | Niloé inter 2 dir. à voyant | 6.126 | 1 | Stuk | Pièce |  |  | 10 | 10 | 100 | Legrand 2013-2014 | 434 | G03 | 31 |  | P | 3 |  |  | 8536.5080 |  | 1 | 0.043 |  | 0 |  | 0 |  | 0 | 5.5 | 37.2 | 14.7 | 10 | 3245066645100 | 100 | 0 | 0 |  | 210010 | http://www.ecataleg.be/nl/ref/664510/ | http://www.ecataleg.be/fr/ref/664510/ |  | Niloé wisselschakelaar met verklikker - 10AX - 250V - met spanklauwen - wit | Niloé intereupteur 2 directions à voyant - 10AX - 250V - à griffes - blanc
LEG20121015 | L | 664511 | Niloé rolluikbediening wit met spankl. | Niloé inter volets roulants blanc à griffes | Niloé rolluikbediening | Niloé inter volets roulants | 12.93 | 1 | Stuk | Pièce |  |  | 10 | 10 | 100 | Legrand 2013-2014 | 435 | G03 | 31 |  | P | 4 |  |  | 8536.5080 |  | 1 | 0.074 |  | 0 |  | 0 |  | 0 | 5.5 | 37.2 | 14.7 | 10 | 0 | 100 | 0 | 0 |  | 210010 | http://www.ecataleg.be/nl/ref/664511/ | http://www.ecataleg.be/fr/ref/664511/ |  | Niloé rolluikbediening - 3-standen schakelaar "op-stop-neer" - met spanklauwen - wit | Niloé interrutpeur de volets roulants - 3 positions "montée- stop - descente - à griffes - blanc
LEG20121015 | L | 664512 | Niloé drukknop rolluikbedien. wit met spankl. | Niloé poussoir volets roulants blanc à griffes | Niloé drukknop rolluikbedien. | Niloé poussoir volets roulants | 13.05 | 1 | Stuk | Pièce |  |  | 10 | 10 | 100 | Legrand 2013-2014 | 435 | G03 | 31 |  | P | 40 |  |  | 8536.5080 |  | 1 | 0.069 |  | 0 |  | 0 |  | 0 | 5.5 | 37.2 | 14.7 | 10 | 0 | 100 | 0 | 0 |  | 210010 | http://www.ecataleg.be/nl/ref/664512/ | http://www.ecataleg.be/fr/ref/664512/ |  | Niloé drukknop rolluikbediening - met spanklauwen - wit | Niloé poussoir volets roulants - à griffes - blanc
LEG20121015 | L | 664515 | Niloé drukknop etikethouder 6A 250V wit/crème met spankl. | Niloé poussoir porte-étiquette 6A 250V blanc/crème à griffes | Niloé drukknop etikethouder | Niloé poussoir porte-étiquette | 12.32 | 1 | Stuk | Pièce |  |  | 10 | 10 | 100 | Legrand 2013-2014 | 434 | G03 | 31 |  | P | 4 |  |  | 8536.5080 |  | 1 | 0.058 |  | 0 |  | 0 |  | 0 | 5.5 | 37.2 | 14.7 | 10 | 3245066645155 | 100 | 0 | 0 |  | 210010 | http://www.ecataleg.be/nl/ref/664515/ | http://www.ecataleg.be/fr/ref/664515/ |  | Niloé drukknop met etikethouder - 6A - 250V - met spanklauwen NO - NG - wit/crème | Niloé poussoir porte-étiquette - 6A - 250V - NO-NF - blanc/crème
LEG20121015 | L | 664517 | Niloé tweep. schak. 20AX 250V wit met spankl. | Niloé inter bipol. 20AX 250V blanc à griffes | Niloé tweep. schak. 20AX 250V | Niloé inter bipol. 20AX 250V | 7.464 | 1 | Stuk | Pièce |  |  | 10 | 10 | 100 | Legrand 2013-2014 | 434 | G03 | 31 |  | P | 3 |  |  | 8536.5080 |  | 1 | 0.07 |  | 0 |  | 0 |  | 0 | 5.5 | 37.2 | 14.7 | 10 | 0 | 100 | 0 | 0 |  | 210010 | http://www.ecataleg.be/nl/ref/664517/ | http://www.ecataleg.be/fr/ref/664517/ |  | Niloé tweepolige schakelaar - 20AX - 250V - met spanklauwen - wit | Niloé interrupteur bipolaire - 20AX - 250V - à griffes - blanc
LEG20121015 | L | 664518 | Niloé tweep. schak. verlicht 20AX 250V wit met spankl. | Niloé inter bipolaire à voyant 20AX 250V blanc à griffes | Niloé tweep. schak. verlicht | Niloé inter bipolaire à voyant | 13.73 | 1 | Stuk | Pièce |  |  | 10 | 10 | 100 | Legrand 2013-2014 | 434 | G03 | 31 |  | P | 5 |  |  | 8536.5080 |  | 1 | 0.076 |  | 0 |  | 0 |  | 0 | 5.5 | 37.2 | 14.7 | 10 | 3245066645186 | 100 | 0 | 0 |  | 210010 | http://www.ecataleg.be/nl/ref/664518/ | http://www.ecataleg.be/fr/ref/664518/ |  | Niloé tweepolige schakelaar met verklikker - 20AX - 250V - met spanklauwen - wit | Niloé interrupteur bipolaire à voyant - 20AX - 250V - à griffes - blanc
LEG20121015 | L | 664519 | Niloé treksch. 10AX 250V wit met spankl. | Niloé inter à tirage 10AX 250V blanc à griffes | Niloé treksch. 10AX 250V | Niloé inter à tirage 10AX 250V | 7.173 | 1 | Stuk | Pièce |  |  | 1 | 1 | 20 | Legrand 2013-2014 | 434 | G03 | 31 |  | P | 8 |  |  | 8536.5080 |  | 1 | 0.076 |  | 0 |  | 0 |  | 0 | 7.2 | 10 | 9.4 | 1 | 0 | 20 | 011324506664519030000020 | 0 |  | 210010 | http://www.ecataleg.be/nl/ref/664519/ | http://www.ecataleg.be/fr/ref/664519/ |  | Niloé trekschakelaar - 10AX - 250V - met spanklauwen - wit | Niloé interrupteur à tirage -10AX - 250V - à griffes - blanc
LEG20121015 | L | 664524 | Niloé drukknop verlicht 6A 250V NO-NG wit met spankl. | Niloé poussoir à voyant 6A 250V NO-NF blanc à griffes | Niloé drukknop verlicht | Niloé poussoir à voyant | 6.669 | 1 | Stuk | Pièce |  |  | 10 | 10 | 100 | Legrand 2013-2014 | 434 | G03 | 31 |  | P | 7 |  |  | 8536.5080 |  | 1 | 0.052 |  | 0 |  | 0 |  | 0 | 5.5 | 37.2 | 14.7 | 10 | 0 | 100 | 0 | 0 |  | 210010 | http://www.ecataleg.be/nl/ref/664524/ | http://www.ecataleg.be/fr/ref/664524/ |  | Niloé drukknop met verklikker - 6A -250V - NO-NG - wit | Niloé poussoir à voyant - 6A - 250V - NO-NF - à griffes - blanc
LEG20121015 | L | 664531 | Niloé ctdoos 2P+A schuko 16A steekkl. wit met spankl. | Niloé prise 2P+T schuko 16A bornes auto blanc à griffes | Niloé ctdoos 2P+A schuko 16A | Niloé prise 2P+T schuko 16A | 5.552 | 1 | Stuk | Pièce |  |  | 10 | 10 | 100 | Legrand 2013-2014 | 436 | G03 | 31 |  | P | 4 |  |  | 8536.6990 |  | 1 | 0.057 |  | 0 |  | 0 |  | 0 | 5.5 | 37.2 | 14.7 | 10 | 3245066645315 | 100 | 0 | 0 |  | 210010 | http://www.ecataleg.be/nl/ref/664531/ | http://www.ecataleg.be/fr/ref/664531/ |  | Niloé contactdoos 16A Duitse standaard - 2P+A met steekklemmen - met spanklauwen - schuko - wit | Niloé prise de courant 16A - standard allemand - 2P+T schuko connexion à bornes à auto - à griffes - blanc
LEG20121015 | L | 664534 | Niloé ctdoos 2P 16A bornes vis wit met spankl. | Niloé prise 2P 16A bornes vis blanc à griffes | Niloé ctdoos 2P 16A bornes vis | Niloé prise 2P 16A bornes vis | 4.181 | 1 | Stuk | Pièce |  |  | 10 | 10 | 100 | Legrand 2013-2014 | 436 | G03 | 31 |  | P | 40 |  |  | 8536.6990 |  | 1 | 0.054 |  | 0 |  | 0 |  | 0 | 5.5 | 37.2 | 14.7 | 10 | 0 | 100 | 0 | 0 |  | 210010 | http://www.ecataleg.be/nl/ref/664534/ | http://www.ecataleg.be/fr/ref/664534/ |  | Niloé contactdoos 16 A - 2P met schroefklemmen - met spanklauwen - wit | Niloé prise de courant 16A - 2P connexion à vis - à griffes - blanc
LEG20121015 | L | 664536 | Niloé ctdoos 2P+A 230V steekklemmen, met spankl.,wit | Niloé prise 2P+T 230V bornes auto à griffes blanc | Niloé ctdoos 2P+A 230V | Niloé prise 2P+T 230V | 5.551 | 1 | Stuk | Pièce |  |  | 10 | 10 | 100 | Legrand 2013-2014 | 436 | G03 | 31 |  | P | 4 |  |  | 8536.6990 |  | 1 | 0.059 |  | 0 |  | 0 |  | 0 | 5.5 | 37.2 | 14.7 | 10 | 3245066645360 | 100 | 011324506664536730000100 | 0 |  | 210010 | http://www.ecataleg.be/nl/ref/664536/ | http://www.ecataleg.be/fr/ref/664536/ |  | Niloé contactdoos 16A - 230V - Belgische standaard - 2P+A met steekklemmen, met spanklauwen - met veiligheid - wit | Niloé prise de courant 16 A 230 V - 2P+T connexion à bornes auto - avec griffes - avec sécurité - blanc
LEG20121015 | L | 664541 | Niloé ctdoos 2x2P+A compact 16A wit met spankl. | Niloé prise 2P+T doubl compact 16A blanc à griffes | Niloé ctdoos 2x2P+A compact | Niloé prise 2P+T doubl compact | 14.39 | 1 | Stuk | Pièce |  |  | 10 | 10 | 10 | Legrand 2013-2014 | 436 | G03 | 31 |  | P | 5 |  |  | 8536.6990 |  | 1 | 0.118 |  | 0 |  | 0 |  | 0 | 11.8 | 30.5 | 26.5 | 10 | 010324506664541430000010 | 0 |  | 0 |  | 210010 | http://www.ecataleg.be/nl/ref/664541/ | http://www.ecataleg.be/fr/ref/664541/ |  | Niloé dubbele contactdoos 16A - 230V - Belgische standaard - 2 x 2P+A - compact - met spanklauwen - met veiligheid - wit | Niloé prise de courant 16 A 230 V - prise double 2 x 2P+T - compacte - avec griffes - avec sécurité - blanc
LEG20121015 | L | 664543 | Niloé ctdoos 2x2P+A compact schuko 16A wit met spankl. | Niloé prise 2P+T double compac schuko 16A blanc à griffes | Niloé ctdoos 2x2P+A compact | Niloé prise 2P+T double compac | 14.39 | 1 | Stuk | Pièce |  |  | 10 | 10 | 10 | Legrand 2013-2014 | 436 | G03 | 31 | B |  | 4 |  |  | 8536.6990 |  | 1 | 0.124 |  | 0 |  | 0 |  | 0 | 11.8 | 30.5 | 26.5 | 10 | 0 | 0 |  | 0 |  | 210010 | http://www.ecataleg.be/nl/ref/664543/ | http://www.ecataleg.be/fr/ref/664543/ |  | Niloé - contactdozen 16 A - Germaanse standaard - dubbele contactdoos 2P+A - compact - met spanklauwen - 2x2P+A - schuko - wit | Niloé - prises de courant 16A - standard germanique - prise double 2P+T - compacte - à griffes - 2 x 2P+T - schuko - blanc
LEG20121015 | L | 664549 | Niloé kabeluitvoer IP44 wit met spanklauwen | Niloé sortie de câble IP44 blanc à griffes | Niloé kabeluitvoer IP44 | Niloé sortie de câble IP44 | 5.492 | 1 | Stuk | Pièce |  |  | 10 | 10 | 100 | Legrand 2013-2014 | 437 | G03 | 31 |  | P | 40 |  |  | 8536.6990 |  | 1 | 0.07 |  | 0 |  | 0 |  | 0 | 9.4 | 32.5 | 18.3 | 10 | 0 | 100 | 0 | 0 |  | 210010 | http://www.ecataleg.be/nl/ref/664549/ | http://www.ecataleg.be/fr/ref/664549/ |  | Niloé kabeluitgangen - IP44 - luchtdicht - wit | Niloé sortie de câble IP44 - étanche à l'air - à griffes - blanc
LEG20121015 | L | 664551 | Niloé ctdoos TV mann. 14dB 0-2400 MHz wit met spankl. | Niloé prise TV mâle 14dB 0-2400 MHz blanc à griffes | Niloé ctdoos TV mann. 14dB | Niloé prise TV mâle 14dB | 6.645 | 1 | Stuk | Pièce |  |  | 10 | 10 | 100 | Legrand 2013-2014 | 436 | G03 | 31 |  | P | 40 |  |  | 8536.6990 |  | 1 | 0.077 |  | 0 |  | 0 |  | 0 | 5.5 | 37.2 | 14.7 | 10 | 0 | 100 | 0 | 0 |  | 210010 | http://www.ecataleg.be/nl/ref/664551/ | http://www.ecataleg.be/fr/ref/664551/ |  | Niloé TV-contactdoos mannelijk 0-2400 MHz - met spanklauwen - wit | Niloé prise TV mâle 0-2400 MHz - à griffes - blanc
LEG20121015 | L | 664561 | Niloé ctdoos TV/FM drvoer 14dB wit met spankl. | Niloé prise TV/FM passage 14dB blanc à griffes | Niloé ctdoos TV/FM drvoer 14dB | Niloé prise TV/FM passage 14dB | 17.6 | 1 | Stuk | Pièce |  |  | 10 | 10 | 100 | Legrand 2013-2014 | 436 | G03 | 31 |  | P | 4 |  |  | 8536.6990 |  | 1 | 0.101 |  | 0 |  | 0 |  | 0 | 5.5 | 37.2 | 14.7 | 10 | 3245066645612 | 100 | 0 | 0 |  | 210010 | http://www.ecataleg.be/nl/ref/664561/ | http://www.ecataleg.be/fr/ref/664561/ |  | Niloé contactdoos TV/FM met doorvoer - verzwakking 14dB - met spanklauwen - wit | Niloé prise TV/FM de passage - affaiblissemnt 14dB - à griffes - blanc
LEG20121015 | L | 664562 | Niloé eindctdoos TV/FM 10dB wit met spankl. | Niloé prise TV/FM terminale 10dB blanc à griffes | Niloé eindctdoos TV/FM | Niloé prise TV/FM terminale | 18.5 | 1 | Stuk | Pièce |  |  | 10 | 10 | 100 | Legrand 2013-2014 | 436 | G03 | 31 |  | P | 4 |  |  | 8536.6990 |  | 1 | 0.097 |  | 0 |  | 0 |  | 0 | 5.5 | 37.2 | 14.7 | 10 | 3245066645629 | 100 | 0 | 0 |  | 210010 | http://www.ecataleg.be/nl/ref/664562/ | http://www.ecataleg.be/fr/ref/664562/ |  | Niloé eindctdoos TV/FM - verzwakking 10dB - met spanklauwen - wit | Niloé prise TV/FM terminale - affaiblissement 10dB - à griffes - blanc
LEG20121015 | L | 664563 | Niloé ctdoos TV/R/SAT afgesch. wit met spankl. | Niloé prise TV/R/SAT blindée blanc à griffes | Niloé ctdoos TV/R/SAT afgesch. | Niloé prise TV/R/SAT blindée | 22.31 | 1 | Stuk | Pièce |  |  | 10 | 10 | 100 | Legrand 2013-2014 | 436 | G03 | 31 |  | P | 40 |  |  | 8536.6990 |  | 1 | 0.101 |  | 0 |  | 0 |  | 0 | 5.5 | 37.2 | 14.7 | 10 | 0 | 100 | 0 | 0 |  | 210010 | http://www.ecataleg.be/nl/ref/664563/ | http://www.ecataleg.be/fr/ref/664563/ |  | Niloé contactdoos TV/FM/SAT - geblindeerd - met spanklauwen - wit | Niloé prise TV/R/SAT - étoile blindée - à griffes - blanc
LEG20121015 | L | 664573 | Niloé ctdoos RJ45 cat. 6 UTP wit met spankl. | Niloé prise RJ45 cat. 6 UTP blanc à griffes | Niloé ctdoos RJ45 cat. 6 UTP | Niloé prise RJ45 cat. 6 UTP | 12.14 | 1 | Stuk | Pièce |  |  | 10 | 10 | 100 | Legrand 2013-2014 | 436 | G10 | 31 |  | P | 12 |  |  | 8536.6990 |  | 1 | 0.052 |  | 0 |  | 0 |  | 0 | 5.5 | 37.2 | 14.7 | 10 | 0 | 100 | 0 | 0 |  | 250 | http://www.ecataleg.be/nl/ref/664573/ | http://www.ecataleg.be/fr/ref/664573/ |  | Niloé contactdoos - RJ45 informatica contactdoos - enkelvoudig - cat. 6 - 8 contacten UTP - met spanklauwen - wit | Niloé prise RJ45 informatique - simple - cat. 6 - 8 contacts UTP - à griffes - blanc
LEG20121015 | L | 664574 | Niloé dubb.RJ45 ctdoos cat. 6 UTP wit met spankl. | Niloé prise RJ45 double cat. 6 UTP blanc à griffes | Niloé dubb.RJ45 ctdoos cat. 6 | Niloé prise RJ45 double cat. 6 | 25.28 | 1 | Stuk | Pièce |  |  | 10 | 10 | 100 | Legrand 2013-2014 | 436 | G10 | 31 |  | P | 4 |  |  | 8536.6990 |  | 1 | 0.057 |  | 0 |  | 0 |  | 0 | 5.5 | 37.2 | 14.7 | 10 | 0 | 100 | 0 | 0 |  | 250 | http://www.ecataleg.be/nl/ref/664574/ | http://www.ecataleg.be/fr/ref/664574/ |  | Niloé contactdoos informatica - dubbele RJ45 contactdoos cat. 6 - 8 contacten UTP - met spanklauwen - wit | Niloé prise informatique - prise RJ45 double - cat. 6 - 8 contacts UTP - à griffes - blanc
LEG20121015 | L | 664581 | Niloé telefoonctdoos Belgacom wit met spankl. | Niloé prise téléphone Belgacom blanc à griffes | Niloé telefoonctdoos Belgacom | Niloé prise téléphone Belgacom | 11.34 | 1 | Stuk | Pièce |  |  | 10 | 10 | 100 | Legrand 2013-2014 | 436 | G03 | 31 |  | P | 4 |  |  | 8536.6990 |  | 1 | 0.055 |  | 0 |  | 0 |  | 0 | 5.5 | 37.2 | 14.7 | 10 | 0 | 100 | 0 | 0 |  | 210010 | http://www.ecataleg.be/nl/ref/664581/ | http://www.ecataleg.be/fr/ref/664581/ |  | Niloé telefoonctdoos Belgacom - met spanklauwen - wit | Niloé prise téléphone Belgacom - à griffes - blanc
LEG20121015 | L | 664582 | Niloé ctdoos TV/FM kabelntw. wit met spankl. | Niloé prise TV/FM réseau câblé blanc à griffes | Niloé ctdoos TV/FM kabelntw. | Niloé prise TV/FM réseau câblé | 17.6 | 1 | Stuk | Pièce |  |  | 10 | 10 | 100 | Legrand 2013-2014 | 436 | G03 | 31 |  | P | 4 |  |  | 8536.6990 |  | 1 | 0.109 |  | 0 |  | 0 |  | 0 | 5.5 | 37.2 | 14.7 | 10 | 0 | 100 | 0 | 0 |  | 210010 | http://www.ecataleg.be/nl/ref/664582/ | http://www.ecataleg.be/fr/ref/664582/ |  | Niloé contactdoos TV/FM voor kabelnetwerk - met Telenet/Interkabel-goedkeuring - met spanklauwen - wit | Niloé prise TV/FM réseau câblé - agréée Telenet/Interkabel - à griffes - blanc
LEG20121015 | L | 664590 | Niloé ventil.bedien. 4 posit. (0-I-II-III) wit met spankl. | Niloé inter VMC 4 positions (0-I-II-III) blanc à griffes | Niloé ventil.bedien. 4 posit. | Niloé inter VMC 4 positions | 18.66 | 1 | Stuk | Pièce |  |  | 10 | 10 | 100 | Legrand 2013-2014 | 435 | G03 | 31 |  | P | 7 |  |  | 8536.5080 |  | 1 | 0.072 |  | 0 |  | 0 |  | 0 | 5.5 | 37.2 | 14.7 | 10 | 0 | 100 | 0 | 0 |  | 210010 | http://www.ecataleg.be/nl/ref/664590/ | http://www.ecataleg.be/fr/ref/664590/ |  | Niloé ventilatie bediening - 4-standenschakelaar (0-I-II-III) - met spanklauwen - wit | Niloé interrupteur VMC - 4 positions (0-I-II-III) - à griffes - blanc
LEG20121015 | L | 664595 | Niloé kabeluitgang IP21 wit met spankl. | Niloé sortie de câble IP 21 blanc à griffes | Niloé kabeluitgang IP21 | Niloé sortie de câble IP 21 | 4.86 | 1 | Stuk | Pièce |  |  | 10 | 10 | 50 | Legrand 2013-2014 | 437 | G03 | 31 |  | P | 6 |  |  | 8538.9099 |  | 1 | 0.059 |  | 0 |  | 0 |  | 0 | 9.4 | 32.5 | 18.3 | 10 | 0 | 50 | 0 | 0 |  | 210010 | http://www.ecataleg.be/nl/ref/664595/ | http://www.ecataleg.be/fr/ref/664595/ |  | Niloé kabeluitgang - standaard IP21 - met spanklauwen - wit | Niloé sortie de câble - standard IP 21 - à griffes - blanc
LEG20121015 | L | 664601 | Niloé wisselsch. 10AX 250V crème met spankl. | Niloé inter 2 dir. 10AX 250V crème à griffes | Niloé wisselsch. 10AX 250V | Niloé inter 2 dir. 10AX 250V | 5.077 | 1 | Stuk | Pièce |  |  | 10 | 10 | 100 | Legrand 2013-2014 | 434 | G03 | 31 |  | P | 3 |  |  | 8536.5080 |  | 1 | 0.052 |  | 0 |  | 0 |  | 0 | 5.5 | 37.2 | 14.7 | 10 | 0 | 100 | 011324506664601230000100 | 0 |  | 210010 | http://www.ecataleg.be/nl/ref/664601/ | http://www.ecataleg.be/fr/ref/664601/ |  | Niloé wisselschakelaar 10AX - 250 V - met spanklauwen - crème | Niloé interrupteur deux directions - 10AX - 250 V - à griffes - crème
LEG20121015 | L | 664602 | Niloé dubbele wisselsch. 10AX 250V crème met spankl. | Niloé inter 2 dir. double 10AX 250V crème à griffes | Niloé dubbele wisselsch. | Niloé inter 2 dir. double | 10.32 | 1 | Stuk | Pièce |  |  | 10 | 10 | 100 | Legrand 2013-2014 | 434 | G03 | 31 |  | P | 4 |  |  | 8536.5080 |  | 1 | 0.059 |  | 0 |  | 0 |  | 0 | 5.5 | 37.2 | 14.7 | 10 | 3245066646022 | 100 | 0 | 0 |  | 210010 | http://www.ecataleg.be/nl/ref/664602/ | http://www.ecataleg.be/fr/ref/664602/ |  | Niloé dubbele wisselschakelaar - 10AX - 250V - met spanklauwen - crème | Niloé interrupteur double 2 directions - 10AX - 250V - à griffes - crème
LEG20121015 | L | 664603 | Niloé driev. schakelaar 10AX 250V crème met spankl. | Niloé inter 2 dir. triple 10AX 250V crème à griffes | Niloé driev. schakelaar | Niloé inter 2 dir. triple | 13.39 | 1 | Stuk | Pièce |  |  | 10 | 10 | 100 | Legrand 2013-2014 | 434 | G03 | 31 |  | P | 4 |  |  | 8536.5080 |  | 1 | 0.077 |  | 0 |  | 0 |  | 0 | 5.5 | 37.2 | 14.7 | 10 | 0 | 100 | 0 | 0 |  | 210010 | http://www.ecataleg.be/nl/ref/664603/ | http://www.ecataleg.be/fr/ref/664603/ |  | Niloé drievoudige schakelaar - 10AX - 250V - met schroefklemmen - met spanklauwen - crème | Niloé triple interrupteur - 10AX - 250V - à bornes à vis - à griffes - crème
LEG20121015 | L | 664604 | Niloé kruisschak. 10AX 250V crème met spankl. | Niloé inverseur 10AX 250V crème à griffes | Niloé kruisschak. 10AX 250V | Niloé inverseur 10AX 250V | 8.427 | 1 | Stuk | Pièce |  |  | 10 | 10 | 100 | Legrand 2013-2014 | 434 | G03 | 31 |  | P | 3 |  |  | 8536.5080 |  | 1 | 0.064 |  | 0 |  | 0 |  | 0 | 5.5 | 37.2 | 14.7 | 10 | 0 | 100 | 0 | 0 |  | 210010 | http://www.ecataleg.be/nl/ref/664604/ | http://www.ecataleg.be/fr/ref/664604/ |  | Niloé kruisschakelaar - 10AX - 250V - met spanklauwen - crème | Niloé inverseur - 10AX 250V - à griffes - crème
LEG20121015 | L | 664605 | Niloé drukknop 6A 250V NO-NG crème met spankl. | Niloé poussoir 6A 250V NO-NF crème à griffes | Niloé drukknop 6A 250V NO-NG | Niloé poussoir 6A 250V NO-NF | 6.13 | 1 | Stuk | Pièce |  |  | 10 | 10 | 100 | Legrand 2013-2014 | 434 | G03 | 31 |  | P | 3 |  |  | 8536.5080 |  | 1 | 0.051 |  | 0 |  | 0 |  | 0 | 5.5 | 37.2 | 14.7 | 10 | 3245066646053 | 100 | 0 | 0 |  | 210010 | http://www.ecataleg.be/nl/ref/664605/ | http://www.ecataleg.be/fr/ref/664605/ |  | Niloé drukknop - 6A - 250V enkelvoudig - NO-NF - met spanklauwen - crème | Niloé poussoir simple 6A - 250V - NO-NF - à griffes - crème
LEG20121015 | L | 664608 | Niloé dubb.drukknop 6A 250V NO-NG crème met spankl. | Niloé poussoir double 6A 250V NO-NF crème à griffes | Niloé dubb.drukknop 6A 250V | Niloé poussoir double 6A 250V | 11.4 | 1 | Stuk | Pièce |  |  | 10 | 10 | 100 | Legrand 2013-2014 | 434 | G03 | 31 |  | P | 4 |  |  | 8536.5080 |  | 1 | 0.06 |  | 0 |  | 0 |  | 0 | 5.5 | 37.2 | 14.7 | 10 | 0 | 100 | 0 | 0 |  | 210010 | http://www.ecataleg.be/nl/ref/664608/ | http://www.ecataleg.be/fr/ref/664608/ |  | Niloé dubbele drukknop - 6A - 250V - NO-NG - met spanklauwen - crème | Niloé poussoir double - 6A - 250V - NO-NF - à griffes - crème
LEG20121015 | L | 664610 | Niloé wisselsch. verlicht 10AX 250V crème met spankl. | Niloé inter 2 dir. à voyant 10AX 250V crème à griffes | Niloé wisselsch. verlicht | Niloé inter 2 dir. à voyant | 6.126 | 1 | Stuk | Pièce |  |  | 10 | 10 | 100 | Legrand 2013-2014 | 434 | G03 | 31 |  | P | 4 |  |  | 8536.5080 |  | 1 | 0.051 |  | 0 |  | 0 |  | 0 | 5.5 | 37.2 | 14.7 | 10 | 3245066646107 | 100 | 0 | 0 |  | 210010 | http://www.ecataleg.be/nl/ref/664610/ | http://www.ecataleg.be/fr/ref/664610/ |  | Niloé wisselschakelaar met verklikker - 10AX - 250V - met spanklauwen - crème | Niloé intereupteur 2 directions à voyant - 10AX - 250V - à griffes - crème
LEG20121015 | L | 664611 | Niloé rolluikbediening crème met spankl. | Niloé inter volets roulants crème à griffes | Niloé rolluikbediening | Niloé inter volets roulants | 12.93 | 1 | Stuk | Pièce |  |  | 10 | 10 | 100 | Legrand 2013-2014 | 435 | G03 | 31 |  | P | 4 |  |  | 8536.5080 |  | 1 | 0.06 |  | 0 |  | 0 |  | 0 | 5.5 | 37.2 | 14.7 | 10 | 3245066646114 | 100 | 0 | 0 |  | 210010 | http://www.ecataleg.be/nl/ref/664611/ | http://www.ecataleg.be/fr/ref/664611/ |  | Niloé rolluikbediening - 3-standen schakelaar "op-stop-neer" - met spanklauwen - crème | Niloé interrutpeur de volets roulants - 3 positions "montée- stop - descente - à griffes - crème
LEG20121015 | L | 664617 | Niloé tweep. schak. 20AX 250V crème met spankl. | Niloé inter bipol. 20AX 250V crème à griffes | Niloé tweep. schak. 20AX 250V | Niloé inter bipol. 20AX 250V | 7.464 | 1 | Stuk | Pièce |  |  | 10 | 10 | 100 | Legrand 2013-2014 | 434 | G03 | 31 |  | P | 4 |  |  | 8536.5080 |  | 1 | 0.07 |  | 0 |  | 0 |  | 0 | 5.5 | 37.2 | 14.7 | 10 | 0 | 100 | 0 | 0 |  | 210010 | http://www.ecataleg.be/nl/ref/664617/ | http://www.ecataleg.be/fr/ref/664617/ |  | Niloé tweepolige schakelaar - 20AX - 250V - met spanklauwen - crème | Niloé interrupteur bipolaire - 20AX - 250V - à griffes - crème
LEG20121015 | L | 664618 | Niloé tweep. schak. verlicht 20AX 250V crème met spankl. | Niloé inter bipolaire à voyant 20AX 250V crème à griffes | Niloé tweep. schak. verlicht | Niloé inter bipolaire à voyant | 13.73 | 1 | Stuk | Pièce |  |  | 10 | 10 | 100 | Legrand 2013-2014 | 434 | G03 | 31 |  | P | 7 |  |  | 8536.5080 |  | 1 | 0.076 |  | 0 |  | 0 |  | 0 | 5.5 | 37.2 | 14.7 | 10 | 0 | 100 | 0 | 0 |  | 210010 | http://www.ecataleg.be/nl/ref/664618/ | http://www.ecataleg.be/fr/ref/664618/ |  | Niloé tweepolige schakelaar met verklikker - 20AX - 250V - met spanklauwen - crème | Niloé interrupteur bipolaire à voyant - 20AX - 250V - à griffes - crème
LEG20121015 | L | 664619 | Niloé treksch. 10AX 250V crème met spankl. | Niloé inter à tirage 10AX 250V crème à griffes | Niloé treksch. 10AX 250V | Niloé inter à tirage 10AX 250V | 7.173 | 1 | Stuk | Pièce |  |  | 1 | 1 | 20 | Legrand 2013-2014 | 434 | G03 | 31 |  | P | 4 |  |  | 8536.5080 |  | 1 | 0.076 |  | 0 |  | 0 |  | 0 | 7.2 | 10 | 9.4 | 1 | 0 | 20 | 0 | 0 |  | 210010 | http://www.ecataleg.be/nl/ref/664619/ | http://www.ecataleg.be/fr/ref/664619/ |  | Niloé trekschakelaar - 10AX - 250V - met spanklauwen - crème | Niloé interrupteur à tirage -10AX - 250V - à griffes - crème
LEG20121015 | L | 664624 | Niloé drukknop verlicht 6A 250V NO-NG crème met spankl | Niloé poussoir à voyant 6A 250V NO-NF crème à griffes | Niloé drukknop verlicht | Niloé poussoir à voyant | 6.669 | 1 | Stuk | Pièce |  |  | 10 | 10 | 100 | Legrand 2013-2014 | 434 | G03 | 31 |  | P | 4 |  |  | 8536.5080 |  | 1 | 0.052 |  | 0 |  | 0 |  | 0 | 5.5 | 37.2 | 14.7 | 10 | 0 | 100 | 0 | 0 |  | 210010 | http://www.ecataleg.be/nl/ref/664624/ | http://www.ecataleg.be/fr/ref/664624/ |  | Niloé drukknop met verklikker - 6A -250V - NO-NG - crème | Niloé poussoir à voyant - 6A - 250V - NO-NF - à griffes - crème
LEG20121015 | L | 664631 | Niloé ctdoos 2P+A schuko 16A steekkl. crème met spankl. | Niloé prise 2P+T schuko 16A bornes auto crème à griffes | Niloé ctdoos 2P+A schuko 16A | Niloé prise 2P+T schuko 16A | 5.552 | 1 | Stuk | Pièce |  |  | 10 | 10 | 100 | Legrand 2013-2014 | 436 | G03 | 31 |  | P | 4 |  |  | 8536.6990 |  | 1 | 0.062 |  | 0 |  | 0 |  | 0 | 5.5 | 37.2 | 14.7 | 10 | 0 | 100 | 0 | 0 |  | 210010 | http://www.ecataleg.be/nl/ref/664631/ | http://www.ecataleg.be/fr/ref/664631/ |  | Niloé contactdoos 16A Duitse standaard - 2P+A met steekklemmen - met spanklauwen - schuko - crème | Niloé prise de courant 16A - standard allemand - 2P+T schuko connexion à bornes à auto - à griffes - crème
LEG20121015 | L | 664634 | Niloé ctdoos 2P 16A bornes vis crème met spankl. | Niloé prise 2P 16A bornes vis crème à griffes | Niloé ctdoos 2P 16A bornes vis | Niloé prise 2P 16A bornes vis | 4.181 | 1 | Stuk | Pièce |  |  | 10 | 10 | 100 | Legrand 2013-2014 | 436 | G03 | 31 |  | P | 4 |  |  | 8536.6990 |  | 1 | 0.054 |  | 0 |  | 0 |  | 0 | 5.5 | 37.2 | 14.7 | 10 | 0 | 100 | 0 | 0 |  | 210010 | http://www.ecataleg.be/nl/ref/664634/ | http://www.ecataleg.be/fr/ref/664634/ |  | Niloé contactdoos 16 A - 2P met schroefklemmen - met spanklauwen - crème | Niloé prise de courant 16A - 2P connexion à vis - à griffes - crème
LEG20121015 | L | 664636 | Niloé ctdoos 2P+A 16A steekkl. crème met spankl. | Niloé prise 2P+T 16A b. auto crème à griffes | Niloé ctdoos 2P+A 16A steekkl. | Niloé prise 2P+T 16A b. auto | 5.552 | 1 | Stuk | Pièce |  |  | 10 | 10 | 100 | Legrand 2013-2014 | 436 | G03 | 31 |  | P | 3 |  |  | 8536.6990 |  | 1 | 0.059 |  | 0 |  | 0 |  | 0 | 5.5 | 37.2 | 14.7 | 10 | 0 | 100 | 0 | 0 |  | 210010 | http://www.ecataleg.be/nl/ref/664636/ | http://www.ecataleg.be/fr/ref/664636/ |  | Niloé contactdoos 16A - 230V - Belgische standaard - 2P+A met steekklemmen, met spanklauwen - met veiligheid - crème | Niloé prise de courant 16 A 230 V - 2P+T connexion à bornes auto - avec griffes - avec sécurité - crème
LEG20121015 | L | 664641 | Niloé ctdoos 2x2P+A compact 16A crème met spankl. | Niloé prise 2P+T doubl compact 16A crème à griffes | Niloé ctdoos 2x2P+A compact | Niloé prise 2P+T doubl compact | 14.39 | 1 | Stuk | Pièce |  |  | 10 | 10 | 10 | Legrand 2013-2014 | 436 | G03 | 31 |  | P | 4 |  |  | 8536.6990 |  | 1 | 0.118 |  | 0 |  | 0 |  | 0 | 11.8 | 30.5 | 26.5 | 10 | 0 | 0 |  | 0 |  | 210010 | http://www.ecataleg.be/nl/ref/664641/ | http://www.ecataleg.be/fr/ref/664641/ |  | Niloé dubbele contactdoos 16A - 230V - Belgische standaard - 2 x 2P+A - compact - met spanklauwen - met veiligheid - crème | Niloé prise de courant 16 A 230 V - prise double 2 x 2P+T - compacte - avec griffes - avec sécurité - crème
LEG20121015 | L | 664643 | Niloé ctdoos 2x2P+A compact schuko 16A crème met spankl. | Niloé prise 2P+T double compac schuko 16A crème à griffes | Niloé ctdoos 2x2P+A compact | Niloé prise 2P+T double compac | 14.39 | 1 | Stuk | Pièce |  |  | 10 | 10 | 10 | Legrand 2013-2014 | 436 | G03 | 31 | B |  | 4 |  |  | 8536.6990 |  | 1 | 0.124 |  | 0 |  | 0 |  | 0 | 11.8 | 30.5 | 26.5 | 10 | 0 | 0 |  | 0 |  | 210010 | http://www.ecataleg.be/nl/ref/664643/ | http://www.ecataleg.be/fr/ref/664643/ |  | Niloé - contactdozen 16 A - Germaanse standaard - dubbele contactdoos 2P+A - compact - met spanklauwen - 2x2P+A - schuko - crème | Niloé - prises de courant 16A - standard germanique - prise double 2P+T - compacte - à griffes - 2 x 2P+T - schuko - crème
LEG20121015 | L | 664651 | Niloé ctdoos TV mann. 14dB 0-2400 MHz crème met spankl. | Niloé prise TV mâle 14dB 0-2400 MHz crème à griffes | Niloé ctdoos TV mann. 14dB | Niloé prise TV mâle 14dB | 6.645 | 1 | Stuk | Pièce |  |  | 10 | 10 | 100 | Legrand 2013-2014 | 436 | G03 | 31 |  | P | 4 |  |  | 8536.6990 |  | 1 | 0.076 |  | 0 |  | 0 |  | 0 | 5.5 | 37.2 | 14.7 | 10 | 0 | 100 | 0 | 0 |  | 210010 | http://www.ecataleg.be/nl/ref/664651/ | http://www.ecataleg.be/fr/ref/664651/ |  | Niloé TV-contactdoos mannelijk 0-2400 MHz - met spanklauwen - crème | Niloé prise TV mâle 0-2400 MHz - à griffes - crème
LEG20121015 | L | 664661 | Niloé ctdoos TV/FM drvoer 14dB crème met spankl. | Niloé prise TV/FM passage 14dB crème à griffes | Niloé ctdoos TV/FM drvoer 14dB | Niloé prise TV/FM passage 14dB | 17.6 | 1 | Stuk | Pièce |  |  | 10 | 10 | 100 | Legrand 2013-2014 | 436 | G03 | 31 |  | P | 4 |  |  | 8536.6990 |  | 1 | 0.101 |  | 0 |  | 0 |  | 0 | 5.5 | 37.2 | 14.7 | 10 | 0 | 100 | 0 | 0 |  | 210010 | http://www.ecataleg.be/nl/ref/664661/ | http://www.ecataleg.be/fr/ref/664661/ |  | Niloé contactdoos TV/FM met doorvoer - verzwakking 14dB - met spanklauwen - crème | Niloé prise TV/FM de passage - affaiblissemnt 14dB - à griffes - crème
LEG20121015 | L | 664662 | Niloé eindctdoos TV/FM 10dB crème met spankl. | Niloé prise TV/FM terminale 10dB crème à griffes | Niloé eindctdoos TV/FM | Niloé prise TV/FM terminale | 18.5 | 1 | Stuk | Pièce |  |  | 10 | 10 | 100 | Legrand 2013-2014 | 436 | G03 | 31 |  | P | 4 |  |  | 8536.6990 |  | 1 | 0.096 |  | 0 |  | 0 |  | 0 | 5.5 | 37.2 | 14.7 | 10 | 3245066646626 | 100 | 0 | 0 |  | 210010 | http://www.ecataleg.be/nl/ref/664662/ | http://www.ecataleg.be/fr/ref/664662/ |  | Niloé eindctdoos TV/FM - verzwakking 10dB - met spanklauwen - crème | Niloé prise TV/FM terminale - affaiblissement 10dB - à griffes - crème
LEG20121015 | L | 664663 | Niloé ctdoos TV/R/SAT afgesch. crème met spankl. | Niloé prise TV/R/SAT blindée crème à griffes | Niloé ctdoos TV/R/SAT afgesch. | Niloé prise TV/R/SAT blindée | 22.31 | 1 | Stuk | Pièce |  |  | 10 | 10 | 100 | Legrand 2013-2014 | 436 | G03 | 31 |  | P | 4 |  |  | 8536.6990 |  | 1 | 0.101 |  | 0 |  | 0 |  | 0 | 5.5 | 37.2 | 14.7 | 10 | 0 | 100 | 0 | 0 |  | 210010 | http://www.ecataleg.be/nl/ref/664663/ | http://www.ecataleg.be/fr/ref/664663/ |  | Niloé contactdoos TV/FM/SAT - geblindeerd - met spanklauwen - crème | Niloé prise TV/R/SAT - étoile blindée - à griffes - crème
LEG20121015 | L | 664673 | Niloé ctdoos RJ45 cat. 6 UTP crème met spankl. | Niloé prise RJ45 cat. 6 UTP crème à griffes | Niloé ctdoos RJ45 cat. 6 UTP | Niloé prise RJ45 cat. 6 UTP | 12.14 | 1 | Stuk | Pièce |  |  | 10 | 10 | 100 | Legrand 2013-2014 | 436 | G10 | 31 |  | P | 4 |  |  | 8536.6990 |  | 1 | 0.051 |  | 0 |  | 0 |  | 0 | 5.5 | 37.2 | 14.7 | 10 | 0 | 100 | 0 | 0 |  | 250 | http://www.ecataleg.be/nl/ref/664673/ | http://www.ecataleg.be/fr/ref/664673/ |  | Niloé contactdoos - RJ45 informatica contactdoos - enkelvoudig - cat. 6 - 8 contacten UTP - met spanklauwen - crème | Niloé prise RJ45 informatique - simple - cat. 6 - 8 contacts UTP - à griffes - crème
LEG20121015 | L | 664674 | Niloé dubb.RJ45 ctdoos cat. 6 UTP crème met spankl. | Niloé prise RJ45 double cat. 6 UTP crème à griffes | Niloé dubb.RJ45 ctdoos cat. 6 | Niloé prise RJ45 double cat. 6 | 25.28 | 1 | Stuk | Pièce |  |  | 10 | 10 | 100 | Legrand 2013-2014 | 436 | G10 | 31 |  | P | 4 |  |  | 8536.6990 |  | 1 | 0.057 |  | 0 |  | 0 |  | 0 | 5.5 | 37.2 | 14.7 | 10 | 0 | 100 | 0 | 0 |  | 250 | http://www.ecataleg.be/nl/ref/664674/ | http://www.ecataleg.be/fr/ref/664674/ |  | Niloé contactdoos informatica - dubbele RJ45 contactdoos cat. 6 - 8 contacten UTP - met spanklauwen - crème | Niloé prise informatique - prise RJ45 double - cat. 6 - 8 contacts UTP - à griffes - crème
LEG20121015 | L | 664681 | Niloé telefoonctdoos Belgacom crème met spankl. | Niloé prise téléphone Belgacom crème à griffes | Niloé telefoonctdoos Belgacom | Niloé prise téléphone Belgacom | 11.34 | 1 | Stuk | Pièce |  |  | 10 | 10 | 100 | Legrand 2013-2014 | 436 | G03 | 31 |  | P | 4 |  |  | 8536.6990 |  | 1 | 0.054 |  | 0 |  | 0 |  | 0 | 5.5 | 37.2 | 14.7 | 10 | 0 | 100 | 0 | 0 |  | 210010 | http://www.ecataleg.be/nl/ref/664681/ | http://www.ecataleg.be/fr/ref/664681/ |  | Niloé telefoonctdoos Belgacom - met spanklauwen - crème | Niloé prise téléphone Belgacom - à griffes - crème
LEG20121015 | L | 664682 | Niloé ctdoos TV/FM kabelntw. crème met spankl. | Niloé prise TV/FM réseau câblé crème à griffes | Niloé ctdoos TV/FM kabelntw. | Niloé prise TV/FM réseau câblé | 17.6 | 1 | Stuk | Pièce |  |  | 10 | 10 | 100 | Legrand 2013-2014 | 436 | G03 | 31 |  | P | 4 |  |  | 8536.6990 |  | 1 | 0.11 |  | 0 |  | 0 |  | 0 | 5.5 | 37.2 | 14.7 | 10 | 0 | 100 | 0 | 0 |  | 210010 | http://www.ecataleg.be/nl/ref/664682/ | http://www.ecataleg.be/fr/ref/664682/ |  | Niloé contactdoos TV/FM voor kabelnetwerk - met Telenet/Interkabel-goedkeuring - met spanklauwen - crème | Niloé prise TV/FM réseau câblé - agréée Telenet/Interkabel - à griffes - crème
LEG20121015 | L | 664690 | Niloé ventil.bedien. 4 posit. (0-I-II-III) crème met spankl. | Niloé inter VMC 4 positions (0-I-II-III) crème à griffes | Niloé ventil.bedien. 4 posit. | Niloé inter VMC 4 positions | 18.66 | 1 | Stuk | Pièce |  |  | 10 | 10 | 100 |  | 0 | G03 | 31 |  | P | 40 |  |  | 8536.5080 |  | 1 | 0.072 |  | 0 |  | 0 |  | 0 | 5.5 | 37.2 | 14.7 | 10 | 0 | 100 | 0 | 0 |  | 210010 | http://www.ecataleg.be/nl/ref/664690/ | http://www.ecataleg.be/fr/ref/664690/ |  | Niloé ventilatie bediening - 4-standenschakelaar (0-I-II-III) - met spanklauwen - crème | Niloé interrupteur VMC - 4 positions (0-I-II-III) - à griffes - crème
LEG20121015 | L | 664701 | Niloé wissel 10Ax met schroefbev.wit | Niloé deux dir. 10Ax à vis blanc | Niloé wissel 10Ax | Niloé deux dir. 10Ax | 4.385 | 1 | Stuk | Pièce |  |  | 10 | 10 | 100 | Legrand 2013-2014 | 434 | G03 | 31 | B |  | 7 |  |  | 8536.5080 |  | 1 | 0.043 |  | 0 |  | 0 |  | 0 | 5.5 | 37.2 | 14.7 | 10 | 3245066647012 | 100 | 0 | 0 |  | 210010 | http://www.ecataleg.be/nl/ref/664701/ | http://www.ecataleg.be/fr/ref/664701/ |  | * Niloé wissel 10Ax met schroefbev.wit | * Niloé deux dir. 10Ax à vis blanc
LEG20121015 | L | 664702 | Niloé dubbele wissel 10Ax met schroefbev.wit | Niloé double deux dir. 10Ax à vis blanc | Niloé dubbele wissel | Niloé double deux dir. | 9.631 | 1 | Stuk | Pièce |  |  | 10 | 10 | 100 | Legrand 2013-2014 | 434 | G03 | 31 | B |  | 7 |  |  | 8536.5080 |  | 1 | 0.051 |  | 0 |  | 0 |  | 0 | 5.5 | 37.2 | 14.7 | 10 | 3245066647029 | 100 | 0 | 0 |  | 210010 | http://www.ecataleg.be/nl/ref/664702/ | http://www.ecataleg.be/fr/ref/664702/ |  | * Niloé dubbele wissel 10Ax met schroefbev.wit | * Niloé double deux dir. 10Ax à vis blanc
LEG20121015 | L | 664704 | Niloé kruisschakelaar 10Ax met schroefbev.wit | Niloé inverseur 10Ax à vis blanc | Niloé kruisschakelaar 10Ax | Niloé inverseur 10Ax | 7.736 | 1 | Stuk | Pièce |  |  | 10 | 10 | 100 | Legrand 2013-2014 | 434 | G03 | 31 | B |  | 7 |  |  | 8536.5080 |  | 1 | 0.055 |  | 0 |  | 0 |  | 0 | 5.5 | 37.2 | 14.7 | 10 | 3245066647043 | 100 | 0 | 0 |  | 210010 | http://www.ecataleg.be/nl/ref/664704/ | http://www.ecataleg.be/fr/ref/664704/ |  | * Niloé kruisschakelaar 10Ax met schroefbev.wit | * Niloé inverseur 10Ax à vis blanc
LEG20121015 | L | 664705 | Niloé drukknop 6A 250V NO-NG wit met schroefbev. | Niloé poussoir 6A 250V NO-NF blanc à vis | Niloé drukknop 6A 250V NO-NG | Niloé poussoir 6A 250V NO-NF | 5.439 | 1 | Stuk | Pièce |  |  | 10 | 10 | 100 | Legrand 2013-2014 | 434 | G03 | 31 | B |  | 4 |  |  | 8536.5080 |  | 1 | 0.043 |  | 0 |  | 0 |  | 0 | 5.5 | 37.2 | 14.7 | 10 | 0 | 100 | 0 | 0 |  | 210010 | http://www.ecataleg.be/nl/ref/664705/ | http://www.ecataleg.be/fr/ref/664705/ |  | * Niloé drukknop 6A 250V NO-NG wit met schroefbev. | * Niloé poussoir 6A 250V NO-NF blanc à vis
LEG20121015 | L | 664708 | Niloé dubb. drukknop 6A 250V NO-NG wit met schroefbev. | Niloé poussoir double 6A 250V NO-NF blanc à vis | Niloé dubb. drukknop 6A 250V | Niloé poussoir double 6A 250V | 10.71 | 1 | Stuk | Pièce |  |  | 10 | 10 | 100 | Legrand 2013-2014 | 434 | G03 | 31 | B |  | 4 |  |  | 8536.5080 |  | 1 | 0.05 |  | 0 |  | 0 |  | 0 | 5.5 | 37.2 | 14.7 | 10 | 0 | 100 | 0 | 0 |  | 210010 | http://www.ecataleg.be/nl/ref/664708/ | http://www.ecataleg.be/fr/ref/664708/ |  | Niloé - drukknoppen 6 A - 250 V - dubbel - schroeven - dubbel NO-NG - wit | Niloé - poussoirs 6 A - 250 V - double - à vis -double NO-NF - blanc
LEG20121015 | L | 664709 | Niloé wissel 10AX + drukkn. 6A 250V wit schroefbev. | Niloé inter 2D 10AX +pouss. 6A 250V blanc à vis | Niloé wissel 10AX + drukkn. 6A | Niloé inter 2D 10AX +pouss. 6A | 11.4 | 1 | Stuk | Pièce |  |  | 10 | 10 | 100 | Legrand 2013-2014 | 434 | G03 | 31 |  | P | 4 |  |  | 8536.5080 |  | 1 | 0.05 |  | 0 |  | 0 |  | 0 | 5.5 | 37.2 | 14.7 | 10 | 3245066647098 | 100 | 0 | 0 |  | 210010 | http://www.ecataleg.be/nl/ref/664709/ | http://www.ecataleg.be/fr/ref/664709/ |  | Niloé wisselschakelaar 10AX + drukknop 6A - 250V - NO-NG - met schroefbevestiging - wit | Niloé interrupteur 2 directions - 10AX + poussoir 6A - 250V - à vis - blanc
LEG20121015 | L | 664710 | Niloé wissel met verklikker 10AX 250V wit met schroefbev. | Niloé inter 2 dir. à voyant 10AX 250V blanc à vis | Niloé wissel met verklikker | Niloé inter 2 dir. à voyant | 5.435 | 1 | Stuk | Pièce |  |  | 10 | 10 | 100 | Legrand 2013-2014 | 434 | G03 | 31 | B |  | 4 |  |  | 8536.5080 |  | 1 | 0.043 |  | 0 |  | 0 |  | 0 | 5.5 | 37.2 | 14.7 | 10 | 0 | 100 | 0 | 0 |  | 210010 | http://www.ecataleg.be/nl/ref/664710/ | http://www.ecataleg.be/fr/ref/664710/ |  | Niloé - schakelaars 10 AX - 250 V - wisselschakelaar met verklikker - schroeven - wit | Niloé - interrupteur 10 AX - 250 V - deux directions à voyant - à vis - blanc
LEG20121015 | L | 664711 | Niloé rolluikbediening met schroefbev.wit | Niloé cde volets roul. à vis blanc | Niloé rolluikbediening | Niloé cde volets roul. | 12.24 | 1 | Stuk | Pièce |  |  | 10 | 10 | 100 | Legrand 2013-2014 | 435 | G03 | 31 | B |  | 7 |  |  | 8536.5080 |  | 1 | 0.051 |  | 0 |  | 0 |  | 0 | 5.5 | 37.2 | 14.7 | 10 | 0 | 100 | 0 | 0 |  | 210010 | http://www.ecataleg.be/nl/ref/664711/ | http://www.ecataleg.be/fr/ref/664711/ |  | * Niloé rolluikbediening met schroefbev.wit | * Niloé cde volets roul. à vis blanc
LEG20121015 | L | 664713 | Niloé multi-f. bedien. wit schroefbev. | Niloé cmde multi-fonctions blanc à vis | Niloé multi-f. bedien. | Niloé cmde multi-fonctions | 9.18 | 1 | Stuk | Pièce |  |  | 1 | 1 | 20 | Legrand 2013-2014 | 434 | G03 | 31 |  | P | 4 |  |  | 8536.5080 |  | 1 | 0.078 |  | 0 |  | 0 |  | 0 | 5.7 | 9.7 | 9.7 | 1 | 0 | 20 | 0 | 0 |  | 210010 | http://www.ecataleg.be/nl/ref/664713/ | http://www.ecataleg.be/fr/ref/664713/ |  | Niloé multifunctionele bediening - enkelvoudig - schroefbevestiging - wit | Niloé commande multi-fonction - simple - à vis - blanc
LEG20121015 | L | 664714 | Niloé dubb. multi-f. bedien. wit schroefbev. | Niloé cde multi-f. double lum. blanc à vis | Niloé dubb. multi-f. bedien. | Niloé cde multi-f. double lum. | 23 | 1 | Stuk | Pièce |  |  | 1 | 1 | 20 | Legrand 2013-2014 | 434 | G03 | 31 |  | P | 4 |  |  | 8536.5080 |  | 1 | 0.082 |  | 0 |  | 0 |  | 0 | 5.7 | 9.7 | 9.7 | 1 | 3245066647142 | 20 | 0 | 0 |  | 210010 | http://www.ecataleg.be/nl/ref/664714/ | http://www.ecataleg.be/fr/ref/664714/ |  | Niloé multifunctionele bediening dubbel verlicht - schroefbevestiging - wit | Niloé commande multi-fonction - double lumineux - à vis - blanc
LEG20121015 | L | 664715 | Niloé drukknop + etikethouder 6A - 250V wit/creme met schr. | Niloé poussoir porte-étiquette 6A - 250V blanc/crème à vis | Niloé drukknop + etikethouder | Niloé poussoir porte-étiquette | 11.63 | 1 | Stuk | Pièce |  |  | 10 | 10 | 100 | Legrand 2013-2014 | 434 | G03 | 31 | B |  | 7 |  |  | 8536.5080 |  | 1 | 0.049 |  | 0 |  | 0 |  | 0 | 5.5 | 37.2 | 14.7 | 10 | 0 | 100 | 0 | 0 |  | 210010 | http://www.ecataleg.be/nl/ref/664715/ | http://www.ecataleg.be/fr/ref/664715/ |  | * Niloé drukknop + etikethouder 6A - 250V wit/creme met schr. | * Niloé poussoir porte-étiquette 6A - 250V blanc/crème à vis
LEG20121015 | L | 664721 | Niloé wissel IP44 spatwaterd. 10AX 250V wit schroefbev. | Niloé inter 2D IP44 étanche 10AX 250V blanc à vis | Niloé wissel IP44 spatwaterd. | Niloé inter 2D IP44 étanche | 10.01 | 1 | Stuk | Pièce |  |  | 10 | 10 | 100 | Legrand 2013-2014 | 434 | G03 | 31 |  | P | 4 |  |  | 8536.5080 |  | 1 | 0.056 |  | 0 |  | 0 |  | 0 | 8.2 | 27.9 | 15.5 | 10 | 3245066647210 | 100 | 0 | 0 |  | 210010 | http://www.ecataleg.be/nl/ref/664721/ | http://www.ecataleg.be/fr/ref/664721/ |  | Niloé wisselschakelaar IP44 en luchtdicht - 10AX - 250V - schroefbevestiging - wit | Niloé interrupteur deux directions IP44 et étanche à l'air - 10AX - 250V - à vis - blanc
LEG20121015 | L | 664725 | Niloé drukkn. IP44 spatwaterd. 6A 250V wit schroefbev. | Niloé poussoir IP44 étanche 6A 250V blanc à vis | Niloé drukkn. IP44 spatwaterd. | Niloé poussoir IP44 étanche | 16.74 | 1 | Stuk | Pièce |  |  | 10 | 10 | 100 | Legrand 2013-2014 | 434 | G03 | 31 |  | P | 4 |  |  | 8536.5080 |  | 1 | 0.056 |  | 0 |  | 0 |  | 0 | 8.2 | 27.9 | 15.5 | 10 | 3245066647258 | 100 | 0 | 0 |  | 210010 | http://www.ecataleg.be/nl/ref/664725/ | http://www.ecataleg.be/fr/ref/664725/ |  | Niloé drukknop IP44 - 6A - 250V - NO-NG en luchtdicht - schroefbevestiging - wit | Niloé poussoir IP44 - 6A - 250V - NO-NF et étanche à l'air - à vis - blanc
LEG20121015 | L | 664731 | Niloé ctdoos 2P+A 16A schuko steekkl. wit met schroefbev. | Niloé prise 2P+T 16A schuko bornes auto blanc à vis | Niloé ctdoos 2P+A 16A schuko | Niloé prise 2P+T 16A schuko | 4.86 | 1 | Stuk | Pièce |  |  | 10 | 10 | 100 | Legrand 2013-2014 | 436 | G03 | 31 | B |  | 4 |  |  | 8536.6990 |  | 1 | 0.053 |  | 0 |  | 0 |  | 0 | 5.5 | 37.2 | 14.7 | 10 | 0 | 100 | 0 | 0 |  | 210010 | http://www.ecataleg.be/nl/ref/664731/ | http://www.ecataleg.be/fr/ref/664731/ |  | Niloé - contactdozen 16 A - Germaanse standaard - contactdoos 2P+A met steekklemmen - met schroeven - schuko - wit | Niloé - prises de courant 16 A - standard germanique - prise 2P + T - à bornes automatiques - à griffes - schuko - blanc
LEG20121015 | L | 664734 | Niloé ctdoos 2P 16A bornes vis wit met schroefbev. | Niloé prise 2P 16A bornes vis blanc à vis | Niloé ctdoos 2P 16A bornes vis | Niloé prise 2P 16A bornes vis | 3.856 | 1 | Stuk | Pièce |  |  | 10 | 10 | 100 | Legrand 2013-2014 | 436 | G03 | 31 |  | P | 4 |  |  | 8536.6990 |  | 1 | 0.045 |  | 0 |  | 0 |  | 0 | 5.5 | 37.2 | 14.7 | 10 | 3245066647340 | 100 | 0 | 0 |  | 210010 | http://www.ecataleg.be/nl/ref/664734/ | http://www.ecataleg.be/fr/ref/664734/ |  | Niloé contactdoos 16 A - 2P met schroefklemmen - schroefbevestiging - wit | Niloé prise de courant 16A - 2P connexion à vis - à vis - blanc
LEG20121015 | L | 664735 | Niloé ctdoos 2P+A 16A met schroefbev.wit | Niloé prise 2P+T 16A à vis blanc | Niloé ctdoos 2P+A 16A | Niloé prise 2P+T 16A | 4.86 | 1 | Stuk | Pièce |  |  | 10 | 10 | 100 | Legrand 2013-2014 | 436 | G03 | 31 | B |  | 7 |  |  | 8536.6990 |  | 1 | 0.05 |  | 0 |  | 0 |  | 0 | 5.5 | 37.2 | 14.7 | 10 | 0 | 100 | 0 | 0 |  | 210010 | http://www.ecataleg.be/nl/ref/664735/ | http://www.ecataleg.be/fr/ref/664735/ |  | * Niloé ctdoos 2P+A 16A met schroefbev.wit | * Niloé prise 2P+T 16A à vis blanc
LEG20121015 | L | 664745 | Niloé ctdoos 2x2P+A vrbekabeld 16A steekkl. wit schroefbev. | Niloé prise 2x2P+T précâblée 16A b. auto blanc à vis | Niloé ctdoos 2x2P+A vrbekabeld | Niloé prise 2x2P+T précâblée | 11.65 | 1 | Stuk | Pièce |  |  | 10 | 10 | 50 | Legrand 2013-2014 | 436 | G03 | 31 |  | P | 6 |  |  | 8536.6990 |  | 1 | 0.108 |  | 0 |  | 0 |  | 0 | 9.4 | 32.6 | 18.4 | 10 | 0 | 50 | 0 | 0 |  | 210010 | http://www.ecataleg.be/nl/ref/664745/ | http://www.ecataleg.be/fr/ref/664745/ |  | Niloé contactdoos 16 A, belgische standaard - dubbele voorbekabelde 2x2P+A met steekklemmen - wit | Niloé prise de courant double 16 A - 2x2P+T précâblée à bornes auto - à vis - schuko - blanc
LEG20121015 | L | 664746 | Niloé ctdoos 2x2P+A schuko 16A vrbekabeld schroefbev. | Niloé prise 2x2P+T schuko 16A précâb. b. auto bl. à vis | Niloé ctdoos 2x2P+A schuko 16A | Niloé prise 2x2P+T schuko 16A | 11.65 | 1 | Stuk | Pièce |  |  | 10 | 10 | 50 | Legrand 2013-2014 | 436 | G03 | 31 |  | P | 4 |  |  | 8536.6990 |  | 1 | 0.119 |  | 0 |  | 0 |  | 0 | 9.4 | 32.6 | 18.4 | 10 | 3245066647463 | 50 | 0 | 0 |  | 210010 | http://www.ecataleg.be/nl/ref/664746/ | http://www.ecataleg.be/fr/ref/664746/ |  | Niloé contactdoos - 16 A Duitse standaard - dubbel voorbekabelde contactdoos met steekklemmen - 2x2P+A - schroefbevestiging - schuko - wit | Niloé prise de courant double 16 A - standard allemand - 2x2P+T précâblée à bornes auto - schuko - blanc
LEG20121015 | L | 664749 | Niloé kabeluitgang IP44 wit schroefbev. | Niloé sort. câble IP44 étanche blanc sans griffes | Niloé kabeluitgang IP44 | Niloé sort. câble IP44 étanche | 8.791 | 1 | Stuk | Pièce |  |  | 10 | 10 | 50 | Legrand 2013-2014 | 437 | G03 | 31 |  | P | 4 |  |  | 8538.9099 |  | 1 | 0.061 |  | 0 |  | 0 |  | 0 | 9.4 | 32.6 | 18.4 | 10 | 3245066647494 | 50 | 0 | 0 |  | 210010 | http://www.ecataleg.be/nl/ref/664749/ | http://www.ecataleg.be/fr/ref/664749/ |  | Niloé kabeluitgang IP44 - schroefbevestiging - wit | Niloé sortie de câble IP44 - étanche à l'air - à vis - blanc
LEG20121015 | L | 664751 | Niloé ctdoos TV mann. 14dB 0-2400 MHz wit met schroefbev. | Niloé prise TV mâle 14dB 0-2400 MHz blanc à vis | Niloé ctdoos TV mann. 14dB | Niloé prise TV mâle 14dB | 6.318 | 1 | Stuk | Pièce |  |  | 10 | 10 | 100 | Legrand 2013-2014 | 436 | G03 | 31 |  | P | 7 |  |  | 8536.6990 |  | 1 | 0.067 |  | 0 |  | 0 |  | 0 | 5.5 | 37.2 | 14.7 | 10 | 3245066647517 | 100 | 0 | 0 |  | 210010 | http://www.ecataleg.be/nl/ref/664751/ | http://www.ecataleg.be/fr/ref/664751/ |  | Niloé TV-contactdoos mannelijk 0-2400 MHz - schroefbevestiging - wit | Niloé prise TV mâle 0-2400 MHz - à vis - blanc
LEG20121015 | L | 664763 | Niloé ctdoos TV/R/SAT afgesch. wit met schroefbev. | Niloé prise TV/R/SAT blindée blanc à vis | Niloé ctdoos TV/R/SAT afgesch. | Niloé prise TV/R/SAT blindée | 21.98 | 1 | Stuk | Pièce |  |  | 10 | 10 | 100 | Legrand 2013-2014 | 436 | G03 | 31 |  | P | 4 |  |  | 8536.6990 |  | 1 | 0.091 |  | 0 |  | 0 |  | 0 | 5.5 | 37.2 | 14.7 | 10 | 3245066647630 | 100 | 0 | 0 |  | 210010 | http://www.ecataleg.be/nl/ref/664763/ | http://www.ecataleg.be/fr/ref/664763/ |  | Niloé contactdoos TV/FM/SAT - geblindeerd - schroefbevestiging - wit | Niloé prise TV/R/SAT - étoile blindée - à vis - blanc
LEG20121015 | L | 664773 | Niloé ctdoos RJ45 cat. 6 UTP wit met schroefbev. | Niloé prise RJ45 cat. 6 UTP blanc à vis | Niloé ctdoos RJ45 cat. 6 UTP | Niloé prise RJ45 cat. 6 UTP | 11.79 | 1 | Stuk | Pièce |  |  | 10 | 10 | 100 | Legrand 2013-2014 | 436 | G10 | 31 |  | P | 5 |  |  | 8536.6990 |  | 1 | 0.043 |  | 0 |  | 0 |  | 0 | 5.5 | 37.2 | 14.7 | 10 | 3245066647739 | 100 | 0 | 0 |  | 250 | http://www.ecataleg.be/nl/ref/664773/ | http://www.ecataleg.be/fr/ref/664773/ |  | Niloé contactdoos - RJ45 informatica contactdoos - enkelvoudig - cat. 6 - 8 contacten UTP - schroefbevestiging - wit | Niloé prise RJ45 informatique - simple - cat. 6 - 8 contacts UTP - à vis - blanc
LEG20121015 | L | 664774 | Niloé dubb.RJ45 ctdoos cat. 6 UTP wit met schroefbev. | Niloé prise RJ45 double cat. 6 UTP blanc à vis | Niloé dubb.RJ45 ctdoos cat. 6 | Niloé prise RJ45 double cat. 6 | 24.95 | 1 | Stuk | Pièce |  |  | 10 | 10 | 100 | Legrand 2013-2014 | 436 | G10 | 31 |  | P | 3 |  |  | 8536.6990 |  | 1 | 0.049 |  | 0 |  | 0 |  | 0 | 5.5 | 37.2 | 14.7 | 10 | 0 | 100 | 0 | 0 |  | 250 | http://www.ecataleg.be/nl/ref/664774/ | http://www.ecataleg.be/fr/ref/664774/ |  | Niloé contactdoos informatica - dubbele RJ45 contactdoos cat. 6 - 8 contacten UTP - schroefbevestiging - wit | Niloé prise informatique - prise RJ45 double - cat. 6 - 8 contacts UTP - à vis - blanc
LEG20121015 | L | 664781 | Niloé dubb. luidsprekerctdoos steekkl. wit schroefbev. | Niloé prise double haut-parl. bornes auto blanc à vis | Niloé dubb. luidsprekerctdoos | Niloé prise double haut-parl. | 9.655 | 1 | Stuk | Pièce |  |  | 10 | 10 | 100 | Legrand 2013-2014 | 436 | G03 | 31 |  | P | 4 |  |  | 8536.6990 |  | 1 | 0.049 |  | 0 |  | 0 |  | 0 | 5.5 | 37.2 | 14.7 | 10 | 3245066647814 | 100 | 0 | 0 |  | 210010 | http://www.ecataleg.be/nl/ref/664781/ | http://www.ecataleg.be/fr/ref/664781/ |  | Niloé dubbele luidsprekercontactdoos automatische klemmen - schroefbevestiging - wit | Niloé prise double haut-parleur - bornes auto - à vis - blanc
LEG20121015 | L | 664787 | Niloé omgevingsthermostaat wit schroefbev. | Niloé thermostat d'amb. 230VA blanc à vis | Niloé omgevingsthermostaat | Niloé thermostat d'amb. 230VA | 81.58 | 1 | Stuk | Pièce |  |  | 1 | 1 | 20 | Legrand 2013-2014 | 435 | G03 | 31 |  | P | 4 |  |  | 9032.1089 |  | 1 | 0.088 |  | 0 |  | 0 |  | 0 | 7.2 | 10 | 9.4 | 1 | 0 | 20 | 0 | 0 |  | 210010 | http://www.ecataleg.be/nl/ref/664787/ | http://www.ecataleg.be/fr/ref/664787/ |  | Niloé omgevingsthermostaat 230V - schroefbevestiging - wit | Niloé thermostat d'ambiance - 230VA - à vis - blanc
LEG20121015 | L | 664791 | Niloé ventil.bedien. 2 posit. (traag-snel) wit schroefbev. | Niloé inter VMC 2 positions (lent-rapide) blanc à vis | Niloé ventil.bedien. 2 posit. | Niloé inter VMC 2 positions | 9.126 | 1 | Stuk | Pièce |  |  | 10 | 10 | 100 | Legrand 2013-2014 | 435 | G03 | 31 |  | P | 4 |  |  | 8536.5080 |  | 1 | 0.043 |  | 0 |  | 0 |  | 0 | 5.5 | 37.2 | 14.7 | 10 | 3245066647913 | 100 | 0 | 0 |  | 210010 | http://www.ecataleg.be/nl/ref/664791/ | http://www.ecataleg.be/fr/ref/664791/ |  | Niloé ventilatie bediening - 2 standenschakelaar - traag of snel voor direct bediening - wit | Niloé interrupteur VMC - 2 positions (lent-rapide) - à vis - blanc
LEG20121015 | L | 664795 | Niloé kabeluitgang IP21 wit met schroefbev. | Niloé sortie de câble IP 21 blanc à vis | Niloé kabeluitgang IP21 | Niloé sortie de câble IP 21 | 4.536 | 1 | Stuk | Pièce |  |  | 10 | 10 | 50 | Legrand 2013-2014 | 437 | G03 | 31 |  | P | 5 |  | 080648 | 8538.9099 |  | 1 | 0.051 |  | 0 |  | 0 |  | 0 | 9.4 | 32.6 | 18.4 | 10 | 3245066647951 | 50 | 0 | 0 |  | 210010 | http://www.ecataleg.be/nl/ref/664795/ | http://www.ecataleg.be/fr/ref/664795/ |  | Niloé kabeluitgang IP21 - schroefbevestiging - wit | Niloé sortie de câble IP 21 - à vis - blanc
LEG20121015 | L | 664798 | Niloé opbouwdoos 1P wit 40x20mm verticaal/horizontaal | Niloé cadre saillie 1P blanc 40x20mm vertical / horizontal | Niloé opbouwdoos 1P wit | Niloé cadre saillie 1P blanc | 3.607 | 1 | Stuk | Pièce |  |  | 10 | 10 | 50 | Legrand 2013-2014 | 437 | G03 | 31 |  | P | 4 |  |  | 8538.9099 |  | 1 | 0.056 |  | 0 |  | 0 |  | 0 | 10.6 | 23.3 | 18.4 | 10 | 3245066647982 | 50 | 0 | 0 |  | 210010 | http://www.ecataleg.be/nl/ref/664798/ | http://www.ecataleg.be/fr/ref/664798/ |  | Niloé opbouwkader - 1 mechanisme - 20 x 40 mm horizontaal/verticaal - wit | Niloé cadre saillie 1poste - 40x20mm vertical / horizontal - blanc
LEG20121015 | L | 664799 | Niloé opbouwdoos 2P wit 159,5x88,5mm verticaal/horiz. | Niloé cadre saillie 2P blanc 159,5x88,5mm vertical / horiz. | Niloé opbouwdoos 2P wit | Niloé cadre saillie 2P blanc | 7.117 | 1 | Stuk | Pièce |  |  | 5 | 5 | 30 | Legrand 2013-2014 | 437 | G03 | 31 |  | P | 4 |  |  | 8538.9099 |  | 1 | 0.094 |  | 0 |  | 0 |  | 0 | 10 | 22.6 | 16.2 | 5 | 3245066647999 | 30 | 0 | 0 |  | 210010 | http://www.ecataleg.be/nl/ref/664799/ | http://www.ecataleg.be/fr/ref/664799/ |  | Niloé opbouwdoos 2mechanismen - 159,5x88,5mm - hoogte 40 mm - verticaal/horizontaal - wit | Niloé cadre saillie 2poste - 159,5x88,5mm - hauteur 40 mm - vertical / horizontal - blanc
LEG20121015 | L | 664801 | Niloé wissel 10AX 250V crème met schroefbev. | Niloé inter 2 dir. 10AX 250V crème à vis | Niloé wissel 10AX 250V | Niloé inter 2 dir. 10AX 250V | 4.385 | 1 | Stuk | Pièce |  |  | 10 | 10 | 100 | Legrand 2013-2014 | 434 | G03 | 31 | B |  | 4 |  |  | 8536.5080 |  | 1 | 0.043 |  | 0 |  | 0 |  | 0 | 5.5 | 37.2 | 14.7 | 10 | 0 | 100 | 0 | 0 |  | 210010 | http://www.ecataleg.be/nl/ref/664801/ | http://www.ecataleg.be/fr/ref/664801/ |  | Niloé - schakelaars 10 AX - 250 V - wisselschakelaar - met schroeven - crème | Niloé - interrupteur 10 AX - 250 V - deux directions - à vis - crème
LEG20121015 | L | 664802 | Niloé dubbele wissel 10AX 250V crème met schroefbev | Niloé inter 2 dir. double 10AX 250V crème à vis | Niloé dubbele wissel | Niloé inter 2 dir. double | 9.631 | 1 | Stuk | Pièce |  |  | 10 | 10 | 100 | Legrand 2013-2014 | 434 | G03 | 31 | B |  | 4 |  |  | 8536.5080 |  | 1 | 0.05 |  | 0 |  | 0 |  | 0 | 5.5 | 37.2 | 14.7 | 10 | 0 | 100 | 0 | 0 |  | 210010 | http://www.ecataleg.be/nl/ref/664802/ | http://www.ecataleg.be/fr/ref/664802/ |  | Niloé - schakelaars 10 AX - 250 V - dubbele wisselschakelaar - met schroeven - crème | Niloé - interrupteur 10 AX - 250 V - double deux directions - à vis - crème
LEG20121015 | L | 664804 | Niloé kruisschakel. 10AX 250V crème met schroefbev. | Niloé inverseur 10AX 250V crème à vis | Niloé kruisschakel. 10AX 250V | Niloé inverseur 10AX 250V | 7.736 | 1 | Stuk | Pièce |  |  | 10 | 10 | 100 | Legrand 2013-2014 | 434 | G03 | 31 | B |  | 4 |  |  | 8536.5080 |  | 1 | 0.055 |  | 0 |  | 0 |  | 0 | 5.5 | 37.2 | 14.7 | 10 | 0 | 100 | 0 | 0 |  | 210010 | http://www.ecataleg.be/nl/ref/664804/ | http://www.ecataleg.be/fr/ref/664804/ |  | Niloé - schakelaars 10 AX - 250 V - kruisschakelaar - met schroeven - crème | Niloé - interrupteur 10 AX - 250 V - inverseur - à vis - crème
LEG20121015 | L | 664805 | Niloé drukknop 6A 250V NO-NG crème met schroefbev. | Niloé poussoir 6A 250V NO-NF crème à vis | Niloé drukknop 6A 250V NO-NG | Niloé poussoir 6A 250V NO-NF | 5.439 | 1 | Stuk | Pièce |  |  | 10 | 10 | 100 | Legrand 2013-2014 | 434 | G03 | 31 | B |  | 4 |  |  | 8536.5080 |  | 1 | 0.043 |  | 0 |  | 0 |  | 0 | 5.5 | 37.2 | 14.7 | 10 | 0 | 100 | 0 | 0 |  | 210010 | http://www.ecataleg.be/nl/ref/664805/ | http://www.ecataleg.be/fr/ref/664805/ |  | Niloé - drukknoppen 6 A - 250 V - enkelvoudig - schroeven - NO-NG - crème | Niloé - poussoirs 6 A - 250 V - simple - à vis - NO-NF - crème
LEG20121015 | L | 664808 | Niloé dubb. drukknop 6A 250V NO-NG crème met schroefbev. | Niloé poussoir double 6A 250V NO-NF crème à vis | Niloé dubb. drukknop 6A 250V | Niloé poussoir double 6A 250V | 10.71 | 1 | Stuk | Pièce |  |  | 10 | 10 | 100 | Legrand 2013-2014 | 434 | G03 | 31 | B |  | 4 |  |  | 8536.5080 |  | 1 | 0.05 |  | 0 |  | 0 |  | 0 | 5.5 | 37.2 | 14.7 | 10 | 0 | 100 | 0 | 0 |  | 210010 | http://www.ecataleg.be/nl/ref/664808/ | http://www.ecataleg.be/fr/ref/664808/ |  | Niloé - drukknoppen 6 A - 250 V - dubbel - schroeven - dubbel NO-NG - crème | Niloé - poussoirs 6 A - 250 V - double - à vis -double NO-NF - crème
LEG20121015 | L | 664809 | Niloé wissel 10AX + drukkn. 6A 250V crème schroefbev. | Niloé inter 2D 10AX +pouss. 6A 250V crème à vis | Niloé wissel 10AX + drukkn. 6A | Niloé inter 2D 10AX +pouss. 6A | 11.4 | 1 | Stuk | Pièce |  |  | 10 | 10 | 100 | Legrand 2013-2014 | 434 | G03 | 31 |  | P | 4 |  |  | 8536.5080 |  | 1 | 0.05 |  | 0 |  | 0 |  | 0 | 5.5 | 37.2 | 14.7 | 10 | 0 | 100 | 0 | 0 |  | 210010 | http://www.ecataleg.be/nl/ref/664809/ | http://www.ecataleg.be/fr/ref/664809/ |  | Niloé wisselschakelaar 10AX + drukknop 6A - 250V - NO-NG - met schroefbevestiging - crème | Niloé interrupteur 2 directions - 10AX + poussoir 6A - 250V - à vis - crème
LEG20121015 | L | 664810 | Niloé wissel met verklikker 10AX 250V crème met schroefb. | Niloé inter 2 dir. à voyant 10AX 250V crème à vis | Niloé wissel met verklikker | Niloé inter 2 dir. à voyant | 5.435 | 1 | Stuk | Pièce |  |  | 10 | 10 | 100 | Legrand 2013-2014 | 434 | G03 | 31 | B |  | 4 |  |  | 8536.5080 |  | 1 | 0.042 |  | 0 |  | 0 |  | 0 | 5.5 | 37.2 | 14.7 | 10 | 0 | 100 | 0 | 0 |  | 210010 | http://www.ecataleg.be/nl/ref/664810/ | http://www.ecataleg.be/fr/ref/664810/ |  | Niloé - schakelaars 10 AX - 250 V - wisselschakelaar met verklikker - schroeven - crème | Niloé - interrupteur 10 AX - 250 V - deux directions à voyant - à vis - crème
LEG20121015 | L | 664811 | Niloé rolluikbediening crème met schroefbev. | Niloé inter volets roulants crème à vis | Niloé rolluikbediening | Niloé inter volets roulants | 12.24 | 1 | Stuk | Pièce |  |  | 10 | 10 | 100 | Legrand 2013-2014 | 435 | G03 | 31 | B |  | 4 |  |  | 8536.5080 |  | 1 | 0.051 |  | 0 |  | 0 |  | 0 | 5.5 | 37.2 | 14.7 | 10 | 0 | 100 | 0 | 0 |  | 210010 | http://www.ecataleg.be/nl/ref/664811/ | http://www.ecataleg.be/fr/ref/664811/ |  | Niloé - rolluikbediening - schakelaar - 3 standen "op-stop-neer" - met schroeven - crème | Niloé - commandes de volets roulants - interrupteur 3 positions " montée-stop-descente" - à vis - crème
LEG20121015 | L | 664813 | Niloé multi-f. bedien. crème schroefbev. | Niloé cmde multi-fonctions crème à vis | Niloé multi-f. bedien. | Niloé cmde multi-fonctions | 9.18 | 1 | Stuk | Pièce |  |  | 1 | 1 | 20 | Legrand 2013-2014 | 434 | G03 | 31 |  | P | 4 |  |  | 8536.5080 |  | 1 | 0.078 |  | 0 |  | 0 |  | 0 | 5.7 | 9.7 | 9.7 | 1 | 3245066648132 | 20 | 0 | 0 |  | 210010 | http://www.ecataleg.be/nl/ref/664813/ | http://www.ecataleg.be/fr/ref/664813/ |  | Niloé multifunctionele bediening - enkelvoudig - schroefbevestiging - crème | Niloé commande multi-fonction - simple - à vis - crème
LEG20121015 | L | 664814 | Niloé dubb. multi-f. bedien. crème schroefbev. | Niloé cde multi-f. double lum. crème à vis | Niloé dubb. multi-f. bedien. | Niloé cde multi-f. double lum. | 23 | 1 | Stuk | Pièce |  |  | 1 | 1 | 20 | Legrand 2013-2014 | 434 | G03 | 31 |  | P | 4 |  |  | 8536.5080 |  | 1 | 0.081 |  | 0 |  | 0 |  | 0 | 5.7 | 9.7 | 9.7 | 1 | 0 | 20 | 0 | 0 |  | 210010 | http://www.ecataleg.be/nl/ref/664814/ | http://www.ecataleg.be/fr/ref/664814/ |  | Niloé multifunctionele bediening dubbel verlicht - schroefbevestiging - crème | Niloé commande multi-fonction - double lumineux - à vis - crème
LEG20121015 | L | 664825 | Niloé drukknop IP44 spatw. 6A 250V crème met schroefbev. | Niloé poussoir IP44 étanche 6A 250V crème à vis | Niloé drukknop IP44 spatw. | Niloé poussoir IP44 étanche | 16.74 | 1 | Stuk | Pièce |  |  | 10 | 10 | 100 | Legrand 2013-2014 | 434 | G03 | 31 | B |  | 4 |  |  | 8536.5080 |  | 1 | 0.056 |  | 0 |  | 0 |  | 0 | 8.2 | 27.9 | 15.5 | 10 | 0 | 100 | 0 | 0 |  | 210010 | http://www.ecataleg.be/nl/ref/664825/ | http://www.ecataleg.be/fr/ref/664825/ |  | Niloé - drukknoppen 6 A - 250 V - drukknop IP 44 - schroeven - NO-NG - crème | Niloé - poussoirs 6 A - 250 V - poussoir IP 44 - à vis - NO-NF - crème
LEG20121015 | L | 664831 | Niloé ctdoos 2P+A 16A schuko steekkl. crème met schroefbev. | Niloé prise 2P+T 16A schuko bornes auto crème à vis | Niloé ctdoos 2P+A 16A schuko | Niloé prise 2P+T 16A schuko | 4.86 | 1 | Stuk | Pièce |  |  | 10 | 10 | 100 | Legrand 2013-2014 | 436 | G03 | 31 | B |  | 4 |  |  | 8536.6990 |  | 1 | 0.053 |  | 0 |  | 0 |  | 0 | 5.5 | 37.2 | 14.7 | 10 | 0 | 100 | 0 | 0 |  | 210010 | http://www.ecataleg.be/nl/ref/664831/ | http://www.ecataleg.be/fr/ref/664831/ |  | Niloé - contactdozen 16 A - Germaanse standaard - contactdoos 2P+A met steekklemmen - met schroeven - schuko - crème | Niloé - prises de courant 16 A - standard germanique - prise 2P + T - à bornes automatiques - à griffes - schuko - crème
LEG20121015 | L | 664834 | Niloé ctdoos 2P 16A bornes vis crème met schroefbev. | Niloé prise 2P 16A bornes vis crème à vis | Niloé ctdoos 2P 16A bornes vis | Niloé prise 2P 16A bornes vis | 3.856 | 1 | Stuk | Pièce |  |  | 10 | 10 | 100 | Legrand 2013-2014 | 436 | G03 | 31 |  | P | 4 |  |  | 8536.6990 |  | 1 | 0.045 |  | 0 |  | 0 |  | 0 | 5.5 | 37.2 | 14.7 | 10 | 3245066648347 | 100 | 0 | 0 |  | 210010 | http://www.ecataleg.be/nl/ref/664834/ | http://www.ecataleg.be/fr/ref/664834/ |  | Niloé contactdoos 16 A - 2P met schroefklemmen - schroefbevestiging - crème | Niloé prise de courant 16A - 2P connexion à vis - à vis - crème
LEG20121015 | L | 664835 | Niloé ctdoos 2P+A 16A steekk. crème met schroefbev. | Niloé prise 2P+T 16A born auto crème à vis | Niloé ctdoos 2P+A 16A steekk. | Niloé prise 2P+T 16A born auto | 4.86 | 1 | Stuk | Pièce |  |  | 10 | 10 | 100 | Legrand 2013-2014 | 436 | G03 | 31 | B |  | 4 |  |  | 8536.6990 |  | 1 | 0.05 |  | 0 |  | 0 |  | 0 | 5.5 | 37.2 | 14.7 | 10 | 0 | 100 | 0 | 0 |  | 210010 | http://www.ecataleg.be/nl/ref/664835/ | http://www.ecataleg.be/fr/ref/664835/ |  | Niloé - contactdozen 16A Belgische standaard - contactoods 2P + A met steekklemmen - met schroeven - crème | Niloé - prises de courant 16 A - standard belge - prise 2P + T - à bornes automatiques - à vis - crème
LEG20121015 | L | 664845 | Niloé ctdoos 2x2P+A vrbekabeld 16A steekkl. crème schroefb. | Niloé prise 2x2P+T précâblée 16A b. auto crème à vis | Niloé ctdoos 2x2P+A vrbekabeld | Niloé prise 2x2P+T précâblée | 11.65 | 1 | Stuk | Pièce |  |  | 10 | 10 | 50 | Legrand 2013-2014 | 436 | G03 | 31 |  | P | 4 |  |  | 8536.6990 |  | 1 | 0.108 |  | 0 |  | 0 |  | 0 | 9.4 | 32.6 | 18.4 | 10 | 3245066648453 | 50 | 0 | 0 |  | 210010 | http://www.ecataleg.be/nl/ref/664845/ | http://www.ecataleg.be/fr/ref/664845/ |  | Niloé contactdoos 16 A, belgische standaard - dubbele voorbekabelde 2x2P+A met steekklemmen - crème | Niloé prise de courant double 16 A - 2x2P+T précâblée à bornes auto - à vis - schuko - crème
LEG20121015 | L | 664846 | Niloé ctdoos 2x2P+A schuko 16A vrbekabeld schroefbev. | Niloé prise 2x2P+T schuko 16A précâb. b. auto bl. à vis | Niloé ctdoos 2x2P+A schuko 16A | Niloé prise 2x2P+T schuko 16A | 11.65 | 1 | Stuk | Pièce |  |  | 10 | 10 | 50 | Legrand 2013-2014 | 436 | G03 | 31 |  | P | 4 |  |  | 8536.6990 |  | 1 | 0.117 |  | 0 |  | 0 |  | 0 | 9.4 | 32.6 | 18.4 | 10 | 3245066648460 | 50 | 0 | 0 |  | 210010 | http://www.ecataleg.be/nl/ref/664846/ | http://www.ecataleg.be/fr/ref/664846/ |  | Niloé contactdoos - 16 A Duitse standaard - dubbel voorbekabelde contactdoos met steekklemmen - 2x2P+A - schroefbevestiging - schuko - crème | Niloé prise de courant double 16 A - standard allemand - 2x2P+T précâblée à bornes auto - schuko - crème
LEG20121015 | L | 664849 | Niloé kabeluitvoer IP44 crème met schroefbev. | Niloé sortie de câble IP44 crème à vis | Niloé kabeluitvoer IP44 | Niloé sortie de câble IP44 | 8.791 | 1 | Stuk | Pièce |  |  | 10 | 10 | 50 | Legrand 2013-2014 | 437 | G03 | 31 | B |  | 4 |  |  | 8536.6990 |  | 1 | 0.061 |  | 0 |  | 0 |  | 0 | 9.4 | 32.6 | 18.4 | 10 | 0 | 50 | 0 | 0 |  | 210010 | http://www.ecataleg.be/nl/ref/664849/ | http://www.ecataleg.be/fr/ref/664849/ |  | Niloé - kabeluitgangen - IP 44 - luchtdicht - schroeven - crème | Niloé - sorties de câble - IP 44 - étanche à l'air - à vis - crème
LEG20121015 | L | 664851 | Niloé ctdoos TV mann. 14dB 0-2400 MHz crème met schroefb. | Niloé prise TV mâle 14dB 0-2400 MHz crème à vis | Niloé ctdoos TV mann. 14dB | Niloé prise TV mâle 14dB | 6.318 | 1 | Stuk | Pièce |  |  | 10 | 10 | 100 | Legrand 2013-2014 | 436 | G03 | 31 |  | P | 4 |  |  | 8536.6990 |  | 1 | 0.067 |  | 0 |  | 0 |  | 0 | 5.5 | 37.2 | 14.7 | 10 | 3245066648514 | 100 | 0 | 0 |  | 210010 | http://www.ecataleg.be/nl/ref/664851/ | http://www.ecataleg.be/fr/ref/664851/ |  | Niloé TV-contactdoos mannelijk 0-2400 MHz - schroefbevestiging - crème | Niloé prise TV mâle 0-2400 MHz - à vis - crème
LEG20121015 | L | 664863 | Niloé ctdoos TV/R/SAT afgesch. crème met schroefbev. | Niloé prise TV/R/SAT blindée crème à vis | Niloé ctdoos TV/R/SAT afgesch. | Niloé prise TV/R/SAT blindée | 21.98 | 1 | Stuk | Pièce |  |  | 10 | 10 | 100 | Legrand 2013-2014 | 436 | G03 | 31 |  | P | 4 |  |  | 8536.6990 |  | 1 | 0.091 |  | 0 |  | 0 |  | 0 | 5.5 | 37.2 | 14.7 | 10 | 0 | 100 | 0 | 0 |  | 210010 | http://www.ecataleg.be/nl/ref/664863/ | http://www.ecataleg.be/fr/ref/664863/ |  | Niloé contactdoos TV/FM/SAT - geblindeerd - schroefbevestiging - crème | Niloé prise TV/R/SAT - étoile blindée - à vis - crème
LEG20121015 | L | 664873 | Niloé ctdoos RJ45 cat. 6 UTP crème met schroefbev. | Niloé prise RJ45 cat. 6 UTP crème à vis | Niloé ctdoos RJ45 cat. 6 UTP | Niloé prise RJ45 cat. 6 UTP | 11.79 | 1 | Stuk | Pièce |  |  | 10 | 10 | 100 | Legrand 2013-2014 | 436 | G10 | 31 |  | P | 4 |  |  | 8536.6990 |  | 1 | 0.042 |  | 0 |  | 0 |  | 0 | 5.5 | 37.2 | 14.7 | 10 | 0 | 100 | 0 | 0 |  | 250 | http://www.ecataleg.be/nl/ref/664873/ | http://www.ecataleg.be/fr/ref/664873/ |  | Niloé contactdoos - RJ45 informatica contactdoos - enkelvoudig - cat. 6 - 8 contacten UTP - schroefbevestiging - crème | Niloé prise RJ45 informatique - simple - cat. 6 - 8 contacts UTP - à vis - crème
LEG20121015 | L | 664874 | Niloé dubb.RJ45 ctdoos cat. 6 UTP crème met schroefbev. | Niloé prise RJ45 double cat. 6 UTP crème à vis | Niloé dubb.RJ45 ctdoos cat. 6 | Niloé prise RJ45 double cat. 6 | 24.95 | 1 | Stuk | Pièce |  |  | 10 | 10 | 100 | Legrand 2013-2014 | 436 | G10 | 31 |  | P | 4 |  |  | 8536.6990 |  | 1 | 0.048 |  | 0 |  | 0 |  | 0 | 5.5 | 37.2 | 14.7 | 10 | 3245066648743 | 100 | 0 | 0 |  | 250 | http://www.ecataleg.be/nl/ref/664874/ | http://www.ecataleg.be/fr/ref/664874/ |  | Niloé contactdoos informatica - dubbele RJ45 contactdoos cat. 6 - 8 contacten UTP - schroefbevestiging - crème | Niloé prise informatique - prise RJ45 double - cat. 6 - 8 contacts UTP - à vis - crème
LEG20121015 | L | 664881 | Niloé dubb. luidsprekerctdoos steekkl. crème schroefbev. | Niloé prise double haut-parl. bornes auto crème à vis | Niloé dubb. luidsprekerctdoos | Niloé prise double haut-parl. | 9.655 | 1 | Stuk | Pièce |  |  | 10 | 10 | 100 | Legrand 2013-2014 | 436 | G03 | 31 |  | P | 4 |  |  | 8536.6990 |  | 1 | 0.049 |  | 0 |  | 0 |  | 0 | 5.5 | 37.2 | 14.7 | 10 | 3245066648811 | 100 | 0 | 0 |  | 210010 | http://www.ecataleg.be/nl/ref/664881/ | http://www.ecataleg.be/fr/ref/664881/ |  | Niloé dubbele luidsprekercontactdoos automatische klemmen - schroefbevestiging - crème | Niloé prise double haut-parleur - bornes auto - à vis - crème
LEG20121015 | L | 664887 | Niloé omgevingsthermostaat crème schroefbev. | Niloé thermostat d'amb. 230VA crème à vis | Niloé omgevingsthermostaat | Niloé thermostat d'amb. 230VA | 81.58 | 1 | Stuk | Pièce |  |  | 1 | 1 | 20 | Legrand 2013-2014 | 435 | G03 | 31 |  | P | 4 |  |  | 9030.2099 |  | 1 | 0.089 |  | 0 |  | 0 |  | 0 | 7.2 | 10 | 9.4 | 1 | 0 | 20 | 0 | 0 |  | 210010 | http://www.ecataleg.be/nl/ref/664887/ | http://www.ecataleg.be/fr/ref/664887/ |  | Niloé omgevingsthermostaat 230V - schroefbevestiging - crème | Niloé thermostat d'ambiance - 230VA - à vis - crème
LEG20121015 | L | 664891 | Niloé ventil.bedien. 2 posit. (traag-snel) crème schroefbev. | Niloé inter VMC 2 positions (lent-rapide) crème à vis | Niloé ventil.bedien. 2 posit. | Niloé inter VMC 2 positions | 9.126 | 1 | Stuk | Pièce |  |  | 10 | 10 | 100 | Legrand 2013-2014 | 435 | G03 | 31 |  | P | 4 |  |  | 8536.5080 |  | 1 | 0.042 |  | 0 |  | 0 |  | 0 | 5.5 | 37.2 | 14.7 | 10 | 3245066648910 | 100 | 0 | 0 |  | 210010 | http://www.ecataleg.be/nl/ref/664891/ | http://www.ecataleg.be/fr/ref/664891/ |  | Niloé ventilatie bediening - 2 standenschakelaar - traag of snel voor direct bediening - crème | Niloé interrupteur VMC - 2 positions (lent-rapide) - à vis - crème
LEG20121015 | L | 664895 | Niloé kabeluitvoer IP21 crème met schroefbev. | Niloé sortie de câble IP21 crème à vis | Niloé kabeluitvoer IP21 | Niloé sortie de câble IP21 | 4.536 | 1 | Stuk | Pièce |  |  | 10 | 10 | 50 | Legrand 2013-2014 | 437 | G03 | 31 | B |  | 4 |  |  | 8538.9099 |  | 1 | 0.051 |  | 0 |  | 0 |  | 0 | 9.4 | 32.6 | 18.4 | 10 | 0 | 50 | 0 | 0 |  | 210010 | http://www.ecataleg.be/nl/ref/664895/ | http://www.ecataleg.be/fr/ref/664895/ |  | Niloé - kabeluitgangen - standaard IP 21 - met schroeven - crème | Niloé - sorties de câble - standard IP 21 - à vis - crème
LEG20121015 | L | 664898 | Niloé opbouwdoos 1P crème 40x20mm verticaal/horizontaal | Niloé cadre saillie 1P crème 40x20mm vertical / horizontal | Niloé opbouwdoos 1P crème | Niloé cadre saillie 1P crème | 3.607 | 1 | Stuk | Pièce |  |  | 10 | 10 | 50 | Legrand 2013-2014 | 437 | G03 | 31 |  | P | 4 |  |  | 8538.9099 |  | 1 | 0.056 |  | 0 |  | 0 |  | 0 | 10.6 | 23.3 | 18.4 | 10 | 3245066648989 | 50 | 0 | 0 |  | 210010 | http://www.ecataleg.be/nl/ref/664898/ | http://www.ecataleg.be/fr/ref/664898/ |  | Niloé opbouwkader - 1 mechanisme - 20 x 40 mm horizontaal/verticaal - crème | Niloé cadre saillie 1poste - 40x20mm vertical / horizontal - crème
LEG20121015 | L | 664899 | Niloé opbouwdoos 2P crème 159,5x88,5mm verticaal/horiz. | Niloé cadre saillie 2P crème 159,5x88,5mm vertical / horiz. | Niloé opbouwdoos 2P crème | Niloé cadre saillie 2P crème | 7.117 | 1 | Stuk | Pièce |  |  | 5 | 5 | 30 | Legrand 2013-2014 | 437 | G03 | 31 |  | P | 4 |  |  | 8538.9099 |  | 1 | 0.094 |  | 0 |  | 0 |  | 0 | 10 | 22.6 | 16.2 | 5 | 3245066648996 | 30 | 0 | 0 |  | 210010 | http://www.ecataleg.be/nl/ref/664899/ | http://www.ecataleg.be/fr/ref/664899/ |  | Niloé opbouwdoos 2mechanismen - 159,5x88,5mm - hoogte 40 mm - verticaal/horizontaal - crème | Niloé cadre saillie 2poste - 159,5x88,5mm - hauteur 40 mm - vertical / horizontal - crème
LEG20121015 | L | 665000 | Niloé afdekpl. 1 mech. IP44 IK07 wit | Niloé plaque 1P IP44 IK07 bl. | Niloé afdekpl. 1 mech. IP44 | Niloé plaque 1P IP44 IK07 bl. | 10.01 | 1 | Stuk | Pièce |  |  | 10 | 10 | 100 | Legrand 2013-2014 | 437 | G03 | 31 |  | P | 4 |  |  | 8538.9099 |  | 1 | 0.045 |  | 0 |  | 0 |  | 0 | 11.7 | 19 | 12 | 10 | 3245066650005 | 100 | 0 | 0 |  | 210010 | http://www.ecataleg.be/nl/ref/665000/ | http://www.ecataleg.be/fr/ref/665000/ |  | Niloé afdekplaat - 1 mechanisme IP44 - IK07 - wit | Niloé plaque 1poste - IP44 - IK07 - blanc
LEG20121015 | L | 665001 | Niloé afdekplaat 1 mech. wit | Niloé plaque 1 poste blanc | Niloé afdekplaat 1 mech. | Niloé plaque 1 poste | 1.341 | 1 | Stuk | Pièce |  |  | 20 | 20 | 200 | Legrand 2013-2014 | 437 | G03 | 31 |  | P | 3 |  |  | 8538.9099 |  | 1 | 0.015 |  | 0 |  | 0 |  | 0 | 9.5 | 18 | 9.8 | 20 | 0 | 200 | 011324506665001930000200 | 0 |  | 210010 | http://www.ecataleg.be/nl/ref/665001/ | http://www.ecataleg.be/fr/ref/665001/ |  | Niloé afdekplaat - 1 mechanisme - wit | Niloé plaque - 1 poste - blanc
LEG20121015 | L | 665002 | Niloé dubbele afdekpl. wit hartafstand 71mm vert./ horiz. | Niloé plaque double blanc entraxe 71mm vertical / horiz. | Niloé dubbele afdekpl. wit | Niloé plaque double blanc | 2.654 | 1 | Stuk | Pièce |  |  | 10 | 10 | 100 | Legrand 2013-2014 | 437 | G03 | 31 |  | P | 3 |  |  | 8538.9099 |  | 1 | 0.025 |  | 0 |  | 0 |  | 0 | 9.5 | 18 | 9.8 | 10 | 3245066650029 | 100 | 011324506665002630000100 | 0 |  | 210010 | http://www.ecataleg.be/nl/ref/665002/ | http://www.ecataleg.be/fr/ref/665002/ |  | Niloé afdekplaat - 2 mechanismen - hartafstand 71mm verticaal/horizontaal - wit | Niloé plaque - 2 mécanismes - entraxe 71mm vertical / horizontal - blanc
LEG20121015 | L | 665003 | Niloé driev. afdekpl. wit hartafstand 71mm vert./horiz. | Niloé plaque triple blanc entraxe 71mm vertical / horiz. | Niloé driev. afdekpl. wit | Niloé plaque triple blanc | 4.401 | 1 | Stuk | Pièce |  |  | 5 | 5 | 50 | Legrand 2013-2014 | 437 | G03 | 31 |  | P | 3 |  |  | 8538.9099 |  | 1 | 0.036 |  | 0 |  | 0 |  | 0 | 5.7 | 28.6 | 9.7 | 5 | 0 | 50 | 0 | 0 |  | 210010 | http://www.ecataleg.be/nl/ref/665003/ | http://www.ecataleg.be/fr/ref/665003/ |  | Niloé afdekplaat - 3 mechanismen - hartafstand 71mm verticaal/horizontaal - wit | Niloé plaque - 3 mécanismes - entraxe 71mm vertical / horizontal - blanc
LEG20121015 | L | 665004 | Niloé viervoud. afdekpl. wit hartafstand 71mm vert./ horiz. | Niloé plaque quadruple blanc entraxe 71mm vertical / horiz. | Niloé viervoud. afdekpl. wit | Niloé plaque quadruple blanc | 6.522 | 1 | Stuk | Pièce |  |  | 1 | 1 | 40 | Legrand 2013-2014 | 437 | G03 | 31 |  | P | 2 |  |  | 8538.9099 |  | 1 | 0.038 |  | 0 |  | 0 |  | 0 | 0.8 | 30.5 | 8.7 | 1 | 3245066650043 | 40 | 0 | 0 |  | 210010 | http://www.ecataleg.be/nl/ref/665004/ | http://www.ecataleg.be/fr/ref/665004/ |  | Niloé afdekplaat - 4 mechanismen - hartafstand 71mm verticaal/horizontaal - wit | Niloé plaque - 4 mécanismes - entraxe 71mm vertical / horizontal - blanc
LEG20121015 | L | 665005 | Niloé vijfvoud. afdekpl. wit hartafstand 71mm vert./ horiz. | Niloé plaque quintuple blanc entraxe 71mm vertical / horiz. | Niloé vijfvoud. afdekpl. wit | Niloé plaque quintuple blanc | 7.29 | 1 | Stuk | Pièce |  |  | 1 | 1 | 40 | Legrand 2013-2014 | 437 | G03 | 31 |  | P | 2 |  |  | 8538.9099 |  | 1 | 0.046 |  | 0 |  | 0 |  | 0 | 0.8 | 37.5 | 8.7 | 1 | 3245066650050 | 40 | 0 | 0 |  | 210010 | http://www.ecataleg.be/nl/ref/665005/ | http://www.ecataleg.be/fr/ref/665005/ |  | Niloé afdekplaat - 5 mechanismen - hartafstand 71mm verticaal/horizontaal - wit | Niloé plaque - 5 mécanismes - entraxe 71mm vertical / horizontal - blanc
LEG20121015 | L | 665010 | Niloé afdekpl. 1 mech. IP44 IK07 crème | Niloé plaque 1P IP44 IK07 crèm | Niloé afdekpl. 1 mech. IP44 | Niloé plaque 1P IP44 IK07 crèm | 10.01 | 1 | Stuk | Pièce |  |  | 10 | 10 | 100 | Legrand 2013-2014 | 437 | G03 | 31 |  | P | 4 |  |  | 8538.9099 |  | 1 | 0.046 |  | 0 |  | 0 |  | 0 | 11.7 | 19 | 12 | 10 | 3245066650104 | 100 | 0 | 0 |  | 210010 | http://www.ecataleg.be/nl/ref/665010/ | http://www.ecataleg.be/fr/ref/665010/ |  | Niloé afdekplaat - 1 mechanisme IP44 - IK07 - crème | Niloé plaque 1poste - IP44 - IK07 - crème
LEG20121015 | L | 665011 | Niloé enkelv. afdekpl. crème | Niloé plaque simple crème | Niloé enkelv. afdekpl. crème | Niloé plaque simple crème | 1.341 | 1 | Stuk | Pièce |  |  | 20 | 20 | 200 | Legrand 2013-2014 | 437 | G03 | 31 |  | P | 3 |  |  | 8538.9099 |  | 1 | 0.014 |  | 0 |  | 0 |  | 0 | 9.5 | 18 | 9.8 | 20 | 0 | 200 | 0 | 0 |  | 210010 | http://www.ecataleg.be/nl/ref/665011/ | http://www.ecataleg.be/fr/ref/665011/ |  | Niloé afdekplaat - 1 mechanisme - crème | Niloé plaque - 1 poste - crème
LEG20121015 | L | 665012 | Niloé dubbele afdekpl. crème hartafstand 71mm vert./ horiz. | Niloé plaque double crème entraxe 71mm vertical / horiz. | Niloé dubbele afdekpl. crème | Niloé plaque double crème | 2.654 | 1 | Stuk | Pièce |  |  | 10 | 10 | 100 | Legrand 2013-2014 | 437 | G03 | 31 |  | P | 3 |  |  | 8538.9099 |  | 1 | 0.024 |  | 0 |  | 0 |  | 0 | 9.5 | 18 | 9.8 | 10 | 0 | 100 | 0 | 0 |  | 210010 | http://www.ecataleg.be/nl/ref/665012/ | http://www.ecataleg.be/fr/ref/665012/ |  | Niloé afdekplaat - 2 mechanismen - hartafstand 71mm verticaal/horizontaal - crème | Niloé plaque - 2 mécanismes - entraxe 71mm vertical / horizontal - crème
LEG20121015 | L | 665013 | Niloé driev. afdekpl. crème hartafstand 71mm vert./horiz. | Niloé plaque triple crème entraxe 71mm vertical / horiz. | Niloé driev. afdekpl. crème | Niloé plaque triple crème | 4.401 | 1 | Stuk | Pièce |  |  | 5 | 5 | 50 | Legrand 2013-2014 | 437 | G03 | 31 |  | P | 4 |  |  | 8538.9099 |  | 1 | 0.036 |  | 0 |  | 0 |  | 0 | 5.7 | 28.6 | 9.7 | 5 | 0 | 50 | 0 | 0 |  | 210010 | http://www.ecataleg.be/nl/ref/665013/ | http://www.ecataleg.be/fr/ref/665013/ |  | Niloé afdekplaat - 3 mechanismen - hartafstand 71mm verticaal/horizontaal - crème | Niloé plaque - 3 mécanismes - entraxe 71mm vertical / horizontal - crème
LEG20121015 | L | 665014 | Niloé viervoud. afdekpl. crème hartafstand 71mm vert./ horiz. | Niloé plaque quadruple crème entraxe 71mm vertical / horiz. | Niloé viervoud. afdekpl. crème | Niloé plaque quadruple crème | 6.522 | 1 | Stuk | Pièce |  |  | 1 | 1 | 40 | Legrand 2013-2014 | 437 | G03 | 31 |  | P | 4 |  |  | 8538.9099 |  | 1 | 0.038 |  | 0 |  | 0 |  | 0 | 0.8 | 30.5 | 8.7 | 1 | 3245066650142 | 40 | 0 | 0 |  | 210010 | http://www.ecataleg.be/nl/ref/665014/ | http://www.ecataleg.be/fr/ref/665014/ |  | Niloé afdekplaat - 4 mechanismen - hartafstand 71mm verticaal/horizontaal - crème | Niloé plaque - 4 mécanismes - entraxe 71mm vertical / horizontal - crème
LEG20121015 | L | 665015 | Niloé vijfvoud. afdekpl. crème hartafstand 71mm vert./ horiz. | Niloé plaque quintuple crème entraxe 71mm vertical / horiz. | Niloé vijfvoud. afdekpl. crème | Niloé plaque quintuple crème | 7.29 | 1 | Stuk | Pièce |  |  | 1 | 1 | 40 | Legrand 2013-2014 | 437 | G03 | 31 |  | P | 4 |  |  | 8538.9099 |  | 1 | 0.045 |  | 0 |  | 0 |  | 0 | 0.8 | 37.5 | 8.7 | 1 | 3245066650159 | 40 | 0 | 0 |  | 210010 | http://www.ecataleg.be/nl/ref/665015/ | http://www.ecataleg.be/fr/ref/665015/ |  | Niloé afdekplaat - 5 mechanismen - hartafstand 71mm verticaal/horizontaal - crème | Niloé plaque - 5 mécanismes - entraxe 71mm vertical / horizontal - crème
LEG20121015 | L | 665090 | Niloé LED verlicht 230V verbruik 0,15 mA | Niloé voyant lumineux LED 230V consommation 0,15 mA | Niloé LED verlicht 230V | Niloé voyant lumineux LED 230V | 6.286 | 1 | Stuk | Pièce |  |  | 10 | 10 | 400 | Legrand 2013-2014 | 437 | G03 | 31 |  | P | 4 |  |  | 8539.2290 |  | 1 | 0.003 |  | 0 |  | 0 |  | 0 | 3.5 | 7 | 5.8 | 10 | 3245066650906 | 400 | 0 | 0 |  | 210010 | http://www.ecataleg.be/nl/ref/665090/ | http://www.ecataleg.be/fr/ref/665090/ |  | Niloé LED verklikkerlamp - 230V verbruik 0,15 mA | Niloé voyant témoin et lumineux LED - 230V consommation 0,15 mA
LEG20121015 | L | 665091 | Niloé LED controle 230V verbruik 3 mA | Niloé voyant témoin LED 230V consommation 3 mA | Niloé LED controle 230V | Niloé voyant témoin LED 230V | 6.286 | 1 | Stuk | Pièce |  |  | 10 | 10 | 400 | Legrand 2013-2014 | 437 | G03 | 31 |  | P | 3 |  |  | 8539.8890 |  | 1 | 0.003 |  | 0 |  | 0 |  | 0 | 3.5 | 7 | 5.8 | 10 | 3245066650913 | 400 | 0 | 0 |  | 210010 | http://www.ecataleg.be/nl/ref/665091/ | http://www.ecataleg.be/fr/ref/665091/ |  | Niloé LED verklikkerlamp - 230V verbruik 3 mA | Niloé voyant témoin et lumineux LED - 230V consommation 3 mA
LEG20121015 | L | 665092 | Niloé LED verlicht 12-24-48V | Niloé voy. lum. LED 12-24-48V | Niloé LED verlicht 12-24-48V | Niloé voy. lum. LED 12-24-48V | 6.286 | 1 | Stuk | Pièce |  |  | 10 | 10 | 400 | Legrand 2013-2014 | 437 | G03 | 31 |  | P | 4 |  |  | 8539.8890 |  | 1 | 0.003 |  | 0 |  | 0 |  | 0 | 3.5 | 7 | 5.8 | 10 | 3245066650920 | 400 | 0 | 0 |  | 210010 | http://www.ecataleg.be/nl/ref/665092/ | http://www.ecataleg.be/fr/ref/665092/ |  | Niloé LED verklikkerlamp - voor 12V-24V-48V | Niloé voyant témoin et lumineux LED - 12V-24V-48V
LEG20121015 | L | 665096 | Niloé luchtdichte huls | Niloé coque d'étanch. à l'air | Niloé luchtdichte huls | Niloé coque d'étanch. à l'air | 1.469 | 1 | Stuk | Pièce |  |  | 50 | 50 | 50 | Legrand 2013-2014 | 437 | G03 | 31 |  | P | 4 |  |  | 3925.9080 |  | 1 | 0.015 |  | 0 |  | 0 |  | 0 | 21.5 | 32.8 | 26.3 | 50 | 0 | 0 |  | 0 |  | 210010 | http://www.ecataleg.be/nl/ref/665096/ | http://www.ecataleg.be/fr/ref/665096/ |  | Niloé luchtdichte huls | Niloé coque d'étanchéité à l'air
LEG20121015 | L | 665099 | Niloé spanklauw "Rapido" | Niloé griffe "Rapido" | Niloé spanklauw "Rapido" | Niloé griffe "Rapido" | 0.3456 | 1 | Stuk | Pièce |  |  | 100 | 100 | 2000 | Legrand 2013-2014 | 437 | G03 | 31 |  | P | 2 |  |  | 7318.2900 |  | 1 | 0.005 |  | 0 |  | 0 |  | 0 | 7.2 | 10 | 9.4 | 100 | 3245066650999 | 2000 | 0 | 0 |  | 210010 | http://www.ecataleg.be/nl/ref/665099/ | http://www.ecataleg.be/fr/ref/665099/ |  | Niloé spanklauw "Rapido" | Niloé griffe "Rapido"
LEG20121015 | L | 665115 | Niloé dimmer 400W wit schroefbev. | Niloé inter variateur 400W blanc à vis | Niloé dimmer 400W | Niloé inter variateur 400W | 34 | 1 | Stuk | Pièce |  |  | 1 | 1 | 20 | Legrand 2013-2014 | 435 | G03 | 31 |  | P | 4 |  |  | 8536.5080 |  | 1 | 0.117 |  | 0 |  | 0 |  | 0 | 7.2 | 10 | 9.4 | 1 | 3245066651156 | 20 | 0 | 0 |  | 210010 | http://www.ecataleg.be/nl/ref/665115/ | http://www.ecataleg.be/fr/ref/665115/ |  | Niloé dimmer 400W - schroefbevestiging - 2-draads - wit | Niloé interrupteur variateur 400W 2 fils - blanc
LEG20121015 | L | 665116 | Niloé dimmer multi-load 400W wit schroefbev. | Niloé variateur multi-charges 400W blanc à vis | Niloé dimmer multi-load | Niloé variateur multi-charges | 64.23 | 1 | Stuk | Pièce |  |  | 1 | 1 | 20 | Legrand 2013-2014 | 435 | G03 | 31 |  | P | 4 |  |  | 8536.5080 |  | 1 | 0.119 |  | 0 |  | 0 |  | 0 | 7.2 | 10 | 9.4 | 1 | 3245066651163 | 20 | 0 | 0 |  | 210010 | http://www.ecataleg.be/nl/ref/665116/ | http://www.ecataleg.be/fr/ref/665116/ |  | Niloé universele dimmer 400W - 2-draads - schroefbevestiging - wit | Niloé interrupteur variateur 400W - multi-charges - à vis - blanc
LEG20121015 | L | 665117 | Niloé draaidimmer 400W wit schroefbev. | Niloé variateur rotatif 400W blanc à vis | Niloé draaidimmer 400W | Niloé variateur rotatif 400W | 34 | 1 | Stuk | Pièce |  |  | 1 | 1 | 20 | Legrand 2013-2014 | 435 | G03 | 31 |  | P | 4 |  |  | 8536.5080 |  | 1 | 0.12 |  | 0 |  | 0 |  | 0 | 7.2 | 10 | 9.4 | 1 | 3245066651170 | 20 | 0 | 0 |  | 210010 | http://www.ecataleg.be/nl/ref/665117/ | http://www.ecataleg.be/fr/ref/665117/ |  | Niloé draaidimmer 400W - schroefbevestiging - wit | Niloé interrupteur variateur rotatif 400W - à vis - blanc
LEG20121015 | L | 665118 | Niloé aut. schak 400W 2 draads wit schroefbev. | Niloé inter auto 400W 2 fils blanc à vis | Niloé aut. schak 400W 2 draads | Niloé inter auto 400W 2 fils | 51.74 | 1 | Stuk | Pièce |  |  | 1 | 1 | 20 | Legrand 2013-2014 | 435 | G03 | 31 |  | P | 4 |  |  | 8536.5080 |  | 1 | 0.109 |  | 0 |  | 0 |  | 0 | 7.2 | 10 | 9.4 | 1 | 0 | 20 | 0 | 0 |  | 210010 | http://www.ecataleg.be/nl/ref/665118/ | http://www.ecataleg.be/fr/ref/665118/ |  | Niloé automatische schakelaar 2 draads 400W 2 - schroefbevestiging - wit | Niloé interrupteur automatiques 2 fils - 400 W - à vis - blanc
LEG20121015 | L | 665120 | Niloé autom. schakelaar 2000W 3 draads wit met schroefbev. | Niloé inter auto 2000W 3 fils blanc à vis | Niloé autom. schakelaar 2000W | Niloé inter auto 2000W 3 fils | 58.97 | 1 | Stuk | Pièce |  |  | 1 | 1 | 20 | Legrand 2013-2014 | 435 | G00 | 31 | B |  | 4 |  |  | 8536.5080 |  | 1 | 0.09 |  | 0 |  | 0 |  | 0 | 7.2 | 10 | 9.4 | 1 | 0 | 20 | 0 | 0 |  | 230010 | http://www.ecataleg.be/nl/ref/665120/ | http://www.ecataleg.be/fr/ref/665120/ |  | Niloé - automatische schakelaars - 3-draads - met schroeven - voor bediening gloei- en halogeenlampen - wit | Niloé - interrupteurs automatiques - 3 fils - à vis - permettent la commande de lampes en incadescence ou halogène - blanc
LEG20121015 | L | 665195 | Niloé afsluitpl.adapter Mosaic wit met schroefbev. | Niloé obturateur intég. Mosaic blanc à vis | Niloé afsluitpl.adapter Mosaic | Niloé obturateur intég. Mosaic | 5.173 | 1 | Stuk | Pièce |  |  | 10 | 10 | 100 | Legrand 2013-2014 | 436 | G03 | 31 |  | P | 6 |  |  | 8536.9085 |  | 1 | 0.031 |  | 0 |  | 0 |  | 0 | 5.5 | 37.2 | 14.7 | 10 | 0 | 100 | 0 | 0 |  | 210010 | http://www.ecataleg.be/nl/ref/665195/ | http://www.ecataleg.be/fr/ref/665195/ |  | Niloé afsluitplaat - adapter voor functies programma Mosaic - schroefbevestiging - wit | Niloé obturateur - intégrateur fonctions programme Mosaic -à vis - blanc
LEG20121015 | L | 665215 | Niloé dimmer 400W crème schroefbev. | Niloé inter variateur 400W crème à vis | Niloé dimmer 400W | Niloé inter variateur 400W | 34 | 1 | Stuk | Pièce |  |  | 1 | 1 | 20 | Legrand 2013-2014 | 435 | G03 | 31 |  | P | 4 |  |  | 8536.5080 |  | 1 | 0.099 |  | 0 |  | 0 |  | 0 | 7.2 | 10 | 9.4 | 1 | 3245066652153 | 20 | 0 | 0 |  | 210010 | http://www.ecataleg.be/nl/ref/665215/ | http://www.ecataleg.be/fr/ref/665215/ |  | Niloé dimmer 400W - schroefbevestiging - 2-draads - crème | Niloé interrupteur variateur 400W 2 fils - crème
LEG20121015 | L | 665216 | Niloé dimmer multi-load 400W crème schroefbev. | Niloé variateur multi-charges 400W crème à vis | Niloé dimmer multi-load | Niloé variateur multi-charges | 64.23 | 1 | Stuk | Pièce |  |  | 1 | 1 | 20 | Legrand 2013-2014 | 435 | G03 | 31 |  | P | 4 |  |  | 8536.5080 |  | 1 | 0.099 |  | 0 |  | 0 |  | 0 | 7.2 | 10 | 9.4 | 1 | 3245066652160 | 20 | 0 | 0 |  | 210010 | http://www.ecataleg.be/nl/ref/665216/ | http://www.ecataleg.be/fr/ref/665216/ |  | Niloé universele dimmer 400W - 2-draads - schroefbevestiging - crème | Niloé interrupteur variateur 400W - multi-charges - à vis - crème
LEG20121015 | L | 665217 | Niloé draaidimmer 400W crème schroefbev. | Niloé variateur rotatif 400W crème à vis | Niloé draaidimmer 400W | Niloé variateur rotatif 400W | 34 | 1 | Stuk | Pièce |  |  | 1 | 1 | 20 | Legrand 2013-2014 | 435 | G03 | 31 |  | P | 4 |  |  | 8536.5080 |  | 1 | 0.12 |  | 0 |  | 0 |  | 0 | 7.2 | 10 | 9.4 | 1 | 0 | 20 | 0 | 0 |  | 210010 | http://www.ecataleg.be/nl/ref/665217/ | http://www.ecataleg.be/fr/ref/665217/ |  | Niloé draaidimmer 400W - schroefbevestiging - crème | Niloé interrupteur variateur rotatif 400W - à vis - crème
LEG20121015 | L | 665218 | Niloé aut. schak 400W 2 draads crème schroefbev. | Niloé inter auto 400W 2 fils crème à vis | Niloé aut. schak 400W 2 draads | Niloé inter auto 400W 2 fils | 51.74 | 1 | Stuk | Pièce |  |  | 1 | 1 | 20 | Legrand 2013-2014 | 435 | G03 | 31 |  | P | 4 |  |  | 8536.5080 |  | 1 | 0.107 |  | 0 |  | 0 |  | 0 | 7.2 | 10 | 9.4 | 1 | 3245066652184 | 20 | 0 | 0 |  | 210010 | http://www.ecataleg.be/nl/ref/665218/ | http://www.ecataleg.be/fr/ref/665218/ |  | Niloé automatische schakelaar 2 draads 400W 2 - schroefbevestiging - crème | Niloé interrupteur automatiques 2 fils - 400 W - à vis - crème
LEG20121015 | L | 665220 | Niloé autom. schakelaar 2000W 3 draads crème met schroefbev. | Niloé inter auto 2000W 3 fils crème à vis | Niloé autom. schakelaar 2000W | Niloé inter auto 2000W 3 fils | 58.97 | 1 | Stuk | Pièce |  |  | 1 | 1 | 20 | Legrand 2013-2014 | 435 | G00 | 31 | B |  | 7 |  |  | 8536.5080 |  | 1 | 0.09 |  | 0 |  | 0 |  | 0 | 7.2 | 10 | 9.4 | 1 | 0 | 20 | 0 | 0 |  | 230010 | http://www.ecataleg.be/nl/ref/665220/ | http://www.ecataleg.be/fr/ref/665220/ |  | Niloé - automatische schakelaars - 3-draads - met schroeven - voor bediening gloei- en halogeenlampen - crème | Niloé - interrupteurs automatiques - 3 fils - à vis - permettent la commande de lampes en incadescence ou halogène - crème
LEG20121015 | L | 665295 | Niloé afsluitpl.adapter Mosaic crème met schroefbev. | Niloé obturateur intég. Mosaic crème à vis | Niloé afsluitpl.adapter Mosaic | Niloé obturateur intég. Mosaic | 5.173 | 1 | Stuk | Pièce |  |  | 10 | 10 | 100 | Legrand 2013-2014 | 436 | G03 | 31 |  | P | 4 |  |  | 8538.9099 |  | 1 | 0.031 |  | 0 |  | 0 |  | 0 | 5.5 | 37.2 | 14.7 | 10 | 3245066652955 | 100 | 0 | 0 |  | 210010 | http://www.ecataleg.be/nl/ref/665295/ | http://www.ecataleg.be/fr/ref/665295/ |  | Niloé afsluitplaat - adapter voor functies programma Mosaic - schroefbevestiging - crème | Niloé obturateur - intégrateur fonctions programme Mosaic -à vis - crème
LEG20121015 | L | 665695 | Niloé afsluitpl.integ. Mosaic wit met spanklauwen | Niloé obturateur intég. Mosaic blanc à griffes | Niloé afsluitpl.integ. Mosaic | Niloé obturateur intég. Mosaic | 5.492 | 1 | Stuk | Pièce |  |  | 10 | 10 | 100 | Legrand 2013-2014 | 436 | G03 | 31 | B |  | 4 |  |  | 8538.9099 |  | 1 | 0.042 |  | 0 |  | 0 |  | 0 | 5.5 | 37.2 | 14.7 | 10 | 0 | 100 |  | 0 |  | 210010 | http://www.ecataleg.be/nl/ref/665695/ | http://www.ecataleg.be/fr/ref/665695/ |  | * Niloé afsluitpl.integ. Mosaic wit met spanklauwen | * Niloé obturateur intég. Mosaic blanc à griffes
LEG20121015 | L | 670002 | Céliane tweep. schakelaar 20A 250V wit volledig apparaat | Céliane inter bipolaire 20A 250V blanc complet | Céliane tweep. schakelaar | Céliane inter bipolaire | 7.986 | 1 | Stuk | Pièce |  |  | 5 | 5 | 50 | Legrand 2013-2014 | 440 | G03 | 29 |  |  | 3 |  |  | 8536.5080 |  | 1 | 0.087 |  | 0 |  | 0 |  | 0 | 9.2 | 22.8 | 9 | 5 | 011324506670002830000010 | 50 | 012324506670002530000100 | 0 |  | 210010 | http://www.ecataleg.be/nl/ref/670002/ | http://www.ecataleg.be/fr/ref/670002/ |  | Céliane tweepolige schakelaar - 20 A - 250 V - wit - volledig apparaat - met schroefklemmen - capaciteit van de klemmen 2 x 2,5 mm² of 1 x 4 mm² | Céliane interrupteur bipolaire - 20 A - 250 V - blanc - mécanisme complet - bornes à vis - capacité des bornes 2 x 2,5 mm² ou 1 x 4 mm²
LEG20121015 | L | 670003 | Céliane tweepolige wissel 10A 250V wit volledig apparaat | Céliane bipolaire deux dir. 10A 250V blanc complet | Céliane tweepolige wissel | Céliane bipolaire deux dir. | 10.56 | 1 | Stuk | Pièce |  |  | 1 | 1 | 25 | Legrand 2013-2014 | 440 | G03 | 29 |  |  | 2 |  |  | 8536.5080 |  | 1 | 0.095 |  | 0 |  | 0 |  | 0 | 8.7 | 8.2 | 5.1 | 1 | 011324506670003530000010 | 25 | 012324506670003230000100 | 0 |  | 210010 | http://www.ecataleg.be/nl/ref/670003/ | http://www.ecataleg.be/fr/ref/670003/ |  | Céliane tweepolige wisselschakelaar - 10 A - 250 V - wit - volledig apparaat - houder met spanklauwen en met schroefopeningen - met steekklemmen | Céliane interrupteur bipolaire deux directions - 10 A - 250 V - blanc - mécanisme complet - bornes automatiques - livré avec doigt ou enjoliveur
LEG20121015 | L | 670006 | Céliane wissel 10A 250V wit volledig apparaat | Céliane deux dir. 10A 250V blanc complet | Céliane wissel | Céliane deux dir. | 5.432 | 1 | Stuk | Pièce |  |  | 10 | 10 | 100 | Legrand 2013-2014 | 440 | G03 | 29 |  |  | 3 |  |  | 8536.5080 |  | 1 | 0.073 |  | 0 |  | 0 |  | 0 | 8.2 | 27.9 | 15.5 | 10 | 011324506670006630000010 | 100 | 012324506670006330000100 | 0 |  | 210010 | http://www.ecataleg.be/nl/ref/670006/ | http://www.ecataleg.be/fr/ref/670006/ |  | Céliane wisselschakelaar - 10 A - 250 V - wit - volledig apparaat - houder met spanklauwen en met schroefopeningen - uitgerust met steekklemmen | Céliane interrupteur deux directions - 10 A - 250 V - blanc - mécanisme complet - bornes automatiques - livré avec doigt ou enjoliveur
LEG20121015 | L | 670007 | Céliane kruisschakelaar 10A 250V wit volledig apparaat | Céliane inverseur 10 A 10A 250V blanc complet | Céliane kruisschakelaar | Céliane inverseur 10 A | 9.017 | 1 | Stuk | Pièce |  |  | 5 | 5 | 50 | Legrand 2013-2014 | 440 | G03 | 29 |  |  | 3 |  |  | 8536.5080 |  | 1 | 0.089 |  | 0 |  | 0 |  | 0 | 9.2 | 22.8 | 9 | 5 | 011324506670007330000010 | 50 | 012324506670007030000100 | 0 |  | 210010 | http://www.ecataleg.be/nl/ref/670007/ | http://www.ecataleg.be/fr/ref/670007/ |  | Céliane kruisschakelaar - 10 A - 250 V - wit - volledig apparaat - houder met spanklauwen en met schroefopeningen - uitgerust met steekklemmen | Céliane inverseur - 10 A - 250 V - blanc - mécanisme complet - bornes automatiques - livré avec doigt ou enjoliveur
LEG20121015 | L | 670008 | Céliane 2x wissel 10A 250V wit volledig apparaat | Céliane 2x deux dir. 10A 250V blanc complet | Céliane 2x wissel | Céliane 2x deux dir. | 11.04 | 1 | Stuk | Pièce |  |  | 5 | 5 | 50 | Legrand 2013-2014 | 440 | G03 | 29 |  |  | 3 |  |  | 8536.5080 |  | 1 | 0.085 |  | 0 |  | 0 |  | 0 | 9.2 | 22.8 | 9 | 5 | 011324506670008030000010 | 50 | 012324506670008730000100 | 0 |  | 210010 | http://www.ecataleg.be/nl/ref/670008/ | http://www.ecataleg.be/fr/ref/670008/ |  | Céliane dubbele wisselschakelaar - 10 A - 250 V - wit - volledig apparaat - houder met spanklauwen en met schroefopeningen - met steekklemmen | Céliane interrupteur double deux directions - 10 A - 250 V - blanc - mécanisme complet - bornes automatiques - livré avec doigt ou enjoliveur
LEG20121015 | L | 670009 | Céliane trekschakelaar 6A 250V wit volledig apparaat | Céliane deux dir. à tirage 6A 250V blanc complet | Céliane trekschakelaar | Céliane deux dir. à tirage | 7.675 | 1 | Stuk | Pièce |  |  | 1 | 1 | 50 | Legrand 2013-2014 | 440 | G03 | 29 |  |  | 2 |  |  | 8536.5080 |  | 1 | 0.073 |  | 0 |  | 0 |  | 0 | 1 | 377.56 | 1 | 1 | 0 | 5 | 011324506670009730000010 | 50 | 012324506670009430000050 | 210010 | http://www.ecataleg.be/nl/ref/670009/ | http://www.ecataleg.be/fr/ref/670009/ |  | Céliane wisselschakelaar met trekmechanisme - 6 A - 250 V - wit - volledig apparaat | Céliane interrupteur deux directions à tirage - 6 A - 250 V - blanc - mécanisme complet - bornes automatiques - livré avec doigt ou enjoliveur
LEG20121015 | L | 670011 | Céliane wisseldrukk+wisselsch. 6/10A 250V wit volledig app. | Céliane pouss.+deux dir. 6/10A 250V blanc complet | Céliane wisseldrukk+wisselsch. | Céliane pouss.+deux dir. | 12.2 | 1 | Stuk | Pièce |  |  | 5 | 5 | 50 | Legrand 2013-2014 | 441 | G03 | 29 |  |  | 2 |  |  | 8536.5080 |  | 1 | 0.087 |  | 0 |  | 0 |  | 0 | 9.2 | 22.8 | 9 | 5 | 011324506670011030000010 | 50 | 012324506670011730000100 | 0 |  | 210010 | http://www.ecataleg.be/nl/ref/670011/ | http://www.ecataleg.be/fr/ref/670011/ |  | Céliane wisseldrukknop met wisselschakelaar - 6/10 A - 250 V - wit - volledig apparaat - houder met spanklauwen en schroefopeningen - met steekklemmen | Céliane poussoir inverseur + interrupteur deux directions - 6 A - 250 V - blanc - mécanisme complet - bornes automatiques - livré avec doigt ou enjoliveur
LEG20121015 | L | 670013 | Céliane wisseldrukk.+et.houder 6A 250V wit volledig apparaat | Céliane pouss. porte-étiquette 6A 250V blanc complet | Céliane wisseldrukk.+et.houder | Céliane pouss. porte-étiquette | 7.484 | 1 | Stuk | Pièce |  |  | 1 | 1 | 50 | Legrand 2013-2014 | 441 | G03 | 29 |  |  | 2 |  |  | 8536.5080 |  | 1 | 0.072 |  | 0 |  | 0 |  | 0 | 1 | 377.56 | 1 | 1 | 0 | 5 | 011324506670013430000010 | 50 | 012324506670013130000100 | 210010 | http://www.ecataleg.be/nl/ref/670013/ | http://www.ecataleg.be/fr/ref/670013/ |  | Céliane wisseldrukknop met etikethouder - NO + NG contact - 6 A - 250 V - wit - volledig apparaat - houder met spanklauwen en schroefopeningen | Céliane poussoir inverseur + porte-étiquette - contact NO + NF - 6 A - 250 V - blanc - mécanisme complet - bornes automatiques
LEG20121015 | L | 670017 | Céliane wisseldrukknop 6A 250V wit volledig apparaat | Céliane poussoir invers. 6A 250V blanc complet | Céliane wisseldrukknop | Céliane poussoir invers. | 6.559 | 1 | Stuk | Pièce |  |  | 10 | 10 | 100 | Legrand 2013-2014 | 441 | G03 | 29 |  |  | 3 |  |  | 8536.5080 |  | 1 | 0.071 |  | 0 |  | 0 |  | 0 | 8.2 | 27.9 | 15.5 | 10 | 011324506670017230000010 | 100 | 012324506670017930000100 | 0 |  | 210010 | http://www.ecataleg.be/nl/ref/670017/ | http://www.ecataleg.be/fr/ref/670017/ |  | Céliane wisseldrukknop - NO + NG contact - 6 A - 250 V - wit - volledig apparaat - houder met spanklauwen en schroefopeningen - met steekklemmen | Céliane poussoir inverseur - contact NO + NF - 6 A - 250 V - blanc - mécanisme complet - bornes automatiques - livré avec doigt ou enjoliveur
LEG20121015 | L | 670018 | Céliane 2x wisseldrukknop 6A 250V wit volledig apparaat | Céliane 2x pouss. invers. 6A 250V blanc complet | Céliane 2x wisseldrukknop | Céliane 2x pouss. invers. | 12.2 | 1 | Stuk | Pièce |  |  | 5 | 5 | 50 | Legrand 2013-2014 | 441 | G03 | 29 |  |  | 3 |  |  | 8536.5080 |  | 1 | 0.066 |  | 0 |  | 0 |  | 0 | 9.2 | 22.8 | 9 | 5 | 011324506670018930000010 | 50 | 012324506670018630000100 | 0 |  | 210010 | http://www.ecataleg.be/nl/ref/670018/ | http://www.ecataleg.be/fr/ref/670018/ |  | Céliane dubbele wisseldrukknop - 2 x NO + NG contact - 6 A - 250 V - wit - volledig apparaat - houder met spanklauwen en schroefopeningen | Céliane double poussoir inverseur - 2 x contact NO + NF - 6 A - 250 V - blanc - mécanisme complet - bornes automatiques - livré avec doigt ou enjoliveur
LEG20121015 | L | 670019 | Céliane trekmech. met drukknop 6A 250V wit volledig apparaat | Céliane poussoir à tirage 6A 250V blanc complet | Céliane trekmech. met drukknop | Céliane poussoir à tirage | 7.889 | 1 | Stuk | Pièce |  |  | 1 | 1 | 25 | Legrand 2013-2014 | 440 | G03 | 29 |  |  | 30 |  |  | 8536.5080 |  | 1 | 0.072 |  | 0 |  | 0 |  | 0 | 8.7 | 8.2 | 5.1 | 1 | 011325197670019530000010 | 25 | 012325198670019930000100 | 0 |  | 210010 | http://www.ecataleg.be/nl/ref/670019/ | http://www.ecataleg.be/fr/ref/670019/ |  | Céliane drukknop met trekmechanisme - 6 A - 250 V - wit - volledig apparaat | Céliane poussoir à tirage - 6 A - 250 V - blanc - mécanisme complet - bornes automatiques - livré avec doigt ou enjoliveur
LEG20121015 | L | 670025 | Céliane wissel geluidsarm 6A 250V wit volledig apparaat | Céliane deux dir.silenc. 6A 250V blanc complet | Céliane wissel geluidsarm | Céliane deux dir.silenc. | 19.05 | 1 | Stuk | Pièce |  |  | 1 | 1 | 25 | Legrand 2013-2014 | 440 | G03 | 29 |  |  | 40 |  |  | 8536.5080 |  | 1 | 0.077 |  | 0 |  | 0 |  | 0 | 8.7 | 8.2 | 5.1 | 1 | 0 | 25 | 0 | 0 |  | 210010 | http://www.ecataleg.be/nl/ref/670025/ | http://www.ecataleg.be/fr/ref/670025/ |  | Céliane stille wisselschakelaar - 6 A - 250 V - wit - volledig apparaat - houder met spanklauwen en met schroefopeningen - uitgerust met steekklemmen | Céliane interrupteur deux directions silencieux - 6 A - 250 V - blanc - mécanisme complet - bornes automatiques - livré avec doigt ou enjoliveur
LEG20121015 | L | 670027 | Céliane wissel+verkl. stil 6A 250V wit volledig apparaat | Céliane deux dir.silenc.à voy. 6A 250V blanc complet | Céliane wissel+verkl. stil | Céliane deux dir.silenc.à voy. | 22.71 | 1 | Stuk | Pièce |  |  | 1 | 1 | 100 | Legrand 2013-2014 | 440 | G03 | 29 |  |  | 40 |  |  | 8536.5080 |  | 1 | 0.082 |  | 0 |  | 0 |  | 0 | 1 | 354.6 | 1 | 1 | 0 | 10 | 011324506670027130000010 | 100 | 012324506670027830000100 | 210010 | http://www.ecataleg.be/nl/ref/670027/ | http://www.ecataleg.be/fr/ref/670027/ |  | Céliane stille wisselschakelaar met verklikker - 6 A - 250 V - wit - volledig apparaat - verlichte kroon inbegrepen | Céliane interrupteur deux directions silencieux à voyant - 6 A - 250 V - blanc - mécanisme complet - bornes automatiques - livré avec doigt ou enjoliveur
LEG20121015 | L | 670028 | Céliane 2x wissel geluidsarm 6A 250V wit volledig apparaat | Céliane 2x deux dir.silenc. 6A 250V blanc complet | Céliane 2x wissel geluidsarm | Céliane 2x deux dir.silenc. | 38.72 | 1 | Stuk | Pièce |  |  | 1 | 10 | 100 | Legrand 2013-2014 | 440 | G03 | 29 |  | M | 40 |  |  | 8536.5080 |  | 1 | 0.091 |  | 0 |  | 0 |  | 0 | 8.2 | 27.9 | 15.5 | 1 | 0 | 10 | 011324506670028830000010 | 100 | 012324506670028530000100 | 210010 | http://www.ecataleg.be/nl/ref/670028/ | http://www.ecataleg.be/fr/ref/670028/ |  | Céliane dubbele stille wisselschakelaar - 6 A - 250 V - wit - volledig apparaat - houder met spanklauwen en met schroefopeningen - met steekklemmen | Céliane interrupteur double deux directions silencieux - 6 A - 250 V - blanc - mécanisme complet - bornes automatiques - livré avec doigt ou enjoliveur
LEG20121015 | L | 670035 | Céliane drukknop "push" 6A 250V wit volledig apparaat | Céliane poussoir "push" 6A 250V blanc complet | Céliane drukknop "push" | Céliane poussoir "push" | 25.75 | 1 | Stuk | Pièce |  |  | 1 | 1 | 25 | Legrand 2013-2014 | 441 | G03 | 29 | B |  | 40 |  |  | 8536.5080 |  | 1 | 0.09 |  | 0 |  | 0 |  | 0 | 8.7 | 8.2 | 5.1 | 1 | 0 | 25 | 0 | 0 |  | 210010 | http://www.ecataleg.be/nl/ref/670035/ | http://www.ecataleg.be/fr/ref/670035/ |  | * Céliane drukknop "push" 6A 250V wit volledig apparaat | * Céliane poussoir "push" 6A 250V blanc complet
LEG20121015 | L | 670038 | Céliane 5x wisseldrukknop 6A 250V wit volledig apparaat | Céliane 5x pouss. invers. 6A 250V blanc complet | Céliane 5x wisseldrukknop | Céliane 5x pouss. invers. | 53.93 | 1 | Stuk | Pièce |  |  | 1 | 1 | 20 | Legrand 2013-2014 | 441 | G03 | 29 | B |  | 40 |  |  | 8536.5080 |  | 1 | 0.17 |  | 0 |  | 0 |  | 0 | 7.7 | 16 | 7.2 | 1 | 3245066700380 | 20 | 011324506670038730000020 | 0 |  | 210010 | http://www.ecataleg.be/nl/ref/670038/ | http://www.ecataleg.be/fr/ref/670038/ |  | * Céliane 5x wisseldrukknop 6A 250V wit volledig apparaat | * Céliane 5x pouss. invers. 6A 250V blanc complet
LEG20121015 | L | 670046 | Céliane wissel type hendel 6A 250V wit volledig apparaat | Céliane deux dir.à levier 6A 250V blanc complet | Céliane wissel type hendel | Céliane deux dir.à levier | 19.2 | 1 | Stuk | Pièce |  |  | 1 | 1 | 25 | Legrand 2013-2014 | 440 | G03 | 29 |  |  | 2 |  |  | 8536.5080 |  | 1 | 0.077 |  | 0 |  | 0 |  | 0 | 8.7 | 8.2 | 5.1 | 1 | 011324506670046230000010 | 25 | 012324506670046930000100 | 0 |  | 210010 | http://www.ecataleg.be/nl/ref/670046/ | http://www.ecataleg.be/fr/ref/670046/ |  | Céliane wisselschakelar met hendel - 6 A - 250 V - wit - volledig apparaat - houder met spanklauwen en met schroefopeningen - met steekklemmen | Céliane interrupteur deux directions à levier - 6 A - 250 V - blanc - mécanisme complet - bornes automatiques - livré avec doigt ou enjoliveur
LEG20121015 | L | 670047 | Céliane wissel+verkl."hendel" 6A 250V wit volledig apparaat | Céliane deux dir.à levier lum. 6A 250V blanc complet | Céliane wissel+verkl."hendel" | Céliane deux dir.à levier lum. | 22.88 | 1 | Stuk | Pièce |  |  | 1 | 1 | 100 | Legrand 2013-2014 | 440 | G03 | 29 |  |  | 40 |  |  | 8536.5080 |  | 1 | 0.085 |  | 0 |  | 0 |  | 0 | 1 | 354.6 | 1 | 1 | 0 | 10 | 011324506670047930000010 | 100 | 012324506670047630000100 | 210010 | http://www.ecataleg.be/nl/ref/670047/ | http://www.ecataleg.be/fr/ref/670047/ |  | Céliane wisselschakelaar met hendel en verklikker - 6 A - 250 V - wit - volledig apparaat - verlichte kroon inbegrepen | Céliane interrupteur deux directions à levier et à voyant - 6 A - 250 V - blanc - mécanisme complet - bornes automatiques - livré avec doigt ou enjoliveur
LEG20121015 | L | 670048 | Céliane 2x wissel+hendel 6A 250V wit volledig apparaat | Céliane 2x deux dir.à levier 6A 250V blanc complet | Céliane 2x wissel+hendel | Céliane 2x deux dir.à levier | 39.02 | 1 | Stuk | Pièce |  |  | 1 | 1 | 100 | Legrand 2013-2014 | 440 | G03 | 29 |  |  | 40 |  |  | 8536.5080 |  | 1 | 0.09 |  | 0 |  | 0 |  | 0 | 1 | 354.6 | 1 | 1 | 0 | 10 | 011324506670048630000010 | 100 | 012324506670048330000100 | 210010 | http://www.ecataleg.be/nl/ref/670048/ | http://www.ecataleg.be/fr/ref/670048/ |  | Céliane dubbele wisselschakelaar met hendel - 6 A - 250 V - wit - volledig apparaat - houder met spanklauwen en met schroefopeningen - met steekklemmen | Céliane interrupteur double deux directions à levier - 6 A - 250 V - blanc - mécanisme complet - bornes automatiques - livré avec doigt ou enjoliveur
LEG20121015 | L | 670056 | Céliane drukknop+hendel 6A 250V wit volledig apparaat | Céliane poussoir à levier 6A 250V blanc complet | Céliane drukknop+hendel | Céliane poussoir à levier | 27.61 | 1 | Stuk | Pièce |  |  | 1 | 1 | 25 | Legrand 2013-2014 | 441 | G03 | 29 |  |  | 4 |  |  | 8536.5080 |  | 1 | 0.076 |  | 0 |  | 0 |  | 0 | 8.7 | 8.2 | 5.1 | 1 | 011324506670056130000010 | 25 | 012324506670056830000100 | 0 |  | 210010 | http://www.ecataleg.be/nl/ref/670056/ | http://www.ecataleg.be/fr/ref/670056/ |  | Céliane drukknop met hendel - NO + NG contact - 6 A - 250 V - wit - volledig apparaat - houder met spanklauwen en schroefopeningen | Céliane poussoir à levier - contact NO + NF - 6 A - 250 V - blanc - mécanisme complet - bornes automatiques - livré avec doigt ou enjoliveur
LEG20121015 | L | 670057 | Céliane drukknop+hendel verl. 6A 250V wit volledig apparaat | Céliane poussoir à levier lum. 6A 250V blanc volledig | Céliane drukknop+hendel verl. | Céliane poussoir à levier lum. | 31.29 | 1 | Stuk | Pièce |  |  | 1 | 1 | 100 | Legrand 2013-2014 | 441 | G03 | 29 |  |  | 40 |  |  | 8536.5080 |  | 1 | 0.083 |  | 0 |  | 0 |  | 0 | 1 | 354.6 | 1 | 1 | 0 | 10 | 011324506670057830000010 | 100 | 012324506670057530000100 | 210010 | http://www.ecataleg.be/nl/ref/670057/ | http://www.ecataleg.be/fr/ref/670057/ |  | Céliane drukknop met hendel en verklikker - NO + NG contact - 6 A - 250 V - wit - volledig apparaat- verlichte kroon inbegrepen | Céliane poussoir à levier à voyant intégré - contact NO + NF - 6 A - 250 V - blanc - mécanisme complet - bornes automatiques
LEG20121015 | L | 670066 | Céliane wissel "push" 6A 250V wit volledig apparaat | Céliane deux dir. "push" 6A 250V blanc complet | Céliane wissel "push" | Céliane deux dir. "push" | 18.84 | 1 | Stuk | Pièce |  |  | 1 | 1 | 100 | Legrand 2013-2014 | 440 | G03 | 29 |  |  | 40 |  |  | 8536.5080 |  | 1 | 0.085 |  | 0 |  | 0 |  | 0 | 1 | 354.6 | 1 | 1 | 0 | 10 | 011324506670066030000010 | 100 | 012324506670066730000100 | 210010 | http://www.ecataleg.be/nl/ref/670066/ | http://www.ecataleg.be/fr/ref/670066/ |  | Céliane wisselschakelaar type "push" - 6 A - 250 V - wit - volledig apparaat - houder met spanklauwen en met schroefopeningen - met steekklemmen | Céliane interrupteur deux directions type "push" - 6 A - 250 V - blanc - mécanisme complet - bornes automatiques - livré avec doigt ou enjoliveur
LEG20121015 | L | 670076 | Céliane geruidsloze drukknop 6A 250V wit volledig apparaat | Céliane poussoir silencieux 6A 250V blanc complet | Céliane geruidsloze drukknop | Céliane poussoir silencieux | 27.8 | 1 | Stuk | Pièce |  |  | 1 | 1 | 100 | Legrand 2013-2014 | 441 | G03 | 29 |  |  | 40 |  |  | 8536.5080 |  | 1 | 0.076 |  | 0 |  | 0 |  | 0 | 1 | 354.6 | 1 | 1 | 0 | 10 | 011324506670076930000010 | 100 | 012324506670076630000100 | 210010 | http://www.ecataleg.be/nl/ref/670076/ | http://www.ecataleg.be/fr/ref/670076/ |  | Céliane stille drukknop - NO + NG contact - 6 A - 250 V - wit - volledig apparaat - houder met spanklauwen en schroefopeningen | Céliane poussoir silencieux - contact NO + NF - 6 A - 250 V - blanc - mécanisme complet - bornes automatiques - livré avec doigt ou enjoliveur
LEG20121015 | L | 670077 | Céliane geruidsl. drukknop ver 6A 250V wit volledig apparaat | Céliane pouss. silenc. à voy. 6A 250V blanc complet | Céliane geruidsl. drukknop ver | Céliane pouss. silenc. à voy. | 31.46 | 1 | Stuk | Pièce |  |  | 1 | 1 | 100 | Legrand 2013-2014 | 441 | G03 | 29 |  |  | 40 |  |  | 8536.5080 |  | 1 | 0.081 |  | 0 |  | 0 |  | 0 | 1 | 354.6 | 1 | 1 | 0 | 10 | 011324506670077630000010 | 100 | 012324506670077330000100 | 210010 | http://www.ecataleg.be/nl/ref/670077/ | http://www.ecataleg.be/fr/ref/670077/ |  | Céliane stille drukknop met verklikker - NO + NG contact - 6 A - 250 V - wit - volledig apparaat - verlichte kroon inbegrepen | Céliane poussoir silencieux à voyant intégré - contact NO + NF - 6 A - 250 V - blanc - mécanisme complet - bornes automatiques
LEG20121015 | L | 670082 | Céliane tweep. sch.+verkl. 20A 250V wit volledig apparaat | Céliane inter bipolaire à voy. 20A 250V blanc complet | Céliane tweep. sch.+verkl. | Céliane inter bipolaire à voy. | 8.91 | 1 | Stuk | Pièce |  |  | 5 | 5 | 50 | Legrand 2013-2014 | 440 | G03 | 29 |  |  | 3 |  |  | 8536.5080 |  | 1 | 0.087 |  | 0 |  | 0 |  | 0 | 9.2 | 22.8 | 9 | 5 | 011324506670082030000010 | 50 | 012324506670082730000100 | 0 |  | 210010 | http://www.ecataleg.be/nl/ref/670082/ | http://www.ecataleg.be/fr/ref/670082/ |  | Céliane tweepolige schakelaar met verklikker - 20 A - 250 V - wit - volledig apparaat - houder met spanklauwen en met schroefopeningen - met steekklemmen | Céliane interrupteur bipolaire à voyant - 20 A - 250 V - blanc - mécanisme complet - bornes à vis - capacité des bornes 2 x 2,5 mm² ou 1 x 4 mm²
LEG20121015 | L | 670086 | Céliane wissel + verkl. 10A 250V wit volledig apparaat | Céliane deux dir.à voyant 10A 250V blanc complet | Céliane wissel + verkl. | Céliane deux dir.à voyant | 6.554 | 1 | Stuk | Pièce |  |  | 5 | 5 | 50 | Legrand 2013-2014 | 440 | G03 | 29 |  |  | 4 |  |  | 8536.5080 |  | 1 | 0.07 |  | 0 |  | 0 |  | 0 | 9.2 | 22.8 | 9 | 5 | 011324506670086830000010 | 50 | 012324506670086530000100 | 0 |  | 210010 | http://www.ecataleg.be/nl/ref/670086/ | http://www.ecataleg.be/fr/ref/670086/ |  | Céliane wisselschakelaar met verklikker - 10 A - 250 V - wit - volledig apparaat - houder met spanklauwen en met schroefopeningen - met steekklemmen | Céliane interrupteur deux directions à voyant - 10 A - 250 V - blanc - mécanisme complet - bornes automatiques - livré avec doigt ou enjoliveur
LEG20121015 | L | 670087 | Céliane wissel+verkl. 6A 250V wit volledig apparaat | Céliane deux dir.témoin 6A 250V blanc complet | Céliane wissel+verkl. | Céliane deux dir.témoin | 43.61 | 1 | Stuk | Pièce |  |  | 1 | 1 | 10 | Legrand 2013-2014 | 440 | G03 | 29 |  |  | 4 |  |  | 8536.5080 |  | 1 | 0.105 |  | 0 |  | 0 |  | 0 | 7.2 | 10 | 9.4 | 1 | 3245066700878 | 10 | 011324506670087530000020 | 0 |  | 210010 | http://www.ecataleg.be/nl/ref/670087/ | http://www.ecataleg.be/fr/ref/670087/ |  | Céliane wisselschakelaar met verklikker zonder nulleider - 6 A - 250 V - wit - volledig apparaat - verklikkerfunctie geïntegreerd in het mechanisme | Céliane interrupteur deux directions témoin sans neutre - 6 A - 250 V - blanc - mécanisme complet - bornes automatiques - livré avec doigt ou enjoliveur
LEG20121015 | L | 670088 | Céliane 2x wissel + verkl. 10A 250V wit volledig apparaat | Céliane 2x deux dir.à voy. 10A 250V blanc complet | Céliane 2x wissel + verkl. | Céliane 2x deux dir.à voy. | 12.95 | 1 | Stuk | Pièce |  |  | 5 | 5 | 50 | Legrand 2013-2014 | 440 | G03 | 29 |  |  | 2 |  |  | 8536.5080 |  | 1 | 0.087 |  | 0 |  | 0 |  | 0 | 9.2 | 22.8 | 9 | 5 | 011324506670088230000010 | 50 | 012324506670088930000100 | 0 |  | 210010 | http://www.ecataleg.be/nl/ref/670088/ | http://www.ecataleg.be/fr/ref/670088/ |  | Céliane dubbele wisselschakelaar met verklikker - 10 A - 250 V - wit - volledig apparaat - houder met spanklauwen en met schroefopeningen | Céliane interrupteur double deux directions à voyant - 10 A - 250 V - blanc - mécanisme complet - bornes automatiques - livré avec doigt ou enjoliveur
LEG20121015 | L | 670096 | Céliane wisseldrukk. verlicht 6A 250V wit volledig apparaat | Céliane pouss. invers. à voy. 6A 250V blanc complet | Céliane wisseldrukk. verlicht | Céliane pouss. invers. à voy. | 7.135 | 1 | Stuk | Pièce |  |  | 1 | 1 | 50 | Legrand 2013-2014 | 441 | G03 | 29 |  |  | 2 |  |  | 8536.5080 |  | 1 | 0.066 |  | 0 |  | 0 |  | 0 | 1 | 377.56 | 1 | 1 | 0 | 5 | 011324506670096730000010 | 50 | 012324506670096430000100 | 210010 | http://www.ecataleg.be/nl/ref/670096/ | http://www.ecataleg.be/fr/ref/670096/ |  | Céliane wisseldrukknop met verklikker - NO + NG contact - 6 A - 250 V - wit - volledig apparaat - wordt verlicht met lampen | Céliane poussoir inverseur à voyant - contact NO + NF - 6 A - 250 V - blanc - mécanisme complet - bornes automatiques - livré avec doigt ou enjoliveur
LEG20121015 | L | 670098 | Céliane 2x wisseldrukkn. verl. 6A 250V wit volledig apparaat | Céliane 2x pouss. invers. lum. 6A 250V blanc complet | Céliane 2x wisseldrukkn. verl. | Céliane 2x pouss. invers. lum. | 13.26 | 1 | Stuk | Pièce |  |  | 1 | 1 | 100 | Legrand 2013-2014 | 441 | G03 | 29 |  |  | 2 |  |  | 8536.5080 |  | 1 | 0.013 |  | 0 |  | 0 |  | 0 | 1 | 354.6 | 1 | 1 | 0 | 10 | 011324506670098130000010 | 100 | 012324506670098830000100 | 210010 | http://www.ecataleg.be/nl/ref/670098/ | http://www.ecataleg.be/fr/ref/670098/ |  | Céliane dubbele wisseldrukknop met verklikker - 2 x NO + NG contact - 6 A - 250 V - wit - volledig apparaat - wordt verlicht met lampen | Céliane double poussoir inverseur à voyant - 2 x contact NO + NF - 6 A - 250 V - blanc - mécanisme complet - bornes automatiques
LEG20121015 | L | 670136 | Céliane wissel "aantipschak." 6A 250V wit volledig apparaat | Céliane cde à effleur.1000W 6A 250V blanc complet | Céliane wissel "aantipschak." | Céliane cde à effleur.1000W | 88.22 | 1 | Stuk | Pièce |  |  | 1 | 1 | 10 | Legrand 2013-2014 | 440 | G03 | 29 |  |  | 40 |  |  | 8536.5080 |  | 1 | 0.128 |  | 0 |  | 0 |  | 0 | 7.2 | 10 | 9.4 | 1 | 3245066701363 | 10 | 011324506670136030000010 | 0 |  | 210010 | http://www.ecataleg.be/nl/ref/670136/ | http://www.ecataleg.be/fr/ref/670136/ |  | Céliane wisselschakelaar met sensor met nulleider 1000 W - 6 A - 250 V - wit - volledig apparaat - mogelijkheid om tot 5 bedieningen te combineren | Céliane interrupteur deux directions avec neutre à effleurement 1000 W - 6 A - 250 V - blanc - mécanisme complet - bornes automatiques
LEG20121015 | L | 670143 | Céliane dimmer aanraakbed.400W 230V wit volledig apparaat | Céliane variat. cde tact. 400W 230V blanc complet | Céliane dimmer aanraakbed.400W | Céliane variat. cde tact. 400W | 83.15 | 1 | Stuk | Pièce |  |  | 1 | 1 | 10 | Legrand 2013-2014 | 442 | G03 | 29 |  |  | 2 |  |  | 8536.5080 |  | 1 | 0.14 |  | 0 |  | 0 |  | 0 | 7.2 | 10 | 9.4 | 1 | 3245066701431 | 10 | 011324506670143830000020 | 0 |  | 210010 | http://www.ecataleg.be/nl/ref/670143/ | http://www.ecataleg.be/fr/ref/670143/ |  | Céliane schakelaar-dimmer met aanraakbediening voor alle belastingen - 400 W - 230 V - wit - volledig apparaat- bediening met 1 of meer drukknoppen | Céliane interrupteur variateur à commande tactile toutes charges - 230 V - blanc - mécanisme complet - bornes à vis - livré avec doigt ou enjoliveur
LEG20121015 | L | 670145 | Céliane aanraaksch.rolluikbed. 6A 250V wit volledig apparaat | Céliane cde tactile volets 6A 250V blanc complet | Céliane aanraaksch.rolluikbed. | Céliane cde tactile volets | 69.9 | 1 | Stuk | Pièce |  |  | 1 | 1 | 10 | Legrand 2013-2014 | 443 | G03 | 29 |  |  | 40 |  |  | 8536.5080 |  | 1 | 0.128 |  | 0 |  | 0 |  | 0 | 7.2 | 10 | 9.4 | 1 | 3245066701455 | 10 | 011324506670145230000020 | 0 |  | 210010 | http://www.ecataleg.be/nl/ref/670145/ | http://www.ecataleg.be/fr/ref/670145/ |  | Céliane aanraakschakelaar voor rolluikbediening - 6 A - 250 V - wit - volledig apparaat - voor rechtstreekse bediening van de motor | Céliane commande de volets roulants tactile temporisée - 6 A - 250 V - blanc - mécanisme complet - bornes à vis - livré avec doigt ou enjoliveur
LEG20121015 | L | 670146 | Céliane aanraakschak.400W 6A 250V wit volledig apparaat | Céliane commande tactile 400W 6A 250V blanc complet | Céliane aanraakschak.400W | Céliane commande tactile 400W | 80.68 | 1 | Stuk | Pièce |  |  | 1 | 1 | 10 | Legrand 2013-2014 | 440 | G03 | 29 |  |  | 40 |  |  | 8536.5080 |  | 1 | 0.14 |  | 0 |  | 0 |  | 0 | 7.2 | 10 | 9.4 | 1 | 3245066701462 | 10 | 011324506670146930000010 | 0 |  | 210010 | http://www.ecataleg.be/nl/ref/670146/ | http://www.ecataleg.be/fr/ref/670146/ |  | Céliane aanraakschakelaar zonder nulleider 400 W - 6 A - 250 V - wit - volledig apparaat - voor aansteken of doven van de verlichting met vingercontact | Céliane interrupteur sans neutre à commande tactile 400 W - 6 A - 250 V - blanc - mécanisme complet - bornes automatiques
LEG20121015 | L | 670147 | Céliane aanraakschak.1000W 6A 250V wit volledig apparaat | Céliane commande tactile 1000W 6A 250V blanc complet | Céliane aanraakschak.1000W | Céliane commande tactile 1000W | 84.25 | 1 | Stuk | Pièce |  |  | 1 | 1 | 10 | Legrand 2013-2014 | 440 | G03 | 29 |  |  | 40 |  |  | 8536.5080 |  | 1 | 0.14 |  | 0 |  | 0 |  | 0 | 7.2 | 10 | 9.4 | 1 | 3245066701479 | 10 | 011324506670147630000010 | 0 |  | 210010 | http://www.ecataleg.be/nl/ref/670147/ | http://www.ecataleg.be/fr/ref/670147/ |  | Céliane aanraakwisselschakelaar met nulleider 1000 W - 6 A - 250 V - wit - volledig apparaat - mogelijkheid om tot 5 bedieningen te combineren | Céliane interrupteur deux directions avec neutre à commande tactile 1000 W - 6 A - 250 V - blanc - mécanisme complet - bornes automatiques
LEG20121015 | L | 670151 | Céliane tijdschakelaar 1000W 2 draads wit volledig apparaat | Céliane inter temporisé 1000 W ss neutre 2 fils blanc complet | Céliane tijdschakelaar 1000W | Céliane inter temporisé 1000 W | 64.51 | 1 | Stuk | Pièce |  |  | 1 | 1 | 10 |  | 0 | G03 | 29 |  |  | 4 |  |  |  |  | 1 | 0 |  | 0 |  | 0 |  | 0 | 7.2 | 10 | 9.4 | 1 | 4010957701512 | 10 | 021401095770151937000010 | 0 |  | 210010 | http://www.ecataleg.be/nl/ref/670151/ | http://www.ecataleg.be/fr/ref/670151/ |  | Céliane tijdschakelaar zonder nulleider - tweedraads - 1000 W - wit - volledig apparaat - tijdinstelling van 25 sec. Tot 15 min. | Céliane interrupteur temporisé - sans neutre 2 fils - 1000 W - blanc - mécanisme complet - temporisation de 25 sec. À 15 min.
LEG20121015 | L | 670181 | Céliane dimmer 300W 230V wit volledig apparaat | Céliane variateur 300 W 230V blanc complet | Céliane dimmer 300W | Céliane variateur 300 W | 36.38 | 1 | Stuk | Pièce |  |  | 1 | 1 | 10 | Legrand 2013-2014 | 442 | G03 | 29 |  |  | 2 |  |  | 8536.5080 |  | 1 | 0.118 |  | 0 |  | 0 |  | 0 | 7.2 | 10 | 9.4 | 1 | 3245066701813 | 10 | 011324506670181030000010 | 0 |  | 210010 | http://www.ecataleg.be/nl/ref/670181/ | http://www.ecataleg.be/fr/ref/670181/ |  | Céliane schakelaar-dimmer 300 W - 230 V - wit - volledig apparaat - kan bediend wordne met wisselschakelaar ref. 6700 06 | Céliane interrupteur variateur 300 W - 230 V - blanc - mécanisme complet - bornes à vis - livré avec doigt ou enjoliveur
LEG20121015 | L | 670182 | Céliane dimmer 600W 230V wit volledig apparaat | Céliane variateur 600 W 230V blanc complet | Céliane dimmer 600W | Céliane variateur 600 W | 54.29 | 1 | Stuk | Pièce |  |  | 1 | 1 | 10 | Legrand 2013-2014 | 442 | G03 | 29 |  |  | 2 |  |  | 8536.5080 |  | 1 | 0.102 |  | 0 |  | 0 |  | 0 | 7.2 | 10 | 9.4 | 1 | 3245066701820 | 10 | 011324506670182730000020 | 0 |  | 210010 | http://www.ecataleg.be/nl/ref/670182/ | http://www.ecataleg.be/fr/ref/670182/ |  | Céliane schakelaar-dimmer 600 W - 230 V - wit - volledig apparaat - kan bediend worden met 1 of meer drukknoppen | Céliane interrupteur variateur 600 W - 230 V - blanc - mécanisme complet - bornes à vis - livré avec doigt ou enjoliveur
LEG20121015 | L | 670184 | Céliane univ. dimmer 400W 230V wit volledig apparaat | Céliane variateur 400 W univ. 230V blanc complet | Céliane univ. dimmer 400W | Céliane variateur 400 W univ. | 68.72 | 1 | Stuk | Pièce |  |  | 1 | 1 | 10 | Legrand 2013-2014 | 442 | G03 | 29 |  |  | 2 |  |  | 8536.5080 |  | 1 | 0.123 |  | 0 |  | 0 |  | 0 | 7.2 | 10 | 9.4 | 1 | 3245066701844 | 10 | 011324506670184130000010 | 0 |  | 210010 | http://www.ecataleg.be/nl/ref/670184/ | http://www.ecataleg.be/fr/ref/670184/ |  | Céliane schakelaar-dimmer voor alle belastingen - 400 W - 230 V - wit - volledig apparaat - kan bediend worden met een wisselschakelaar of drukknop(pen) | Céliane interrupteur variateur 400 W toutes charges - 230 V - blanc - mécanisme complet - bornes à vis - livré avec doigt ou enjoliveur
LEG20121015 | L | 670186 | Céliane dimmer 1000W 230V wit volledig apparaat | Céliane variateur 1000 W 230V blanc complet | Céliane dimmer 1000W | Céliane variateur 1000 W | 220.1 | 1 | Stuk | Pièce |  |  | 1 | 1 | 20 | Legrand 2013-2014 | 442 | G03 | 29 | B |  | 40 |  |  | 8536.5080 |  | 1 | 0.228 |  | 0 |  | 0 |  | 0 | 7.7 | 16 | 7.2 | 1 | 3245066701868 | 20 | 011324506670186530000020 | 0 |  | 210010 | http://www.ecataleg.be/nl/ref/670186/ | http://www.ecataleg.be/fr/ref/670186/ |  | * Céliane dimmer 1000W 230V wit volledig apparaat | * Céliane variateur 1000 W 230V blanc complet
LEG20121015 | L | 670187 | Céliane dimmer univ. afst.bed. 230V wit volledig apparaat | Céliane variteur télécomm. 400W - blanc complet | Céliane dimmer univ. afst.bed. | Céliane variteur télécomm. | 100.7 | 1 | Stuk | Pièce |  |  | 1 | 1 | 10 | Legrand 2013-2014 | 442 | G03 | 29 |  |  | 4 |  |  | 8536.5080 |  | 1 | 0.145 |  | 0 |  | 0 |  | 0 | 7.2 | 10 | 9.4 | 1 | 3245066701875 | 10 | 011324506670187230000010 | 0 |  | 210010 | http://www.ecataleg.be/nl/ref/670187/ | http://www.ecataleg.be/fr/ref/670187/ |  | Céliane programmeerbare schakelaar-dimmer - 230 V - wit - volledig apparaat - kan met elke afstandsbediening worden bediend | Céliane interrupteur variateur télécommandable à apprentissage - 230 V - blanc - mécanisme complet - bornes à vis - livré avec doigt ou enjoliveur
LEG20121015 | L | 670189 | Céliane bedien. vr afst.dimmer 230V wit volledig apparaat | Céliane cde pour télévariateur 230V blanc complet | Céliane bedien. vr afst.dimmer | Céliane cde pour télévariateur | 43.1 | 1 | Stuk | Pièce |  |  | 1 | 1 | 10 | Legrand 2013-2014 | 442 | G03 | 29 | B |  | 40 |  |  | 8536.5080 |  | 1 | 0.145 |  | 0 |  | 0 |  | 0 | 7.2 | 10 | 9.4 | 1 | 3245066701899 | 10 | 011324506670189630000020 | 0 |  | 210010 | http://www.ecataleg.be/nl/ref/670189/ | http://www.ecataleg.be/fr/ref/670189/ |  | * Céliane bedien. vr afst.dimmer 230V wit volledig apparaat | * Céliane cde pour télévariateur 230V blanc complet
LEG20121015 | L | 670191 | Céliane aut. sch. 400W +on/off 230V wit volledig apparaat | Céliane inter auto 400W+on/off 230V blanc complet | Céliane aut. sch. 400W +on/off | Céliane inter auto 400W+on/off | 65.14 | 1 | Stuk | Pièce |  |  | 1 | 1 | 10 | Legrand 2013-2014 | 443 | G03 | 29 |  |  | 2 |  |  | 8536.5080 |  | 1 | 0.13 |  | 0 |  | 0 |  | 0 | 7.2 | 10 | 9.4 | 1 | 3245066701912 | 10 | 011324506670191930000010 | 0 |  | 210010 | http://www.ecataleg.be/nl/ref/670191/ | http://www.ecataleg.be/fr/ref/670191/ |  | Céliane automatische schakelaar zonder nulleider 400 W - 230 V - wit - volledig apparaat - met aan/uit functie | Céliane interrupteur automatique sans neutre 400 W - avec fonction marche/arrêt - 230 V - blanc - mécanisme complet - bornes à vis
LEG20121015 | L | 670192 | Céliane aut. sch. 1000W+on/off 230V wit volledig apparaat | Céliane int. auto 1000W+on/off 230V blanc complet | Céliane aut. sch. 1000W+on/off | Céliane int. auto 1000W+on/off | 81.26 | 1 | Stuk | Pièce |  |  | 1 | 1 | 10 | Legrand 2013-2014 | 443 | G03 | 29 |  |  | 3 |  |  | 8536.5080 |  | 1 | 0.135 |  | 0 |  | 0 |  | 0 | 7.2 | 10 | 9.4 | 1 | 3245066701929 | 10 | 011324506670192630000010 | 0 |  | 210010 | http://www.ecataleg.be/nl/ref/670192/ | http://www.ecataleg.be/fr/ref/670192/ |  | Céliane automatische schakelaar met nulleider 1000 W - 230 V - wit - volledig apparaat - met aan/uit functie | Céliane interrupteur automatique avec neutre 1000 W - avec fonction marche/arrêt - 230 V - blanc - mécanisme complet - bornes à vis
LEG20121015 | L | 670193 | Céliane aut. bebakeningssch. 230V wit volledig apparaat | Céliane inter auto balisage 230V blanc complet | Céliane aut. bebakeningssch. | Céliane inter auto balisage | 119.3 | 1 | Stuk | Pièce |  |  | 1 | 1 | 10 | Legrand 2013-2014 | 443 | G03 | 29 |  |  | 40 |  |  | 8536.5080 |  | 1 | 0.123 |  | 0 |  | 0 |  | 0 | 7.2 | 10 | 9.4 | 1 | 3245066701936 | 10 | 011324506670193330000010 | 0 |  | 210010 | http://www.ecataleg.be/nl/ref/670193/ | http://www.ecataleg.be/fr/ref/670193/ |  | Céliane automatische bebakeningsschakelaar - 230 V - wit - volledig apparaat - 20 lux - horizontale detectiehoek 180° - detectieafstand max. 6 meter | Céliane interrupteur automatique de balisage - 230 V - 20 lux - détection par infrarouge - blanc - mécanisme complet - bornes à vis
LEG20121015 | L | 670197 | Céliane aut. sch. 400W 230V wit volledig apparaat | Céliane inter auto 400W 230V blanc complet | Céliane aut. sch. 400W | Céliane inter auto 400W | 55.36 | 1 | Stuk | Pièce |  |  | 1 | 1 | 10 | ** Legrand 2011-2012 | 466 | G03 | 29 |  |  | 2 |  |  | 8536.5080 |  | 1 | 0.131 |  | 0 |  | 0 |  | 0 | 7.2 | 10 | 9.4 | 1 | 3245066701974 | 10 | 011324506670197130000010 | 0 |  | 210010 | http://www.ecataleg.be/nl/ref/670197/ | http://www.ecataleg.be/fr/ref/670197/ |  | Céliane automatische schakelaar zonder nulleider 400 W - 230 V - wit - volledig apparaat - zonder aan/uit functie | Céliane interrupteur automatique sans neutre 400 W - sans fonction marche/arrêt - 230 V - blanc - mécanisme complet - bornes à vis
LEG20121015 | L | 670198 | Céliane aut. sch. 1000W 230V wit volledig apparaat | Céliane int. auto 1000W 230V blanc complet | Céliane aut. sch. 1000W | Céliane int. auto 1000W | 69.07 | 1 | Stuk | Pièce |  |  | 1 | 1 | 10 | ** Legrand 2011-2012 | 466 | G03 | 29 |  |  | 2 |  |  | 8536.5080 |  | 1 | 0.123 |  | 0 |  | 0 |  | 0 | 7.2 | 10 | 9.4 | 1 | 3245066701981 | 10 | 011324506670198830000010 | 0 |  | 210010 | http://www.ecataleg.be/nl/ref/670198/ | http://www.ecataleg.be/fr/ref/670198/ |  | Céliane automatische schakelaar met nulleider 1000 W - 230 V - wit - volledig apparaat - zonder aan/uit functie | Céliane interrupteur automatique avec neutre 1000 W - sans fonction marche/arrêt - 230 V - blanc - mécanisme complet - bornes à vis
LEG20121015 | L | 670310 | Céliane ctdoos 2P 10/16A 250V wit volledig app. | Céliane prise 2P 10/16A 250V blanc complet | Céliane ctdoos 2P | Céliane prise 2P | 4.473 | 1 | Stuk | Pièce |  |  | 10 | 10 | 100 | Legrand 2013-2014 | 445 | G03 | 29 |  |  | 2 |  |  | 8536.6990 |  | 1 | 0.074 |  | 0 |  | 0 |  | 0 | 8.2 | 27.9 | 15.5 | 10 | 011324506670310430000010 | 100 | 012324506670310130000100 | 0 |  | 210010 | http://www.ecataleg.be/nl/ref/670310/ | http://www.ecataleg.be/fr/ref/670310/ |  | Céliane contactdoos 2P - 10/16 A - 250 V - wit - volledig apparaat - met veiligheid - houder met spanklauwen en schroefopeningen | Céliane prise de courant 2P avec sécurité - 10/16 A - 250 V - blanc - mécanisme complet - bornes automatiques - livré avec doigt ou enjoliveur
LEG20121015 | L | 670311 | Céliane ctdoos 2P+A steekklem 10/16A 250V wit volledig app. | Céliane prise 2P+T bornes auto 10/16A 250V blanc complet | Céliane ctdoos 2P+A steekklem | Céliane prise 2P+T bornes auto | 5.94 | 1 | Stuk | Pièce |  |  | 10 | 10 | 100 | Legrand 2013-2014 | 445 | G03 | 29 |  |  | 3 |  |  | 8536.6990 |  | 1 | 0.082 |  | 0 |  | 0 |  | 0 | 8.2 | 27.9 | 15.5 | 10 | 011324506670311130000010 | 100 | 012324506670311830000100 | 0 |  | 210010 | http://www.ecataleg.be/nl/ref/670311/ | http://www.ecataleg.be/fr/ref/670311/ |  | Céliane contactdoos 2P + A - 10/16 A - 250 V - wit - volledig apparaat - met veiligheid - met steekklemmen - capaciteit van de klemmen 2 x 2,5 mm² | Céliane prise de courant 2P + T avec sécurité - 10/16 A - 250 V - blanc - mécanisme complet - bornes automatiques - capacité des bornes 2 x 2,5 mm²
LEG20121015 | L | 670313 | Céliane ctdoos 2P+A schroeven 10/16A 250V wit volledig app. | Céliane prise 2P+T à vis 10/16A 250V blanc complet | Céliane ctdoos 2P+A schroeven | Céliane prise 2P+T à vis | 6.475 | 1 | Stuk | Pièce |  |  | 10 | 10 | 100 | Legrand 2013-2014 | 445 | G03 | 29 |  |  | 2 |  |  | 8536.6990 |  | 1 | 0.014 |  | 0 |  | 0 |  | 0 | 8.2 | 27.9 | 15.5 | 10 | 011324506670313530000010 | 100 | 012324506670313230000100 | 0 |  | 210010 | http://www.ecataleg.be/nl/ref/670313/ | http://www.ecataleg.be/fr/ref/670313/ |  | Céliane contactdoos 2P + A - 10/16 A - 250 V - wit - volledig apparaat - met veiligheid - met schroefklemmen - capaciteit van de klemmen 3 x 2,5 mm² | Céliane prise de courant 2P + T avec sécurité - 10/16 A - 250 V - blanc - mécanisme complet - bornes à vis - capacité des bornes 3 x 2,5 mm²
LEG20121015 | L | 670314 | Céliane ctdoos 2P+A met polar. 10/16A 250V met rode sierplaat | Céliane prise 2P+T à détromp. 10/16A 250V avec enjo rouge | Céliane ctdoos 2P+A met polar. | Céliane prise 2P+T à détromp. | 13.1 | 1 | Stuk | Pièce |  |  | 1 | 1 | 50 | Legrand 2013-2014 | 445 | G03 | 29 |  |  | 4 |  |  | 8536.6990 |  | 1 | 0.086 |  | 0 |  | 0 |  | 0 | 1 | 377.56 | 1 | 1 | 0 | 5 | 0 | 50 | 0 | 210010 | http://www.ecataleg.be/nl/ref/670314/ | http://www.ecataleg.be/fr/ref/670314/ |  | Céliane contactdoos 2P + A met polarisatiesysteem - 10/16 A - 250 V - geleverd met bijhorende rode sierplaat | Céliane prise de courant 2P + T à détrompage - avec sécurité - 10/16 A - 250 V - blanc/gris - mécanisme complet - livrée sans son enjoliveur rouge
LEG20121015 | L | 670322 | Céliane ctdoos 2X2P+A voorbek. 10/16A 250V wit volledig app. | Céliane prise 2x(2P+T) précâb. 10/16A 250V blanc complet | Céliane ctdoos 2X2P+A voorbek. | Céliane prise 2x(2P+T) précâb. | 12.47 | 1 | Stuk | Pièce |  |  | 5 | 5 | 50 | Legrand 2013-2014 | 445 | G03 | 29 |  |  | 3 |  |  | 8536.6990 |  | 1 | 0.028 |  | 0 |  | 0 |  | 0 | 8.8 | 23.4 | 15.7 | 5 | 011324506670322730000005 | 50 | 012324506670322430000050 | 0 |  | 210010 | http://www.ecataleg.be/nl/ref/670322/ | http://www.ecataleg.be/fr/ref/670322/ |  | Céliane voorbekabelde contactdoos 2 x 2P + A - 10/16 A - 250 V - wit - volledig apparaat - met veiligheid - gebruik een dubbele afdekplaat | Céliane prise de courant double précâblée 2 x 2P + T avec sécurité - 10/16 A - 250 V - blanc - mécanisme complet - bornes automatiques
LEG20121015 | L | 670323 | Céliane ctdoos 3X2P+A voorbek. 10/16A 250V wit volledig app. | Céliane prise 3x(2P+T) précâb. 10/16A 250V blanc complet | Céliane ctdoos 3X2P+A voorbek. | Céliane prise 3x(2P+T) précâb. | 18.82 | 1 | Stuk | Pièce |  |  | 5 | 5 | 50 | Legrand 2013-2014 | 445 | G03 | 29 |  |  | 11 |  |  | 8536.6990 |  | 1 | 0.212 |  | 0 |  | 0 |  | 0 | 7.9 | 25.8 | 23.2 | 5 | 011324506670323430000005 | 50 | 012324506670323130000050 | 0 |  | 210010 | http://www.ecataleg.be/nl/ref/670323/ | http://www.ecataleg.be/fr/ref/670323/ |  | Céliane voorbekabelde contactdoos 3 x 2P + A - 10/16 A - 250 V - wit - volledig apparaat - met veiligheid - gebruik een drievoudige afdekplaat | Céliane prise de courant triple précâblée 3 x 2P + T avec sécurité - 10/16 A - 250 V - blanc - mécanisme complet - bornes automatiques
LEG20121015 | L | 670325 | Céliane ctdoos 4X2P+A voorbek. 10/16A 250V wit volledig app. | Céliane prise 4x(2P+T) précâb. 10/16A 250V blanc complet | Céliane ctdoos 4X2P+A voorbek. | Céliane prise 4x(2P+T) précâb. | 24.94 | 1 | Stuk | Pièce |  |  | 5 | 5 | 50 | Legrand 2013-2014 | 445 | G03 | 29 |  |  | 2 |  |  | 8536.6990 |  | 1 | 0.219 |  | 0 |  | 0 |  | 0 | 7.9 | 25.8 | 23.2 | 5 | 011324506670325830000005 | 50 | 012324506670325530000050 | 0 |  | 210010 | http://www.ecataleg.be/nl/ref/670325/ | http://www.ecataleg.be/fr/ref/670325/ |  | Céliane voorbekabelde contactdoos 4 x 2P + A - 10/16 A - 250 V - wit - volledig apparaat - met veiligheid - gebruik een speciale afdekplaat 6/8 modules | Céliane prise de courant quadruple précâblée 4 x 2P + T avec sécurité - 10/16 A - 250 V - blanc - mécanisme complet - bornes automatiques
LEG20121015 | L | 670331 | Céliane ctdoos 2P+A plat 10/16A 250V wit volledig app. | Céliane prise 2P+T affleur. 10/16A 250V blanc complet | Céliane ctdoos 2P+A plat | Céliane prise 2P+T affleur. | 13.14 | 1 | Stuk | Pièce |  |  | 1 | 1 | 50 | Legrand 2013-2014 | 445 | G03 | 29 |  |  | 4 |  |  | 8536.6990 |  | 1 | 0.082 |  | 0 |  | 0 |  | 0 | 1 | 377.56 | 1 | 1 | 0 | 5 | 0 | 50 | 0 | 210010 | http://www.ecataleg.be/nl/ref/670331/ | http://www.ecataleg.be/fr/ref/670331/ |  | Céliane contactdoos met vlakke sierplaat 2P + A - 10/16 A - 250 V - wit - volledig apparaat - met veiligheid | Céliane prise de courant affleurante 2P + T avec sécurité - 10/16 A - 250 V - blanc - mécanisme complet - bornes automatiques
LEG20121015 | L | 670333 | Céliane ctdoos 2P+A gemakk.tg. 10/16A 250V wit volledig app. | Céliane prise 2P+T manip. fac. 10/16A 250V blanc complet | Céliane ctdoos 2P+A gemakk.tg. | Céliane prise 2P+T manip. fac. | 35.26 | 1 | Stuk | Pièce |  |  | 1 | 1 | 10 | Legrand 2013-2014 | 445 | G03 | 29 |  |  | 40 |  |  | 8536.6990 |  | 1 | 0.177 |  | 0 |  | 0 |  | 0 | 7.7 | 16 | 7.2 | 1 | 3245066703336 | 10 | 011324506670333330000010 | 0 |  | 210010 | http://www.ecataleg.be/nl/ref/670333/ | http://www.ecataleg.be/fr/ref/670333/ |  | Céliane contactdoos 2P + A met hendel - 10/16 A - 250 V - wit - volledig apparaat - met veiligheid - gebruik een afdekplaat 4/5 modules | Céliane prise de courant à manipulation facile 2P + T avec sécurité - 10/16 A - 250 V - blanc - mécanisme complet - bornes automatiques
LEG20121015 | L | 670336 | Céliane ctdoos 2P+A markeerb. 10/16A 250V wit volledig app. | Céliane prise 2P+T répérable 10/16A 250V blanc complet | Céliane ctdoos 2P+A markeerb. | Céliane prise 2P+T répérable | 13.34 | 1 | Stuk | Pièce |  |  | 1 | 1 | 50 | Legrand 2013-2014 | 445 | G03 | 29 |  |  | 3 |  |  | 8536.6990 |  | 1 | 0.075 |  | 0 |  | 0 |  | 0 | 1 | 377.56 | 1 | 1 | 0 | 5 | 0 | 50 | 0 | 210010 | http://www.ecataleg.be/nl/ref/670336/ | http://www.ecataleg.be/fr/ref/670336/ |  | Céliane contactdoos 2P + A met verklikker - 10/16 A - 250 V - wit - volledig apparaat - met veiligheid - met verklikker ref. 676 64 | Céliane prise de courant repérable à voyant réf. 676 64 - 2P + T avec sécurité - 10/16 A - 250 V - blanc - mécanisme complet - bornes automatiques
LEG20121015 | L | 670381 | Céliane kabeluitvoer wit volledig apparaat | Céliane sortie de câbles blanc complet | Céliane kabeluitvoer | Céliane sortie de câbles | 9.486 | 1 | Stuk | Pièce |  |  | 5 | 5 | 50 | Legrand 2013-2014 | 451 | G03 | 29 |  |  | 2 |  |  | 8538.9099 |  | 1 | 0.063 |  | 0 |  | 0 |  | 0 | 9.2 | 22.8 | 9 | 5 | 011324506670381430000005 | 50 | 012324506670381130000050 | 0 |  | 210010 | http://www.ecataleg.be/nl/ref/670381/ | http://www.ecataleg.be/fr/ref/670381/ |  | Céliane kabeluitvoer - wit - geleverd met kabelspanner | Céliane sortie de câbles - blanc - livrée avec serre-câbles
LEG20121015 | L | 670389 | Céliane afsluitplaat wit volledig apparaat | Céliane obturateur blanc complet | Céliane afsluitplaat | Céliane obturateur | 4.532 | 1 | Stuk | Pièce |  |  | 10 | 10 | 100 | Legrand 2013-2014 | 451 | G03 | 29 |  |  | 3 |  |  | 8538.9099 |  | 1 | 0.054 |  | 0 |  | 0 |  | 0 | 8.2 | 27.9 | 15.5 | 10 | 011324506670389030000010 | 100 | 012324506670389730000100 | 0 |  | 210010 | http://www.ecataleg.be/nl/ref/670389/ | http://www.ecataleg.be/fr/ref/670389/ |  | Céliane afsluitplaat - wit - om een functie in wachtmodus te plaatsen - mogelijk om een gat te boren voor gebruik als draaduitgang | Céliane obturateur - blanc - permet de mettre une fonction en attente - possibilité de perçage pour uilisation en sortie de fil
LEG20121015 | L | 670411 | Céliane ctdoos luidspreker wit volledig apparaat | Céliane prise haut-parleur blanc complet | Céliane ctdoos luidspreker | Céliane prise haut-parleur | 13 | 1 | Stuk | Pièce |  |  | 1 | 1 | 25 |  | 0 | G03 | 29 |  |  | 4 |  |  | 8536.6990 |  | 1 | 0.069 |  | 0 |  | 0 |  | 0 | 8.7 | 8.2 | 5.1 | 1 | 0 | 25 | 0 | 0 |  | 210010 | http://www.ecataleg.be/nl/ref/670411/ | http://www.ecataleg.be/fr/ref/670411/ |  | Céliane contactdoos voor luidspreker - wit - volledig apparaat - met gemerkte steekklem zwart/rood | Céliane prise haut-parleur - blanc - mécanisme complet - borne automatique repérée (noir/rouge) - livré avec enjoliveur
LEG20121015 | L | 670412 | Céliane 2x ctdoos luidspreker wit volledig apparaat | Céliane 2x prise haut-parleur blanc complet | Céliane 2x ctdoos luidspreker | Céliane 2x prise haut-parleur | 21.8 | 1 | Stuk | Pièce |  |  | 1 | 1 | 25 |  | 0 | G03 | 29 |  |  | 2 |  |  | 8536.6990 |  | 1 | 0.079 |  | 0 |  | 0 |  | 0 | 8.7 | 8.2 | 5.1 | 1 | 011325047670412230000010 | 25 | 012325048670412630000100 | 0 |  | 210010 | http://www.ecataleg.be/nl/ref/670412/ | http://www.ecataleg.be/fr/ref/670412/ |  | Céliane dubbele contactdoos voor luidspreker - wit - volledig apparaat - met gemerkte steekklem zwart/rood | Céliane prise haut-parleur double - blanc - mécanisme complet - borne automatique repérée (noir/rouge) - livré avec enjoliveur
LEG20121015 | L | 670420 | Céliane tuner Geluidsdist. wit volledig app. | Céliane tuner diff. sonore blanc complet | Céliane tuner | Céliane tuner | 185.8 | 1 | Stuk | Pièce |  |  | 1 | 1 | 10 |  | 0 | G00 | 29 |  |  | 40 |  |  | 8531.1030 |  | 1 | 0.12 |  | 0 | 04.02 | 1 |  | 0 | 7.2 | 10 | 9.4 | 1 | 3245066704203 | 10 | 011324506670420030000010 | 0 |  | 230010 | http://www.ecataleg.be/nl/ref/670420/ | http://www.ecataleg.be/fr/ref/670420/ |  | Céliane FM tuner - voor geluidsdistributie 1 zone - wit - volledig apparaat - voeding 15 V - manuele of automatische zenderkeuze - geheugen 10 zenders | Céliane tuner pour diffusion sonore 1 zone - blanc - mécanisme complet - alimentation 15 V - possibilité d'alimenter en faux-plafond
LEG20121015 | L | 670421 | Céliane tuner + voeding Geluidsdist. wit volledig app. | Céliane tuner + alimentation diff. sonore blanc complet | Céliane tuner + voeding | Céliane tuner + alimentation | 79.84 | 1 | Stuk | Pièce |  |  | 1 | 1 | 10 |  | 0 | G00 | 29 |  |  | 40 |  |  | 8531.1030 |  | 1 | 0.117 |  | 0 | 04.02 | 1 |  | 0 | 7.2 | 10 | 9.4 | 1 | 3245066704210 | 10 | 011324506670421730000010 | 0 |  | 230010 | http://www.ecataleg.be/nl/ref/670421/ | http://www.ecataleg.be/fr/ref/670421/ |  | Céliane voeding voor tuner met geïntegreerde luidspreker - voor geluidsdistributie 1 zone - wit - volledig apparaat - luidsprekervermogen 1 W - 16 ohm | Céliane alimentation pour tuner avec haut-parleur intégré - blanc - mécanisme complet - puissance haut-parleur 1 W - 16 ohm
LEG20121015 | L | 670423 | Céliane lokale bed. multiz. Geluidsdist. wit volledig app. | Céliane cde locale multiz. diff. sonore blanc complet | Céliane lokale bed. multiz. | Céliane cde locale multiz. | 210.4 | 1 | Stuk | Pièce |  |  | 1 | 1 | 10 |  | 0 | G00 | 29 |  |  | 40 |  |  | 8531.1030 |  | 1 | 0.119 |  | 0 | 04.02 | 1 |  | 0 | 7.2 | 10 | 9.4 | 1 | 3245066704234 | 10 | 011324506670423130000010 | 0 |  | 230010 | http://www.ecataleg.be/nl/ref/670423/ | http://www.ecataleg.be/fr/ref/670423/ |  | Céliane lokale bediening - voor multizone geluidsdistributie - wit - volledig apparaat - uitgerust met een LCD scherm - stereo uitgang 2 x 1,5 W | Céliane commande locale pour diffusion sonore multizone - blanc - mécanisme complet - équipée d'un écran LCD - sortie stéréo 2 x 1,4 W
LEG20121015 | L | 670424 | Céliane ingang bron multiz. Geluidsdist. wit volledig app. | Céliane entrée source multiz. diff. sonore blanc complet | Céliane ingang bron multiz. | Céliane entrée source multiz. | 319.8 | 1 | Stuk | Pièce |  |  | 1 | 1 | 10 |  | 0 | G00 | 29 |  |  | 40 |  |  | 8531.1030 |  | 1 | 0.492 |  | 0 | 04.02 | 1 |  | 0 | 11.1 | 18.6 | 10.6 | 1 | 3245066704241 | 10 | 011324506670424830000010 | 0 |  | 230010 | http://www.ecataleg.be/nl/ref/670424/ | http://www.ecataleg.be/fr/ref/670424/ |  | Céliane ingangsbron met modulaire voeding - voor multizone geluidsdistributie - wit - volledig apparaat - geleverd met modulaire voeding 15 V - 60 W | Céliane entrée source avec alimentation modulaire pour diffusion sonore multizone - blanc - mécanisme complet - équipée d'un bouton marche/arrêt
LEG20121015 | L | 670425 | Céliane uitbreid tuner multiz. Geluidsdist. wit volledig app. | Céliane extens. tuner multiz. diff. sonore blanc complet | Céliane uitbreid tuner multiz. | Céliane extens. tuner multiz. | 254 | 1 | Stuk | Pièce |  |  | 1 | 1 | 10 |  | 0 | G00 | 29 |  |  | 40 |  |  | 8531.1030 |  | 1 | 0.1 |  | 0 | 04.02 | 1 |  | 0 | 7.2 | 10 | 9.4 | 1 | 3245066704258 | 10 | 011324506670425530000010 | 0 |  | 230010 | http://www.ecataleg.be/nl/ref/670425/ | http://www.ecataleg.be/fr/ref/670425/ |  | Céliane uitbreiding van de tuner en intercom - voor multizone geluidsdistributie - wit - volledig apparaat - in combinatie met de lokale bediening | Céliane extension du tuner et inter communication pour diffusion sonore multizone - blanc - mécanisme complet - avec fonction surveillance bébé
LEG20121015 | L | 670428 | Céliane luidspreker 2W Geluidsdist. wit volledig app. | Céliane haut-parleur 2W diff. sonore blanc complet | Céliane luidspreker 2W | Céliane haut-parleur 2W | 27.08 | 1 | Stuk | Pièce |  |  | 1 | 1 | 10 |  | 0 | G00 | 29 |  |  | 40 |  |  | 8531.1030 |  | 1 | 0.155 |  | 0 | 04.02 | 1 |  | 0 | 7.2 | 10 | 9.4 | 1 | 3245066704289 | 10 | 011324506670428630000010 | 0 |  | 230010 | http://www.ecataleg.be/nl/ref/670428/ | http://www.ecataleg.be/fr/ref/670428/ |  | Céliane luidspreker voor wandmontage - max. vermogen 2 W - 16 ohm - voor geluidsdistributie - wit - volledig apparaat - voor inbouwdoos diepte 50 mm | Céliane haut-parleur mural - blanc - mécanisme complet - puissance maxi 2 W - 16 ohm - 2" - s'installe dans boîte d'encastrement prof. 50 mm
LEG20121015 | L | 670433 | Céliane RJ11 tel. ctdoos wit volledig apparaat | Céliane prise téléphone RJ 11 blanc complet | Céliane RJ11 tel. ctdoos | Céliane prise téléphone RJ 11 | 9.066 | 1 | Stuk | Pièce |  |  | 1 | 1 | 25 | Legrand 2013-2014 | 446 | G03 | 29 |  |  | 2 |  |  | 8536.6990 |  | 1 | 0.071 |  | 0 |  | 0 |  | 0 | 8.7 | 8.2 | 5.1 | 1 | 3245066704333 | 25 | 011324506670433030000025 | 0 |  | 210010 | http://www.ecataleg.be/nl/ref/670433/ | http://www.ecataleg.be/fr/ref/670433/ |  | Céliane RJ 11 contactdoos voor telefoon - wit - volledig apparaat - contactdoos met 4 contacten | Céliane prise téléphone RJ 11 - 4 contacts - blanc - mécanisme complet - livré avec enjoliveur
LEG20121015 | L | 670438 | Céliane Belgacom tel. ctdoos wit volledig apparaat | Céliane prise tél. Belgacom blanc complet | Céliane Belgacom tel. ctdoos | Céliane prise tél. Belgacom | 12.14 | 1 | Stuk | Pièce |  |  | 1 | 1 | 25 | Legrand 2013-2014 | 446 | G03 | 29 |  |  | 3 |  |  | 8536.6990 |  | 1 | 0.072 |  | 0 |  | 0 |  | 0 | 8.7 | 8.2 | 5.1 | 1 | 011324506670438530000010 | 25 | 011324506670438530000025 | 0 |  | 210010 | http://www.ecataleg.be/nl/ref/670438/ | http://www.ecataleg.be/fr/ref/670438/ |  | Céliane Belgacom contactdoos voor telefoon - wit - volledig apparaat - contactdoos met 4 contacten en richtgat | Céliane prise téléphone Belgacom - 4 contacts - blanc - mécanisme complet - trou de positionnement
LEG20121015 | L | 670444 | Céliane RJ45 cat6 UTP wit volledig LCS2 | Céliane RJ45 cat6 UTP blanc complet LCS2 | Céliane RJ45 cat6 UTP wit | Céliane RJ45 cat6 UTP blanc | 12.6 | 1 | Stuk | Pièce |  |  | 5 | 5 | 50 | Legrand 2013-2014 | 808 | G10 | 14 |  |  | 3 |  |  | 8536.6990 |  | 1 | 0.072 |  | 0 |  | 0 |  | 0 | 9.2 | 22.8 | 9 | 5 | 13245066704446 | 50 | 13245066704446 | 0 |  | 250 | http://www.ecataleg.be/nl/ref/670444/ | http://www.ecataleg.be/fr/ref/670444/ |  | Legrand cabling sytem - Céliane contactdoos RJ45 cat6 UTP wit volledig | Legrand cabling system - Céliane prise RJ45 cat6 UTP - appareil complet blanc
LEG20121015 | L | 670445 | Céliane RJ45 cat6 FTP wit volledig LCS2 | Céliane RJ45 cat6 FTP blanc complet LCS2 | Céliane RJ45 cat6 FTP wit | Céliane RJ45 cat6 FTP blanc | 13.61 | 1 | Stuk | Pièce |  |  | 1 | 1 | 25 | Legrand 2013-2014 | 808 | G10 | 14 |  |  | 3 |  |  | 8536.6990 |  | 1 | 0.082 |  | 0 |  | 0 |  | 0 | 8.7 | 8.2 | 5.1 | 1 | 3245066704456 | 25 | 13245066704453 | 0 |  | 250 | http://www.ecataleg.be/nl/ref/670445/ | http://www.ecataleg.be/fr/ref/670445/ |  | Legrand cabling system - Céliane contactdoos RJ45 cat6 FTP wit volledig | Legrand cabling system - Céliane prise RJ45 cat 6 FTP - appareil complet blanc
LEG20121015 | L | 670446 | Céliane RJ45 cat6 STP wit volledig LCS2 | Céliane RJ45 cat6 STP blanc complet LCS2 | Céliane RJ45 cat6 STP wit | Céliane RJ45 cat6 STP blanc | 15.96 | 1 | Stuk | Pièce |  |  | 1 | 1 | 25 | Legrand 2013-2014 | 808 | G10 | 14 |  |  | 2 |  |  | 8536.6990 |  | 1 | 0.097 |  | 0 |  | 0 |  | 0 | 8.7 | 8.2 | 5.1 | 1 | 3245066704463 | 25 | 13245066704460 | 0 |  | 250 | http://www.ecataleg.be/nl/ref/670446/ | http://www.ecataleg.be/fr/ref/670446/ |  | Legrand cabling system - Céliane contactdoos RJ45 cat6 STP met afscherming - wit volledig | Legrand cabling sytem - Céliane prise RJ45 cat 6 STP avec blindage - appareil complet blanc
LEG20121015 | L | 670447 | Céliane 2xRJ45 cat6 UTP wit volledig apparaat LCS2 | Céliane 2xRJ45 cat6 UTP blanc complet LCS2 | Céliane 2xRJ45 cat6 UTP wit | Céliane 2xRJ45 cat6 UTP blanc | 26.27 | 1 | Stuk | Pièce |  |  | 1 | 5 | 50 | Legrand 2013-2014 | 808 | G10 | 14 |  |  | 3 |  |  | 8536.6990 |  | 1 | 0.081 |  | 0 |  | 0 |  | 0 | 9.2 | 22.8 | 9 | 1 | 0 | 5 | 13245066704477 | 50 | 13245066704477 | 250 | http://www.ecataleg.be/nl/ref/670447/ | http://www.ecataleg.be/fr/ref/670447/ |  | Legrand cabling system - Céliane dubbele contactdoos RJ45 - cat 6 UTP met afscherming - wit volledig apparaat | Legrand cabling system - Céliane prise double RJ45 - cat6 UTP avec blindage - appareil complet blanc
LEG20121015 | L | 670448 | Céliane 2xRJ45 cat6 FTP wit volledig LCS2 | Céliane 2xRJ45 cat6 FTP blanc complet LCS2 | Céliane 2xRJ45 cat6 FTP wit | Céliane 2xRJ45 cat6 FTP blanc | 28.35 | 1 | Stuk | Pièce |  |  | 1 | 1 | 25 | Legrand 2013-2014 | 808 | G10 | 14 |  |  | 4 |  |  | 8536.6990 |  | 1 | 0.084 |  | 0 |  | 0 |  | 0 | 8.7 | 8.2 | 5.1 | 1 | 3245066704487 | 25 | 13245066704484 | 0 |  | 250 | http://www.ecataleg.be/nl/ref/670448/ | http://www.ecataleg.be/fr/ref/670448/ |  | Legrand cabling system - Céliane dubbele contactdoos RJ45 cat6 FTP - wit volledig apparaat | Legrand cabling system - Céliane prise double RJ45 - cat6 FTP - appareil complet blanc
LEG20121015 | L | 670449 | Céliane 2xRJ45 cat6 STP wit volledig LCS2 | Céliane 2xRJ45 cat6 STP blanc complet LCS2 | Céliane 2xRJ45 cat6 STP wit | Céliane 2xRJ45 cat6 STP blanc | 33.17 | 1 | Stuk | Pièce |  |  | 1 | 1 | 25 | Legrand 2013-2014 | 808 | G10 | 14 |  |  | 2 |  |  | 8536.6990 |  | 1 | 0.137 |  | 0 |  | 0 |  | 0 | 8.7 | 8.2 | 5.1 | 1 | 3245066704494 | 25 | 13245066704491 | 0 |  | 250 | http://www.ecataleg.be/nl/ref/670449/ | http://www.ecataleg.be/fr/ref/670449/ |  | Legrand cabling system - Céliane dubbele contactdoos RJ45 cat6 STP met afscherming - wit volledig apparaat | Legrand cabling system -Céliane prise double RJ45 - cat6 STP avec blindage - appareil complet blanc
LEG20121015 | L | 670482 | Céliane enkele TV ctdoos wit volledig apparaat | Céliane prise TV simple blanc complet | Céliane enkele TV ctdoos | Céliane prise TV simple | 7.11 | 1 | Stuk | Pièce |  |  | 1 | 1 | 100 | Legrand 2013-2014 | 446 | G03 | 29 |  |  | 2 |  |  | 8536.6990 |  | 1 | 0.089 |  | 0 |  | 0 |  | 0 | 1 | 354.6 | 1 | 1 | 0 | 10 | 011324506670482830000010 | 100 | 012324506670482530000100 | 210010 | http://www.ecataleg.be/nl/ref/670482/ | http://www.ecataleg.be/fr/ref/670482/ |  | Céliane contactdoos voor TV - wit - volledig apparaat - Mannelijke Tv contactdoos - 0-2400 MHz | Céliane prise TV mâle 0-2400 MHz - blanc - mécanisme complet - livré avec enjoliveur
LEG20121015 | L | 670483 | Céliane TV/FM ctdoos kabelnw. wit volledig apparaat | Céliane prise TV/FM rés.câblé blanc complet | Céliane TV/FM ctdoos kabelnw. | Céliane prise TV/FM rés.câblé | 18.83 | 1 | Stuk | Pièce |  |  | 1 | 1 | 25 | Legrand 2013-2014 | 446 | G03 | 29 |  |  | 2 |  |  | 8536.6990 |  | 1 | 0.136 |  | 0 |  | 0 |  | 0 | 8.7 | 8.2 | 5.1 | 1 | 011324506670483530000010 | 25 | 012324506670483230000100 | 0 |  | 210010 | http://www.ecataleg.be/nl/ref/670483/ | http://www.ecataleg.be/fr/ref/670483/ |  | Céliane contactdoos voor TV/FM - wit - volledig apparaat - verzwakking <= 1,5 dB - voor installatienet met kabels | Céliane prise TV/FM pour installation réseau câblé - voie de retour sur connecteur TV - blanc - mécanisme complet - livré avec enjoliveur
LEG20121015 | L | 670484 | Céliane TV/FM ctdoos doorvoer wit volledig apparaat | Céliane prise TV/FM passage blanc complet | Céliane TV/FM ctdoos doorvoer | Céliane prise TV/FM passage | 18.83 | 1 | Stuk | Pièce |  |  | 1 | 1 | 25 | Legrand 2013-2014 | 446 | G03 | 29 |  |  | 2 |  |  | 8536.6990 |  | 1 | 0.123 |  | 0 |  | 0 |  | 0 | 8.7 | 8.2 | 5.1 | 1 | 3245066704845 | 25 | 011324506670484230000025 | 0 |  | 210010 | http://www.ecataleg.be/nl/ref/670484/ | http://www.ecataleg.be/fr/ref/670484/ |  | Céliane contactdoos voor TV/FM in doorvoer - wit - volledig apparaat - gebruik van een versterker wordt aanbevolen - bus van maximaal 4 contactdozen | Céliane prise TV/FM de passage - utilisation d'un amplificateur conseillée - bus de 4 prises maximum - blanc - mécanisme complet - livré avec enjoliveur
LEG20121015 | L | 670485 | Céliane TV/FM eindctdoos wit volledig apparaat | Céliane prise TV/FM terminale blanc complet | Céliane TV/FM eindctdoos | Céliane prise TV/FM terminale | 19.79 | 1 | Stuk | Pièce |  |  | 1 | 1 | 25 | Legrand 2013-2014 | 446 | G03 | 29 |  |  | 3 |  |  | 8536.6990 |  | 1 | 0.114 |  | 0 |  | 0 |  | 0 | 8.7 | 8.2 | 5.1 | 1 | 3245066704852 | 25 | 011324506670485930000025 | 0 |  | 210010 | http://www.ecataleg.be/nl/ref/670485/ | http://www.ecataleg.be/fr/ref/670485/ |  | Céliane eindcontactdos voor TV/FM - wit - volledig apparaat - gebruik van een versterker wordt aanbevolen - bus van maximaal 4 contactdozen | Céliane prise TV/FM terminale - utilisation d'un amplificateur conseillée - bus de 4 prises maximum - blanc - mécanisme complet - livré avec enjoliveur
LEG20121015 | L | 670489 | Céliane TV/FM/SAT ctdoos 2 k. wit volledig apparaat | Céliane prise TV/FM/SAT 2 câb. blanc complet | Céliane TV/FM/SAT ctdoos 2 k. | Céliane prise TV/FM/SAT 2 câb. | 23.87 | 1 | Stuk | Pièce |  |  | 1 | 1 | 25 | Legrand 2013-2014 | 446 | G03 | 29 |  |  | 3 |  |  | 8536.6990 |  | 1 | 0.124 |  | 0 |  | 0 |  | 0 | 8.7 | 8.2 | 5.1 | 1 | 011325053670489530000010 | 25 | 012325054670489930000100 | 0 |  | 210010 | http://www.ecataleg.be/nl/ref/670489/ | http://www.ecataleg.be/fr/ref/670489/ |  | Céliane contactdoos voor TV/FM/SAT - 2 kabels - wit - volledig apparaat | Céliane prise TV/FM/SAT 2 câbles - permet l'ajout du satellite sur une installation existante - blanc - mécanisme complet - livré avec enjoliveur
LEG20121015 | L | 670490 | Céliane driev. RJ45 multimedia STP LCS wit volledig apparaat | Céliane triple RJ45 multimedia STP LCS blanc complet | Céliane driev. RJ45 multimedia | Céliane triple RJ45 multimedia | 83.72 | 1 | Stuk | Pièce |  |  | 1 | 1 | 10 | Legrand 2013-2014 | 842 | G10 | 14 |  |  | 4 |  |  | 8536.6990 |  | 1 | 0.127 |  | 0 |  | 0 |  | 0 | 7.2 | 10 | 9.4 | 1 | 3245066704906 | 10 | 011324506670490330000010 | 0 |  | 250 | http://www.ecataleg.be/nl/ref/670490/ | http://www.ecataleg.be/fr/ref/670490/ |  | Céliane driedubbele multimedia contactdoos RJ 45 - STP - voor bekabelingssysteem LCS - wit - volledig apparaat - voor telefoon/TV/informatica | Céliane prise multimédia triple RJ 45 STP cat. 6 - dédiée téléphone/TV/informatique - blanc - mécanisme complet
LEG20121015 | L | 670496 | Céliane multimed RJ45 cat6 wit volledig LCS2 | Céliane multim RJ45 cat6 blanc complet LCS2 | Céliane multimed RJ45 cat6 wit | Céliane multim RJ45 cat6 blanc | 23.89 | 1 | Stuk | Pièce |  |  | 1 | 1 | 25 | Legrand 2013-2014 | 842 | G10 | 14 |  |  | 2 |  |  | 8536.6990 |  | 1 | 0.1 |  | 0 |  | 0 |  | 0 | 8.7 | 8.2 | 5.1 | 1 | 3245066704968 | 25 | 13245066704965 | 0 |  | 250 | http://www.ecataleg.be/nl/ref/670496/ | http://www.ecataleg.be/fr/ref/670496/ |  | Legrand cabling system - enkelvoudig contactdoos voor multimediasysteem RJ45 - STP cat6 met manuele markering van de media - wit volledig apparaat | Legrand cabling system - Céliane prise simple pour réseaux optimum RJ45 - STP cat6 - avec repérage manuel du media - appareil complet blanc
LEG20121015 | L | 670502 | Céliane progr. thermostaat 8A wit volledig apparaat | Céliane thermostat programm. 8A blanc complet | Céliane progr. thermostaat | Céliane thermostat programm. | 157.8 | 1 | Stuk | Pièce |  |  | 1 | 1 | 20 |  | 0 | G03 | 29 |  |  | 30 |  |  |  |  | 1 | 0 |  | 0 | 09.01 | 1 |  | 0 | 7.7 | 16 | 7.2 | 1 | 4010957705022 | 20 | 011324506670502330000020 | 0 |  | 210010 | http://www.ecataleg.be/nl/ref/670502/ | http://www.ecataleg.be/fr/ref/670502/ |  | Céliane programmeerbare omgevingsthermostaat - onderbrekingsvermogen max. 8 A - wit - volledig apparaat - 1 uitgang met niet gevoed wisselcontact | Céliane thermostat d'ambiance programmable - 8 A - blanc - mécanisme complet - plage de réglage de 7 °C à 35 °C - précision de la régulation +/- 0,5 °C
LEG20121015 | L | 670601 | Céliane rolluikschakelaar 6A 250V wit volledig apparaat | Céliane inter volets roulants 6A 250V blanc complet | Céliane rolluikschakelaar | Céliane inter volets roulants | 13.83 | 1 | Stuk | Pièce |  |  | 1 | 1 | 25 | Legrand 2013-2014 | 443 | G03 | 29 |  |  | 3 |  |  | 8536.5080 |  | 1 | 0.088 |  | 0 |  | 0 |  | 0 | 8.7 | 8.2 | 5.1 | 1 | 011324506670601330000010 | 25 | 011324506670601330000025 | 0 |  | 210010 | http://www.ecataleg.be/nl/ref/670601/ | http://www.ecataleg.be/fr/ref/670601/ |  | Céliane rolluikschakelaar - 6 A - 250 V - wit - volledig apparaat - voor rechtstreekse bediening van de motor | Céliane interrupteur pour commande de volets roulants/stores/bannes - 6 A - 250 V - blanc - mécanisme complet - bornes à vis
LEG20121015 | L | 670602 | Céliane drukknop rolluikbed. 6A 250V wit volledig apparaat | Céliane pouss. volets roulants 6A 250V blanc complet | Céliane drukknop rolluikbed. | Céliane pouss. volets roulants | 13.96 | 1 | Stuk | Pièce |  |  | 1 | 1 | 25 | Legrand 2013-2014 | 443 | G03 | 29 |  |  | 2 |  |  | 8536.5080 |  | 1 | 0.089 |  | 0 |  | 0 |  | 0 | 8.7 | 8.2 | 5.1 | 1 | 0 | 25 | 0 | 0 |  | 210010 | http://www.ecataleg.be/nl/ref/670602/ | http://www.ecataleg.be/fr/ref/670602/ |  | Céliane drukknop voor rolluikbediening - 6 A - 250 V - wit - volledig apparaat - voor bediening met automaatkasten | Céliane poussoir pour commande de volets roulants - 6 A - 250 V - blanc - mécanisme complet - bornes à vis - pour commande par boîtier d'automatisme
LEG20121015 | L | 670604 | Céliane bed. Dakvenster wit volledig apparaat | Céliane cde fenêtre de toit blanc complet | Céliane bed. Dakvenster | Céliane cde fenêtre de toit | 26.94 | 1 | Stuk | Pièce |  |  | 1 | 1 | 25 | Legrand 2013-2014 | 443 | G03 | 29 | B |  | 40 |  |  | 8536.5080 |  | 1 | 0.089 |  | 0 |  | 0 |  | 0 | 8.7 | 8.2 | 5.1 | 1 | 011324506670604430000010 | 25 | 012324506670604130000100 | 0 |  | 210010 | http://www.ecataleg.be/nl/ref/670604/ | http://www.ecataleg.be/fr/ref/670604/ |  | * Céliane bed. Dakvenster wit volledig apparaat | * Céliane cde fenêtre de toit blanc complet
LEG20121015 | L | 670630 | Céliane houder lange spankl. Céliane/Mosaic | Support à griffes longues Céliane/Mosaic | Céliane houder lange spankl. | Support à griffes longues | 1.817 | 1 | Stuk | Pièce |  |  | 10 | 10 | 100 | Legrand 2013-2014 | 452 | G03 | 65 |  |  | 2 |  |  | 8538.9099 |  | 1 | 0.047 |  | 0 |  | 0 |  | 0 | 8.2 | 27.9 | 15.5 | 10 | 3245066706306 | 100 | 011324506670630330000100 | 0 |  | 210010 | http://www.ecataleg.be/nl/ref/670630/ | http://www.ecataleg.be/fr/ref/670630/ |  | Mosaic houder voor 2 modules met lange spanklauwen (lengte 37 mm) - geleverd met een werfbescherming | Support - pour 2 modules à griffes longues (longueur 37 mm) Mosaic - livré avec une protection de chantier
LEG20121015 | L | 670635 | Céliane houder met spanklauwen Céliane/Mosaic | Support à griffes standard Céliane/Mosaic | Céliane houder met spanklauwen | Support à griffes standard | 1.68 | 1 | Stuk | Pièce |  |  | 10 | 10 | 100 | Legrand 2013-2014 | 452 | G03 | 65 |  |  | 2 |  |  | 8538.9099 |  | 1 | 0.035 |  | 0 |  | 0 |  | 0 | 8.2 | 27.9 | 15.5 | 10 | 3245066706351 | 100 | 011324506670635830000100 | 0 |  | 210010 | http://www.ecataleg.be/nl/ref/670635/ | http://www.ecataleg.be/fr/ref/670635/ |  | Mosaic houder voor 2 modules met spanklauwen (lengte 27 mm) - geleverd met een werfbescherming | Support - pour 2 modules à griffes (longueur 27 mm) Mosaic - livré avec une protection de chantier
LEG20121015 | L | 670639 | Céliane spanklauwverlenging | Céliane rallonge de griffes | Céliane spanklauwverlenging | Céliane rallonge de griffes | 0.9466 | 1 | Stuk | Pièce |  |  | 20 | 20 | 1000 | Legrand 2013-2014 | 452 | G03 | 29 |  |  | 3 |  |  | 8536.6990 |  | 1 | 0.004 |  | 0 |  | 0 |  | 0 | 2 | 7 | 5.8 | 20 | 3245066706399 | 1000 |  | 0 |  | 210010 | http://www.ecataleg.be/nl/ref/670639/ | http://www.ecataleg.be/fr/ref/670639/ |  | Céliane spanklauwverlenging - tobehoren voor houders | Céliane rallonge de griffes - accessoire pour mécanismes Céliane
LEG20121015 | L | 670651 | Céliane signalis.verlichting LED volledig apparaat wit | Céliane voyant de signalis. à LED appareil blanc complet | Céliane signalis.verlichting | Céliane voyant de signalis. | 25.14 | 1 | Stuk | Pièce |  |  | 1 | 1 | 10 | Legrand 2013-2014 | 450 | G03 | 29 |  | M | 4 |  |  | 8538.9099 |  | 1 | 0.107 | B206010820 | 1 | 05.02 | 1 |  | 0 | 7.2 | 10 | 9.4 | 1 | 3245066706511 | 10 | 011324506670651830000010 | 0 |  | 210010 | http://www.ecataleg.be/nl/ref/670651/ | http://www.ecataleg.be/fr/ref/670651/ |  | Céliane doorgangs- en signalisatieverlichting - 230 V voeding - 2 instelniveaus voor de lichtsterkte - onderhoudsvrije led | Céliane voyant de signalisation - 230 V - blanc/titane - mécanisme complet - 2 niveaux de réglage lumineux - lampe led - livré avec 4 couleurs
LEG20121015 | L | 670653 | Céliane autonome bebakening LED volledig apparaat wit | Céliane balisage autonome à LED appareil blanc complet | Céliane autonome bebakening | Céliane balisage autonome | 28.42 | 1 | Stuk | Pièce |  |  | 1 | 1 | 10 | Legrand 2013-2014 | 450 | G03 | 29 |  | M | 40 |  |  | 8538.9099 |  | 1 | 0.152 | B207011040 | 1 | 05.02 | 1 |  | 0 | 7.2 | 10 | 9.4 | 1 | 3245066706535 | 10 | 011325056670653130000020 | 0 |  | 210010 | http://www.ecataleg.be/nl/ref/670653/ | http://www.ecataleg.be/fr/ref/670653/ |  | Céliane autonome bebakeningsverlichting - 230 V voeding - cirkelvormige verlichting met blauwe leds in waakstand | Céliane voyant de balisage autonome - 230 V - blanc/titane - mécanisme complet - éclairage circulaire par led bleu en mode veille - autonomie 1 h maxi.
LEG20121015 | L | 670658 | Céliane autonome verlichting wit volledig apparaat | Céliane lampe autonome Appareil blanc complet | Céliane autonome verlichting | Céliane lampe autonome | 61.6 | 1 | Stuk | Pièce |  |  | 1 | 1 | 10 | Legrand 2013-2014 | 450 | G03 | 29 | B |  | 40 |  |  | 8539.2290 |  | 1 | 0.237 | B | 1 | 05.02 | 1 |  | 0 | 7.7 | 16 | 7.2 | 1 | 3268666706583 | 10 | 011326867670658730000010 | 0 |  | 210010 | http://www.ecataleg.be/nl/ref/670658/ | http://www.ecataleg.be/fr/ref/670658/ |  | * Céliane autonome verlichting wit volledig apparaat | * Céliane lampe autonome Appareil blanc complet
LEG20121015 | L | 670722 | Céliane ventilatiebed. 3 pos. wit volledig app. | Céliane cde ventilation 3 pos. blanc complet | Céliane ventilatiebed. | Céliane cde ventilation | 27.3 | 1 | Stuk | Pièce |  |  | 1 | 1 | 20 |  | 0 | G03 | 29 |  |  | 40 |  |  | 8536.5080 |  | 1 | 0.13 |  | 0 |  | 0 |  | 0 | 7.2 | 10 | 9.4 | 1 | 3245066707228 | 20 | 0 | 0 |  | 210010 | http://www.ecataleg.be/nl/ref/670722/ | http://www.ecataleg.be/fr/ref/670722/ |  | - Céliane ventilatiebed. 3 pos. wit volledig app. | - Céliane cde ventilation 3 pos. blanc complet
LEG20121015 | L | 670741 | Céliane gong 230V wit volledig apparaat | Céliane carillon 230V blanc complet | Céliane gong 230V | Céliane carillon 230V | 100.1 | 1 | Stuk | Pièce |  |  | 1 | 1 | 10 | Legrand 2013-2014 | 450 | G03 | 29 | B |  | 40 |  |  | 8531.1030 |  | 1 | 0.116 |  | 0 |  | 0 |  | 0 | 5.7 | 9.7 | 9.7 | 1 | 3245066707419 | 10 | 011324506670741630000010 | 0 |  | 210010 | http://www.ecataleg.be/nl/ref/670741/ | http://www.ecataleg.be/fr/ref/670741/ |  | * Céliane gong 230V wit volledig apparaat | * Céliane carillon 230V blanc complet
LEG20121015 | L | 670742 | Céliane gong 8/12V wit volledig apparaat | Céliane carillon 8/12V blanc complet | Céliane gong 8/12V | Céliane carillon 8/12V | 98.17 | 1 | Stuk | Pièce |  |  | 1 | 1 | 10 | Legrand 2013-2014 | 450 | G03 | 29 | B |  | 40 |  |  | 8531.1030 |  | 1 | 0.107 |  | 0 |  | 0 |  | 0 | 5.7 | 9.7 | 9.7 | 1 | 3245066707426 | 10 | 011324506670742330000010 | 0 |  | 210010 | http://www.ecataleg.be/nl/ref/670742/ | http://www.ecataleg.be/fr/ref/670742/ |  | * Céliane gong 8/12V wit volledig apparaat | * Céliane carillon 8/12V blanc complet
LEG20121015 | L | 670750 | Kalank CS alu - 5 W - 2G7 264 x 85 mm - wit - ver.glas | Kalank CS alu 5W - 2G7 264x85mm - blanc - diff.verre | Kalank CS alu - 5 W - 2G7 | Kalank CS alu 5W - 2G7 | 99.04 | 1 | Stuk | Pièce |  |  | 1 | 1 | 1 |  | 0 | G05 | 56 |  |  | 20 |  |  | 9405.1098 |  | 1 | 0.766 |  | 0 | 05.50 | 1 | 05.01 | 1 | 10 | 28.8 | 19.3 | 1 | 3292296707504 | 0 |  | 0 |  | 320020 | http://www.ecataleg.be/nl/ref/670750/ | http://www.ecataleg.be/fr/ref/670750/ |  | Kalank CS holle wand inbouw - aluminium - 5 W - 2G7 - zonder rooster - afm. 264 x 85 mm - satijnwit - glazen verstrooier - IP 55 - IK 07 - klasse I | Kalank CS encastré cloisons creuses - façade alu - 5 W - 2G7 - diim. 264 x 85 mm - blanc satiné - IP 55 - IK 07 - classe I - diff.verre - sans grille
LEG20121015 | L | 670756 | Kalank CS alu - 5 W - 2G7 264 x 85 mm - zwart - ver.glas | Kalank CS alu 5W - 2G7 264x85mm - noir - diff.verre | Kalank CS alu - 5 W - 2G7 | Kalank CS alu 5W - 2G7 | 99.04 | 1 | Stuk | Pièce |  |  | 1 | 1 | 1 |  | 0 | G05 | 56 |  |  | 20 |  |  | 9405.1098 |  | 1 | 0.808 |  | 0 | 05.50 | 1 | 05.01 | 1 | 10 | 28.8 | 19.3 | 1 | 3292296707566 | 0 |  | 0 |  | 320020 | http://www.ecataleg.be/nl/ref/670756/ | http://www.ecataleg.be/fr/ref/670756/ |  | Kalank CS holle wand inbouw - aluminium - 5 W - 2G7 - zonder rooster - afm. 264 x 85 mm - antraciet - glazen verstrooier - IP 55 - IK 07 - klasse I | Kalank CS encastré cloisons creuses - façade alu - 5 W - 2G7 - diim. 264 x 85 mm - anthracite - IP 55 - IK 07 - classe I - diff.verre - sans grille
LEG20121015 | L | 670770 | Kalank CS alu - 9 W - 2G7 264 x 85 mm - wit - ver.glas | Kalank CS alu 9W - 2G7 264x85mm - blanc - diff.verre | Kalank CS alu - 9 W - 2G7 | Kalank CS alu 9W - 2G7 | 99.04 | 1 | Stuk | Pièce |  |  | 1 | 1 | 1 |  | 0 | G05 | 56 |  |  | 20 |  |  | 9405.1098 |  | 1 | 0.832 |  | 0 | 05.50 | 1 | 05.01 | 1 | 10 | 28.8 | 19.3 | 1 | 3292296707702 | 0 |  | 0 |  | 320020 | http://www.ecataleg.be/nl/ref/670770/ | http://www.ecataleg.be/fr/ref/670770/ |  | Kalank CS holle wand inbouw - aluminium - 9 W - 2G7 - zonder rooster - afm. 264 x 85 mm - satijnwit - glazen verstrooier - IP 55 - IK 07 - klasse I | Kalank CS encastré cloisons creuses - façade alu - 9 W - 2G7 - diim. 264 x 85 mm - blanc satiné - IP 55 - IK 07 - classe I - diff.verre - sans grille
LEG20121015 | L | 670776 | Kalank CS alu - 9 W - 2G7 264 x 85 mm - zwart - ver.glas | Kalank CS alu 9W - 2G7 264x85mm - noir - diff.verre | Kalank CS alu - 9 W - 2G7 | Kalank CS alu 9W - 2G7 | 99.04 | 1 | Stuk | Pièce |  |  | 1 | 1 | 1 |  | 0 | G05 | 56 |  |  | 20 |  |  | 9405.1098 |  | 1 | 0.832 |  | 0 | 05.50 | 1 | 05.01 | 1 | 10 | 28.8 | 19.3 | 1 | 3292296707764 | 0 |  | 0 |  | 320020 | http://www.ecataleg.be/nl/ref/670776/ | http://www.ecataleg.be/fr/ref/670776/ |  | Kalank CS holle wand inbouw - aluminium - 9 W - 2G7 - zonder rooster - afm. 264 x 85 mm - antraciet - glazen verstrooier - IP 55 - IK 07 - klasse I | Kalank CS encastré cloisons creuses - façade alu - 9 W - 2G7 - diim. 264 x 85 mm - anthracite - IP 55 - IK 07 - classe I - diff.verre - sans grille
LEG20121015 | L | 670900 | Verstrooier mat gehard glas Vr Kalank CS - 264 x 84 mm | Diffuseur verre trempé opale pour Kalank CS - 264 x 84 mm | Verstrooier mat gehard glas | Diffuseur verre trempé opale | 16.29 | 1 | Stuk | Pièce |  |  | 1 | 1 | 1 |  | 0 | G05 | 56 |  |  | 20 |  |  | 9405.9900 |  | 1 | 0.2 |  | 0 |  | 0 |  | 0 | 9 | 29 | 11 | 1 | 3292296709003 | 0 |  | 0 |  | 320020 | http://www.ecataleg.be/nl/ref/670900/ | http://www.ecataleg.be/fr/ref/670900/ |  | Matte verstrooier van gehard glas voor Kalank CS holle wand inbouw - polycarbonaat - afmetingen 264 x 84 mm | Diffuseur verre trempé opale pour Kalank CS encastré cloison creuses - dimensions 264 x 84 mm
LEG20121015 | L | 671002 | Céliane tweep. schakelaar 20A 250V titan. volledig app. | Céliane inter bipolaire 20A 250V titane complet | Céliane tweep. schakelaar | Céliane inter bipolaire | 9.582 | 1 | Stuk | Pièce |  |  | 5 | 5 | 50 | Legrand 2013-2014 | 440 | G03 | 29 |  |  | 2 |  |  | 8536.5080 |  | 1 | 0.087 |  | 0 |  | 0 |  | 0 | 9.2 | 22.8 | 9 | 5 | 0 | 50 | 0 | 0 |  | 210010 | http://www.ecataleg.be/nl/ref/671002/ | http://www.ecataleg.be/fr/ref/671002/ |  | Céliane tweepolige schakelaar - 20 A - 250 V - titanium - volledig apparaat - met schroefklemmen - capaciteit van de klemmen 2 x 2,5 mm² of 1 x 4 mm² | Céliane interrupteur bipolaire - 20 A - 250 V - titane - mécanisme complet - bornes à vis - capacité des bornes 2 x 2,5 mm² ou 1 x 4 mm²
LEG20121015 | L | 671003 | Céliane tweepolige wissel 10A 250V titan. volledig app. | Céliane bipolaire deux dir. 10A 250V titane complet | Céliane tweepolige wissel | Céliane bipolaire deux dir. | 12.66 | 1 | Stuk | Pièce |  |  | 1 | 1 | 25 | Legrand 2013-2014 | 440 | G03 | 29 |  |  | 2 |  |  | 8536.5080 |  | 1 | 0.095 |  | 0 |  | 0 |  | 0 | 8.7 | 8.2 | 5.1 | 1 | 011324506671003430000010 | 25 | 012324506671003130000100 | 0 |  | 210010 | http://www.ecataleg.be/nl/ref/671003/ | http://www.ecataleg.be/fr/ref/671003/ |  | Céliane tweepolige wisselschakelaar - 10 A - 250 V - titanium - volledig apparaat - houder met spanklauwen en met schroefopeningen - met steekklemmen | Céliane interrupteur bipolaire deux directions - 10 A - 250 V - titane - mécanisme complet - bornes automatiques - livré avec doigt ou enjoliveur
LEG20121015 | L | 671006 | Céliane wissel 10A 250V titan. volledig app. | Céliane deux dir. 10A 250V titane complet | Céliane wissel | Céliane deux dir. | 6.523 | 1 | Stuk | Pièce |  |  | 10 | 10 | 100 | Legrand 2013-2014 | 440 | G03 | 29 |  |  | 2 |  |  | 8536.5080 |  | 1 | 0.055 |  | 0 |  | 0 |  | 0 | 8.2 | 27.9 | 15.5 | 10 | 011324506671006530000010 | 100 | 012324506671006230000100 | 0 |  | 210010 | http://www.ecataleg.be/nl/ref/671006/ | http://www.ecataleg.be/fr/ref/671006/ |  | Céliane wisselschakelaar - 10 A - 250 V - titanium - volledig apparaat - houder met spanklauwen en met schroefopeningen - uitgerust met steekklemmen | Céliane interrupteur deux directions - 10 A - 250 V - titane - mécanisme complet - bornes automatiques - livré avec doigt ou enjoliveur
LEG20121015 | L | 671007 | Céliane kruisschakelaar 10A 250V titan. volledig app. | Céliane inverseur 10 A 10A 250V titane complet | Céliane kruisschakelaar | Céliane inverseur 10 A | 10.82 | 1 | Stuk | Pièce |  |  | 5 | 5 | 50 | Legrand 2013-2014 | 440 | G03 | 29 |  |  | 2 |  |  | 8536.5080 |  | 1 | 0.066 |  | 0 |  | 0 |  | 0 | 9.2 | 22.8 | 9 | 5 | 0 | 50 | 0 | 0 |  | 210010 | http://www.ecataleg.be/nl/ref/671007/ | http://www.ecataleg.be/fr/ref/671007/ |  | Céliane kruisschakelaar - 10 A - 250 V - titanium - volledig apparaat - houder met spanklauwen en met schroefopeningen - uitgerust met steekklemmen | Céliane inverseur - 10 A - 250 V - titane - mécanisme complet - bornes automatiques - livré avec doigt ou enjoliveur
LEG20121015 | L | 671008 | Céliane 2x wissel 10A 250V titan. volledig app. | Céliane 2x deux dir. 10A 250V titane complet | Céliane 2x wissel | Céliane 2x deux dir. | 13.25 | 1 | Stuk | Pièce |  |  | 5 | 5 | 50 | Legrand 2013-2014 | 440 | G03 | 29 |  |  | 2 |  |  | 8536.5080 |  | 1 | 0.066 |  | 0 |  | 0 |  | 0 | 9.2 | 22.8 | 9 | 5 | 011324506671008930000010 | 50 | 012324506671008630000100 | 0 |  | 210010 | http://www.ecataleg.be/nl/ref/671008/ | http://www.ecataleg.be/fr/ref/671008/ |  | Céliane dubbele wisselschakelaar - 10 A - 250 V - titanium - volledig apparaat - houder met spanklauwen en met schroefopeningen - met steekklemmen | Céliane interrupteur double deux directions - 10 A - 250 V - titane - mécanisme complet - bornes automatiques - livré avec doigt ou enjoliveur
LEG20121015 | L | 671009 | Céliane trekschakelaar 6A 250V titan. volledig app. | Céliane deux dir. à tirage 6A 250V titane complet | Céliane trekschakelaar | Céliane deux dir. à tirage | 9.209 | 1 | Stuk | Pièce |  |  | 1 | 1 | 100 | Legrand 2013-2014 | 440 | G03 | 29 |  |  | 2 |  |  | 8536.5080 |  | 1 | 0.066 |  | 0 |  | 0 |  | 0 | 1 | 377.56 | 1 | 1 | 0 | 10 | 011324506671009630000010 | 100 | 012324506671009330000100 | 210010 | http://www.ecataleg.be/nl/ref/671009/ | http://www.ecataleg.be/fr/ref/671009/ |  | Céliane wisselschakelaar met trekmechanisme - 6 A - 250 V - titanium - volledig apparaat | Céliane interrupteur deux directions à tirage - 6 A - 250 V - titane - mécanisme complet - bornes automatiques - livré avec doigt ou enjoliveur
LEG20121015 | L | 671011 | Céliane wisseldrukk+wisselsch. 6/10A 250V titan.volledig app. | Céliane pouss.+deux dir. 6/10A 250V titane complet | Céliane wisseldrukk+wisselsch. | Céliane pouss.+deux dir. | 14.63 | 1 | Stuk | Pièce |  |  | 5 | 5 | 50 | Legrand 2013-2014 | 441 | G03 | 29 | B |  | 30 |  |  | 8536.5080 |  | 1 | 0.086 |  | 0 |  | 0 |  | 0 | 9.2 | 22.8 | 9 | 5 | 0 | 50 | 0 | 0 |  | 210010 | http://www.ecataleg.be/nl/ref/671011/ | http://www.ecataleg.be/fr/ref/671011/ |  | * Céliane wisseldrukk+wisselsch. 6/10A 250V titan.volledig app. | * Céliane pouss.+deux dir. 6/10A 250V titane complet
LEG20121015 | L | 671013 | Céliane wisseldrukk.+et.houder 6A 250V titan. volledig app. | Céliane pouss. porte-étiquette 6A 250V titane complet | Céliane wisseldrukk.+et.houder | Céliane pouss. porte-étiquette | 8.981 | 1 | Stuk | Pièce |  |  | 1 | 1 | 100 | Legrand 2013-2014 | 441 | G03 | 29 |  |  | 40 |  |  | 8536.5080 |  | 1 | 0.07 |  | 0 |  | 0 |  | 0 | 1 | 354.6 | 1 | 1 | 0 | 10 | 011324506671013330000010 | 100 | 012324506671013030000100 | 210010 | http://www.ecataleg.be/nl/ref/671013/ | http://www.ecataleg.be/fr/ref/671013/ |  | Céliane wisseldrukknop met etikethouder - NO + NG contact - 6 A - 250 V - titanium - volledig apparaat - houder met spanklauwen en schroefopeningen | Céliane poussoir inverseur + porte-étiquette - contact NO + NF - 6 A - 250 V - titane - mécanisme complet - bornes automatiques
LEG20121015 | L | 671017 | Céliane wisseldrukknop 6A 250V titan. volledig app. | Céliane poussoir invers. 6A 250V titane complet | Céliane wisseldrukknop | Céliane poussoir invers. | 7.866 | 1 | Stuk | Pièce |  |  | 10 | 10 | 100 | Legrand 2013-2014 | 441 | G03 | 29 |  |  | 2 |  |  | 8536.5080 |  | 1 | 0.071 |  | 0 |  | 0 |  | 0 | 8.2 | 27.9 | 15.5 | 10 | 011324506671017130000010 | 100 | 012324506671017830000100 | 0 |  | 210010 | http://www.ecataleg.be/nl/ref/671017/ | http://www.ecataleg.be/fr/ref/671017/ |  | Céliane wisseldrukknop - NO + NG contact - 6 A - 250 V - titanium - volledig apparaat - houder met spanklauwen en schroefopeningen - met steekklemmen | Céliane poussoir inverseur - contact NO + NF - 6 A - 250 V - titane - mécanisme complet - bornes automatiques - livré avec doigt ou enjoliveur
LEG20121015 | L | 671018 | Céliane 2x wisseldrukknop 6A 250V titan. volledig app. | Céliane 2x pouss. invers. 6A 250V titane complet | Céliane 2x wisseldrukknop | Céliane 2x pouss. invers. | 14.63 | 1 | Stuk | Pièce |  |  | 5 | 5 | 50 | Legrand 2013-2014 | 441 | G03 | 29 |  |  | 2 |  |  | 8536.5080 |  | 1 | 0.086 |  | 0 |  | 0 |  | 0 | 9.2 | 22.8 | 9 | 5 | 0 | 50 | 012324506671018530000100 | 0 |  | 210010 | http://www.ecataleg.be/nl/ref/671018/ | http://www.ecataleg.be/fr/ref/671018/ |  | Céliane dubbele wisseldrukknop - 2 x NO + NG contact - 6 A - 250 V - titanium - volledig apparaat - houder met spanklauwen en schroefopeningen | Céliane double poussoir inverseur - 2 x contact NO + NF - 6 A - 250 V - titane - mécanisme complet - bornes automatiques - livré avec doigt ou enjoliveur
LEG20121015 | L | 671019 | Céliane trekmech. met drukknop 6A 250V titan. volledig app. | Céliane poussoir à tirage 6A 250V titane complet | Céliane trekmech. met drukknop | Céliane poussoir à tirage | 9.209 | 1 | Stuk | Pièce |  |  | 10 | 10 | 100 | Legrand 2013-2014 | 440 | G03 | 29 | B |  | 40 |  |  | 8536.5080 |  | 1 | 0.071 |  | 0 |  | 0 |  | 0 | 8.2 | 27.9 | 15.5 | 10 | 0 | 100 | 0 | 0 |  | 210010 | http://www.ecataleg.be/nl/ref/671019/ | http://www.ecataleg.be/fr/ref/671019/ |  | * Céliane trekmech. met drukknop 6A 250V titan. volledig app. | * Céliane poussoir à tirage 6A 250V titane complet
LEG20121015 | L | 671025 | Céliane wissel geluidsarm 6A 250V titan. volledig app. | Céliane deux dir.silenc. 6A 250V titane complet | Céliane wissel geluidsarm | Céliane deux dir.silenc. | 21.9 | 1 | Stuk | Pièce |  |  | 1 | 1 | 25 | Legrand 2013-2014 | 440 | G03 | 29 | B |  | 40 |  |  | 8536.5080 |  | 1 | 0.078 |  | 0 |  | 0 |  | 0 | 8.7 | 8.2 | 5.1 | 1 | 011324506671025630000010 | 25 | 012324506671025330000100 | 0 |  | 210010 | http://www.ecataleg.be/nl/ref/671025/ | http://www.ecataleg.be/fr/ref/671025/ |  | * Céliane wissel geluidsarm 6A 250V titan. volledig app. | * Céliane deux dir.silenc. 6A 250V titane complet
LEG20121015 | L | 671027 | Céliane wissel+verkl. stil 6A 250V titan. volledig app. | Céliane deux dir.silenc.à voy. 6A 250V titane complet | Céliane wissel+verkl. stil | Céliane deux dir.silenc.à voy. | 26.11 | 1 | Stuk | Pièce |  |  | 1 | 1 | 100 | Legrand 2013-2014 | 440 | G03 | 29 |  |  | 40 |  |  | 8536.5080 |  | 1 | 0.082 |  | 0 |  | 0 |  | 0 | 1 | 354.6 | 1 | 1 | 0 | 10 | 011324506671027030000010 | 100 | 012324506671027730000100 | 210010 | http://www.ecataleg.be/nl/ref/671027/ | http://www.ecataleg.be/fr/ref/671027/ |  | Céliane stille wisselschakelaar met verklikker - 6 A - 250 V - titanium - volledig apparaat - verlichte kroon inbegrepen | Céliane interrupteur deux directions silencieux à voyant - 6 A - 250 V - titane - mécanisme complet - bornes automatiques - livré avec doigt ou enjoliveur
LEG20121015 | L | 671028 | Céliane 2x wissel geluidsarm 6A 250V titan. volledig app. | Céliane 2x deux dir.silenc. 6A 250V titane complet | Céliane 2x wissel geluidsarm | Céliane 2x deux dir.silenc. | 42.61 | 1 | Stuk | Pièce |  |  | 10 | 10 | 100 | Legrand 2013-2014 | 440 | G03 | 29 | B |  | 40 |  |  | 8536.5080 |  | 1 | 0.085 |  | 0 |  | 0 |  | 0 | 8.2 | 27.9 | 15.5 | 10 | 011324506671028730000010 | 100 | 012324506671028430000100 | 0 |  | 210010 | http://www.ecataleg.be/nl/ref/671028/ | http://www.ecataleg.be/fr/ref/671028/ |  | * Céliane 2x wissel geluidsarm 6A 250V titan. volledig app. | * Céliane 2x deux dir.silenc. 6A 250V titane complet
LEG20121015 | L | 671035 | Céliane drukknop "push" 6A 250V titan. volledig app. | Céliane poussoir "push" 6A 250V titane complet | Céliane drukknop "push" | Céliane poussoir "push" | 29.6 | 1 | Stuk | Pièce |  |  | 1 | 1 | 100 | Legrand 2013-2014 | 441 | G03 | 29 |  |  | 40 |  |  | 8536.5080 |  | 1 | 0.085 |  | 0 |  | 0 |  | 0 | 1 | 354.6 | 1 | 1 | 0 | 10 | 011324506671035530000010 | 100 | 012324506671035230000100 | 210010 | http://www.ecataleg.be/nl/ref/671035/ | http://www.ecataleg.be/fr/ref/671035/ |  | Céliane drukknop type "push" - NO + NG contact - 6 A - 250 V - titanium - volledig apparaat - houder met spanklauwen en schroefopeningen | Céliane poussoir type "push" - contact NO + NF - 6 A - 250 V - titane - mécanisme complet - bornes automatiques - livré avec doigt ou enjoliveur
LEG20121015 | L | 671038 | Céliane 5x wisseldrukknop 6A 250V titan. volledig app. | Céliane 5x pouss. invers. 6A 250V titane complet | Céliane 5x wisseldrukknop | Céliane 5x pouss. invers. | 59.33 | 1 | Stuk | Pièce |  |  | 1 | 1 | 20 | Legrand 2013-2014 | 441 | G03 | 29 |  |  | 30 |  |  | 8536.5080 |  | 1 | 0.168 |  | 0 |  | 0 |  | 0 | 7.7 | 16 | 7.2 | 1 | 3245066710389 | 20 | 011324506671038630000020 | 0 |  | 210010 | http://www.ecataleg.be/nl/ref/671038/ | http://www.ecataleg.be/fr/ref/671038/ |  | Céliane drukknop 5 compacte bedieningen - 6 A - 250 V - titanium - volledig apparaat - gebruik een speciale afdekplaat 4/5 modules | Céliane poussoir 5 commandes compactes - 5 poussoirs associés - 6 A - 250 V - titane - mécanisme complet - bornes automatiques
LEG20121015 | L | 671046 | Céliane wissel type hendel 6A 250V titan. volledig app. | Céliane deux dir.à levier 6A 250V titane complet | Céliane wissel type hendel | Céliane deux dir.à levier | 22.08 | 1 | Stuk | Pièce |  |  | 1 | 1 | 25 | Legrand 2013-2014 | 440 | G03 | 29 |  | M | 2 |  |  | 8536.5080 |  | 1 | 0.078 |  | 0 |  | 0 |  | 0 | 8.7 | 8.2 | 5.1 | 1 | 0 | 25 | 0 | 0 |  | 210010 | http://www.ecataleg.be/nl/ref/671046/ | http://www.ecataleg.be/fr/ref/671046/ |  | Céliane wisselschakelar met hendel - 6 A - 250 V - titanium - volledig apparaat - houder met spanklauwen en met schroefopeningen - met steekklemmen | Céliane interrupteur deux directions à levier - 6 A - 250 V - titane - mécanisme complet - bornes automatiques - livré avec doigt ou enjoliveur
LEG20121015 | L | 671047 | Céliane wissel+verkl."hendel" 6A 250V titan. volledig app. | Céliane deux dir.à levier lum. 6A 250V titane complet | Céliane wissel+verkl."hendel" | Céliane deux dir.à levier lum. | 26.32 | 1 | Stuk | Pièce |  |  | 1 | 1 | 100 | Legrand 2013-2014 | 440 | G03 | 29 |  |  | 40 |  |  | 8536.5080 |  | 1 | 0.084 |  | 0 |  | 0 |  | 0 | 1 | 354.6 | 1 | 1 | 0 | 10 | 011324506671047830000010 | 100 | 012324506671047530000100 | 210010 | http://www.ecataleg.be/nl/ref/671047/ | http://www.ecataleg.be/fr/ref/671047/ |  | Céliane wisselschakelaar met hendel en verklikker - 6 A - 250 V - titanium - volledig apparaat - verlichte kroon inbegrepen | Céliane interrupteur deux directions à levier et à voyant - 6 A - 250 V - titane - mécanisme complet - bornes automatiques - livré avec doigt ou enjoliveur
LEG20121015 | L | 671048 | Céliane 2x wissel+hendel 6A 250V titan. volledig app. | Céliane 2x deux dir.à levier 6A 250V titane complet | Céliane 2x wissel+hendel | Céliane 2x deux dir.à levier | 42.94 | 1 | Stuk | Pièce |  |  | 1 | 1 | 100 | Legrand 2013-2014 | 440 | G03 | 29 |  |  | 40 |  |  | 8536.5080 |  | 1 | 0.089 |  | 0 |  | 0 |  | 0 | 1 | 354.6 | 1 | 1 | 0 | 10 | 011324506671048530000010 | 100 | 012324506671048230000100 | 210010 | http://www.ecataleg.be/nl/ref/671048/ | http://www.ecataleg.be/fr/ref/671048/ |  | Céliane dubbele wisselschakelaar met hendel - 6 A - 250 V - titanium - volledig apparaat - houder met spanklauwen en met schroefopeningen | Céliane interrupteur double deux directions à levier - 6 A - 250 V - titane - mécanisme complet - bornes automatiques - livré avec doigt ou enjoliveur
LEG20121015 | L | 671056 | Céliane drukknop+hendel 6A 250V titan. volledig app. | Céliane poussoir à levier 6A 250V titane complet | Céliane drukknop+hendel | Céliane poussoir à levier | 31.75 | 1 | Stuk | Pièce |  |  | 1 | 1 | 25 | Legrand 2013-2014 | 441 | G03 | 29 |  |  | 4 |  |  | 8536.5080 |  | 1 | 0.078 |  | 0 |  | 0 |  | 0 | 8.7 | 8.2 | 5.1 | 1 | 0 | 25 | 0 | 0 |  | 210010 | http://www.ecataleg.be/nl/ref/671056/ | http://www.ecataleg.be/fr/ref/671056/ |  | Céliane drukknop met hendel - NO + NG contact - 6 A - 250 V - titanium - volledig apparaat - houder met spanklauwen en schroefopeningen | Céliane poussoir à levier - contact NO + NF - 6 A - 250 V - titane - mécanisme complet - bornes automatiques - livré avec doigt ou enjoliveur
LEG20121015 | L | 671057 | Céliane drukknop+hendel verl. 6A 250V titan. volledig app. | Céliane poussoir à levier lum. 6A 250V titane volledig | Céliane drukknop+hendel verl. | Céliane poussoir à levier lum. | 35.99 | 1 | Stuk | Pièce |  |  | 1 | 1 | 100 | Legrand 2013-2014 | 441 | G03 | 29 |  |  | 40 |  |  | 8536.5080 |  | 1 | 0.084 |  | 0 |  | 0 |  | 0 | 1 | 354.6 | 1 | 1 | 0 | 10 | 011324506671057730000010 | 100 | 012324506671057430000100 | 210010 | http://www.ecataleg.be/nl/ref/671057/ | http://www.ecataleg.be/fr/ref/671057/ |  | Céliane drukknop met hendel en verklikker - NO + NG contact - 6 A - 250 V - titanium - volledig apparaat- verlichte kroon inbegrepen | Céliane poussoir à levier à voyant intégré - contact NO + NF - 6 A - 250 V - titane - mécanisme complet - bornes automatiques
LEG20121015 | L | 671066 | Céliane wissel "push" 6A 250V titan. volledig app. | Céliane deux dir. "push" 6A 250V titane complet | Céliane wissel "push" | Céliane deux dir. "push" | 21.67 | 1 | Stuk | Pièce |  |  | 1 | 1 | 100 | Legrand 2013-2014 | 440 | G03 | 29 |  |  | 30 |  |  | 8536.5080 |  | 1 | 0.085 |  | 0 |  | 0 |  | 0 | 1 | 354.6 | 1 | 1 | 0 | 10 | 011324506671066930000010 | 100 | 012324506671066630000100 | 210010 | http://www.ecataleg.be/nl/ref/671066/ | http://www.ecataleg.be/fr/ref/671066/ |  | Céliane wisselschakelaar type "push" - 6 A - 250 V - titanium - volledig apparaat - houder met spanklauwen en met schroefopeningen - met steekklemmen | Céliane interrupteur deux directions type "push" - 6 A - 250 V - titane - mécanisme complet - bornes automatiques - livré avec doigt ou enjoliveur
LEG20121015 | L | 671076 | Céliane geruidsloze drukknop 6A 250V titan. volledig app. | Céliane poussoir silencieux 6A 250V titane complet | Céliane geruidsloze drukknop | Céliane poussoir silencieux | 31.97 | 1 | Stuk | Pièce |  |  | 1 | 1 | 25 | Legrand 2013-2014 | 441 | G03 | 29 |  |  | 30 |  |  | 8536.5080 |  | 1 | 0.073 |  | 0 |  | 0 |  | 0 | 8.7 | 8.2 | 5.1 | 1 | 0 | 25 | 0 | 0 |  | 210010 | http://www.ecataleg.be/nl/ref/671076/ | http://www.ecataleg.be/fr/ref/671076/ |  | Céliane stille drukknop - NO + NG contact - 6 A - 250 V - titanium - volledig apparaat - houder met spanklauwen en schroefopeningen | Céliane poussoir silencieux - contact NO + NF - 6 A - 250 V - titane - mécanisme complet - bornes automatiques - livré avec doigt ou enjoliveur
LEG20121015 | L | 671077 | Céliane geruidsl. drukknop ver 6A 250V titan. volledig app. | Céliane pouss. silenc. à voy. 6A 250V titane complet | Céliane geruidsl. drukknop ver | Céliane pouss. silenc. à voy. | 36.16 | 1 | Stuk | Pièce |  |  | 1 | 1 | 100 | Legrand 2013-2014 | 441 | G03 | 29 |  |  | 40 |  |  | 8536.5080 |  | 1 | 0.081 |  | 0 |  | 0 |  | 0 | 1 | 354.6 | 1 | 1 | 0 | 10 | 011324506671077530000010 | 100 | 012324506671077230000100 | 210010 | http://www.ecataleg.be/nl/ref/671077/ | http://www.ecataleg.be/fr/ref/671077/ |  | Céliane stille drukknop met verklikker - NO + NG contact - 6 A - 250 V - titanium - volledig apparaat - verlichte kroon inbegrepen | Céliane poussoir silencieux à voyant intégré - contact NO + NF - 6 A - 250 V - titane - mécanisme complet - bornes automatiques
LEG20121015 | L | 671082 | Céliane tweep. sch.+verkl. 20A 250V titan. volledig app. | Céliane inter bipolaire à voy. 20A 250V titane complet | Céliane tweep. sch.+verkl. | Céliane inter bipolaire à voy. | 10.69 | 1 | Stuk | Pièce |  |  | 5 | 5 | 50 | Legrand 2013-2014 | 440 | G03 | 29 |  |  | 2 |  |  | 8536.5080 |  | 1 | 0.089 |  | 0 |  | 0 |  | 0 | 9.2 | 22.8 | 9 | 5 | 011324506671082930000010 | 50 | 012324506671082630000100 | 0 |  | 210010 | http://www.ecataleg.be/nl/ref/671082/ | http://www.ecataleg.be/fr/ref/671082/ |  | Céliane tweepolige schakelaar met verklikker - 20 A - 250 V - titanium - volledig apparaat - houder met spanklauwen en met schroefopeningen | Céliane interrupteur bipolaire à voyant - 20 A - 250 V - titane - mécanisme complet - bornes à vis - capacité des bornes 2 x 2,5 mm² ou 1 x 4 mm²
LEG20121015 | L | 671086 | Céliane wissel + verkl. 10A 250V titan. volledig app. | Céliane deux dir.à voyant 10A 250V titane complet | Céliane wissel + verkl. | Céliane deux dir.à voyant | 8.187 | 1 | Stuk | Pièce |  |  | 5 | 5 | 50 | Legrand 2013-2014 | 440 | G03 | 29 |  |  | 2 |  |  | 8536.5080 |  | 1 | 0.071 |  | 0 |  | 0 |  | 0 | 9.2 | 22.8 | 9 | 5 | 011324506671086730000010 | 50 | 012324506671086430000100 | 0 |  | 210010 | http://www.ecataleg.be/nl/ref/671086/ | http://www.ecataleg.be/fr/ref/671086/ |  | Céliane wisselschakelaar met verklikker - 10 A - 250 V - titanium - volledig apparaat - houder met spanklauwen en met schroefopeningen - met steekklemmen | Céliane interrupteur deux directions à voyant - 10 A - 250 V - titane - mécanisme complet - bornes automatiques - livré avec doigt ou enjoliveur
LEG20121015 | L | 671087 | Céliane wissel+verkl. 6A 250V titan. volledig app. | Céliane deux dir.témoin 6A 250V titane complet | Céliane wissel+verkl. | Céliane deux dir.témoin | 47.95 | 1 | Stuk | Pièce |  |  | 1 | 1 | 10 | Legrand 2013-2014 | 440 | G03 | 29 |  |  | 40 |  |  | 8536.5080 |  | 1 | 0.11 |  | 0 |  | 0 |  | 0 | 7.2 | 10 | 9.4 | 1 | 3245066710877 | 10 | 011324506671087430000020 | 0 |  | 210010 | http://www.ecataleg.be/nl/ref/671087/ | http://www.ecataleg.be/fr/ref/671087/ |  | Céliane wisselschakelaar met verklikker zonder nulleider - 6 A - 250 V - titanium - volledig apparaat - verklikkerfunctie geïntegreerd in het mechanisme | Céliane interrupteur deux directions témoin sans neutre - 6 A - 250 V - titane - mécanisme complet - bornes automatiques - livré avec doigt ou enjoliveur
LEG20121015 | L | 671088 | Céliane 2x wissel + verkl. 10A 250V titan. volledig app. | Céliane 2x deux dir.à voy. 10A 250V titane complet | Céliane 2x wissel + verkl. | Céliane 2x deux dir.à voy. | 14.92 | 1 | Stuk | Pièce |  |  | 1 | 1 | 50 | Legrand 2013-2014 | 440 | G03 | 29 |  |  | 2 |  |  | 8536.5080 |  | 1 | 0.066 |  | 0 |  | 0 |  | 0 | 1 | 377.56 | 1 | 1 | 3245066710884 | 5 | 011324506671088130000010 | 50 | 012324506671088830000100 | 210010 | http://www.ecataleg.be/nl/ref/671088/ | http://www.ecataleg.be/fr/ref/671088/ |  | Céliane dubbele wisselschakelaar met verklikker - 10 A - 250 V -titaniumt - volledig apparaat - houder met spanklauwen en met schroefopeningen | Céliane interrupteur double deux directions à voyant - 10 A - 250 V - titane - mécanisme complet - bornes automatiques - livré avec doigt ou enjoliveur
LEG20121015 | L | 671096 | Céliane wisseldrukk. verlicht 6A 250V titan. volledig app. | Céliane pouss. invers. à voy. 6A 250V titane complet | Céliane wisseldrukk. verlicht | Céliane pouss. invers. à voy. | 8.561 | 1 | Stuk | Pièce |  |  | 1 | 1 | 100 | Legrand 2013-2014 | 441 | G03 | 29 |  |  | 4 |  |  | 8536.5080 |  | 1 | 0.07 |  | 0 |  | 0 |  | 0 | 1 | 354.6 | 1 | 1 | 0 | 10 | 011324506671096630000010 | 100 | 012324506671096330000100 | 210010 | http://www.ecataleg.be/nl/ref/671096/ | http://www.ecataleg.be/fr/ref/671096/ |  | Céliane wisseldrukknop met verklikker - NO + NG contact - 6 A - 250 V - titanium - volledig apparaat - wordt verlicht met lampen | Céliane poussoir inverseur à voyant - contact NO + NF - 6 A - 250 V - titane - mécanisme complet - bornes automatiques - livré avec doigt ou enjoliveur
LEG20121015 | L | 671098 | Céliane 2x wisseldrukkn. verl. 6A 250V titan. volledig app. | Céliane 2x pouss. invers. lum. 6A 250V titane complet | Céliane 2x wisseldrukkn. verl. | Céliane 2x pouss. invers. lum. | 15.91 | 1 | Stuk | Pièce |  |  | 1 | 1 | 100 | Legrand 2013-2014 | 441 | G03 | 29 |  |  | 2 |  |  | 8536.5080 |  | 1 | 0.086 |  | 0 |  | 0 |  | 0 | 8.7 | 8.2 | 5.1 | 1 | 0 | 10 | 011324506671098030000010 | 100 | 012324506671098730000100 | 210010 | http://www.ecataleg.be/nl/ref/671098/ | http://www.ecataleg.be/fr/ref/671098/ |  | Céliane dubbele wisseldrukknop met verklikker - 2 x NO + NG contact - 6 A - 250 V - titanium - volledig apparaat - wordt verlicht met lampen | Céliane double poussoir inverseur à voyant - 2 x contact NO + NF - 6 A - 250 V - titane - mécanisme complet - bornes automatiques
LEG20121015 | L | 671136 | Céliane wissel "aantipschak." 6A 250V titan. volledig app. | Céliane cde à effleur.1000W 6A 250V titane complet | Céliane wissel "aantipschak." | Céliane cde à effleur.1000W | 92.63 | 1 | Stuk | Pièce |  |  | 1 | 1 | 10 | Legrand 2013-2014 | 440 | G03 | 29 | B |  | 40 |  |  | 8536.5080 |  | 1 | 0.131 |  | 0 |  | 0 |  | 0 | 7.2 | 10 | 9.4 | 1 | 3245066711362 | 10 | 011324506671136930000010 | 0 |  | 210010 | http://www.ecataleg.be/nl/ref/671136/ | http://www.ecataleg.be/fr/ref/671136/ |  | * Céliane wissel "aantipschak." 6A 250V titan. volledig app. | * Céliane cde à effleur.1000W 6A 250V titane complet
LEG20121015 | L | 671143 | Céliane dimmer aanraakbed.400W 230V titan. volledig app. | Céliane variat. cde tact. 400W 230V titane complet | Céliane dimmer aanraakbed.400W | Céliane variat. cde tact. 400W | 87.31 | 1 | Stuk | Pièce |  |  | 1 | 1 | 10 | Legrand 2013-2014 | 442 | G03 | 29 |  |  | 4 |  |  | 8536.5080 |  | 1 | 0.14 |  | 0 |  | 0 |  | 0 | 7.2 | 10 | 9.4 | 1 | 3245066711430 | 10 | 011324506671143730000010 | 0 |  | 210010 | http://www.ecataleg.be/nl/ref/671143/ | http://www.ecataleg.be/fr/ref/671143/ |  | Céliane schakelaar-dimmer met aanraakbediening voor alle belastingen - 400 W - 230 V - titaniium - volledig apparaat- bediening met 1 of meer drukknoppen | Céliane interrupteur variateur à commande tactile toutes charges - 230 V - titane - mécanisme complet - bornes à vis - livré avec doigt ou enjoliveur
LEG20121015 | L | 671145 | Céliane aanraaksch.rolluikbed. 6A 250V titan. volledig app. | Céliane cde tactile volets 6A 250V titane complet | Céliane aanraaksch.rolluikbed. | Céliane cde tactile volets | 73.39 | 1 | Stuk | Pièce |  |  | 1 | 1 | 10 | Legrand 2013-2014 | 443 | G03 | 29 | B |  | 40 |  |  | 8536.5080 |  | 1 | 0.129 |  | 0 |  | 0 |  | 0 | 7.2 | 10 | 9.4 | 1 | 3245066711454 | 10 | 011324506671145130000020 | 0 |  | 210010 | http://www.ecataleg.be/nl/ref/671145/ | http://www.ecataleg.be/fr/ref/671145/ |  | * Céliane aanraaksch.rolluikbed. 6A 250V titan. volledig app. | * Céliane cde tactile volets 6A 250V titane complet
LEG20121015 | L | 671146 | Céliane aanraakschak.400W 6A 250V titan. volledig app. | Céliane commande tactile 400W 6A 250V titane complet | Céliane aanraakschak.400W | Céliane commande tactile 400W | 84.71 | 1 | Stuk | Pièce |  |  | 1 | 1 | 10 | Legrand 2013-2014 | 440 | G03 | 29 |  |  | 40 |  |  | 8536.5080 |  | 1 | 0.139 |  | 0 |  | 0 |  | 0 | 7.2 | 10 | 9.4 | 1 | 3245066711461 | 10 | 011324506671146830000010 | 0 |  | 210010 | http://www.ecataleg.be/nl/ref/671146/ | http://www.ecataleg.be/fr/ref/671146/ |  | Céliane aanraakschakelaar zonder nulleider 400 W - 6 A - 250 V - titanium - volledig apparaat - voor aansteken of doven van de verlichting met vingercontact | Céliane interrupteur sans neutre à commande tactile 400 W - 6 A - 250 V - titane - mécanisme complet - bornes automatiques
LEG20121015 | L | 671147 | Céliane aanraakschak.1000W 6A 250V titan. volledig app. | Céliane commande tactile 1000W 6A 250V titane complet | Céliane aanraakschak.1000W | Céliane commande tactile 1000W | 88.46 | 1 | Stuk | Pièce |  |  | 1 | 1 | 10 | Legrand 2013-2014 | 440 | G03 | 29 |  |  | 40 |  |  | 8536.5080 |  | 1 | 0.14 |  | 0 |  | 0 |  | 0 | 7.2 | 10 | 9.4 | 1 | 3245066711478 | 10 | 011324506671147530000010 | 0 |  | 210010 | http://www.ecataleg.be/nl/ref/671147/ | http://www.ecataleg.be/fr/ref/671147/ |  | Céliane aanraakwisselschakelaar met nulleider 1000 W - 6 A - 250 V - titanium - volledig apparaat - mogelijkheid om tot 5 bedieningen te combineren | Céliane interrupteur deux directions avec neutre à commande tactile 1000 W - 6 A - 250 V - titane - mécanisme complet - bornes automatiques
LEG20121015 | L | 671151 | Céliane tijdschakelaar 1000W 2 draads titan. volledig app. | Céliane inter temporisé 1000 W ss neutre 2fils titane complet | Céliane tijdschakelaar 1000W | Céliane inter temporisé 1000 W | 67.74 | 1 | Stuk | Pièce |  |  | 1 | 1 | 10 |  | 0 | G03 | 29 |  |  | 40 |  |  |  |  | 1 | 0 |  | 0 |  | 0 |  | 0 | 7.2 | 10 | 9.4 | 1 | 4010957711511 | 10 | 011324506671151230000020 | 0 |  | 210010 | http://www.ecataleg.be/nl/ref/671151/ | http://www.ecataleg.be/fr/ref/671151/ |  | Céliane tijdschakelaar zonder nulleider - tweedraads - 1000 W - titanium - volledig apparaat - tijdinstelling van 25 sec. Tot 15 min. | Céliane interrupteur temporisé - sans neutre 2 fils - 1000 W - titane - mécanisme complet - temporisation de 25 sec. À 15 min.
LEG20121015 | L | 671181 | Céliane dimmer 300W 230V titan. volledig app. | Céliane variateur 300 W 230V titane complet | Céliane dimmer 300W | Céliane variateur 300 W | 41.84 | 1 | Stuk | Pièce |  |  | 1 | 1 | 10 | Legrand 2013-2014 | 442 | G03 | 29 |  |  | 2 |  |  | 8536.5080 |  | 1 | 0.122 |  | 0 |  | 0 |  | 0 | 7.2 | 10 | 9.4 | 1 | 3245066711812 | 10 | 011324506671181930000010 | 0 |  | 210010 | http://www.ecataleg.be/nl/ref/671181/ | http://www.ecataleg.be/fr/ref/671181/ |  | Céliane schakelaar-dimmer 300 W - 230 V - titanium - volledig apparaat - kan bediend wordne met wisselschakelaar ref. 6710 06 | Céliane interrupteur variateur 300 W - 230 V - titane - mécanisme complet - bornes à vis - livré avec doigt ou enjoliveur
LEG20121015 | L | 671182 | Céliane dimmer 600W 230V titan. volledig app. | Céliane variateur 600 W 230V titane complet | Céliane dimmer 600W | Céliane variateur 600 W | 57 | 1 | Stuk | Pièce |  |  | 1 | 1 | 10 | Legrand 2013-2014 | 442 | G03 | 29 |  |  | 4 |  |  | 8536.5080 |  | 1 | 0.119 |  | 0 |  | 0 |  | 0 | 7.2 | 10 | 9.4 | 1 | 3245066711829 | 10 | 011324506671182630000020 | 0 |  | 210010 | http://www.ecataleg.be/nl/ref/671182/ | http://www.ecataleg.be/fr/ref/671182/ |  | Céliane schakelaar-dimmer 600 W - 230 V - titanium - volledig apparaat - kan bediend worden met 1 of meer drukknoppen | Céliane interrupteur variateur 600 W - 230 V - titane - mécanisme complet - bornes à vis - livré avec doigt ou enjoliveur
LEG20121015 | L | 671184 | Céliane univ. dimmer 400W 230V titan. volledig app. | Céliane variateur 400 W univ. 230V titane complet | Céliane univ. dimmer 400W | Céliane variateur 400 W univ. | 75.6 | 1 | Stuk | Pièce |  |  | 1 | 1 | 10 | Legrand 2013-2014 | 442 | G03 | 29 |  |  | 4 |  |  | 8536.5080 |  | 1 | 0.118 |  | 0 |  | 0 |  | 0 | 7.2 | 10 | 9.4 | 1 | 3245066711843 | 10 | 011324506671184030000010 | 0 |  | 210010 | http://www.ecataleg.be/nl/ref/671184/ | http://www.ecataleg.be/fr/ref/671184/ |  | Céliane schakelaar-dimmer voor alle belastingen - 400 W - 230 V -iitaniumt - volledig apparaat - kan bediend worden met een wisselschakelaar of drukknop | Céliane interrupteur variateur 400 W toutes charges - 230 V - titane - mécanisme complet - bornes à vis - livré avec doigt ou enjoliveur
LEG20121015 | L | 671186 | Céliane dimmer 1000W 230V titan. volledig app. | Céliane variateur 1000 W 230V titane complet | Céliane dimmer 1000W | Céliane variateur 1000 W | 224.3 | 1 | Stuk | Pièce |  |  | 1 | 1 | 10 | Legrand 2013-2014 | 442 | G03 | 29 | B |  | 40 |  |  | 8536.5080 |  | 1 | 0.228 |  | 0 |  | 0 |  | 0 | 7.7 | 16 | 7.2 | 1 | 3245066711867 | 10 | 011324506671186430000020 | 0 |  | 210010 | http://www.ecataleg.be/nl/ref/671186/ | http://www.ecataleg.be/fr/ref/671186/ |  | * Céliane dimmer 1000W 230V titan. volledig app. | * Céliane variateur 1000 W 230V titane complet
LEG20121015 | L | 671187 | Céliane dimmer univ. afst.bed. 230V titan. volledig app. | Céliane variateur télécomm. 400W - titane complet | Céliane dimmer univ. afst.bed. | Céliane variateur télécomm. | 105.8 | 1 | Stuk | Pièce |  |  | 1 | 1 | 10 | Legrand 2013-2014 | 442 | G03 | 29 |  |  | 4 |  |  | 8536.5080 |  | 1 | 0.145 |  | 0 |  | 0 |  | 0 | 7.2 | 10 | 9.4 | 1 | 3245066711874 | 10 | 011324506671187130000010 | 0 |  | 210010 | http://www.ecataleg.be/nl/ref/671187/ | http://www.ecataleg.be/fr/ref/671187/ |  | Céliane programmeerbare schakelaar-dimmer - 230 V - titanium - volledig apparaat - kan met elke afstandsbediening worden bediend | Céliane interrupteur variateur télécommandable à apprentissage - 230 V - titane - mécanisme complet - bornes à vis - livré avec doigt ou enjoliveur
LEG20121015 | L | 671189 | Céliane bedien. vr afst.dimmer 230V titan. volledig app. | Céliane cde pour télévariateur 230V titane complet | Céliane bedien. vr afst.dimmer | Céliane cde pour télévariateur | 45.26 | 1 | Stuk | Pièce |  |  | 1 | 1 | 10 | Legrand 2013-2014 | 442 | G03 | 29 |  |  | 40 |  |  | 8536.5080 |  | 1 | 0.145 |  | 0 |  | 0 |  | 0 | 7.2 | 10 | 9.4 | 1 | 3245066711898 | 10 | 011324506671189530000020 | 0 |  | 210010 | http://www.ecataleg.be/nl/ref/671189/ | http://www.ecataleg.be/fr/ref/671189/ |  | Céliane bediening voor afstandsdimmer - 230 V - titanium - volledig apparaat - voor de bediening van modulaire afstandsdimmers en vermogendimmers | Céliane commande pour télévariateur - 230 V - titane - mécanisme complet - bornes à vis - livré avec doigt ou enjoliveur
LEG20121015 | L | 671191 | Céliane aut. sch. 400W +on/off 230V titan. volledig app. | Céliane inter auto 400W+on/off 230V titane complet | Céliane aut. sch. 400W +on/off | Céliane inter auto 400W+on/off | 69.18 | 1 | Stuk | Pièce |  |  | 1 | 1 | 10 | Legrand 2013-2014 | 443 | G03 | 29 |  |  | 2 |  |  | 8536.5080 |  | 1 | 0.134 |  | 0 |  | 0 |  | 0 | 7.2 | 10 | 9.4 | 1 | 3245066711911 | 10 | 011324506671191830000001 | 0 |  | 210010 | http://www.ecataleg.be/nl/ref/671191/ | http://www.ecataleg.be/fr/ref/671191/ |  | Céliane automatische schakelaar zonder nulleider 400 W - 230 V - titanium - volledig apparaat - met aan/uit functie | Céliane interrupteur automatique sans neutre 400 W - avec fonction marche/arrêt - 230 V - titane - mécanisme complet - bornes à vis
LEG20121015 | L | 671192 | Céliane aut. sch. 1000W+on/off 230V titan. volledig app. | Céliane int. auto 1000W+on/off 230V titane complet | Céliane aut. sch. 1000W+on/off | Céliane int. auto 1000W+on/off | 85.31 | 1 | Stuk | Pièce |  |  | 1 | 1 | 10 | Legrand 2013-2014 | 443 | G03 | 29 |  |  | 4 |  |  | 8536.5080 |  | 1 | 0.131 |  | 0 |  | 0 |  | 0 | 7.2 | 10 | 9.4 | 1 | 3245066711928 | 10 | 011324506671192530000010 | 0 |  | 210010 | http://www.ecataleg.be/nl/ref/671192/ | http://www.ecataleg.be/fr/ref/671192/ |  | Céliane automatische schakelaar met nulleider 1000 W - 230 V - titanium - volledig apparaat - met aan/uit functie | Céliane interrupteur automatique avec neutre 1000 W - avec fonction marche/arrêt - 230 V - titane - mécanisme complet - bornes à vis
LEG20121015 | L | 671193 | Céliane aut. bebakeningssch. 230V titan. volledig app. | Céliane inter auto balisage 230V titane complet | Céliane aut. bebakeningssch. | Céliane inter auto balisage | 125.3 | 1 | Stuk | Pièce |  |  | 1 | 1 | 10 | Legrand 2013-2014 | 443 | G03 | 29 |  |  | 30 |  |  | 8536.5080 |  | 1 | 0.119 |  | 0 |  | 0 |  | 0 | 7.2 | 10 | 9.4 | 1 | 3245066711935 | 10 | 011324506671193230000010 | 0 |  | 210010 | http://www.ecataleg.be/nl/ref/671193/ | http://www.ecataleg.be/fr/ref/671193/ |  | Céliane automatische bebakeningsschakelaar - 230 V - titanium - volledig apparaat - 20 lux - horizontale detectiehoek 180° - detectieafstand max. 6 meter | Céliane interrupteur automatique de balisage - 230 V - 20 lux - détection par infrarouge - titane - mécanisme complet - bornes à vis
LEG20121015 | L | 671197 | Céliane aut. sch. 400W 230V titan. volledig app. | Céliane inter auto 400W 230V titane complet | Céliane aut. sch. 400W | Céliane inter auto 400W | 58.14 | 1 | Stuk | Pièce |  |  | 1 | 1 | 10 | ** Legrand 2011-2012 | 466 | G03 | 29 |  |  | 4 |  |  | 8536.5080 |  | 1 | 0.129 |  | 0 |  | 0 |  | 0 | 7.2 | 10 | 9.4 | 1 | 3245066711973 | 10 | 011324506671197030000010 | 0 |  | 210010 | http://www.ecataleg.be/nl/ref/671197/ | http://www.ecataleg.be/fr/ref/671197/ |  | Céliane automatische schakelaar zonder nulleider 400 W - 230 V - titanium - volledig apparaat - zonder aan/uit functie | Céliane interrupteur automatique sans neutre 400 W - sans fonction marche/arrêt - 230 V - titane - mécanisme complet - bornes à vis
LEG20121015 | L | 671198 | Céliane aut. sch. 1000W 230V titan. volledig app. | Céliane int. auto 1000W 230V titane complet | Céliane aut. sch. 1000W | Céliane int. auto 1000W | 71.83 | 1 | Stuk | Pièce |  |  | 1 | 1 | 10 | ** Legrand 2011-2012 | 466 | G03 | 29 |  |  | 4 |  |  | 8536.5080 |  | 1 | 0.128 |  | 0 |  | 0 |  | 0 | 7.2 | 10 | 9.4 | 1 | 3245066711980 | 10 | 011324506671198730000010 | 0 |  | 210010 | http://www.ecataleg.be/nl/ref/671198/ | http://www.ecataleg.be/fr/ref/671198/ |  | Céliane automatische schakelaar met nulleider 1000 W - 230 V - titanium - volledig apparaat - zonder aan/uit functie | Céliane interrupteur automatique avec neutre 1000 W - sans fonction marche/arrêt - 230 V - titane - mécanisme complet - bornes à vis
LEG20121015 | L | 671310 | Céliane ctdoos 2P 10/16A 250V titan.volledig ap. | Céliane prise 2P 10/16A 250V titane complet | Céliane ctdoos 2P | Céliane prise 2P | 5.366 | 1 | Stuk | Pièce |  |  | 1 | 1 | 100 | Legrand 2013-2014 | 445 | G03 | 29 |  |  | 2 |  |  | 8536.6990 |  | 1 | 0.074 |  | 0 |  | 0 |  | 0 | 1 | 354.6 | 1 | 1 | 3245066713106 | 10 | 011324506671310330000010 | 100 | 012324506671310030000100 | 210010 | http://www.ecataleg.be/nl/ref/671310/ | http://www.ecataleg.be/fr/ref/671310/ |  | Céliane contactdoos 2P - 10/16 A - 250 V - titanium - volledig apparaat - met veiligheid - houder met spanklauwen en schroefopeningen | Céliane prise de courant 2P avec sécurité - 10/16 A - 250 V - titane - mécanisme complet - bornes automatiques - livré avec doigt ou enjoliveur
LEG20121015 | L | 671311 | Céliane ctdoos 2P+A steekklem 10/16A 250V titan.volledig ap. | Céliane prise 2P+T bornes auto 10/16A 250V titane complet | Céliane ctdoos 2P+A steekklem | Céliane prise 2P+T bornes auto | 7.127 | 1 | Stuk | Pièce |  |  | 10 | 10 | 100 | Legrand 2013-2014 | 445 | G03 | 29 |  |  | 2 |  |  | 8536.6990 |  | 1 | 0.077 |  | 0 |  | 0 |  | 0 | 8.2 | 27.9 | 15.5 | 10 | 011324506671311030000010 | 100 | 012324506671311730000100 | 0 |  | 210010 | http://www.ecataleg.be/nl/ref/671311/ | http://www.ecataleg.be/fr/ref/671311/ |  | Céliane contactdoos 2P + A - 10/16 A - 250 V - titanium - volledig apparaat - met veiligheid - met steekklemmen - capaciteit van de klemmen 2 x 2,5 mm² | Céliane prise de courant 2P + T avec sécurité - 10/16 A - 250 V - titane - mécanisme complet - bornes automatiques - capacité des bornes 2 x 2,5 mm²
LEG20121015 | L | 671313 | Céliane ctdoos 2P+A schroeven 10/16A 250V titan.volledig ap. | Céliane prise 2P+T à vis 10/16A 250V titane complet | Céliane ctdoos 2P+A schroeven | Céliane prise 2P+T à vis | 7.771 | 1 | Stuk | Pièce |  |  | 10 | 10 | 100 | Legrand 2013-2014 | 445 | G03 | 29 |  |  | 2 |  |  | 8536.6990 |  | 1 | 0.055 |  | 0 |  | 0 |  | 0 | 8.2 | 27.9 | 15.5 | 10 | 011324506671313430000010 | 100 | 012324506671313130000100 | 0 |  | 210010 | http://www.ecataleg.be/nl/ref/671313/ | http://www.ecataleg.be/fr/ref/671313/ |  | Céliane contactdoos 2P + A - 10/16 A - 250 V - titanium - volledig apparaat - met veiligheid - met schroefklemmen - capaciteit van de klemmen 3 x 2,5 mm² | Céliane prise de courant 2P + T avec sécurité - 10/16 A - 250 V - titane - mécanisme complet - bornes à vis - capacité des bornes 3 x 2,5 mm²
LEG20121015 | L | 671322 | Céliane ctdoos 2X2P+A voorbek. 10/16A 250V titan.volledig ap. | Céliane prise 2x(2P+T) précâb. 10/16A 250V titane complet | Céliane ctdoos 2X2P+A voorbek. | Céliane prise 2x(2P+T) précâb. | 14.97 | 1 | Stuk | Pièce |  |  | 5 | 5 | 50 | Legrand 2013-2014 | 445 | G03 | 29 |  |  | 3 |  |  | 8536.6990 |  | 1 | 0.144 |  | 0 |  | 0 |  | 0 | 8.8 | 23.4 | 15.7 | 5 | 011324506671322630000005 | 50 | 012324506671322330000050 | 0 |  | 210010 | http://www.ecataleg.be/nl/ref/671322/ | http://www.ecataleg.be/fr/ref/671322/ |  | Céliane voorbekabelde contactdoos 2 x 2P + A - 10/16 A - 250 V - titanium - volledig apparaat - met veiligheid - gebruik een dubbele afdekplaat | Céliane prise de courant double précâblée 2 x 2P + T avec sécurité - 10/16 A - 250 V - titane - mécanisme complet - bornes automatiques
LEG20121015 | L | 671323 | Céliane ctdoos 3X2P+A voorbek. 10/16A 250V titan.volledig ap. | Céliane prise 3x(2P+T) précâb. 10/16A 250V titane complet | Céliane ctdoos 3X2P+A voorbek. | Céliane prise 3x(2P+T) précâb. | 22.58 | 1 | Stuk | Pièce |  |  | 5 | 5 | 50 | Legrand 2013-2014 | 445 | G03 | 29 |  |  | 2 |  |  | 8536.6990 |  | 1 | 0.212 |  | 0 |  | 0 |  | 0 | 7.9 | 25.8 | 23.2 | 5 | 011324506671323330000005 | 50 | 012324506671323030000050 | 0 |  | 210010 | http://www.ecataleg.be/nl/ref/671323/ | http://www.ecataleg.be/fr/ref/671323/ |  | Céliane voorbekabelde contactdoos 3 x 2P + A - 10/16 A - 250 V - titanium - volledig apparaat - met veiligheid - gebruik een drievoudige afdekplaat | Céliane prise de courant triple précâblée 3 x 2P + T avec sécurité - 10/16 A - 250 V - titane - mécanisme complet - bornes automatiques
LEG20121015 | L | 671325 | Céliane ctdoos 4X2P+A voorbek. 10/16A 250V titan.volledig ap. | Céliane prise 4x(2P+T) précâb. 10/16A 250V titane complet | Céliane ctdoos 4X2P+A voorbek. | Céliane prise 4x(2P+T) précâb. | 29.92 | 1 | Stuk | Pièce |  |  | 1 | 1 | 50 | Legrand 2013-2014 | 445 | G03 | 29 |  |  | 2 |  |  | 8536.6990 |  | 1 | 0.22 |  | 0 |  | 0 |  | 0 | 1 | 945.72 | 1 | 1 | 3245066713250 | 5 | 011324506671325730000005 | 50 | 012324506671325430000050 | 210010 | http://www.ecataleg.be/nl/ref/671325/ | http://www.ecataleg.be/fr/ref/671325/ |  | Céliane voorbekabelde contactdoos 4 x 2P + A - 10/16 A - 250 V - titanium - volledig apparaat - met veiligheid - gebruik een speciale afdekplaat 6/8 modules | Céliane prise de courant quadruple précâblée 4 x 2P + T avec sécurité - 10/16 A - 250 V - titane - mécanisme complet - bornes automatiques
LEG20121015 | L | 671331 | Céliane ctdoos 2P+A plat 10/16A 250V titan.volledig ap. | Céliane prise 2P+T affleur. 10/16A 250V titane complet | Céliane ctdoos 2P+A plat | Céliane prise 2P+T affleur. | 15.76 | 1 | Stuk | Pièce |  |  | 1 | 1 | 50 | Legrand 2013-2014 | 445 | G03 | 29 |  |  | 2 |  |  | 8536.6990 |  | 1 | 0.083 |  | 0 |  | 0 |  | 0 | 1 | 377.56 | 1 | 1 | 0 | 5 | 011324506671331830000010 | 50 | 012324506671331530000100 | 210010 | http://www.ecataleg.be/nl/ref/671331/ | http://www.ecataleg.be/fr/ref/671331/ |  | Céliane contactdoos met vlakke sierplaat 2P + A - 10/16 A - 250 V - titanium - volledig apparaat - met veiligheid | Céliane prise de courant affleurante 2P + T avec sécurité - 10/16 A - 250 V - titane - mécanisme complet - bornes automatiques
LEG20121015 | L | 671333 | Céliane ctdoos 2P+A gemakk.tg. 10/16A 250V titan.volledig ap. | Céliane prise 2P+T manip. fac. 10/16A 250V titane complet | Céliane ctdoos 2P+A gemakk.tg. | Céliane prise 2P+T manip. fac. | 40.54 | 1 | Stuk | Pièce |  |  | 1 | 1 | 10 | Legrand 2013-2014 | 445 | G03 | 29 |  |  | 40 |  |  | 8536.6990 |  | 1 | 0.179 |  | 0 |  | 0 |  | 0 | 7.7 | 16 | 7.2 | 1 | 3245066713335 | 10 | 011324506671333230000010 | 0 |  | 210010 | http://www.ecataleg.be/nl/ref/671333/ | http://www.ecataleg.be/fr/ref/671333/ |  | Céliane contactdoos 2P + A met hendel - 10/16 A - 250 V - titanium - volledig apparaat - met veiligheid - gebruik een afdekplaat 4/5 modules | Céliane prise de courant à manipulation facile 2P + T avec sécurité - 10/16 A - 250 V - titane - mécanisme complet - bornes automatiques
LEG20121015 | L | 671336 | Céliane ctdoos 2P+A markeerb. 10/16A 250V titan.volledig ap. | Céliane prise 2P+T répérable 10/16A 250V titane complet | Céliane ctdoos 2P+A markeerb. | Céliane prise 2P+T répérable | 16.03 | 1 | Stuk | Pièce |  |  | 1 | 1 | 50 | Legrand 2013-2014 | 445 | G03 | 29 |  |  | 30 |  |  | 8536.6990 |  | 1 | 0.075 |  | 0 |  | 0 |  | 0 | 1 | 377.56 | 1 | 1 | 0 | 5 | 0 | 50 | 0 | 210010 | http://www.ecataleg.be/nl/ref/671336/ | http://www.ecataleg.be/fr/ref/671336/ |  | Céliane contactdoos 2P + A met verklikker - 10/16 A - 250 V - titanium - volledig apparaat - met veiligheid - met verklikker ref. 676 64 | Céliane prise de courant repérable à voyant réf. 676 64 - 2P + T avec sécurité - 10/16 A - 250 V - titane - mécanisme complet - bornes automatiques
LEG20121015 | L | 671381 | Céliane kabeluitvoer titanium volledig apparaat | Céliane sortie de câbles titane complet | Céliane kabeluitvoer | Céliane sortie de câbles | 11.38 | 1 | Stuk | Pièce |  |  | 5 | 5 | 50 | Legrand 2013-2014 | 451 | G03 | 29 |  |  | 40 |  |  | 8538.9099 |  | 1 | 0.062 |  | 0 |  | 0 |  | 0 | 9.2 | 22.8 | 9 | 5 | 011324506671381330000005 | 50 | 012324506671381030000050 | 0 |  | 210010 | http://www.ecataleg.be/nl/ref/671381/ | http://www.ecataleg.be/fr/ref/671381/ |  | Céliane kabeluitvoer - titanium - geleverd met kabelspanner | Céliane sortie de câbles - titane - livrée avec serre-câbles
LEG20121015 | L | 671389 | Céliane afsluitplaat titanium volledig apparaat | Céliane obturateur titane complet | Céliane afsluitplaat | Céliane obturateur | 5.444 | 1 | Stuk | Pièce |  |  | 10 | 10 | 100 | Legrand 2013-2014 | 451 | G03 | 29 |  |  | 2 |  |  | 8538.9099 |  | 1 | 0.054 |  | 0 |  | 0 |  | 0 | 8.2 | 27.9 | 15.5 | 10 | 011324506671389930000010 | 100 | 012324506671389630000100 | 0 |  | 210010 | http://www.ecataleg.be/nl/ref/671389/ | http://www.ecataleg.be/fr/ref/671389/ |  | Céliane afsluitplaat - titanium - om een functie in wachtmodus te plaatsen - mogelijk om een gat te boren voor gebruik als draaduitgang | Céliane obturateur - titane - permet de mettre une fonction en attente - possibilité de perçage pour uilisation en sortie de fil
LEG20121015 | L | 671411 | Céliane ctdoos luidspreker titanium volledig apparaat | Céliane prise haut-parleur titane complet | Céliane ctdoos luidspreker | Céliane prise haut-parleur | 14.97 | 1 | Stuk | Pièce |  |  | 1 | 1 | 25 |  | 0 | G03 | 29 |  |  | 4 |  |  | 8536.6990 |  | 1 | 0.071 |  | 0 |  | 0 |  | 0 | 8.7 | 8.2 | 5.1 | 1 | 0 | 25 | 0 | 0 |  | 210010 | http://www.ecataleg.be/nl/ref/671411/ | http://www.ecataleg.be/fr/ref/671411/ |  | Céliane contactdoos voor luidspreker - titanium - volledig apparaat - met gemerkte steekklem zwart/rood | Céliane prise haut-parleur - titane - mécanisme complet - borne automatique repérée (noir/rouge) - livré avec doigt ou enjoliveur
LEG20121015 | L | 671412 | Céliane 2x ctdoos luidspreker titanium volledig apparaat | Céliane 2x prise haut-parleur titane complet | Céliane 2x ctdoos luidspreker | Céliane 2x prise haut-parleur | 25.06 | 1 | Stuk | Pièce |  |  | 1 | 1 | 25 |  | 0 | G03 | 29 |  |  | 4 |  |  | 8536.6990 |  | 1 | 0.079 |  | 0 |  | 0 |  | 0 | 8.7 | 8.2 | 5.1 | 1 | 011325060671412030000010 | 25 | 012325061671412430000100 | 0 |  | 210010 | http://www.ecataleg.be/nl/ref/671412/ | http://www.ecataleg.be/fr/ref/671412/ |  | Céliane dubbele contactdoos voor luidspreker - titanium - volledig apparaat - met gemerkte steekklem zwart/rood | Céliane prise haut-parleur double - titane - mécanisme complet - borne automatique repérée (noir/rouge) - livré avec doigt ou enjoliveur
LEG20121015 | L | 671420 | Céliane tuner titanium volledig apparaat | Céliane tuner diff. sonore titane complet | Céliane tuner | Céliane tuner | 189.5 | 1 | Stuk | Pièce |  |  | 1 | 1 | 10 |  | 0 | G00 | 29 |  |  | 30 |  |  | 8531.1030 |  | 1 | 0.123 |  | 0 | 04.02 | 1 |  | 0 | 7.2 | 10 | 9.4 | 1 | 3245066714202 | 10 | 011324506671420930000010 | 0 |  | 230010 | http://www.ecataleg.be/nl/ref/671420/ | http://www.ecataleg.be/fr/ref/671420/ |  | Céliane FM tuner - voor geluidsdistributie 1 zone - titanium - volledig apparaat - voeding 15 V - manuele of automatische zenderkeuze - geheugen 10 zenders | Céliane tuner pour diffusion sonore 1 zone - titane - mécanisme complet - alimentation 15 V - possibilité d'alimenter en faux-plafond
LEG20121015 | L | 671421 | Céliane tuner + voeding titanium volledig apparaat | Céliane tuner + alimentation diff. sonore titane complet | Céliane tuner + voeding | Céliane tuner + alimentation | 80.45 | 1 | Stuk | Pièce |  |  | 1 | 1 | 10 |  | 0 | G00 | 29 |  |  | 30 |  |  | 8531.1030 |  | 1 | 0.116 |  | 0 | 04.02 | 1 |  | 0 | 7.2 | 10 | 9.4 | 1 | 3245066714219 | 10 | 011324506671421630000010 | 0 |  | 230010 | http://www.ecataleg.be/nl/ref/671421/ | http://www.ecataleg.be/fr/ref/671421/ |  | Céliane voeding voor tuner met geïntegreerde luidspreker - voor geluidsdistributie 1 zone - titanium - volledig apparaat - luidsprekervermogen 1 W - 16 ohm | Céliane alimentation pour tuner avec haut-parleur intégré - titane - mécanisme complet - puissance haut-parleur 1 W - 16 ohm
LEG20121015 | L | 671423 | Céliane lokale bed. multiz. titanium volledig apparaat | Céliane cde locale multiz. diff. sonore titane complet | Céliane lokale bed. multiz. | Céliane cde locale multiz. | 212.7 | 1 | Stuk | Pièce |  |  | 1 | 1 | 10 |  | 0 | G00 | 29 |  |  | 40 |  |  | 8531.1030 |  | 1 | 0.12 |  | 0 | 04.02 | 1 |  | 0 | 7.2 | 10 | 9.4 | 1 | 3245066714233 | 10 | 011324506671423030000010 | 0 |  | 230010 | http://www.ecataleg.be/nl/ref/671423/ | http://www.ecataleg.be/fr/ref/671423/ |  | Céliane lokale bediening - voor multizone geluidsdistributie - titanium - volledig apparaat - uitgerust met een LCD scherm - stereo uitgang 2 x 1,5 W | Céliane commande locale pour diffusion sonore multizone - titane - mécanisme complet - équipée d'un écran LCD - sortie stéréo 2 x 1,4 W
LEG20121015 | L | 671424 | Céliane ingang bron multiz. titanium volledig apparaat | Céliane entrée source multiz. diff. sonore titane complet | Céliane ingang bron multiz. | Céliane entrée source multiz. | 322.9 | 1 | Stuk | Pièce |  |  | 1 | 1 | 10 |  | 0 | G00 | 29 |  |  | 40 |  |  | 8531.1030 |  | 1 | 0.498 |  | 0 | 04.02 | 1 |  | 0 | 7.2 | 10 | 9.4 | 1 | 3245066714240 | 10 | 011324506671424730000010 | 0 |  | 230010 | http://www.ecataleg.be/nl/ref/671424/ | http://www.ecataleg.be/fr/ref/671424/ |  | Céliane ingangsbron met modulaire voeding - voor multizone geluidsdistributie - titanium - volledig apparaat - geleverd met modulaire voeding 15 V - 60 W | Céliane entrée source avec alimentation modulaire pour diffusion sonore multizone - titane - mécanisme complet - équipée d'un bouton marche/arrêt
LEG20121015 | L | 671425 | Céliane uitbreid tuner multiz. titanium volledig apparaat | Céliane extens. tuner multiz. diff. sonore titane complet | Céliane uitbreid tuner multiz. | Céliane extens. tuner multiz. | 256.5 | 1 | Stuk | Pièce |  |  | 1 | 1 | 10 |  | 0 | G00 | 29 |  |  | 40 |  |  | 8531.1030 |  | 1 | 0.104 |  | 0 |  | 0 |  | 0 | 7.2 | 10 | 9.4 | 1 | 3245066714257 | 10 | 011324506671425430000010 | 0 |  | 230010 | http://www.ecataleg.be/nl/ref/671425/ | http://www.ecataleg.be/fr/ref/671425/ |  | Céliane uitbreiding van de tuner en intercom - voor multizone geluidsdistributie - titanium - volledig apparaat - in combinatie met de lokale bediening | Céliane extension du tuner et inter communication pour diffusion sonore multizone - titane - mécanisme complet - avec fonction surveillance bébé
LEG20121015 | L | 671428 | Céliane luidspreker 2W titanium volledig apparaat | Céliane haut-parleur 2W diff. sonore titane complet | Céliane luidspreker 2W | Céliane haut-parleur 2W | 31.18 | 1 | Stuk | Pièce |  |  | 1 | 1 | 10 |  | 0 | G00 | 29 |  |  | 40 |  |  | 8531.1030 |  | 1 | 0.152 |  | 0 | 04.02 | 1 |  | 0 | 7.2 | 10 | 9.4 | 1 | 3245066714288 | 10 | 011324506671428530000010 | 0 |  | 230010 | http://www.ecataleg.be/nl/ref/671428/ | http://www.ecataleg.be/fr/ref/671428/ |  | Céliane luidspreker voor wandmontage - max. vermogen 2 W - 16 ohm - voor geluidsdistributie - titanium - volledig apparaat - voor inbouwdoos diepte 50 mm | Céliane haut-parleur mural - titane - mécanisme complet - puissance maxi 2 W - 16 ohm - 2" - s'installe dans boîte d'encastrement prof. 50 mm
LEG20121015 | L | 671433 | Céliane RJ11 tel. ctdoos titanium volledig apparaat | Céliane prise téléphone RJ 11 titane complet | Céliane RJ11 tel. ctdoos | Céliane prise téléphone RJ 11 | 10.87 | 1 | Stuk | Pièce |  |  | 1 | 1 | 25 | Legrand 2013-2014 | 446 | G03 | 29 |  |  | 2 |  |  | 8536.6990 |  | 1 | 0.073 |  | 0 |  | 0 |  | 0 | 8.7 | 8.2 | 5.1 | 1 | 0 | 25 | 0 | 0 |  | 210010 | http://www.ecataleg.be/nl/ref/671433/ | http://www.ecataleg.be/fr/ref/671433/ |  | Céliane RJ 11 contactdoos voor telefoon - titanium - volledig apparaat - contactdoos met 4 contacten | Céliane prise téléphone RJ 11 - 4 contacts - titane - mécanisme complet - livré avec enjoliveur
LEG20121015 | L | 671437 | Céliane RJ45 tel. ctdoos titanium volledig apparaat | Céliane prise téléphone RJ 45 titane complet | Céliane RJ45 tel. ctdoos | Céliane prise téléphone RJ 45 | 14.57 | 1 | Stuk | Pièce |  |  | 1 | 10 | 100 |  | 0 | G10 | 14 |  |  | 40 |  |  | 8536.6990 |  | 1 | 0.063 |  | 0 |  | 0 |  | 0 | 8.2 | 27.9 | 15.5 | 1 | 0 | 10 | 0 | 100 | 0 | 250 | http://www.ecataleg.be/nl/ref/671437/ | http://www.ecataleg.be/fr/ref/671437/ |  | Céliane RJ 45 contactdoos cat. 5e FTP voor telefoon, internet - titanium - volledig apparaat - contactdoos met 9 contacten - zelfstrippende aansluiting | Céliane prise téléphone RJ 45 cat. 5e FTP - 9 contacts - titane - mécanisme complet - reçoit téléphone, internet - connexion autodénudante
LEG20121015 | L | 671438 | Céliane Belgacom tel. ctdoos titanium volledig apparaat | Céliane prise tél. Belgacom titane complet | Céliane Belgacom tel. ctdoos | Céliane prise tél. Belgacom | 14.57 | 1 | Stuk | Pièce |  |  | 1 | 1 | 25 | Legrand 2013-2014 | 446 | G03 | 29 |  |  | 2 |  |  | 8536.6990 |  | 1 | 0.073 |  | 0 |  | 0 |  | 0 | 8.7 | 8.2 | 5.1 | 1 | 011324506671438430000010 | 25 | 012324506671438130000100 | 0 |  | 210010 | http://www.ecataleg.be/nl/ref/671438/ | http://www.ecataleg.be/fr/ref/671438/ |  | Céliane Belgacom contactdoos voor telefoon - titanium - volledig apparaat - contactdoos met 4 contacten en richtgat | Céliane prise téléphone Belgacom - 4 contacts - titane - mécanisme complet - trou de positionnement
LEG20121015 | L | 671444 | Céliane RJ45 cat6 UTP titane volledig LCS2 | Céliane RJ45 cat6 UTP titane complet LCS2 | Céliane RJ45 cat6 UTP titane | Céliane RJ45 cat6 UTP titane | 15.12 | 1 | Stuk | Pièce |  |  | 5 | 5 | 50 | Legrand 2013-2014 | 808 | G10 | 14 |  |  | 3 |  |  | 8536.6990 |  | 1 | 0.071 |  | 0 |  | 0 |  | 0 | 9.2 | 22.8 | 9 | 5 | 13245066714445 | 50 | 13245066714445 | 0 |  | 250 | http://www.ecataleg.be/nl/ref/671444/ | http://www.ecataleg.be/fr/ref/671444/ |  | Legrand cabling system - Céliane contactdoos RJ45 - cat6 UTP - volledig titanium | Legrand cabling system - Céliane prise RJ45 - cat6 UTP - appareillage complet titane
LEG20121015 | L | 671445 | Céliane RJ45 cat 6 FTP titane volledig LCS2 | Céliane RJ45 cat 6 FTP titane complet LCS2 | Céliane RJ45 cat 6 FTP titane | Céliane RJ45 cat 6 FTP titane | 16.34 | 1 | Stuk | Pièce |  |  | 1 | 1 | 25 | Legrand 2013-2014 | 808 | G10 | 14 |  |  | 2 |  |  | 8536.6990 |  | 1 | 0.075 |  | 0 |  | 0 |  | 0 | 8.7 | 8.2 | 5.1 | 1 | 3245066714455 | 25 | 13245066714452 | 0 |  | 250 | http://www.ecataleg.be/nl/ref/671445/ | http://www.ecataleg.be/fr/ref/671445/ |  | Legrand cabling system - Céliane contactdoos RJ45 - cat 6 FTP - volledig titanium | Legrand cabling system - Céliane prise RJ45 - cat 6 FTP - appareillage complet titane
LEG20121015 | L | 671446 | Céliane RJ45 cat6 STP titane volledig LCS2 | Céliane RJ45 cat6 STP titane complet LCS2 | Céliane RJ45 cat6 STP titane | Céliane RJ45 cat6 STP titane | 19.18 | 1 | Stuk | Pièce |  |  | 1 | 1 | 25 | Legrand 2013-2014 | 808 | G10 | 14 |  |  | 4 |  |  | 8536.6990 |  | 1 | 0.097 |  | 0 |  | 0 |  | 0 | 8.7 | 8.2 | 5.1 | 1 | 3245066714462 | 25 | 13245066714469 | 0 |  | 250 | http://www.ecataleg.be/nl/ref/671446/ | http://www.ecataleg.be/fr/ref/671446/ |  | Legrand cabling system - Céliane contactdoos RJ45 - cat6 STP met afscherming - volledig titanium | Legrand cabling system - Céliane prise RJ45 - cat6 STP avec blindage - appareillage complet titane
LEG20121015 | L | 671447 | Céliane 2xRJ45 cat6 UTP titane volledig LCS2 | Céliane 2xRJ45 cat6 UTP titane complet LCS2 | Céliane 2xRJ45 cat6 UTP titane | Céliane 2xRJ45 cat6 UTP titane | 31.51 | 1 | Stuk | Pièce |  |  | 1 | 5 | 50 | Legrand 2013-2014 | 808 | G10 | 14 |  |  | 2 |  |  | 8536.6990 |  | 1 | 0.082 |  | 0 |  | 0 |  | 0 | 9.2 | 22.8 | 9 | 1 | 0 | 5 | 13245066714476 | 50 | 13245066714476 | 250 | http://www.ecataleg.be/nl/ref/671447/ | http://www.ecataleg.be/fr/ref/671447/ |  | Legrand cabling system - Céliane dubbele contactdoos RJ45 - cat6 UTP met afscherming - volledig titanium | Legrand cabling system - Céliane prise double RJ45 - cat6 UTP avec blindage - appareillage complet titane
LEG20121015 | L | 671448 | Céliane 2xRJ45 cat6 FTP titane volledig LCS2 | Céliane 2xRJ45 cat6 FTP titane complet LCS2 | Céliane 2xRJ45 cat6 FTP titane | Céliane 2xRJ45 cat6 FTP titane | 34.03 | 1 | Stuk | Pièce |  |  | 1 | 1 | 25 | Legrand 2013-2014 | 808 | G10 | 14 |  |  | 2 |  |  | 8536.6990 |  | 1 | 0.084 |  | 0 |  | 0 |  | 0 | 8.7 | 8.2 | 5.1 | 1 | 3245066714486 | 25 | 13245066714483 | 0 |  | 250 | http://www.ecataleg.be/nl/ref/671448/ | http://www.ecataleg.be/fr/ref/671448/ |  | Legrand cabling system - Céliane dubbele contactdoos RJ45 - cat6 FTP - volledig titanium | Legrand cabling system - Céliane prise double RJ45 - cat6 FTP - appareillage complet titane
LEG20121015 | L | 671449 | Céliane 2xRJ45 cat6 STP titane volledig LCS2 | Céliane 2xRJ45 cat6 STP titane complet LCS2 | Céliane 2xRJ45 cat6 STP titane | Céliane 2xRJ45 cat6 STP titane | 39.8 | 1 | Stuk | Pièce |  |  | 1 | 1 | 25 | Legrand 2013-2014 | 808 | G10 | 14 |  |  | 4 |  |  | 8536.6990 |  | 1 | 0.132 |  | 0 |  | 0 |  | 0 | 8.7 | 8.2 | 5.1 | 1 | 3245066714493 | 25 | 13245066714490 | 0 |  | 250 | http://www.ecataleg.be/nl/ref/671449/ | http://www.ecataleg.be/fr/ref/671449/ |  | Legrand cabling system - Céliane dubbele contactdoos RJ45 - cat6 STP met afscherming - volledig titanium | Legrand cabling system - Céliane prise double RJ 45 - STP avec blindage cat 6 - appareillage complet titane
LEG20121015 | L | 671482 | Céliane enkele TV ctdoos titanium volledig apparaat | Céliane prise TV simple titane complet | Céliane enkele TV ctdoos | Céliane prise TV simple | 8.537 | 1 | Stuk | Pièce |  |  | 1 | 1 | 100 | Legrand 2013-2014 | 446 | G03 | 29 |  |  | 2 |  |  | 8536.6990 |  | 1 | 0.088 |  | 0 |  | 0 |  | 0 | 1 | 354.6 | 1 | 1 | 0 | 10 | 011324506671482730000010 | 100 | 012324506671482430000100 | 210010 | http://www.ecataleg.be/nl/ref/671482/ | http://www.ecataleg.be/fr/ref/671482/ |  | Céliane contactdoos voor TV - titanium - volledig apparaat - Mannelijke Tv contactdoos - 0-2400 MHz | Céliane prise TV mâle 0-2400 MHz - titane - mécanisme complet - livré avec enjoliveur
LEG20121015 | L | 671483 | Céliane TV/FM ctdoos kabelnw. titanium volledig apparaat | Céliane prise TV/FM rés.câblé titane complet | Céliane TV/FM ctdoos kabelnw. | Céliane prise TV/FM rés.câblé | 22.59 | 1 | Stuk | Pièce |  |  | 1 | 1 | 25 | Legrand 2013-2014 | 446 | G03 | 29 |  |  | 2 |  |  | 8536.6990 |  | 1 | 0.135 |  | 0 |  | 0 |  | 0 | 8.7 | 8.2 | 5.1 | 1 | 0 | 25 | 0 | 0 |  | 210010 | http://www.ecataleg.be/nl/ref/671483/ | http://www.ecataleg.be/fr/ref/671483/ |  | Céliane contactdoos voor TV/FM - titanium - volledig apparaat - verzwakking <= 1,5 dB - voor installatienet met kabels | Céliane prise TV/FM pour installation réseau câblé - voie de retour sur connecteur TV - titane - mécanisme complet - livré avec enjoliveur
LEG20121015 | L | 671484 | Céliane TV/FM ctdoos doorvoer titanium volledig apparaat | Céliane prise TV/FM passage titane complet | Céliane TV/FM ctdoos doorvoer | Céliane prise TV/FM passage | 22.59 | 1 | Stuk | Pièce |  |  | 1 | 1 | 25 | Legrand 2013-2014 | 446 | G03 | 29 |  |  | 2 |  |  | 8536.6990 |  | 1 | 0.115 |  | 0 |  | 0 |  | 0 | 8.7 | 8.2 | 5.1 | 1 | 011325065671484230000010 | 25 | 012325066671484630000100 | 0 |  | 210010 | http://www.ecataleg.be/nl/ref/671484/ | http://www.ecataleg.be/fr/ref/671484/ |  | Céliane contactdoos voor TV/FM in doorvoer - titanium - volledig apparaat - gebruik van een versterker wordt aanbevolen - bus van maximaal 4 contactdozen | Céliane prise TV/FM de passage - utilisation d'un amplificateur conseillée - bus de 4 prises maximum - titane - mécanisme complet - livré avec enjoliveur
LEG20121015 | L | 671485 | Céliane TV/FM eindctdoos titanium volledig apparaat | Céliane prise TV/FM terminale titane complet | Céliane TV/FM eindctdoos | Céliane prise TV/FM terminale | 23.76 | 1 | Stuk | Pièce |  |  | 1 | 1 | 25 | Legrand 2013-2014 | 446 | G03 | 29 |  |  | 2 |  |  | 8536.6990 |  | 1 | 0.114 |  | 0 |  | 0 |  | 0 | 8.7 | 8.2 | 5.1 | 1 | 0 | 25 | 0 | 0 |  | 210010 | http://www.ecataleg.be/nl/ref/671485/ | http://www.ecataleg.be/fr/ref/671485/ |  | Céliane eindcontactdos voor TV/FM - titanium - volledig apparaat - gebruik van een versterker wordt aanbevolen - bus van maximaal 4 contactdozen | Céliane prise TV/FM terminale - utilisation d'un amplificateur conseillée - bus de 4 prises maximum - titane - mécanisme complet - livré avec enjoliveur
LEG20121015 | L | 671489 | Céliane TV/FM/SAT ctdoos 2 k. titanium volledig apparaat | Céliane prise TV/FM/SAT 2 câb. titane complet | Céliane TV/FM/SAT ctdoos 2 k. | Céliane prise TV/FM/SAT 2 câb. | 28.63 | 1 | Stuk | Pièce |  |  | 1 | 1 | 25 | Legrand 2013-2014 | 446 | G03 | 29 |  |  | 2 |  |  | 8536.6990 |  | 1 | 0.123 |  | 0 |  | 0 |  | 0 | 8.7 | 8.2 | 5.1 | 1 | 011325068671489830000100 | 25 | 012325069671489230000100 | 0 |  | 210010 | http://www.ecataleg.be/nl/ref/671489/ | http://www.ecataleg.be/fr/ref/671489/ |  | Céliane contactdoos voor TV/FM/SAT - 2 kabels - titanium - volledig apparaat | Céliane prise TV/FM/SAT 2 câbles - permet l'ajout du satellite sur une installation existante - titane - mécanisme complet - livré avec enjoliveur
LEG20121015 | L | 671490 | Céliane driev. RJ45 multimedia STP LCS titanium volledig app. | Céliane triple RJ45 multimedia STP LCS titane complet | Céliane driev. RJ45 multimedia | Céliane triple RJ45 multimedia | 87.91 | 1 | Stuk | Pièce |  |  | 1 | 1 | 10 | Legrand 2013-2014 | 842 | G10 | 14 |  |  | 40 |  |  | 8536.6990 |  | 1 | 0.131 |  | 0 |  | 0 |  | 0 | 7.2 | 10 | 9.4 | 1 | 3245066714905 | 10 | 011324506671490230000010 | 0 |  | 250 | http://www.ecataleg.be/nl/ref/671490/ | http://www.ecataleg.be/fr/ref/671490/ |  | Céliane driedubbele multimedia contactdoos RJ 45 - STP - voor bekabelingssysteem LCS - titanium - volledig apparaat - voor telefoon/TV/informatica | Céliane prise multimédia triple RJ 45 STP cat. 6 - dédiée téléphone/TV/informatique - titane - mécanisme complet
LEG20121015 | L | 671496 | Céliane multim RJ45 cat6 STP titane volledig LCS2 | Céliane multim RJ45 cat6 STP titane complet LCS2 | Céliane multim RJ45 cat6 STP | Céliane multim RJ45 cat6 STP | 28.68 | 1 | Stuk | Pièce |  |  | 1 | 1 | 25 | Legrand 2013-2014 | 842 | G10 | 14 |  |  | 4 |  |  | 8536.6990 |  | 1 | 0.1 |  | 0 |  | 0 |  | 0 | 8.7 | 8.2 | 5.1 | 1 | 3245066714967 | 25 | 13245066714964 | 0 |  | 250 | http://www.ecataleg.be/nl/ref/671496/ | http://www.ecataleg.be/fr/ref/671496/ |  | Legrand cabling system - Céliane enkelvoudige contactdoos voor multimedia systeem RJ45 - cat6 STP met manuele markering van de media - volledig titanium | Legrand cabling system - Céliane prise simple pour réseaux optimum RJ45 - cat6 STP avec repérage manuel du media - appareillage complet titane
LEG20121015 | L | 671500 | Céliane omgevingsthermostaat 8A titan. volledig app. | Céliane thermostat d'ambiance 8A titane complet | Céliane omgevingsthermostaat | Céliane thermostat d'ambiance | 91.67 | 1 | Stuk | Pièce |  |  | 1 | 1 | 10 |  | 0 | G03 | 29 |  |  | 40 |  |  |  |  | 1 | 0 |  | 0 | 09.01 | 1 |  | 0 | 7.2 | 10 | 9.4 | 1 | 4010957715007 | 10 | 021401095771500437000010 | 0 |  | 210010 | http://www.ecataleg.be/nl/ref/671500/ | http://www.ecataleg.be/fr/ref/671500/ |  | Céliane omgevingsthermostaat - onderbrekingsvermogen max. 8 A - titanium - volledig apparaat - 1 uitgang met niet gevoed contact - regelbereik 7 tot 30 °C | Céliane thermostat d'ambiance - 8 A - titane - mécanisme complet - plage de réglage de 7 °C à 30 °C - précision de la régulation +/- 0,5 °C
LEG20121015 | L | 671502 | Céliane progr. thermostaat 8A titan. volledig app. | Céliane thermostat programm. 8A titane complet | Céliane progr. thermostaat | Céliane thermostat programm. | 162.6 | 1 | Stuk | Pièce |  |  | 1 | 1 | 20 |  | 0 | G03 | 29 |  |  | 30 |  |  |  |  | 1 | 0 |  | 0 | 09.01 | 1 |  | 0 | 7.7 | 16 | 7.2 | 1 | 4010957715021 | 20 | 0 | 0 |  | 210010 | http://www.ecataleg.be/nl/ref/671502/ | http://www.ecataleg.be/fr/ref/671502/ |  | Céliane programmeerbare omgevingsthermostaat - onderbrekingsvermogen max. 8 A - titanium - volledig apparaat - 1 uitgang met niet gevoed wisselcontact | Céliane thermostat d'ambiance programmable - 8 A - titane - mécanisme complet - plage de réglage de 7 °C à 35 °C - précision de la régulation +/- 0,5 °C
LEG20121015 | L | 671601 | Céliane rolluikschakelaar 6A 250V titan. volledig app. | Céliane inter volets roulants 6A 250V titane complet | Céliane rolluikschakelaar | Céliane inter volets roulants | 16.59 | 1 | Stuk | Pièce |  |  | 1 | 1 | 25 | Legrand 2013-2014 | 443 | G03 | 29 |  |  | 2 |  |  | 8536.5080 |  | 1 | 0.088 |  | 0 |  | 0 |  | 0 | 8.7 | 8.2 | 5.1 | 1 | 0 | 25 | 0 | 0 |  | 210010 | http://www.ecataleg.be/nl/ref/671601/ | http://www.ecataleg.be/fr/ref/671601/ |  | Céliane rolluikschakelaar - 6 A - 250 V - titanium - volledig apparaat - voor rechtstreekse bediening van de motor | Céliane interrupteur pour commande de volets roulants/stores/bannes - 6 A - 250 V - titane - mécanisme complet - bornes à vis
LEG20121015 | L | 671602 | Céliane drukknop rolluikbed. 6A 250V titan. volledig app. | Céliane pouss. volets roulants 6A 250V titane complet | Céliane drukknop rolluikbed. | Céliane pouss. volets roulants | 16.99 | 1 | Stuk | Pièce |  |  | 1 | 1 | 25 | Legrand 2013-2014 | 443 | G03 | 29 |  |  | 2 |  |  | 8536.5080 |  | 1 | 0.08 |  | 0 |  | 0 |  | 0 | 8.7 | 8.2 | 5.1 | 1 | 0 | 25 | 0 | 0 |  | 210010 | http://www.ecataleg.be/nl/ref/671602/ | http://www.ecataleg.be/fr/ref/671602/ |  | Céliane drukknop voor rolluikbediening - 6 A - 250 V - titanium - volledig apparaat - voor bediening met automaatkasten | Céliane poussoir pour commande de volets roulants - 6 A - 250 V - titane - mécanisme complet - bornes à vis - pour commande par boîtier d'automatisme
LEG20121015 | L | 671604 | Céliane bed. Dakvenster titan. volledig app. | Céliane cde fenêtre de toit titane complet | Céliane bed. Dakvenster | Céliane cde fenêtre de toit | 30.98 | 1 | Stuk | Pièce |  |  | 1 | 1 | 100 | Legrand 2013-2014 | 443 | G03 | 29 | B |  | 40 |  |  | 8536.5080 |  | 1 | 0.084 |  | 0 |  | 0 |  | 0 | 1 | 354.6 | 1 | 1 | 0 | 10 | 011324506671604330000010 | 100 | 012324506671604030000100 | 210010 | http://www.ecataleg.be/nl/ref/671604/ | http://www.ecataleg.be/fr/ref/671604/ |  | * Céliane bed. Dakvenster titan. volledig app. | * Céliane cde fenêtre de toit titane complet
LEG20121015 | L | 671658 | Céliane autonome verlichting titanium volledig apparaat | Céliane lampe autonome Appareil titane complet | Céliane autonome verlichting | Céliane lampe autonome | 64.68 | 1 | Stuk | Pièce |  |  | 1 | 1 | 10 | Legrand 2013-2014 | 450 | G03 | 29 | B |  | 40 |  |  | 8539.2290 |  | 1 | 0.237 | B | 1 | 05.02 | 1 |  | 0 | 7.7 | 16 | 7.2 | 1 | 3268686716586 | 10 | 011326869671658030000010 | 0 |  | 210010 | http://www.ecataleg.be/nl/ref/671658/ | http://www.ecataleg.be/fr/ref/671658/ |  | * Céliane autonome verlichting titanium volledig apparaat | * Céliane lampe autonome Appareil titane complet
LEG20121015 | L | 671722 | Céliane ventilatiebed. 3 pos. titane volledig app. | Céliane cde ventilation 3 pos. titane complet | Céliane ventilatiebed. | Céliane cde ventilation | 32.77 | 1 | Stuk | Pièce |  |  | 1 | 1 | 20 |  | 0 | G03 | 29 |  |  | 40 |  |  | 8536.5080 |  | 1 | 0.13 |  | 0 |  | 0 |  | 0 | 7.2 | 10 | 9.4 | 1 | 3245066717227 | 20 | 0 | 0 |  | 210010 | http://www.ecataleg.be/nl/ref/671722/ | http://www.ecataleg.be/fr/ref/671722/ |  | - Céliane ventilatiebed. 3 pos. titane volledig app. | - Céliane cde ventilation 3 pos. titane complet
LEG20121015 | L | 671741 | Céliane gong 230V titanium volledig apparaat | Céliane carillon 230V titane complet | Céliane gong 230V | Céliane carillon 230V | 105.1 | 1 | Stuk | Pièce |  |  | 1 | 1 | 10 | Legrand 2013-2014 | 450 | G03 | 29 | B |  | 40 |  |  | 8531.1030 |  | 1 | 0.115 |  | 0 |  | 0 |  | 0 | 5.7 | 9.7 | 9.7 | 1 | 3245066717418 | 10 | 13245066717415 | 0 |  | 210010 | http://www.ecataleg.be/nl/ref/671741/ | http://www.ecataleg.be/fr/ref/671741/ |  | * Céliane gong 230V titanium volledig apparaat | * Céliane carillon 230V titane complet
LEG20121015 | L | 671742 | Céliane gong 8/12V titanium volledig apparaat | Céliane carillon 8/12V titane complet | Céliane gong 8/12V | Céliane carillon 8/12V | 103.1 | 1 | Stuk | Pièce |  |  | 1 | 1 | 10 | Legrand 2013-2014 | 450 | G03 | 29 | B |  | 4 |  |  | 8531.1030 |  | 1 | 0.111 |  | 0 |  | 0 |  | 0 | 5.7 | 9.7 | 9.7 | 1 | 3245066717425 | 10 | 13245066717422 | 0 |  | 210010 | http://www.ecataleg.be/nl/ref/671742/ | http://www.ecataleg.be/fr/ref/671742/ |  | * Céliane gong 8/12V titanium volledig apparaat | * Céliane carillon 8/12V titane complet
LEG20121015 | L | 671770 | Kalank CS alu - 9 W - 2G7 264 x 85 mm - wit - ver.glas | Kalank CS alu grille 9W 2G7 264x85mm - blanc - diff.verre | Kalank CS alu - 9 W - 2G7 | Kalank CS alu grille 9W 2G7 | 99.04 | 1 | Stuk | Pièce |  |  | 1 | 1 | 1 |  | 0 | G05 | 56 |  |  | 20 |  |  | 9405.1098 |  | 1 | 0.893 |  | 0 | 05.50 | 1 | 05.01 | 1 | 10 | 28.8 | 19.3 | 1 | 3292296717701 | 0 |  | 0 |  | 320020 | http://www.ecataleg.be/nl/ref/671770/ | http://www.ecataleg.be/fr/ref/671770/ |  | Kalank CS holle wand inbouw - aluminium - 9 W - 2G7 - met rooster- afm. 264 x 85 mm - satijnwit - glazen verstrooier - IP 55 - IK 07 - klasse I | Kalank CS encastré cloisons creuses - façade alu - 9 W - 2G7 - diim. 264 x 85 mm - blanc satiné - IP 55 - IK 07 - classe I - diff.verre - avec grille
LEG20121015 | L | 671776 | Kalank CS alu - 9 W - 2G7 264 x 85 mm - zwart - ver.glas | Kalank CS alu grille 9W 2G7 264x85mm - noir - diff.verre | Kalank CS alu - 9 W - 2G7 | Kalank CS alu grille 9W 2G7 | 99.04 | 1 | Stuk | Pièce |  |  | 1 | 1 | 1 |  | 0 | G05 | 56 |  |  | 20 |  |  | 9405.1098 |  | 1 | 0.862 |  | 0 | 05.50 | 1 | 05.01 | 1 | 10 | 28.8 | 19.3 | 1 | 3292296717763 | 0 |  | 0 |  | 320020 | http://www.ecataleg.be/nl/ref/671776/ | http://www.ecataleg.be/fr/ref/671776/ |  | Kalank CS holle wand inbouw - aluminium - 9 W - 2G7 - met rooster - afm. 264 x 85 mm - antraciet - glazen verstrooier - IP 55 - IK 07 - klasse I | Kalank CS encastré cloisons creuses - façade alu - 9 W - 2G7 - diim. 264 x 85 mm - anthracite - IP 55 - IK 07 - classe I - diff.verre - avec grille
LEG20121015 | L | 671900 | Verstrooier helder glas vr Kalank CS - 264 x 85 mm | Diffuseur verre trempé clair pour Kalank CS - 264 x 85 mm - | Verstrooier helder glas | Diffuseur verre trempé clair | 16.29 | 1 | Stuk | Pièce |  |  | 1 | 1 | 1 |  | 0 | G05 | 56 |  |  | 14 |  |  | 9405.9900 |  | 1 | 0.112 |  | 0 |  | 0 |  | 0 | 9 | 29 | 11 | 1 | 3292296719002 | 0 |  | 0 |  | 320020 | http://www.ecataleg.be/nl/ref/671900/ | http://www.ecataleg.be/fr/ref/671900/ |  | Heldere verstrooier van gehard glas voor Kalank CS holle wan dinbouw - afmetiingen 264 x 85 mm | Diffuseur verre trempé clair pour Kalank CS encastré cloisons creuses - dimensions 264 x 85 mm - pour modèle avec grille
LEG20121015 | L | 672010 | Kalank CS-poly - 1 W - LED wit 264 x 85 mm - wit - ver.glas | Kalank CS polyc.1W - LED blanc 264x84mm - blanc - diff.verre | Kalank CS-poly - 1 W - LED wit | Kalank CS polyc.1W - LED blanc | 221.7 | 1 | Stuk | Pièce |  |  | 1 | 1 | 1 |  | 0 | G05 | 56 |  |  | 20 |  |  | 9405.1098 |  | 1 | 0.615 |  | 0 | 05.02 | 1 |  | 0 | 10 | 28.8 | 19.3 | 1 | 3292296720107 | 0 |  | 0 |  | 320020 | http://www.ecataleg.be/nl/ref/672010/ | http://www.ecataleg.be/fr/ref/672010/ |  | Kalank CS holle wand inbouw - polycarbonaat - 1 W - 16 LED wit - afmetingen 264 x 85 mm - wit - glazen verstrooier - IP 44 - IK 07 - klasse II | Kalank CS encastré cloisons creuses - façade polycarbonate - 1 W - 16 LED blanches - dim. 264 x 84 mm - blanc - IP 44 - IK 07 - classe II - diff.verre
LEG20121015 | L | 672016 | Kalank CS-poly - 1 W - LED wit 264 x 85 mm - zwart - ver.glas | Kalank CS polyc.1W - LED blanc 264x84mm - noir - diff.verre | Kalank CS-poly - 1 W - LED wit | Kalank CS polyc.1W - LED blanc | 221.7 | 1 | Stuk | Pièce |  |  | 1 | 1 | 1 |  | 0 | G05 | 56 |  |  | 20 |  |  | 9405.1098 |  | 1 | 0.611 |  | 0 | 05.02 | 1 |  | 0 | 10 | 28.8 | 19.3 | 1 | 3292296720169 | 0 |  | 0 |  | 320020 | http://www.ecataleg.be/nl/ref/672016/ | http://www.ecataleg.be/fr/ref/672016/ |  | Kalank CS holle wand inbouw - polycarbonaat - 1 W - 16 LED wit - afmetingen 264 x 85 mm - zwart - glazen verstrooier - IP 44 - IK 07 - klasse II | Kalank CS encastré cloisons creuses - façade polycarbonate - 1 W - 16 LED blanches - dim. 264 x 84 mm - noir - IP 44 - IK 07 - classe II - diff.verre
LEG20121015 | L | 672020 | Kalank CS-poly- 1W - LED blauw 264 x 85 mm - wit - ver.glas | Kalank CS polyc. 1W - LED bleu 264x84mm - blanc - diff.verre | Kalank CS-poly- 1W - LED blauw | Kalank CS polyc. 1W - LED bleu | 221.7 | 1 | Stuk | Pièce |  |  | 1 | 1 | 1 |  | 0 | G05 | 56 |  |  | 20 |  |  | 9405.1098 |  | 1 | 0.626 |  | 0 | 05.02 | 1 |  | 0 | 10 | 28.8 | 19.3 | 1 | 3292296720206 | 0 |  | 0 |  | 320020 | http://www.ecataleg.be/nl/ref/672020/ | http://www.ecataleg.be/fr/ref/672020/ |  | Kalank CS holle wand inbouw - polycarbonaat - 1 W - 16 LED blauw - afmetingen 264 x 85 mm - wit - glazen verstrooier - IP 44 - IK 07 - klasse II | Kalank CS encastré cloisons creuses - façade polycarbonate - 1 W - 16 LED bleues - dim. 264 x 84 mm - blanc - IP 44 - IK 07 - classe II - diff.verre
LEG20121015 | L | 672026 | Kalank CS-poly- 1W - LED blauw 264 x 85 mm - zwart - ver.glas | Kalank CS polyc. 1W - LED bleu 264x84mm - noir - diff.verre | Kalank CS-poly- 1W - LED blauw | Kalank CS polyc. 1W - LED bleu | 221.7 | 1 | Stuk | Pièce |  |  | 1 | 1 | 1 |  | 0 | G05 | 56 |  |  | 20 |  |  | 9405.1098 |  | 1 | 0.714 |  | 0 | 05.02 | 1 |  | 0 | 10 | 28.8 | 19.3 | 1 | 3292296720268 | 0 |  | 0 |  | 320020 | http://www.ecataleg.be/nl/ref/672026/ | http://www.ecataleg.be/fr/ref/672026/ |  | Kalank CS holle wand inbouw - polycarbonaat - 1 W - 16 LED blauw - afmetingen 264 x 85 mm - zwart - glazen verstrooier - IP 44 - IK 07 - klasse II | Kalank CS encastré cloisons creuses - façade polycarbonate - 1 W - 16 LED bleues - dim. 264 x 84 mm - noir - IP 44 - IK 07 - classe II - diff.verre
LEG20121015 | L | 672750 | Kalank CS-poly - 5 W - 2G7 264 x 85 mm - wit - ver.glas | Kalank CS polyc. 5W - G27 264x84mm - blanc - diff.verre | Kalank CS-poly - 5 W - 2G7 | Kalank CS polyc. 5W - G27 | 95.29 | 1 | Stuk | Pièce |  |  | 1 | 1 | 1 |  | 0 | G05 | 56 |  |  | 20 |  |  | 9405.1098 |  | 1 | 0.66 |  | 0 | 05.50 | 1 | 05.01 | 1 | 10 | 28.8 | 19.3 | 1 | 3292296727502 | 0 |  | 0 |  | 320020 | http://www.ecataleg.be/nl/ref/672750/ | http://www.ecataleg.be/fr/ref/672750/ |  | Kalank CS holle wand inbouw - polycarbonaat - 5 W - 2G7 - afmetingen 264 x 85 mm - wit - glazen verstrooier - IP 44 - IK 07 - klasse I | Kalank CS encastré cloisons creuses - façade polycarbonate - 5 W - G27 - ballast électronique - dim. 264 x 84 mm - blanc - IP 44 - IK 07 - classe I - diff.verre
LEG20121015 | L | 672756 | Kalank CS-poly - 5 W - 2G7 264 x 85 mm - zwart - ver.glas | Kalank CS polyc. 5W - G27 264x84mm - noir - diff.verre | Kalank CS-poly - 5 W - 2G7 | Kalank CS polyc. 5W - G27 | 95.29 | 1 | Stuk | Pièce |  |  | 1 | 1 | 1 |  | 0 | G05 | 56 |  |  | 20 |  |  | 9405.1098 |  | 1 | 0.663 |  | 0 | 05.50 | 1 | 05.01 | 1 | 10 | 28.8 | 19.3 | 1 | 3292296727564 | 0 |  | 0 |  | 320020 | http://www.ecataleg.be/nl/ref/672756/ | http://www.ecataleg.be/fr/ref/672756/ |  | Kalank CS holle wand inbouw - polycarbonaat - 5 W - 2G7 - afmetingen 264 x 85 mm - zwart - glazen verstrooier - IP 44 - IK 07 - klasse I | Kalank CS encastré cloisons creuses - façade polycarbonate - 5 W - G27 - ballast électronique - dim. 264 x 84 mm - noir - IP 44 - IK 07 - classe I - diff.verre
LEG20121015 | L | 672770 | Kalank CS-poly - 9 W - 2G7 264 x 85 mm - wit - ver.glas | Kalank CS polyc. 9W - G27 264x84mm - blanc - diff.verre | Kalank CS-poly - 9 W - 2G7 | Kalank CS polyc. 9W - G27 | 95.29 | 1 | Stuk | Pièce |  |  | 1 | 1 | 1 |  | 0 | G05 | 56 |  |  | 20 |  |  | 9405.1098 |  | 1 | 0.664 |  | 0 | 05.50 | 1 | 05.01 | 1 | 10 | 28.8 | 19.3 | 1 | 3292296727700 | 0 |  | 0 |  | 320020 | http://www.ecataleg.be/nl/ref/672770/ | http://www.ecataleg.be/fr/ref/672770/ |  | Kalank CS holle wand inbouw - polycarbonaat - 9 W - 2G7 - afmetingen 264 x 85 mm - wit - glazen verstrooier - IP 44 - IK 07 - klasse I | Kalank CS encastré cloisons creuses - façade polycarbonate - 9 W - G27 - ballast électronique - dim. 264 x 84 mm - blanc - IP 44 - IK 07 - classe I - diff.verre
LEG20121015 | L | 672776 | Kalank CS-poly - 9 W - 2G7 264 x 85 mm - zwart - ver.glas | Kalank CS polyc. 9W - G27 264x84mm - noir - diff.verre | Kalank CS-poly - 9 W - 2G7 | Kalank CS polyc. 9W - G27 | 95.29 | 1 | Stuk | Pièce |  |  | 1 | 1 | 1 |  | 0 | G05 | 56 |  |  | 20 |  |  | 9405.1098 |  | 1 | 0.664 |  | 0 | 05.50 | 1 | 05.01 | 1 | 10 | 28.8 | 19.3 | 1 | 3292296727762 | 0 |  | 0 |  | 320020 | http://www.ecataleg.be/nl/ref/672776/ | http://www.ecataleg.be/fr/ref/672776/ |  | Kalank CS holle wand inbouw - polycarbonaat - 9 W - 2G7 - afmetingen 264 x 85 mm - zwart - glazen verstrooier - IP 44 - IK 07 - klasse I | Kalank CS encastré cloisons creuses - façade polycarbonate - 9 W - G27 - ballast électronique - dim. 264 x 84 mm - noir - IP 44 - IK 07 - classe I - diff.verre
LEG20121015 | L | 674130 | Chartres alu.ov.viz. 9 W - 2G7 336x240mm - IP55-IK09 - wit | Chartres alu ov.vis. 9W - 2G7 336x240mm -IP 55-IK 09- blanc | Chartres alu.ov.viz. 9 W - 2G7 | Chartres alu ov.vis. 9W - 2G7 | 147 | 1 | Stuk | Pièce |  |  | 1 | 1 | 1 |  | 0 | G05 | 56 |  |  | 20 |  |  | 9405.1098 |  | 1 | 1.805 |  | 0 | 05.50 | 1 | 05.01 | 1 | 11.5 | 33.2 | 31.6 | 1 | 3292296741300 | 0 |  | 0 |  | 320020 | http://www.ecataleg.be/nl/ref/674130/ | http://www.ecataleg.be/fr/ref/674130/ |  | Chartres lichtarmatuur - alu/polycarbonaat - 9 W - 2G7 - elektronische ballast - afm. 336 x 2240 mm - IP 55 - IK 09 - klasse II - satijnwit - met vizier | Chartres hublot - aluminium/polycarbonate - 9 W - 2G7 - ballast électronique - dim. 336 x 240 mm - IP 55 - IK 09 - classe II - avec visière - blanc satiné
LEG20121015 | L | 674136 | Chartres alu.ov.viz. 9 W - 2G7 336x240mm - IP55-IK09 - antr. | Chartres alu ov.vis. 9W - 2G7 336x240mm -IP 55-IK 09- anthr. | Chartres alu.ov.viz. 9 W - 2G7 | Chartres alu ov.vis. 9W - 2G7 | 147 | 1 | Stuk | Pièce |  |  | 1 | 1 | 1 |  | 0 | G05 | 56 |  |  | 20 |  |  | 9405.1098 |  | 1 | 1.814 |  | 0 | 05.50 | 1 | 05.01 | 1 | 11.5 | 33.2 | 31.6 | 1 | 3292296741362 | 0 |  | 0 |  | 320020 | http://www.ecataleg.be/nl/ref/674136/ | http://www.ecataleg.be/fr/ref/674136/ |  | Chartres lichtarmatuur - alu/polycarbonaat - 9 W - 2G7 - elektronische ballast - afm. 336 x 2240 mm - IP 55 - IK 09 - klasse II - antraciet - met vizier | Chartres hublot - aluminium/polycarbonate - 9 W - 2G7 - ballast électronique - dim. 336 x 240 mm - IP 55 - IK 09 - classe II - avec visière - anthracite
LEG20121015 | L | 674270 | Chartres alu ov.viz. CFLi 15W E27-336x240mm-IP55-IK09-wit | Chartres alu ov.vis. CFLi 15W E27-336x240mm-IP55-IK09-blanc | Chartres alu ov.viz. CFLi 15W | Chartres alu ov.vis. CFLi 15W | 124.8 | 1 | Stuk | Pièce |  |  | 1 | 1 | 1 | Legrand 2013-2014 | 924 | G05 | 56 |  |  | 20 |  |  | 9405.1098 |  | 1 | 1.478 |  | 0 | 05.02 | 1 | 05.01 | 1 | 11.5 | 33.2 | 31.6 | 1 | 3292296742703 | 0 |  | 0 |  | 320020 | http://www.ecataleg.be/nl/ref/674270/ | http://www.ecataleg.be/fr/ref/674270/ |  | Chartres lichtarmatuur - alu/polycarbonaat - 60 W - E27 - gloeilamp - afm. 336 x 2240 mm - IP 55 - IK 09 - klasse II - satijnwit - met vizier | Chartres hublot - aluminium/polycarbonate - 60 W - E27 - incandescent - dim. 336 x 240 mm - IP 55 - IK 09 - classe II - avec visière - blanc satiné
LEG20121015 | L | 674276 | Chartres alu ov.viz. CFLi 15W E27-336x240mm-IP55-IK09-antr. | Chartres alu ov.vis. CFLi 15W E27-336x240mm-IP55-IK09-anthr. | Chartres alu ov.viz. CFLi 15W | Chartres alu ov.vis. CFLi 15W | 116.5 | 1 | Stuk | Pièce |  |  | 1 | 1 | 1 | Legrand 2013-2014 | 924 | G05 | 57 |  |  | 20 |  |  | 9405.1098 |  | 1 | 1.442 |  | 0 | 05.02 | 1 | 05.01 | 1 | 11.5 | 33.2 | 31.6 | 1 | 3292296742765 | 0 |  | 0 |  | 320020 | http://www.ecataleg.be/nl/ref/674276/ | http://www.ecataleg.be/fr/ref/674276/ |  | Chartres lichtarmatuur - alu/polycarbonaat - 60 W - E27 - gloeilamp - afm. 336 x 2240 mm - IP 55 - IK 09 - klasse II - antraciet - met vizier | Chartres hublot - aluminium/polycarbonate - 60 W - E27 - incandescent - dim. 336 x 240 mm - IP 55 - IK 09 - classe II - avec visière - anthracite
LEG20121015 | L | 674700 | Chartres alu.ov.viz. 18W G24q2 336x240mm - IP55-IK09 - wit | Chartres alu ov.vis. 18W G24q2 336x240mm -IP 55-IK 09- blanc | Chartres alu.ov.viz. 18W G24q2 | Chartres alu ov.vis. 18W G24q2 | 136.1 | 1 | Stuk | Pièce |  |  | 1 | 1 | 1 | Legrand 2013-2014 | 924 | G05 | 57 |  |  | 20 |  |  | 9405.1098 |  | 1 | 1.536 |  | 0 | 05.50 | 1 | 05.01 | 1 | 11.5 | 33.2 | 31.6 | 1 | 3292296747005 | 0 |  | 0 |  | 320020 | http://www.ecataleg.be/nl/ref/674700/ | http://www.ecataleg.be/fr/ref/674700/ |  | Chartres lichtarmatuur - alu/polycarbonaat - 18 W - G24q2 - elektronische ballast - afm. 336 x 2240 mm - IP 55 - IK 09 - klasse II - satijnwit - met vizier | Chartres hublot - aluminium/polycarbonate - 18 W - G24q2 - ballast électronique - dim. 336 x 240 mm - IP 55 - IK 09 - classe II - avec visière - blanc satiné
LEG20121015 | L | 674796 | Chartres alu.ov.viz. 18W G24q2 336x240mm - IP55-IK09 - antr. | Chartres alu ov.vis. 18W G24q2 336x240mm -IP 55-IK 09- anthr. | Chartres alu.ov.viz. 18W G24q2 | Chartres alu ov.vis. 18W G24q2 | 136.1 | 1 | Stuk | Pièce |  |  | 1 | 1 | 1 | Legrand 2013-2014 | 924 | G05 | 56 |  |  | 20 |  |  | 9405.1098 |  | 1 | 1.539 |  | 0 | 05.50 | 1 | 05.01 | 1 | 11.5 | 33.2 | 31.6 | 1 | 3292296747968 | 0 |  | 0 |  | 320020 | http://www.ecataleg.be/nl/ref/674796/ | http://www.ecataleg.be/fr/ref/674796/ |  | Chartres lichtarmatuur - alu/polycarbonaat - 18 W - G24q2 - elektronische ballast - afm. 336 x 2240 mm - IP 55 - IK 09 - klasse II - antraciet - met vizier | Chartres hublot - aluminium/polycarbonate - 18 W - G24q2 - ballast électronique - dim. 336 x 240 mm - IP 55 - IK 09 - classe II - avec visière - anthracite
LEG20121015 | L | 684198 | Chartres alu.ov.viz. 9 W - 2G7 240x336mm -IP55-IK09- wit | Chartres alu ov.vis. 9W - 2G7 240x336mm -IP 55-IK 09- blanc | Chartres alu.ov.viz. 9 W - 2G7 | Chartres alu ov.vis. 9W - 2G7 | 127.3 | 1 | Stuk | Pièce |  |  | 1 | 1 | 1 |  | 0 | G05 | 56 |  |  | 20 |  |  | 9405.1098 |  | 1 | 1.7 |  | 0 | 05.50 | 1 | 05.01 | 1 | 11.5 | 33.2 | 31.6 | 1 | 3292296841987 | 0 |  | 0 |  | 320020 | http://www.ecataleg.be/nl/ref/684198/ | http://www.ecataleg.be/fr/ref/684198/ |  | Chartres lichtarmatuur - alu/polycarbonaat - 9 W - 2G7 - elektronische ballast - afm. 240 x 336 mm - IP 55 - IK 09 - klasse II - satijnwit - met vizier | Chartres hublot - aluminium/polycarbonate - 9 W - 2G7 - ballast électronique - dim. 240 x 336 mm - IP 55 - IK 09 - classe II - avec visière - blanc satiné
LEG20121015 | L | 684199 | Chartres alu.ov.viz. 9 W - 2G7 240x336mm -IP55-IK09- antr. | Chartres alu ov.vis. 9W - 2G7 240x336mm -IP 55-IK 09- anthr. | Chartres alu.ov.viz. 9 W - 2G7 | Chartres alu ov.vis. 9W - 2G7 | 127.3 | 1 | Stuk | Pièce |  |  | 1 | 1 | 1 |  | 0 | G05 | 56 |  |  | 20 |  |  | 9405.1098 |  | 1 | 1.79 |  | 0 | 05.50 | 1 | 05.01 | 1 | 11.5 | 33.2 | 31.6 | 1 | 3292296841994 | 0 |  | 0 |  | 320020 | http://www.ecataleg.be/nl/ref/684199/ | http://www.ecataleg.be/fr/ref/684199/ |  | Chartres lichtarmatuur - alu/polycarbonaat - 9 W - 2G7 - elektronische ballast - afm. 240 x 336 mm - IP 55 - IK 09 - klasse II - antraciet - met vizier | Chartres hublot - aluminium/polycarbonate - 9 W - 2G7 - ballast électronique - dim. 240 x 336 mm - IP 55 - IK 09 - classe II - avec visière - anthracite
LEG20121015 | L | 684270 | Chartres alu ov.viz. CFLi 15W E27-240x336mm -IP55-IK09-wit | Chartres alu ov.vis. CFLi 15W E27-240x336mm-IP55-IK09-blanc | Chartres alu ov.viz. CFLi 15W | Chartres alu ov.vis. CFLi 15W | 108.2 | 1 | Stuk | Pièce |  |  | 1 | 1 | 1 | Legrand 2013-2014 | 924 | G05 | 56 |  |  | 20 |  |  | 9405.1098 |  | 1 | 1.448 |  | 0 | 05.02 | 1 | 05.01 | 1 | 11.5 | 33.2 | 31.6 | 1 | 3292296842700 | 0 |  | 0 |  | 320020 | http://www.ecataleg.be/nl/ref/684270/ | http://www.ecataleg.be/fr/ref/684270/ |  | Chartres lichtarmatuur - alu/polycarbonaat - 60 W - E27 - gloeilamp - afm. 240 x 336 mm - IP 55 - IK 09 - klasse II - satijnwit - met vizier | Chartres hublot - aluminium/polycarbonate - 60 W - E27 - incandescent - dim. 240 x 336 mm - IP 55 - IK 09 - classe II - avec visière - blanc satiné
LEG20121015 | L | 684276 | Chartres alu ov.viz. CFLi 15W E27-240x336mm -IP55-IK09- ant | Chartres alu ov.vis. CFLi 15W E27-240x336mm-IP55-IK09-anthr. | Chartres alu ov.viz. CFLi 15W | Chartres alu ov.vis. CFLi 15W | 108.2 | 1 | Stuk | Pièce |  |  | 1 | 1 | 1 | Legrand 2013-2014 | 924 | G05 | 56 |  |  | 20 |  |  | 9405.1098 |  | 1 | 1.488 |  | 0 | 05.02 | 1 | 05.01 | 1 | 11.5 | 33.2 | 31.6 | 1 | 3292296842762 | 0 |  | 0 |  | 320020 | http://www.ecataleg.be/nl/ref/684276/ | http://www.ecataleg.be/fr/ref/684276/ |  | Chartres lichtarmatuur - alu/polycarbonaat - 60 W - E27 - gloeilamp - afm. 240 x 336 mm - IP 55 - IK 09 - klasse II - antraciet - met vizier | Chartres hublot - aluminium/polycarbonate - 60 W - E27 - incandescent - dim. 240 x 336 mm - IP 55 - IK 09 - classe II - avec visière - anthracite
LEG20121015 | L | 684700 | Chartres alu.ov.viz. 18W G24q2 240x336mm -IP55-IK09- wit | Chartres alu ov.vis. 18W G24q2 240x336mm -IP 55-IK 09- blanc | Chartres alu.ov.viz. 18W G24q2 | Chartres alu ov.vis. 18W G24q2 | 136.1 | 1 | Stuk | Pièce |  |  | 1 | 1 | 1 | Legrand 2013-2014 | 924 | G05 | 56 |  |  | 20 |  |  | 9405.1098 |  | 1 | 1.485 |  | 0 | 05.50 | 1 | 05.01 | 1 | 11.5 | 33.2 | 31.6 | 1 | 3292296847002 | 0 |  | 0 |  | 320020 | http://www.ecataleg.be/nl/ref/684700/ | http://www.ecataleg.be/fr/ref/684700/ |  | Chartres lichtarmatuur - alu/polycarbonaat - 18 W - G24q2 - elektronische ballast - afm. 240 x 336 mm - IP 55 - IK 09 - klasse II - satijnwit - met vizier | Chartres hublot - aluminium/polycarbonate - 18 W - G24q2 - ballast électronique - dim. 240 x 336 mm - IP 55 - IK 09 - classe II - avec visière - blanc satiné
LEG20121015 | L | 684706 | Chartres alu.ov.viz. 18W G24q2 240x336mm -IP55-IK09- antr. | Chartres alu ov.vis. 18W G24q2 240x336mm -IP 55-IK 09- anthr. | Chartres alu.ov.viz. 18W G24q2 | Chartres alu ov.vis. 18W G24q2 | 136.1 | 1 | Stuk | Pièce |  |  | 1 | 1 | 1 | Legrand 2013-2014 | 924 | G05 | 56 |  |  | 20 |  |  | 9405.1098 |  | 1 | 1.508 |  | 0 | 05.50 | 1 | 05.01 | 1 | 11.5 | 33.2 | 31.6 | 1 | 3292296847064 | 0 |  | 0 |  | 320020 | http://www.ecataleg.be/nl/ref/684706/ | http://www.ecataleg.be/fr/ref/684706/ |  | Chartres lichtarmatuur - alu/polycarbonaat - 18 W - G24q2 - elektronische ballast - afm. 240 x 336 mm - IP 55 - IK 09 - klasse II - antraciet - met vizier | Chartres hublot - aluminium/polycarbonate - 18 W - G24q2 - ballast électronique - dim. 240 x 336 mm - IP 55 - IK 09 - classe II - avec visière - anthracite
LEG20121015 | L | 699811 | Dagprogrammator 2P+A Schuko stand.16 - 3680W - 230V | Programmateur journalier 2P+T st. Schuko 16A - 3680W - 230V | Dagprogrammator 2P+A | Programmateur journalier 2P+T | 14.31 | 1 | Stuk | Pièce |  |  | 1 | 1 | 10 |  | 0 | G01 | 19 |  |  | 5 |  |  | 9107.0000 | P/ST | 1 | 0.129 |  | 0 |  | 0 |  | 0 | 7.7 | 16 | 7.2 | 1 | 3245066998114 | 10 | 011324506699811130000010 | 0 |  | 210040 | http://www.ecataleg.be/nl/ref/699811/ | http://www.ecataleg.be/fr/ref/699811/ |  | - Dagprogrammator 2P+A Schuko stand.16 - 3680W - 230V | - Programmateur journalier 2P+T st. Schuko 16A - 3680W - 230V
LEG20121015 | L | 700270 | Super 400 antiv. - 100 W - E27 296 mm - IP 44 - IK 09 - wit | Super 400 antiv. - 100 W - E27 296 mm - IP 44 - IK 09 - blanc | Super 400 antiv. - 100 W - E27 | Super 400 antiv. - 100 W - E27 | 36.23 | 1 | Stuk | Pièce |  |  | 1 | 5 | 5 |  | 0 | G05 | 57 |  |  | 13 |  |  | 9405.1098 |  | 1 | 0.837 |  | 0 | 05.02 | 1 |  | 0 | 33.8 | 37.7 | 31.4 | 1 | 3292297002707 | 5 | 011329229700270430000005 | 0 |  | 320020 | http://www.ecataleg.be/nl/ref/700270/ | http://www.ecataleg.be/fr/ref/700270/ |  | Super 400 vandalismebestendig - polypropyleen/polycarbonaat - 100 W - E27 - gloeilamp - diam. 296 mm - IP 44 - IK 09 - klasse II - wit | Super 400 hublot antivandalisme - polypropylène/polycarbonate - 100 W - E27 - incandescent - diam. 296 mm - IP 44 - classe I - IK 09 - blanc
LEG20121015 | L | 700274 | Super 400 AV CFLi 15W E27 296mm-IP44-IK09-wit | Super 400 AV CFLi 15W E27 296mm-IP44-IK09-blanc | Super 400 AV CFLi 15W E27 | Super 400 AV CFLi 15W E27 | 45.21 | 1 | Stuk | Pièce |  |  | 5 | 5 | 5 |  | 0 | G05 | 56 |  |  | 40 |  |  | 9405.1098 |  | 1 | 0.882 |  | 0 | 05.02 | 1 | 05.01 | 1 | 33.8 | 37.7 | 31.4 | 5 | 13245067002749 | 0 |  | 0 |  | 320020 | http://www.ecataleg.be/nl/ref/700274/ | http://www.ecataleg.be/fr/ref/700274/ |  | Super 400 anti-vandalisme - polypropyleen-polycarbonaat - CFLi 15W E27 296mm-IP44-IK09-wit | Super 400 - gamme antivandale - CFLi 15W E27 296mm-IP44-IK09-blanc
LEG20121015 | L | 700276 | Super 400 antiv. - 100 W - E27 296 mm - IP 44 - IK 09 - zwart | Super 400 antiv. - 100 W - E27 296 mm - IP 44 - IK 09 - noir | Super 400 antiv. - 100 W - E27 | Super 400 antiv. - 100 W - E27 | 36.23 | 1 | Stuk | Pièce |  |  | 1 | 1 | 1 |  | 0 | G05 | 57 |  |  | 13 |  |  | 9405.1098 |  | 1 | 0.92 |  | 0 | 05.02 | 1 |  | 0 | 11.5 | 33.2 | 31.6 | 1 | 3292297002769 | 0 |  | 0 |  | 320020 | http://www.ecataleg.be/nl/ref/700276/ | http://www.ecataleg.be/fr/ref/700276/ |  | Super 400 vandalismebestendig - polypropyleen/polycarbonaat - 100 W - E27 - gloeilamp - diam. 296 mm - IP 44 - IK 09 - klasse II - zwart | Super 400 hublot antivandalisme - polypropylène/polycarbonate - 100 W - E27 - incandescent - diam. 296 mm - IP 44 - classe I - IK 09 - noir
LEG20121015 | L | 700277 | Super 400 AV CFLi 15W E27 296mm-IP44-IK09-zwart | Super 400 AV CFLi 15W E27 296mm-IP44-IK09-noir | Super 400 AV CFLi 15W E27 | Super 400 AV CFLi 15W E27 | 45.21 | 1 | Stuk | Pièce |  |  | 1 | 1 | 1 |  | 0 | G05 | 56 |  |  | 40 |  |  | 9405.1098 |  | 1 | 0.955 |  | 0 | 05.02 | 1 | 05.01 | 1 | 11.5 | 33.2 | 31.6 | 1 | 3245067002773 | 0 |  | 0 |  | 320020 | http://www.ecataleg.be/nl/ref/700277/ | http://www.ecataleg.be/fr/ref/700277/ |  | Super 400 anti-vandalisme - polypropyleen-polycarbonaat - CFLi 15W E27 296mm-IP44-IK09-zwart | Super 400 - gamme antivandale - CFLi 15W E27 296mm-IP44-IK09-noir
LEG20121015 | L | 700278 | Super 400 AV ecohalog. 53W E27 296mm-IP44-IK09-zwart | Super 400 AV halog.éco 53W E27 296mm-IP44-IK09-noir | Super 400 AV ecohalog. 53W E27 | Super 400 AV halog.éco 53W E27 | 39.24 | 1 | Stuk | Pièce |  |  | 1 | 1 | 1 |  | 0 | G05 | 56 |  |  | 40 |  |  | 9405.1098 |  | 1 | 0.902 |  | 0 | 05.02 | 1 |  | 0 | 11.5 | 33.2 | 31.6 | 1 | 3245067002780 | 0 |  | 0 |  | 320020 | http://www.ecataleg.be/nl/ref/700278/ | http://www.ecataleg.be/fr/ref/700278/ |  | Super 400 anti-vandalisme - polypropyleen-polycarbonaat - eco-halogeen 53W E27 296mm-IP44-IK09-zwart | Super 400 - gamme antivandale - halogène-éco - 53W E27 296mm-IP44-IK09-noir
LEG20121015 | L | 700279 | Super 400 AV ecohalog. 53W E27 296mm-IP44-IK09-wit | Super 400 AV halog.éco 53W E27 296mm-IP44-IK09-blanc | Super 400 AV ecohalog. 53W E27 | Super 400 AV halog.éco 53W E27 | 39.24 | 1 | Stuk | Pièce |  |  | 5 | 5 | 5 |  | 0 | G05 | 56 |  |  | 40 |  |  | 9405.1098 |  | 1 | 0.827 |  | 0 | 05.02 | 1 |  | 0 | 33.8 | 37.7 | 31.4 | 5 | 13245067002794 | 0 |  | 0 |  | 320020 | http://www.ecataleg.be/nl/ref/700279/ | http://www.ecataleg.be/fr/ref/700279/ |  | Super 400 anti-vandalisme - polypropyleen-polycarbonaat - eco-halogeen 53W E27 296mm-IP44-IK09-wit | Super 400 - gamme antivandale - halogène-éco - 53W E27 296mm-IP44-IK09-blanc
LEG20121015 | L | 700410 | Super 400 antiv. 2x9W - 2G7 296 mm - IP 44 - IK 09 - wit | Super 400 antiv. 2x9W - 2G7 296 mm - IP 44 - IK 09 - blanc | Super 400 antiv. 2x9W - 2G7 | Super 400 antiv. 2x9W - 2G7 | 118.1 | 1 | Stuk | Pièce |  |  | 1 | 1 | 1 |  | 0 | G05 | 56 |  |  | 13 |  |  | 9405.1098 |  | 1 | 1.036 |  | 0 | 05.50 | 1 | 05.01 | 2 | 11.5 | 33.2 | 31.6 | 1 | 3292297004107 | 0 |  | 0 |  | 320020 | http://www.ecataleg.be/nl/ref/700410/ | http://www.ecataleg.be/fr/ref/700410/ |  | Super 400 vandalismebestendig - polypropyleen/polycarbonaat - 2 x 9 W - 2G7 - elektronische ballast - diam. 296 mm - IP 44 - IK 09 - klasse II - wit | Super 400 hublot antivandalisme - polypropylène/polycarbonate - 2 x 9 W - 2G7 - ballast électronique - diam. 296 mm - IP 44 - classe II - IK 09 - blanc
LEG20121015 | L | 700416 | Super 400 antiv. 2x9W - 2G7 296 mm - IP 44 - IK 09 - zwart | Super 400 antiv. 2x9W - 2G7 296 mm - IP 44 - IK 09 - noir | Super 400 antiv. 2x9W - 2G7 | Super 400 antiv. 2x9W - 2G7 | 118.1 | 1 | Stuk | Pièce |  |  | 1 | 1 | 1 |  | 0 | G05 | 56 |  |  | 20 |  |  | 9405.1098 |  | 1 | 1.019 |  | 0 | 05.50 | 1 | 05.01 | 2 | 11.5 | 33.2 | 31.6 | 1 | 3292297004169 | 0 |  | 0 |  | 320020 | http://www.ecataleg.be/nl/ref/700416/ | http://www.ecataleg.be/fr/ref/700416/ |  | Super 400 vandalismebestendig - polypropyleen/polycarbonaat - 2 x 9 W - 2G7 - elektronische ballast - diam. 296 mm - IP 44 - IK 09 - klasse II - zwart | Super 400 hublot antivandalisme - polypropylène/polycarbonate - 2 x 9 W - 2G7 - ballast électronique - diam. 296 mm - IP 44 - classe II - IK 09 - noir
LEG20121015 | L | 700900 | Verstrooier van polycarbonaat Super 400 - diameter 296 mm | Diffuseur polycarbonate pour Super 400 - diam. 296 mm | Verstrooier van polycarbonaat | Diffuseur polycarbonate | 19.56 | 1 | Stuk | Pièce |  |  | 1 | 1 | 1 |  | 0 | G05 | 56 |  |  | 20 |  |  | 9405.9900 |  | 1 | 0.212 |  | 0 |  | 0 |  | 0 | 12.9 | 38.7 | 37 | 1 | 3292297009003 | 0 |  | 0 |  | 320020 | http://www.ecataleg.be/nl/ref/700900/ | http://www.ecataleg.be/fr/ref/700900/ |  | Verstrooier van polycarbonaat voor Super 400 vandalismebestendig wandlicht - diameter 296 mm | Diffuseur polycarbonate pour Super 400 hublot antivandalisme - polypropylène/polycarbonate - diamètre 296 mm
LEG20121015 | L | 70101351 | Zucchini eindstuk vr 70161001/70181001/70261101 | Zucchini embout de fermeture pr 70161001/70181001/70261101 | Zucchini eindstuk | Zucchini embout de fermeture | 3.755 | 1 | Stuk | Pièce |  |  | 1 | 1 | 160 | ** Legrand 2011-2012 | 342 | G00 | 93 |  |  | 2 |  |  |  |  | 1 | 0.049 |  | 0 |  | 0 |  | 0 | 0 | 0 | 0 | 1 | 0 | 10 | 0 | 160 |  | 220160 | http://www.ecataleg.be/nl/ref/70101351/ | http://www.ecataleg.be/fr/ref/70101351/ |  | Zucchini eindstuk - te gebruiken met mannelijke voedingselementen ref. 70161001/70181001/70261101 - garandeert IP 55 voor het volledige element | Zucchini embout de fermeture garantissant l'IP 55 - pour les boîtes d'aimentation mâles réf. 70161001/70181001/70261101
LEG20121015 | L | 70102054 | Zucchini vervangafdekstrips afdichten aftakkingspunten | Zucchini obturateur rechange obturer fenêtres non utilisées | Zucchini vervangafdekstrips | Zucchini obturateur rechange | 1.388 | 1 | Stuk | Pièce |  |  | 50 | 50 | 300 | ** Legrand 2011-2012 | 342 | G00 | 93 |  |  | 15 |  |  |  |  | 1 | 0.004 |  | 0 |  | 0 |  | 0 | 4 | 25 | 11 | 50 | 0 | 300 |  | 0 |  | 220160 | http://www.ecataleg.be/nl/ref/70102054/ | http://www.ecataleg.be/fr/ref/70102054/ |  | Zucchini vervangafdekstrips - voor het afdichten van niet gebruikte aftakkingspunten | Zucchini obturateur de rechange - permet d'obturer les fenêtres non utilisées
LEG20121015 | L | 70105016 | Zucchini connector mono 10 A L1-N - 4 en 6 geleiders | Zucchini connect. monoph. 10 A L1-N - 4 et 6 conducteurs | Zucchini connector mono 10 A | Zucchini connect. monoph. 10 A | 7.69 | 1 | Stuk | Pièce |  |  | 1 | 20 | 20 | ** Legrand 2011-2012 | 343 | G00 | 93 |  | M | 10 |  |  |  |  | 1 | 0.142 |  | 0 |  | 0 |  | 0 | 21.7 | 38.2 | 25.7 | 1 | 0 | 20 | 0 | 0 |  | 220160 | http://www.ecataleg.be/nl/ref/70105016/ | http://www.ecataleg.be/fr/ref/70105016/ |  | Zucchini voorbekabelde connector met gestript snoer - monofasig 10 A - L1-N - voor stroomrails met 4 en 6 geleiders - lengte 1 m | Zucchini connecteur précâblé avec cordon prédénudé - monophasé 10 A - L1-N - pour canalisations 4 et 6 conducteurs - longueur 1 m - 3 x 1,5 mm²
LEG20121015 | L | 70105017 | Zucchini connector mono 10 A L2-N - 4 en 6 geleiders | Zucchini connect. monoph. 10 A L2-N - 4 et 6 conducteurs | Zucchini connector mono 10 A | Zucchini connect. monoph. 10 A | 7.69 | 1 | Stuk | Pièce |  |  | 1 | 20 | 20 | ** Legrand 2011-2012 | 343 | G00 | 93 |  | M | 10 |  |  |  |  | 1 | 0.15 |  | 0 |  | 0 |  | 0 | 21.7 | 38.2 | 25.7 | 1 | 0 | 20 | 0 | 0 |  | 220160 | http://www.ecataleg.be/nl/ref/70105017/ | http://www.ecataleg.be/fr/ref/70105017/ |  | Zucchini voorbekabelde connector met gestript snoer - monofasig 10 A - L2-N - voor stroomrails met 4 en 6 geleiders - lengte 1 m | Zucchini connecteur précâblé avec cordon prédénudé - monophasé 10 A - L2-N - pour canalisations 4 et 6 conducteurs - longueur 1 m - 3 x 1,5 mm²
LEG20121015 | L | 70105018 | Zucchini connector mono 10 A L3-N - 2, 4 en 6 geleiders | Zucchini connect. monoph. 10 A L3-N - 2, 4 et 6 conducteurs | Zucchini connector mono 10 A | Zucchini connect. monoph. 10 A | 7.69 | 1 | Stuk | Pièce |  |  | 1 | 1 | 20 | ** Legrand 2011-2012 | 343 | G00 | 93 |  |  | 7 |  |  |  |  | 1 | 0.168 |  | 0 |  | 0 |  | 0 | 21.7 | 38.2 | 25.7 | 1 | 0 | 20 | 0 | 0 |  | 220160 | http://www.ecataleg.be/nl/ref/70105018/ | http://www.ecataleg.be/fr/ref/70105018/ |  | Zucchini voorbekabelde connector met gestript snoer - monofasig 10 A - L3-N - voor stroomrails met 2, 4 en 6 geleiders - lengte 1 m | Zucchini connecteur précâblé avec cordon prédénudé - monophasé 10 A - L3-N - pour canalisations 2, 4 et 6 conducteurs - longueur 1 m - 3 x 1,5 mm²
LEG20121015 | L | 70105030 | Zucchini connector mono 16 A smeltzekering 6,3 A (5 x 20) | Zucchini connect. monoph. 16A avec fusible 6,3 A (5 x 20) | Zucchini connector mono 16 A | Zucchini connect. monoph. 16A | 16.92 | 1 | Stuk | Pièce |  |  | 10 | 10 | 10 | ** Legrand 2011-2012 | 342 | G00 | 93 |  |  | 2 |  |  |  |  | 1 | 0.085 |  | 0 |  | 0 |  | 0 | 10 | 31.6 | 15.1 | 10 | 0 | 0 |  | 0 |  | 220160 | http://www.ecataleg.be/nl/ref/70105030/ | http://www.ecataleg.be/fr/ref/70105030/ |  | Zucchini te bekabelen connector - monofasig met faseselectie 16 A - met smeltzekering 6,3 A (5 x 20) - voor aansluiting met soepele kabel tot 2,5 mm² | Zucchini connecteur à câbler - monophasé à sélection de phase 16 A - protégé avec fusible 6,3 A (5 x 20) - raccordement par câble souple jusqu'à 2,5 mm²
LEG20121015 | L | 70105031 | Zucchini connector mono 16 A zonder smeltzekering | Zucchini connect. monoph. 16A sans fusible | Zucchini connector mono 16 A | Zucchini connect. monoph. 16A | 16.81 | 1 | Stuk | Pièce |  |  | 10 | 10 | 10 | ** Legrand 2011-2012 | 342 | G00 | 93 |  |  | 7 |  |  |  |  | 1 | 0.075 |  | 0 |  | 0 |  | 0 | 10 | 31.6 | 15.1 | 10 | 0 | 0 |  | 0 |  | 220160 | http://www.ecataleg.be/nl/ref/70105031/ | http://www.ecataleg.be/fr/ref/70105031/ |  | Zucchini te bekabelen connector - monofasig met faseselectie 16 A - zonder smeltzekering - voor aansluiting met soepele kabel tot 2,5 mm² | Zucchini connecteur à câbler - monophasé à sélection de phase 16 A - sans fusible - pour raccordement par câble souple jusqu'à 2,5 mm²
LEG20121015 | L | 70105035 | Zucchini connector drief. 16 A met zekeringhouder 8,5 x 31,5 | Zucchini connect. triph. 16 A avec porte-fusible 8,5 x 31,5 | Zucchini connector drief. 16 A | Zucchini connect. triph. 16 A | 40.26 | 1 | Stuk | Pièce |  |  | 2 | 2 | 2 | ** Legrand 2011-2012 | 342 | G00 | 93 |  |  | 9 |  |  |  |  | 1 | 0.286 |  | 0 |  | 0 |  | 0 | 10 | 31.6 | 15.1 | 2 | 0 | 0 |  | 0 |  | 220160 | http://www.ecataleg.be/nl/ref/70105035/ | http://www.ecataleg.be/fr/ref/70105035/ |  | Zucchini te bekabelen connector - driefasig 16 A - met zekeringhouder 8,5 x 31,5 - voor aansluiting met soepele kabel tot 2,5 mm² | Zucchini connecteur à câbler - triphasé 16 A - avec porte-fusible 8,5 x 31,5 - pour raccordement par câble souple jusqu'à 2,5 mm²
LEG20121015 | L | 70105043 | Zucchini vloerbevestigingsteun montage 2 stroomrails/elkaar | Zucchini support pose au sol montage 2 canal. dos à dos | Zucchini vloerbevestigingsteun | Zucchini support pose au sol | 1.213 | 1 | Stuk | Pièce |  |  | 10 | 10 | 50 | ** Legrand 2011-2012 | 346 | G00 | 93 |  |  | 7 |  |  |  |  | 1 | 0.054 |  | 0 |  | 0 |  | 0 | 4 | 12 | 10 | 10 | 0 | 50 |  | 0 |  | 220160 | http://www.ecataleg.be/nl/ref/70105043/ | http://www.ecataleg.be/fr/ref/70105043/ |  | Zucchini vloerbevestigingsteun - voor montage van 2 stroomrails LB tegen elkaar met 2 wandbevestigingsbeugels ref. 71003008 | Zucchini support pose au sol - permet le montage de 2 canalisations d'éclairage dos à dos avec 2 étriers réf. 71003008
LEG20121015 | L | 70105063 | Zucchini connector mono 10 A L2-N2 - 4 en 6 geleiders | Zucchini connect. monoph. 10 A L2-N2 - 4 et 6 conducteurs | Zucchini connector mono 10 A | Zucchini connect. monoph. 10 A | 7.429 | 1 | Stuk | Pièce |  |  | 1 | 20 | 20 | ** Legrand 2011-2012 | 343 | G00 | 93 |  | M | 15 |  |  |  |  | 1 | 0.15 |  | 0 |  | 0 |  | 0 | 21.7 | 38.2 | 25.7 | 1 | 0 | 20 | 0 | 0 |  | 220160 | http://www.ecataleg.be/nl/ref/70105063/ | http://www.ecataleg.be/fr/ref/70105063/ |  | Zucchini voorbekabelde connector met gestript snoer - monofasig 10 A - L2-N2 - voor stroomrails met 4 en 6 geleiders - lengte 1 m | Zucchini connecteur précâblé avec cordon prédénudé - monophasé 10 A - L2-N2 - pour canalisations 4 et 6 conducteurs - longueur 1 m - 3 x 1,5 mm²
LEG20121015 | L | 70150101 | Zucchini recht elem. verl. LB 2 gel. 25 A - l. 3m - spoed 1 | Zucchini élément droit écl. LB 2 cond. 25A - long. 3m - pas 1 | Zucchini recht elem. verl. LB | Zucchini élément droit écl. LB | 36.45 | 1 | Stuk | Pièce | Prijs per lengte | Prix par longueur | 6 | 6 | 6 | ** Legrand 2011-2012 | 342 | G00 | 93 |  |  | 7 |  |  |  |  | 1 | 2.983 |  | 0 |  | 0 |  | 0 | 8.5 | 318 | 9 | 6 | 0 | 0 |  | 0 |  | 220160 | http://www.ecataleg.be/nl/ref/70150101/ | http://www.ecataleg.be/fr/ref/70150101/ |  | Zucchini recht element voor verlichting LB - 2 geleiders 25 A - lengte 3 m - spoed 1 - 3 aftakkingspunten - geleverd met gemonteerde vervangafdekstrips | Zucchini élément droit LB pour canalisation d'éclairage - 2 conducteurs 25 A - longueur 3 m - pas 1 m - 3 fenêtres - IP 55
LEG20121015 | L | 70150102 | Zucchini recht elem. verl. LB 2 gel. 25 A - l. 3m - sp. 0,5 | Zucchini élément droit écl. LB 2 cond. 25A - l. 3 m - pas 0,5 | Zucchini recht elem. verl. LB | Zucchini élément droit écl. LB | 62.92 | 1 | Stuk | Pièce | Prijs per lengte | Prix par longueur | 6 | 6 | 6 | ** Legrand 2011-2012 | 342 | G00 | 93 |  |  | 15 |  |  |  |  | 1 | 3 |  | 0 |  | 0 |  | 0 | 8.5 | 318 | 9 | 6 | 0 | 0 |  | 0 |  | 220160 | http://www.ecataleg.be/nl/ref/70150102/ | http://www.ecataleg.be/fr/ref/70150102/ |  | Zucchini recht element voor verlichting LB - 2 geleiders 25 A - lengte 3 m - spoed 0,5 - 6 aftakkingspunten - geleverd met 3 vervangafdekstrips | Zucchini élément droit LB pour canalisation d'éclairage - 2 conducteurs 25 A - longueur 3 m - pas 0,5 m - 6 fenêtres - IP 55 - livré avec 3 obturateurs
LEG20121015 | L | 70160101 | Zucchini recht elem. verl. LB 4 gel. 25 A - l. 3m - spoed 1 | Zucchini élément droit écl. LB 4 cond. 25A - long. 3m - pas 1 | Zucchini recht elem. verl. LB | Zucchini élément droit écl. LB | 52.16 | 1 | Stuk | Pièce | Prijs per lengte | Prix par longueur | 6 | 6 | 6 | ** Legrand 2011-2012 | 342 | G00 | 93 |  |  | 4 |  |  |  |  | 1 | 3.117 |  | 0 |  | 0 |  | 0 | 8.5 | 318 | 9 | 6 | 0 | 0 |  | 0 |  | 220160 | http://www.ecataleg.be/nl/ref/70160101/ | http://www.ecataleg.be/fr/ref/70160101/ |  | Zucchini recht element voor verlichting LB - 4 geleiders 25 A - lengte 3 m - spoed 1 - 3 aftakkingspunten - geleverd met gemonteerde vervangafdekstrips | Zucchini élément droit LB pour canalisation d'éclairage - 4 conducteurs 25 A - longueur 3 m - pas 1 m - 3 fenêtres - IP 55
LEG20121015 | L | 70160102 | Zucchini recht elem. verl. LB 4 gel. 25 A - l. 3m - sp. 0,5 | Zucchini élément droit écl. LB 4 cond. 25A - l. 3 m - pas 0,5 | Zucchini recht elem. verl. LB | Zucchini élément droit écl. LB | 79.93 | 1 | Stuk | Pièce | Prijs per lengte | Prix par longueur | 6 | 6 | 6 | ** Legrand 2011-2012 | 342 | G00 | 93 |  |  | 7 |  |  |  |  | 1 | 3.133 |  | 0 |  | 0 |  | 0 | 8.5 | 318 | 9 | 6 | 0 | 0 |  | 0 |  | 220160 | http://www.ecataleg.be/nl/ref/70160102/ | http://www.ecataleg.be/fr/ref/70160102/ |  | Zucchini recht element voor verlichting LB - 4 geleiders 25 A - lengte 3 m - spoed 0,5 - 6 aftakkingspunten - geleverd met 3 vervangafdekstrips | Zucchini élément droit LB pour canalisation d'éclairage - 4 conducteurs 25 A - longueur 3 m - pas 0,5 m - 6 fenêtres - IP 55 - livré avec 3 obturateurs
LEG20121015 | L | 70161001 | Zucchini voedingselem. man. stroomrails 2 en 4 gel. 25 A | Zucchini boîte d'alim. mâle canalisations 2 et 4 cond. 25A | Zucchini voedingselem. man. | Zucchini boîte d'alim. mâle | 20.38 | 1 | Stuk | Pièce |  |  | 1 | 1 | 4 | ** Legrand 2011-2012 | 342 | G00 | 93 |  |  | 7 |  |  |  |  | 1 | 0.378 |  | 0 |  | 0 |  | 0 | 9.2 | 36.1 | 16.6 | 1 | 0 | 4 |  | 0 |  | 220160 | http://www.ecataleg.be/nl/ref/70161001/ | http://www.ecataleg.be/fr/ref/70161001/ |  | Zucchini voedingselement mannelijk voor stroomrails 2 en 4 geleiders 25 A - aansluiting met kooiklem 25 mm² max. op vrouw. uiteinde van het recht element | Zucchini boîte d'alimentation mâle - pour canalisations 2 et 4 conducteurs 25 A - à raccorder sur l'extrémité femelle de l'élément droit
LEG20121015 | L | 70161002 | Zucchini voedingselem. vr. stroomrails 2 en 4 gel. 25 A | Zucchini boîte d'alim. femelle canalisations 2 et 4 cond. 25A | Zucchini voedingselem. vr. | Zucchini boîte d'alim. femelle | 24.38 | 1 | Stuk | Pièce |  |  | 1 | 1 | 8 | ** Legrand 2011-2012 | 342 | G00 | 93 |  |  | 7 |  |  |  |  | 1 | 0.601 |  | 0 |  | 0 |  | 0 | 13.9 | 48.7 | 22.7 | 1 | 0 | 8 |  | 0 |  | 220160 | http://www.ecataleg.be/nl/ref/70161002/ | http://www.ecataleg.be/fr/ref/70161002/ |  | Zucchini voedingselement vrouwelijk voor stroomrails 2 en 4 geleiders 25 A - aansluiting met kooiklem 25 mm² max. op man. uiteinde van het recht element | Zucchini boîte d'alimentation femelle - pour canalisations 2 et 4 conducteurs 25 A - à raccorder sur l'extrémité mâle de l'élément droit
LEG20121015 | L | 70161352 | Zucchini eindstuk voor 70161002/70181002 | Zucchini embout de fermeture pour 70161002/70181002 | Zucchini eindstuk | Zucchini embout de fermeture | 5.566 | 1 | Stuk | Pièce |  |  | 1 | 1 | 10 | ** Legrand 2011-2012 | 342 | G00 | 93 |  |  | 7 |  |  |  |  | 1 | 0.186 |  | 0 |  | 0 |  | 0 | 0 | 0 | 0 | 1 | 0 | 10 | 0 | 0 |  | 220160 | http://www.ecataleg.be/nl/ref/70161352/ | http://www.ecataleg.be/fr/ref/70161352/ |  | Zucchini eindstuk - te gebruiken met vrowelijke voedingselementen ref. 70161002/70181002 - garandeert IP 55 voor het volledige element | Zucchini embout de fermeture garantissant l'IP 55 - pour les boîtes d'alimentation femelles réf. 70161002/70181002
LEG20121015 | L | 70170101 | Zucchini recht elem. verl. LB 2 gel. 40 A - l. 3m - spoed 1 | Zucchini élément droit écl. LB 2 cond. 40A - long. 3m - pas 1 | Zucchini recht elem. verl. LB | Zucchini élément droit écl. LB | 56.54 | 1 | Stuk | Pièce | Prijs per lengte | Prix par longueur | 6 | 6 | 6 | ** Legrand 2011-2012 | 342 | G00 | 93 |  |  | 7 |  |  |  |  | 1 | 3.183 |  | 0 |  | 0 |  | 0 | 8.5 | 318 | 9 | 6 | 0 | 0 |  | 0 |  | 220160 | http://www.ecataleg.be/nl/ref/70170101/ | http://www.ecataleg.be/fr/ref/70170101/ |  | Zucchini recht element voor verlichting LB - 2 geleiders 40 A - lengte 3 m - spoed 1 - 3 aftakkingspunten - geleverd met gemonteerde vervangafdekstrips | Zucchini élément droit LB pour canalisation d'éclairage - 2 conducteurs 40 A - longueur 3 m - pas 1 m - 3 fenêtres - IP 55
LEG20121015 | L | 70170102 | Zucchini recht elem. verl. LB 2 gel. 40 A - l. 3m - sp. 0,5 | Zucchini élément droit écl. LB 2 cond. 40A - l. 3 m - pas 0,5 | Zucchini recht elem. verl. LB | Zucchini élément droit écl. LB | 71.48 | 1 | Stuk | Pièce | Prijs per lengte | Prix par longueur | 6 | 6 | 6 | ** Legrand 2011-2012 | 342 | G00 | 93 |  |  | 7 |  |  |  |  | 1 | 3.167 |  | 0 |  | 0 |  | 0 | 8.5 | 318 | 9 | 6 | 0 | 0 |  | 0 |  | 220160 | http://www.ecataleg.be/nl/ref/70170102/ | http://www.ecataleg.be/fr/ref/70170102/ |  | Zucchini recht element voor verlichting LB - 2 geleiders 40 A - lengte 3 m - spoed 0,5 - 6 aftakkingspunten - geleverd met 3 vervangafdekstrips | Zucchini élément droit LB pour canalisation d'éclairage - 2 conducteurs 40 A - longueur 3 m - pas 0,5 m - 6 fenêtres - IP 55 - livré avec 3 obturateurs
LEG20121015 | L | 70180101 | Zucchini recht elem. verl. LB 4 gel. 40 A - l. 3m - spoed 1 | Zucchini élément droit écl. LB 4 cond. 40A - long 3m - pas 1 | Zucchini recht elem. verl. LB | Zucchini élément droit écl. LB | 70.04 | 1 | Stuk | Pièce | Prijs per lengte | Prix par longueur | 6 | 6 | 6 | ** Legrand 2011-2012 | 342 | G00 | 93 |  |  | 7 |  |  |  |  | 1 | 3.467 |  | 0 |  | 0 |  | 0 | 8.5 | 318 | 9 | 6 | 0 | 0 |  | 0 |  | 220160 | http://www.ecataleg.be/nl/ref/70180101/ | http://www.ecataleg.be/fr/ref/70180101/ |  | Zucchini recht element voor verlichting LB - 4 geleiders 40 A - lengte 3 m - spoed 1 - 3 aftakkingspunten - geleverd met gemonteerde vervangafdekstrips | Zucchini élément droit LB pour canalisation d'éclairage - 4 conducteurs 40 A - longueur 3 m - pas 1 m - 3 fenêtres - IP 55
LEG20121015 | L | 70180102 | Zucchini recht elem. verl. LB 4 gel. 40 A - l. 3m - sp. 0,5 | Zucchini élément droit écl. LB 4 cond. 40A - l. 3 m - pas 0,5 | Zucchini recht elem. verl. LB | Zucchini élément droit écl. LB | 93.44 | 1 | Stuk | Pièce | Prijs per lengte | Prix par longueur | 6 | 6 | 6 | ** Legrand 2011-2012 | 342 | G00 | 93 |  |  | 30 |  |  |  |  | 1 | 3.5 |  | 0 |  | 0 |  | 0 | 8.5 | 318 | 9 | 6 | 0 | 0 |  | 0 |  | 220160 | http://www.ecataleg.be/nl/ref/70180102/ | http://www.ecataleg.be/fr/ref/70180102/ |  | Zucchini recht element voor verlichting LB - 4 geleiders 40 A - lengte 3 m - spoed 0,5 - 6 aftakkingspunten - geleverd met 3 vervangafdekstrips | Zucchini élément droit LB pour canalisation d'éclairage - 4 conducteurs 40 A - longueur 3 m - pas 0,5 m - 6 fenêtres - IP 55 - livré avec 3 obturateurs
LEG20121015 | L | 70180111 | Zucchini recht elem. verl. LB 4 gel. 25/40 A - 1,5m - sp. 1 | Zucchini élément droit écl. LB 4 cond. 25/40A - 1,5 m - pas 1 | Zucchini recht elem. verl. LB | Zucchini élément droit écl. LB | 50.23 | 1 | Stuk | Pièce | Prijs per lengte | Prix par longueur | 1 | 1 | 1 | ** Legrand 2011-2012 | 342 | G00 | 93 |  |  | 7 |  |  |  |  | 1 | 0.933 |  | 0 |  | 0 |  | 0 | 2.6 | 165 | 4.1 | 1 | 0 | 0 |  | 0 |  | 220160 | http://www.ecataleg.be/nl/ref/70180111/ | http://www.ecataleg.be/fr/ref/70180111/ |  | Zucchini recht element voor verlichting LB - 4 geleiders 25/40 A - lengte 1,5 m - spoed 1 - 2 aftakkingspunten - geleverd met vervangafdekstrips | Zucchini élément droit LB pour canalisation d'éclairage - 4 conducteurs. 25 et 40 A - longueur 1,5 m - pas 1 m - 2 fenêtres - IP 55
LEG20121015 | L | 70181001 | Zucchini voedingselem. man. stroomrails 2 en 4 gel. 40 A | Zucchini boîte d'alim. mâle canalisations 2 et 4 cond. 40A | Zucchini voedingselem. man. | Zucchini boîte d'alim. mâle | 32.16 | 1 | Stuk | Pièce |  |  | 1 | 1 | 4 | ** Legrand 2011-2012 | 342 | G00 | 93 |  |  | 2 |  |  |  |  | 1 | 0.402 |  | 0 |  | 0 |  | 0 | 9.2 | 36.1 | 16.6 | 1 | 0 | 4 |  | 0 |  | 220160 | http://www.ecataleg.be/nl/ref/70181001/ | http://www.ecataleg.be/fr/ref/70181001/ |  | Zucchini voedingselement mannelijk voor stroomrails 2 en 4 geleiders 40 A - aansluiting met kooiklem 25 mm² max. op vrouw. uiteinde van het recht element | Zucchini boîte d'alimentation mâle - pour canalisations 2 et 4 conducteurs 40 A - à raccorder sur l'extrémité femelle de l'élément droit
LEG20121015 | L | 70181002 | Zucchini voedingselem. vr. stroomrails 2 en 4 gel. 40 A | Zucchini boîte d'alim. femelle canalisations 2 et 4 cond. 40A | Zucchini voedingselem. vr. | Zucchini boîte d'alim. femelle | 34.26 | 1 | Stuk | Pièce |  |  | 1 | 1 | 8 | ** Legrand 2011-2012 | 342 | G00 | 93 |  |  | 7 |  |  |  |  | 1 | 0.618 |  | 0 |  | 0 |  | 0 | 13.9 | 48.7 | 22.7 | 1 | 0 | 8 |  | 0 |  | 220160 | http://www.ecataleg.be/nl/ref/70181002/ | http://www.ecataleg.be/fr/ref/70181002/ |  | Zucchini voedingselement vrouwelijk voor stroomrails 2 en 4 geleiders 40 A - aansluiting met kooiklem 25 mm² max. op man. uiteinde van het recht element | Zucchini boîte d'alimentation femelle - pour canalisations 2 et 4 conducteurs 40 A - à raccorder sur l'extrémité mâle de l'élément droit
LEG20121015 | L | 702200 | Super 400 AV fluo 9W 2G7 296mm-IP44-IK09-wit | Super 400 AV fluo 9W 2G7 296mm-IP44-IK09-blanc | Super 400 AV fluo 9W 2G7 | Super 400 AV fluo 9W 2G7 | 104.6 | 1 | Stuk | Pièce |  |  | 1 | 1 | 1 |  | 0 | G05 | 56 |  |  | 20 |  |  | 9405.1098 |  | 1 | 2 |  | 0 | 05.50 | 1 | 05.01 | 1 | 11.5 | 33.2 | 31.6 | 1 | 3245067022009 | 0 |  | 0 |  | 320020 | http://www.ecataleg.be/nl/ref/702200/ | http://www.ecataleg.be/fr/ref/702200/ |  | Super 400 anti-vandalisme - polypropyleen-polycarbonaat - fluorescentie 9W 2G7 296mm-IP44-IK09-wit | Super 400 - gamme antivandale - fluorescence - 9W 2G7 296mm-IP44-IK09-blanc
LEG20121015 | L | 702201 | Super 400 AV fluo 9W 2G7 296mm-IP44-IK09-zwart | Super 400 AV fluo 9W 2G7 296mm-IP44-IK09-noir | Super 400 AV fluo 9W 2G7 | Super 400 AV fluo 9W 2G7 | 104.6 | 1 | Stuk | Pièce |  |  | 1 | 1 | 1 |  | 0 | G05 | 56 |  |  | 40 |  |  | 9405.1098 |  | 1 | 2.05 |  | 0 | 05.50 | 1 | 05.01 | 1 | 11.5 | 33.2 | 31.6 | 1 | 3245067022016 | 0 |  | 0 |  | 320020 | http://www.ecataleg.be/nl/ref/702201/ | http://www.ecataleg.be/fr/ref/702201/ |  | Super 400 anti-vandalisme - polypropyleen-polycarbonaat - fluorescentie 9W 2G7 296mm-IP44-IK09-zwart | Super 400 - gamme antivandale - fluorescence - 9W 2G7 296mm-IP44-IK09-noir
LEG20121015 | L | 702203 | Super 400 AV fluo 18W G24q2 296mm-IP44-IK09-wit | Super 400 AV fluo 18W G24q2 296mm-IP44-IK09-blanc | Super 400 AV fluo 18W G24q2 | Super 400 AV fluo 18W G24q2 | 106.1 | 1 | Stuk | Pièce |  |  | 1 | 1 | 1 |  | 0 | G05 | 56 |  |  | 40 |  |  | 9405.1098 |  | 1 | 0 |  | 0 | 05.50 | 1 | 05.01 | 1 | 1 | 0 | 1 | 1 | 3245067022030 | 0 |  | 0 |  | 320020 | http://www.ecataleg.be/nl/ref/702203/ | http://www.ecataleg.be/fr/ref/702203/ |  | Super 400 anti-vandalisme - polypropyleen-polycarbonaat - fluorescentie 18W G24q2 296mm-IP44-IK09-wit | Super 400 - gamme antivandale - fluorescence - 18W G24q2 296mm-IP44-IK09-blanc
LEG20121015 | L | 702205 | Super 400 AV fluo 18W G24q2 296mm-IP44-IK09-zwart | Super 400 AV fluo 18W G24q2 296mm-IP44-IK09-noir | Super 400 AV fluo 18W G24q2 | Super 400 AV fluo 18W G24q2 | 106.1 | 1 | Stuk | Pièce |  |  | 1 | 1 | 1 |  | 0 | G05 | 56 |  |  | 40 |  |  | 9405.1098 |  | 1 | 0 |  | 0 | 05.50 | 1 | 05.01 | 1 | 1 | 0 | 1 | 1 | 3245067022054 | 0 |  | 0 |  | 320020 | http://www.ecataleg.be/nl/ref/702205/ | http://www.ecataleg.be/fr/ref/702205/ |  | Super 400 anti-vandalisme - polypropyleen-polycarbonaat - fluorescentie 18W G24q2 296mm-IP44-IK09-zwart | Super 400 - gamme antivandale - fluorescence - 18W G24q2 296mm-IP44-IK09-noir
LEG20121015 | L | 702270 | Tech 400 AV CFLi 15W-E27 254x240mm-IP55-IK09-wit | Tech 400 AV CFLi 15W-E27 254x240mm-IP55-IK09-blanc | Tech 400 AV CFLi 15W-E27 | Tech 400 AV CFLi 15W-E27 | 56.61 | 1 | Stuk | Pièce |  |  | 1 | 1 | 1 |  | 0 | G05 | 56 |  |  | 13 |  |  | 9405.1098 |  | 1 | 1.18 |  | 0 | 05.02 | 1 | 05.01 | 1 | 11.5 | 33.2 | 31.6 | 1 | 3292297022705 | 0 |  | 0 |  | 320020 | http://www.ecataleg.be/nl/ref/702270/ | http://www.ecataleg.be/fr/ref/702270/ |  | Tech 400 vandalismebestendig - polycarbonaat - 75 W - E27 - gloeilamp - afmetingen 254 x 240 mm - IP 55 - IK 09 - klasse II - wit | Tech 400 hublot antivandalisme - polycarbonate - 75 W - E27 - incandescent - dim. 254 x 240 mm - IP 55 - IK 09 - classe II -blanc
LEG20121015 | L | 702276 | Tech 400 AV CFLi 15W-E27 254x240mm-IP55-IK09-zwart | Tech 400 AV CFLi 15W-E27 254x240mm-IP55-IK09-noir | Tech 400 AV CFLi 15W-E27 | Tech 400 AV CFLi 15W-E27 | 56.61 | 1 | Stuk | Pièce |  |  | 1 | 1 | 1 |  | 0 | G05 | 56 |  |  | 20 |  |  | 9405.1098 |  | 1 | 1.154 |  | 0 | 05.02 | 1 | 05.01 | 1 | 11.5 | 33.2 | 31.6 | 1 | 3292297022767 | 0 |  | 0 |  | 320020 | http://www.ecataleg.be/nl/ref/702276/ | http://www.ecataleg.be/fr/ref/702276/ |  | Tech 400 vandalismebestendig - polycarbonaat - 75 W - E27 - gloeilamp - afmetingen 254 x 240 mm - IP 55 - IK 09 - klasse II - zwart | Tech 400 hublot antivandalisme - polycarbonate - 75 W - E27 - incandescent - dim. 254 x 240 mm - IP 55 - IK 09 - classe II -noir
LEG20121015 | L | 70250101 | Zucchini recht elem. verl. LB 6 gel. 25A - l. 3m - spoed 1 | Zucchini élément droit écl. LB 6 cond. 25A - long. 3m - pas 1 | Zucchini recht elem. verl. LB | Zucchini élément droit écl. LB | 79.04 | 1 | Stuk | Pièce | Prijs per lengte | Prix par longueur | 6 | 6 | 6 | ** Legrand 2011-2012 | 342 | G00 | 93 |  |  | 7 |  |  |  |  | 1 | 3.292 |  | 0 |  | 0 |  | 0 | 8.5 | 318 | 9 | 6 | 0 | 0 |  | 0 |  | 220160 | http://www.ecataleg.be/nl/ref/70250101/ | http://www.ecataleg.be/fr/ref/70250101/ |  | Zucchini recht element voor verlichting LB - 6 geleiders 25 A - lengte 3 m - spoed 1 - 3 + 3 aftakkingspunten - geleverd met 3 vervangafdekstrips | Zucchini élément droit LB pour canalisation d'éclairage - 6 conducteurs 25 A - longueur 3 m - pas 1 m - 3 + 3 fenêtres - IP 55
LEG20121015 | L | 70250102 | Zucchini recht elem. verl. LB 6 gel. 25A - l. 3m - spoed 0,5 | Zucchini élément droit écl. LB 6 cond. 25A - l. 3m - pas 0,5 | Zucchini recht elem. verl. LB | Zucchini élément droit écl. LB | 120.9 | 1 | Stuk | Pièce | Prijs per lengte | Prix par longueur | 6 | 6 | 6 | ** Legrand 2011-2012 | 342 | G00 | 93 |  |  | 15 |  |  |  |  | 1 | 3.75 |  | 0 |  | 0 |  | 0 | 8.5 | 318 | 9 | 6 | 0 | 0 |  | 0 |  | 220160 | http://www.ecataleg.be/nl/ref/70250102/ | http://www.ecataleg.be/fr/ref/70250102/ |  | Zucchini recht element voor verlichting LB - 6 geleiders 25 A - lengte 3 m - spoed 0,5 - 6 + 6 aftakkingspunten - geleverd met vervangafdekstrips | Zucchini élément droit LB pour canalisation d'éclairage - 6 conducteurs 25 A - longueur 3 m - pas 0,5 m - 6 + 6 fenêtres - IP 55
LEG20121015 | L | 70260101 | Zucchini recht elem. verl. LB 6 gel. 40A - l. 3m - spoed 1 | Zucchini élément droit écl. LB 6 cond. 40A - long. 3m - pas 1 | Zucchini recht elem. verl. LB | Zucchini élément droit écl. LB | 106.1 | 1 | Stuk | Pièce | Prijs per lengte | Prix par longueur | 6 | 6 | 6 | ** Legrand 2011-2012 | 342 | G00 | 93 |  |  | 15 |  |  |  |  | 1 | 3.767 |  | 0 |  | 0 |  | 0 | 8.5 | 318 | 9 | 6 | 0 | 0 |  | 0 |  | 220160 | http://www.ecataleg.be/nl/ref/70260101/ | http://www.ecataleg.be/fr/ref/70260101/ |  | Zucchini recht element voor verlichting LB - 6 geleiders 40 A - lengte 3 m - spoed 1 - 3 + 3 aftakkingspunten - geleverd met 3 vervangafdekstrips | Zucchini élément droit LB pour canalisation d'éclairage - 6 conducteurs 40 A - longueur 3 m - pas 1 m - 3 + 3 fenêtres - IP 55
LEG20121015 | L | 70260102 | Zucchini recht elem. verl. LB 6 gel. 40A - l. 3 m - sp. 0,5 | Zucchini élément droit écl. LB 6 cond. 40A - l. 3 m - pas 0,5 | Zucchini recht elem. verl. LB | Zucchini élément droit écl. LB | 141.8 | 1 | Stuk | Pièce | Prijs per lengte | Prix par longueur | 6 | 6 | 6 | ** Legrand 2011-2012 | 342 | G00 | 93 |  |  | 15 |  |  |  |  | 1 | 3.167 |  | 0 |  | 0 |  | 0 | 8.5 | 318 | 9 | 6 | 0 | 0 |  | 0 |  | 220160 | http://www.ecataleg.be/nl/ref/70260102/ | http://www.ecataleg.be/fr/ref/70260102/ |  | Zucchini recht element voor verlichting LB - 6 geleiders 40 A - lengte 3 m - spoed 0,5 - 6 + 6 aftakkingspunten - geleverd met vervangafdekstrips | Zucchini élément droit LB pour canalisation d'éclairage - 6 conducteurs 40 A - longueur 3 m - pas 0,5 m - 6 + 6 fenêtres - IP 55
LEG20121015 | L | 70260111 | Zucchini recht elem. verl. LB 6 gel. 25/40A - 1,5 m - sp. 1 | Zucchini élément droit écl. LB 6 cond. 25/40A - 1,5 m - pas 1 | Zucchini recht elem. verl. LB | Zucchini élément droit écl. LB | 74.16 | 1 | Stuk | Pièce | Prijs per lengte | Prix par longueur | 1 | 1 | 1 | ** Legrand 2011-2012 | 342 | G00 | 93 |  |  | 15 |  |  |  |  | 1 | 2 |  | 0 |  | 0 |  | 0 | 2.6 | 165 | 4.1 | 1 | 0 | 0 |  | 0 |  | 220160 | http://www.ecataleg.be/nl/ref/70260111/ | http://www.ecataleg.be/fr/ref/70260111/ |  | Zucchini recht element voor verlichting LB - 6 geleiders 25/40 A - lengte 1,5 m - spoed 1 - 2 + 2 aftakkingspunten - geleverd met vervangafdekstrips | Zucchini élément droit LB pour canalisation d'éclairage - 6 conducteurs 25 et 40 A - longueur 1,5 m - pas 1 m - 2 + 2 fenêtres - IP 55
LEG20121015 | L | 70261101 | Zucchini voedingselem. man. stroomrails 6 gel. 25/40 A | Zucchini boîte d'alim. mâle canalisations 6 cond. 25/40A | Zucchini voedingselem. man. | Zucchini boîte d'alim. mâle | 38.54 | 1 | Stuk | Pièce |  |  | 1 | 1 | 8 | ** Legrand 2011-2012 | 342 | G00 | 93 |  |  | 30 |  |  |  |  | 1 | 0.485 |  | 0 |  | 0 |  | 0 | 13.9 | 48.7 | 22.7 | 1 | 0 | 8 |  | 0 |  | 220160 | http://www.ecataleg.be/nl/ref/70261101/ | http://www.ecataleg.be/fr/ref/70261101/ |  | Zucchini voedingselement mannelijk voor stroomrails 6 geleiders 25 en 40 A - aansluiting met kooiklem 25 mm² max. op vrouw. uiteinde van het recht element | Zucchini boîte d'alimentation mâle - pour canalisations 6 conducteurs 25 et 40 A - à raccorder sur l'extrémité femelle de l'élément droit
LEG20121015 | L | 70261102 | Zucchini voedingselem. vr. stroomrails 6 gel. 25/40 A | Zucchini boîte d'alim. femelle canalisations 6 cond. 25/40A | Zucchini voedingselem. vr. | Zucchini boîte d'alim. femelle | 42.87 | 1 | Stuk | Pièce |  |  | 1 | 1 | 4 | ** Legrand 2011-2012 | 342 | G00 | 93 |  |  | 7 |  |  |  |  | 1 | 0.698 |  | 0 |  | 0 |  | 0 | 14.1 | 50.8 | 13.8 | 1 | 0 | 4 |  | 0 |  | 220160 | http://www.ecataleg.be/nl/ref/70261102/ | http://www.ecataleg.be/fr/ref/70261102/ |  | Zucchini voedingselement vrouwelijk voor stroomrails 6 geleiders 25 en 40 A - aansluiting met kooiklem 25 mm² max. op man. uiteinde van het recht element | Zucchini boîte d'alimentation femelle - pour canalisations 6 conducteurs 25 et 40 A - à raccorder sur l'extrémité mâle de l'élément droit
LEG20121015 | L | 70263102 | Zucchini eindstuk voor ref. 70261102 | Zucchini embout de fermeture pour réf. 70261102 | Zucchini eindstuk | Zucchini embout de fermeture | 5.311 | 1 | Stuk | Pièce |  |  | 10 | 10 | 10 | ** Legrand 2011-2012 | 342 | G00 | 93 |  |  | 15 |  |  |  |  | 1 | 0.186 |  | 0 |  | 0 |  | 0 | 12.7 | 22.6 | 15.6 | 10 | 0 | 0 |  | 0 |  | 220160 | http://www.ecataleg.be/nl/ref/70263102/ | http://www.ecataleg.be/fr/ref/70263102/ |  | Zucchini eindstuk - te gebruiken met vrouwelijk voedingselement ref. 70261102 - garandeert IP 55 voor het volledige element | Zucchini embout de fermeture garantissant l'IP 55 - pour la boîte d'alimentation femelle réf. 70261102
LEG20121015 | L | 70265001 | Zucchini connector mono 10 A L1-N - zijde 2 geleiders | Zucchini connect. monoph. 10 A L1-N' - côté 2 conducteurs | Zucchini connector mono 10 A | Zucchini connect. monoph. 10 A | 7.732 | 1 | Stuk | Pièce |  |  | 1 | 20 | 20 | ** Legrand 2011-2012 | 343 | G00 | 93 |  | M | 7 |  |  |  |  | 1 | 0.167 |  | 0 |  | 0 |  | 0 | 21.7 | 38.2 | 25.7 | 1 | 0 | 20 | 0 | 0 |  | 220160 | http://www.ecataleg.be/nl/ref/70265001/ | http://www.ecataleg.be/fr/ref/70265001/ |  | Zucchini voorbekabelde connector met gestript snoer - monofasig 10 A - L1-N - voor stroomrail met 6 geleiders - zijde met 2 geleiders - lengte 1 m | Zucchini connecteur précâblé avec cordon prédénudé - monophasé 10 A - L'-N' - pour canalisations 6 conducteurs côté 2 conducteurs - longueur 1 m
LEG20121015 | L | 70265002 | Zucchini connector mono 16 A smeltzekering 6,3 A (5 x 20) | Zucchini connect. monoph. 16A avec fusible 6,3 A (5 x 20) | Zucchini connector mono 16 A | Zucchini connect. monoph. 16A | 16.81 | 1 | Stuk | Pièce |  |  | 10 | 10 | 10 | ** Legrand 2011-2012 | 342 | G00 | 93 |  |  | 7 |  |  |  |  | 1 | 0.085 |  | 0 |  | 0 |  | 0 | 10 | 31.6 | 15.1 | 10 | 0 | 0 |  | 0 |  | 220160 | http://www.ecataleg.be/nl/ref/70265002/ | http://www.ecataleg.be/fr/ref/70265002/ |  | Zucchini te bekabelen connector - monofasig 16 A - met smeltzekering 6,3 A (5 x 20) - voor aansluiting met soepele kabel tot 2,5 mm² | Zucchini connecteur à câbler - monophasé 16 A - protégé avec fusible 6,3 A (5 x 20) - pour éléments droits réf. 70250101/02 et 70260101/102/111
LEG20121015 | L | 70265003 | Zucchini connector mono 16 A zonder smeltzekering | Zucchini connect. monoph. 16A sans fusible | Zucchini connector mono 16 A | Zucchini connect. monoph. 16A | 16.81 | 1 | Stuk | Pièce |  |  | 10 | 10 | 10 | ** Legrand 2011-2012 | 342 | G00 | 93 |  |  | 7 |  |  |  |  | 1 | 0.082 |  | 0 |  | 0 |  | 0 | 10 | 31.6 | 15.1 | 10 | 0 | 0 |  | 0 |  | 220160 | http://www.ecataleg.be/nl/ref/70265003/ | http://www.ecataleg.be/fr/ref/70265003/ |  | Zucchini te bekabelen connector - monofasig 16 A - zonder smeltzekering - voor aansluiting met soepele kabel tot 2,5 mm² | Zucchini connecteur à câbler - monophasé 16 A - sans fusible - uniquement pour éléments droits réf. 70250101/02 et 70260101/102/111
LEG20121015 | L | 703096 | Chartres viz.AV CFLi 15W E27 309mm-IP 55-IK 10-zwart | Chartres vis.AV CFLi 15W E27 309 mm-IP 55-IK10-noir | Chartres viz.AV CFLi 15W E27 | Chartres vis.AV CFLi 15W E27 | 93.62 | 1 | Stuk | Pièce |  |  | 1 | 1 | 1 |  | 0 | G05 | 57 |  |  | 20 |  |  | 9405.1098 |  | 1 | 1.031 |  | 0 | 05.02 | 1 | 05.01 | 1 | 11.5 | 33.2 | 31.6 | 1 | 3292297030960 | 0 |  | 0 |  | 320020 | http://www.ecataleg.be/nl/ref/703096/ | http://www.ecataleg.be/fr/ref/703096/ |  | Chartres vandalismebestendig - polycarbonaat - 60 W - E27 - gloeilamp - diam. 309 mm - IP 55 - IK 10 - klasse II - met vizier - zwart | Chartres hublot antvandalisme - polycarbonate - 60 W - E27 - incandescent - diam. 309 mm - IP 55 - IK 10 - classe II - avec visière - noir
LEG20121015 | L | 703097 | Chartres viz.antiv. 2x9W 2G7 309 mm - IP 55 - IK 10 - wit | Chartres poly.av.vis. 2x9W 2G7 309 mm - IP 55 - IK 10 - blanc | Chartres viz.antiv. 2x9W 2G7 | Chartres poly.av.vis. 2x9W 2G7 | 162.9 | 1 | Stuk | Pièce |  |  | 1 | 1 | 1 |  | 0 | G05 | 56 |  |  | 20 |  |  | 9405.1098 |  | 1 | 1.166 |  | 0 | 05.50 | 1 | 05.01 | 2 | 11.5 | 33.2 | 31.6 | 1 | 3292297030977 | 0 |  | 0 |  | 320020 | http://www.ecataleg.be/nl/ref/703097/ | http://www.ecataleg.be/fr/ref/703097/ |  | Chartres vandalismebestendig - polycarbonaat - 2 x 9 W - 2G7 - elektronische ballast - diam. 309 mm - IP 55 - IK 10 - klasse II - met vizier - wit | Chartres hublot antvandalisme - polycarbonate - 2 x 9 W - 2G7 - ballast électronique - diam. 309 mm - IP 55 - IK 10 - classe II - avec visière - blanc
LEG20121015 | L | 703098 | Chartres viz.antiv. 2x9W 2G7 309 mm - IP 55 - IK 10 - zwart | Chartres poly.av.vis. 2x9W 2G7 309 mm - IP 55 - IK 10 - noir | Chartres viz.antiv. 2x9W 2G7 | Chartres poly.av.vis. 2x9W 2G7 | 162.9 | 1 | Stuk | Pièce |  |  | 1 | 1 | 1 |  | 0 | G05 | 56 |  |  | 20 |  |  | 9405.1098 |  | 1 | 1.7 |  | 0 | 05.50 | 1 | 05.01 | 2 | 11.5 | 33.2 | 31.6 | 1 | 3292297030984 | 0 |  | 0 |  | 320020 | http://www.ecataleg.be/nl/ref/703098/ | http://www.ecataleg.be/fr/ref/703098/ |  | Chartres vandalismebestendig - polycarbonaat - 2 x 9 W - 2G7 - elektronische ballast - diam. 309 mm - IP 55 - IK 10 - klasse II - met vizier - zwart | Chartres hublot antvandalisme - polycarbonate - 2 x 9 W - 2G7 - ballast électronique - diam. 309 mm - IP 55 - IK 10 - classe II - avec visière - noir
LEG20121015 | L | 70600101 | Zucchini recht elem. verl. SL 4 gel. 63A - l. 3m - 4 aftakp. | Zucchini élément droit écl. SL 4 cond. 63 A - l. 3 m - 4 fen. | Zucchini recht elem. verl. SL | Zucchini élément droit écl. SL | 131.8 | 1 | Stuk | Pièce | Prijs per lengte | Prix par longueur | 1 | 1 | 3 | ** Legrand 2011-2012 | 346 | G00 | 93 |  |  | 7 |  |  |  |  | 1 | 6.1 |  | 0 |  | 0 |  | 0 | 5.1 | 315 | 6.2 | 1 | 0 | 3 |  | 0 |  | 220160 | http://www.ecataleg.be/nl/ref/70600101/ | http://www.ecataleg.be/fr/ref/70600101/ |  | Zucchini recht element voor verlichting SL - 4 geleiders 63 A - lengte 3 m - met 4 aftakkingspunten met automatische sluiting | Zucchini élément droit - pour canalisation d'éclairage et de petite puissance 63 A - 4 conducteurs 63 A - longueur 3 m - 4 fenêtres - IP 40
LEG20121015 | L | 70600102 | Zucchini recht elem. verl. SL 4 gel. 63A - 1,5m - 2 aftakp. | Zucchini élément droit écl. SL 4 cond. 63 A - l. 1,5 m - 2 f. | Zucchini recht elem. verl. SL | Zucchini élément droit écl. SL | 118.6 | 1 | Stuk | Pièce | Prijs per lengte | Prix par longueur | 1 | 1 | 1 | ** Legrand 2011-2012 | 346 | G00 | 93 |  |  | 7 |  |  |  |  | 1 | 3.1 |  | 0 |  | 0 |  | 0 | 3 | 165 | 6 | 1 | 0 | 0 |  | 0 |  | 220160 | http://www.ecataleg.be/nl/ref/70600102/ | http://www.ecataleg.be/fr/ref/70600102/ |  | Zucchini recht element voor verlichting SL - 4 geleiders 63 A - lengte 1,5 m - met 2 aftakkingspunten met automatische sluiting | Zucchini élément droit - pour canalisation d'éclairage et de petite puissance 63 A - 4 conducteurs 63 A - longueur 1,5 m - 2 fenêtres - IP 40
LEG20121015 | L | 70600111 | Zucchini recht elem. verl. SL 4 gel. 63A - l. 3m - 6 aftakp. | Zucchini élément droit écl. SL 4 cond. 63 A - l. 3 m - 6 fen. | Zucchini recht elem. verl. SL | Zucchini élément droit écl. SL | 170.2 | 1 | Stuk | Pièce | Prijs per lengte | Prix par longueur | 1 | 1 | 3 | ** Legrand 2011-2012 | 346 | G00 | 93 |  |  | 7 |  |  |  |  | 1 | 5.85 |  | 0 |  | 0 |  | 0 | 5.1 | 315 | 6.2 | 1 | 0 | 3 |  | 0 |  | 220160 | http://www.ecataleg.be/nl/ref/70600111/ | http://www.ecataleg.be/fr/ref/70600111/ |  | Zucchini recht element voor verlichting SL - 4 geleiders 63 A - lengte 3 m - met 6 aftakkingspunten met automatische sluiting | Zucchini élément droit - pour canalisation d'éclairage et de petite puissance 63 A - 4 conducteurs 63 A - longueur 3 m - 6 fenêtres - IP 40
LEG20121015 | L | 70601061 | Zucchini voedingselement man. voor stroomrails 2 en 4 gel. | Zucchini boîte mâle d'alim. pr canalisations 2 et 4 cond. | Zucchini voedingselement man. | Zucchini boîte mâle d'alim. | 62.1 | 1 | Stuk | Pièce |  |  | 1 | 1 | 10 | ** Legrand 2011-2012 | 346 | G00 | 93 |  |  | 7 |  |  |  |  | 1 | 0.724 |  | 0 |  | 0 |  | 0 | 21.7 | 38.2 | 25.7 | 1 | 0 | 10 |  | 0 |  | 220160 | http://www.ecataleg.be/nl/ref/70601061/ | http://www.ecataleg.be/fr/ref/70601061/ |  | Zucchini voedingselement mannelijk - voor stroomrails met 2 en 4 geleiders - aansluiting met kooklemmen tot 10 mm² max op vrouw. uiteinde recht element | Zucchini boîte mâle d'alimentation - pour canalisations 2 et 4 connecteurs - à raccorder sur l'extrémité femelle de l'élément droit
LEG20121015 | L | 70601062 | Zucchini voedingselement vrouw voor stroomrails 2 en 4 gel. | Zucchini boîte femelle d'alim. pr canalisations 2 et 4 cond. | Zucchini voedingselement vrouw | Zucchini boîte femelle d'alim. | 62.73 | 1 | Stuk | Pièce |  |  | 1 | 1 | 10 | ** Legrand 2011-2012 | 346 | G00 | 93 |  |  | 7 |  |  |  |  | 1 | 0.743 |  | 0 |  | 0 |  | 0 | 21.7 | 38.2 | 25.7 | 1 | 0 | 10 |  | 0 |  | 220160 | http://www.ecataleg.be/nl/ref/70601062/ | http://www.ecataleg.be/fr/ref/70601062/ |  | Zucchini voedingselement vrouwelijk - voor stroomrails met 2 en 4 geleiders - aansluiting met kooklemmen tot 10 mm² max op man. uiteinde recht element | Zucchini boîte femelle d'alimentation - pour canalisations 2 et 4 conducteurs - à raccorder sur l'extrémité mâle de l'élément droit
LEG20121015 | L | 70601261 | Zucchini flexibel hoekstuk aansluiting 2 rechte elementen | Zucchini coude flexible pr raccorder 2 éléments droits | Zucchini flexibel hoekstuk | Zucchini coude flexible | 100.8 | 1 | Stuk | Pièce |  |  | 2 | 2 | 2 | ** Legrand 2011-2012 | 346 | G00 | 93 |  |  | 7 |  |  |  |  | 1 | 1.866 |  | 0 |  | 0 |  | 0 | 13.9 | 48.7 | 22.7 | 2 | 0 | 0 |  | 0 |  | 220160 | http://www.ecataleg.be/nl/ref/70601261/ | http://www.ecataleg.be/fr/ref/70601261/ |  | Zucchini flexibel hoekstuk - voor het aan elkaar sluiten van 2 rechte elementen onder welke hoek ook | Zucchini coude flexible - permet le raccordement de 2 éléments droits formant un angle quelconque - pr canalisation d'éclairage et de petite puissance 63 A
LEG20121015 | L | 70605051 | Zucchini connector drief. 32 A te bekabelen - z. smeltzek. | Zucchini connect. triph. 32 A à câbler - sans fusible | Zucchini connector drief. 32 A | Zucchini connect. triph. 32 A | 50.01 | 1 | Stuk | Pièce |  |  | 10 | 10 | 10 | ** Legrand 2011-2012 | 346 | G00 | 93 |  |  | 7 |  |  |  |  | 1 | 0.121 |  | 0 |  | 0 |  | 0 | 10 | 31.6 | 15.1 | 10 | 0 | 0 |  | 0 |  | 220160 | http://www.ecataleg.be/nl/ref/70605051/ | http://www.ecataleg.be/fr/ref/70605051/ |  | Zucchini connector driefasig 32 A - te bekabelen - zonder smeltzekering - voor aansluiting met kabel tot 10 mm² | Zucchini connecteur triphasé 32 A - à câbler - sans fusible - raccordement par câble jusqu'à 10 mm² - pr canalisation d'éclairage et de petite puissance 63 A
LEG20121015 | L | 70605052 | Zucchini connector drief. 32 A te bekabelen - zekeringhouder | Zucchini connect. triph. 32 A à câbler - avec porte-fusible | Zucchini connector drief. 32 A | Zucchini connect. triph. 32 A | 52.54 | 1 | Stuk | Pièce |  |  | 10 | 10 | 10 | ** Legrand 2011-2012 | 346 | G00 | 93 |  |  | 15 |  |  |  |  | 1 | 0.163 |  | 0 |  | 0 |  | 0 | 9.2 | 36.1 | 16.6 | 10 | 0 | 0 |  | 0 |  | 220160 | http://www.ecataleg.be/nl/ref/70605052/ | http://www.ecataleg.be/fr/ref/70605052/ |  | Zucchini connector driefasig 32 A - te bekabelen - met zekeringhouder 10,3 x 38 - voor aansluiting met kabel tot 10 mm² | Zucchini connecteur triphasé 32 A - à câbler - avec porte-fusible 10,3 x 38 - pour canalisation d'éclairage et de petite puissance 63 A
LEG20121015 | L | 70605053 | Zucchini aftakdoos uitgerust met DIN rail | Zucchini boîtier de dérivation équipé d'un rail DIN | Zucchini aftakdoos | Zucchini boîtier de dérivation | 82.07 | 1 | Stuk | Pièce |  |  | 1 | 1 | 1 | ** Legrand 2011-2012 | 346 | G00 | 93 |  |  | 7 |  |  |  |  | 1 | 0.965 |  | 0 |  | 0 |  | 0 | 18.6 | 28.3 | 12.6 | 1 | 0 | 0 |  | 0 |  | 220160 | http://www.ecataleg.be/nl/ref/70605053/ | http://www.ecataleg.be/fr/ref/70605053/ |  | Zucchini aftakdoos - uitgerust met DIN rail en doorzichtig klepje - IP 55 - 32 A - voor automatische schakelaar DX Lexic curve C (4 modules max) | Zucchini boîtier de dérivation IP 55 - 32 A - équipé d'un rail DIN et d'un capot transparent à fenêtre - pr canalisation d'éclairage et de petite puissance 63 A
LEG20121015 | L | 71000104 | Zuccini bedradingskoker - 3m | Zucchini goulotte câblage - 3m | Zuccini bedradingskoker - 3m | Zucchini goulotte câblage - 3m | 14.39 | 1 | Stuk | Pièce |  |  | 1 | 1 | 1 | Legrand 2013-2014 | 361 | G00 | 93 | B |  | 15 |  |  |  |  | 1 | 0 |  | 0 |  | 0 |  | 0 | 0 | 0 | 0 | 1 | 0 | 0 |  | 0 |  | 220160 | http://www.ecataleg.be/nl/ref/71000104/ | http://www.ecataleg.be/fr/ref/71000104/ |  | * Zuccini bedradingskoker - 3m | * Zucchini goulotte câblage - 3m
LEG20121015 | L | 71001351 | Zucchini eindstuk rechts of links uiteinde | Zucchini embout de fermeture extrémité droite ou gauche | Zucchini eindstuk | Zucchini embout de fermeture | 19.99 | 1 | Stuk | Pièce |  |  | 1 | 1 | 12 | ** Legrand 2011-2012 | 346 | G00 | 93 |  |  | 30 |  |  |  |  | 1 | 0.558 |  | 0 |  | 0 |  | 0 | 5.3 | 25.8 | 10.8 | 1 | 0 | 12 |  | 0 |  | 220160 | http://www.ecataleg.be/nl/ref/71001351/ | http://www.ecataleg.be/fr/ref/71001351/ |  | Zucchini eindstuk - wordt bevestigd rechts of links op het uiteinde van de stroomrail - garandeert IP 55 | Zucchini embout de fermeture - se monte en extrémité droite ou gauche de la canalisation d'éclairage et de petite puissance 63 A
LEG20121015 | L | 71002051 | Zucchini afwerking koppeling monteren tussen rechte elem. | Zucchini garniture pr jonction se monte entre éléments droits | Zucchini afwerking koppeling | Zucchini garniture pr jonction | 20.22 | 1 | Stuk | Pièce |  |  | 1 | 1 | 5 | ** Legrand 2011-2012 | 346 | G00 | 93 |  |  | 7 |  |  |  |  | 1 | 0.469 |  | 0 |  | 0 |  | 0 | 4 | 25 | 11 | 1 | 0 | 5 |  | 0 |  | 220160 | http://www.ecataleg.be/nl/ref/71002051/ | http://www.ecataleg.be/fr/ref/71002051/ |  | Zucchini afwerking voor koppeling - te monteren tussen rechte elementen - garandeert IP 55 | Zucchini garniture pour jonction - se monte à la jonction entre éléments droits - pour obtenir IP 55 - pr canalisation d'éclairage et de petite puissance 63 A
LEG20121015 | L | 71002062 | Zucchini afdekstrip niet gebruikte aftakpunten | Zucchini obturateur pr les fenêtres non utilisées | Zucchini afdekstrip | Zucchini obturateur | 4.961 | 1 | Stuk | Pièce |  |  | 20 | 20 | 20 | ** Legrand 2011-2012 | 346 | G00 | 93 |  |  | 7 |  |  |  |  | 1 | 0.027 |  | 0 |  | 0 |  | 0 | 15.7 | 19.4 | 19.2 | 20 | 0 | 0 |  | 0 |  | 220160 | http://www.ecataleg.be/nl/ref/71002062/ | http://www.ecataleg.be/fr/ref/71002062/ |  | Zucchini afdekstrip voor niet gebruikte aftakkingspunten - garandeert IP 55 | Zucchini obturateur - permet d'obturer les fenêtres non utilisées - pour canalisations d'éclairage et de petite puissance 63 A
LEG20121015 | L | 71003001 | Zucchini schroefbevest.beugel voor alle stroomrails | Zucchini étrier de susp. à vis pour toutes canalisations | Zucchini schroefbevest.beugel | Zucchini étrier de susp. à vis | 3.836 | 1 | Stuk | Pièce |  |  | 10 | 10 | 200 | ** Legrand 2011-2012 | 346 | G00 | 93 |  |  | 30 |  |  |  |  | 1 | 0.033 |  | 0 |  | 0 |  | 0 | 3 | 14 | 7 | 10 | 0 | 200 |  | 0 |  | 220160 | http://www.ecataleg.be/nl/ref/71003001/ | http://www.ecataleg.be/fr/ref/71003001/ |  | Zucchini schroefbevestigingsbeugel voor alle stroomrails LB, HLs, HLd en SL | Zucchini étrier de suspension à vis - pour toutes canalisations
LEG20121015 | L | 71003003 | Zucchini snapbeugel uit staal | Zucchini bride encliquetable acier | Zucchini snapbeugel | Zucchini bride encliquetable | 2.121 | 1 | Stuk | Pièce |  |  | 10 | 10 | 500 | ** Legrand 2011-2012 | 346 | G00 | 93 |  |  | 3 |  |  |  |  | 1 | 0.02 |  | 0 |  | 0 |  | 0 | 5 | 16 | 13 | 10 | 0 | 500 | 0 | 0 |  | 220160 | http://www.ecataleg.be/nl/ref/71003003/ | http://www.ecataleg.be/fr/ref/71003003/ |  | Zucchini snapbeugel standaard - uit staal - voor alle stroomrails LB, HLs, HLd en SL | Zucchini bride de suspension encliquetable - simple - acier - pour toutes canalisations
LEG20121015 | L | 71003008 | Zucchini wandbevest.beugel voor stroomrails LB | Zucchini étrier de fix. mural pr canalisation d'éclairage | Zucchini wandbevest.beugel | Zucchini étrier de fix. mural | 2.885 | 1 | Stuk | Pièce |  |  | 10 | 10 | 100 | ** Legrand 2011-2012 | 346 | G00 | 93 |  |  | 7 |  |  |  |  | 1 | 0.029 |  | 0 |  | 0 |  | 0 | 2.2 | 20 | 10 | 10 | 0 | 100 |  | 0 |  | 220160 | http://www.ecataleg.be/nl/ref/71003008/ | http://www.ecataleg.be/fr/ref/71003008/ |  | Zucchini wandbevestigingsbeugel - voor stroomrails LB | Zucchini étrier de fixation mural - pour canalisation d'éclairage
LEG20121015 | L | 71003009 | Zucchini wandbevest.beugel voor stroomrails HLs, HLd, SL | Zucchini étrier de fix. mural pr canalisation d'éclairage | Zucchini wandbevest.beugel | Zucchini étrier de fix. mural | 5.77 | 1 | Stuk | Pièce |  |  | 20 | 20 | 20 | ** Legrand 2011-2012 | 346 | G00 | 93 |  |  | 7 |  |  |  |  | 1 | 0.092 |  | 0 |  | 0 |  | 0 | 15.7 | 19.4 | 19.2 | 20 | 0 | 0 |  | 0 |  | 220160 | http://www.ecataleg.be/nl/ref/71003009/ | http://www.ecataleg.be/fr/ref/71003009/ |  | Zucchini wandbevestigingsbeugel - voor stroomrails voor verlichting HLs, HLd en SL | Zucchini étrier de fixation mural - pour canalisation d'éclairage 2/4 et 6/8 conducteurs et petite puissance 63 A
LEG20121015 | L | 71005002 | Zucchini snapbeugel met haak uit staal | Zucchini bride avec crochet acier | Zucchini snapbeugel met haak | Zucchini bride avec crochet | 3.913 | 1 | Stuk | Pièce |  |  | 10 | 10 | 500 | ** Legrand 2011-2012 | 346 | G00 | 93 |  |  | 2 |  |  |  |  | 1 | 0.024 |  | 0 |  | 0 |  | 0 | 4 | 15.4 | 9.5 | 10 | 0 | 500 |  | 0 |  | 220160 | http://www.ecataleg.be/nl/ref/71005002/ | http://www.ecataleg.be/fr/ref/71005002/ |  | Zucchini snapbeugel met haak - uit staal - voor alle stroomrails LB, HLs, HLd en SL - statische belasting max 15 kg | Zucchini bride de suspension encliquetable - avec crochet - acier - pour toutes canalisations - charge statique maxi 15 kg
LEG20121015 | L | 71005015 | Zucchini snapbeugel hijsogen uit staal | Zucchini bride avec anneau acier | Zucchini snapbeugel hijsogen | Zucchini bride avec anneau | 3.693 | 1 | Stuk | Pièce |  |  | 10 | 10 | 500 | ** Legrand 2011-2012 | 346 | G00 | 93 |  |  | 16 |  |  |  |  | 1 | 0.023 |  | 0 |  | 0 |  | 0 | 5 | 11.5 | 10 | 10 | 0 | 500 |  | 0 |  | 220160 | http://www.ecataleg.be/nl/ref/71005015/ | http://www.ecataleg.be/fr/ref/71005015/ |  | Zucchini snapbeugel met hijsogen - uit staal - voor alle stroomrails LB, HLs, HLd en SL - statische belasting max 15 kg | Zucchini bride de suspension encliquetable - avec anneau - acier - pour toutes canalisations - charge statique maxi 15 kg
LEG20121015 | L | 71005028 | Zucchini connector mono 16 A mobiel contact - smeltzekering | Zucchini connect. monoph. 16 A contact mobile - avec fusible | Zucchini connector mono 16 A | Zucchini connect. monoph. 16 A | 3.741 | 1 | Stuk | Pièce |  |  | 10 | 10 | 300 | ** Legrand 2011-2012 | 342 | G00 | 93 |  |  | 7 |  |  |  |  | 1 | 0.008 |  | 0 |  | 0 |  | 0 | 2.8 | 15.5 | 7.5 | 10 | 0 | 300 |  | 0 |  | 220160 | http://www.ecataleg.be/nl/ref/71005028/ | http://www.ecataleg.be/fr/ref/71005028/ |  | Zucchini te bekabelen connector - monofasig 16 A - mobiel contact voor connectoren met faseselectie - met smeltzekering 6,3 A (2 x 20) | Zucchini connecteur monophasé à sélection de phase 16 A - contact mobile - protégé avec fusible 6,3 A (5 x 20)
LEG20121015 | L | 71005029 | Zucchini connector mono 16 A mob. cont. - z. smeltzekering | Zucchini connect. monoph. 16 A contact mobile - sans fusible | Zucchini connector mono 16 A | Zucchini connect. monoph. 16 A | 3.741 | 1 | Stuk | Pièce |  |  | 10 | 10 | 300 | ** Legrand 2011-2012 | 342 | G00 | 93 |  |  | 7 |  |  |  |  | 1 | 0.006 |  | 0 |  | 0 |  | 0 | 2.8 | 15.5 | 7.5 | 10 | 0 | 300 |  | 0 |  | 220160 | http://www.ecataleg.be/nl/ref/71005029/ | http://www.ecataleg.be/fr/ref/71005029/ |  | Zucchini te bekabelen connector - monofasig 16 A - mobiel contact voor connectoren met faseselectie - zonder smeltzekering | Zucchini connecteur monophasé à sélection de phase 16 A - contact mobile - sans fusible - pour transformer un connecteur monophasé à câbler en triphasé
LEG20121015 | L | 71005030 | Zucchini connector mono 16 A te bekabelen - smeltzek. 6,3A | Zucchini connect. monoph. 16 A à câbler - avec fusible 6,3 A | Zucchini connector mono 16 A | Zucchini connect. monoph. 16 A | 18.71 | 1 | Stuk | Pièce |  |  | 10 | 10 | 10 | ** Legrand 2011-2012 | 344 | G00 | 93 |  |  | 30 |  |  |  |  | 1 | 0.085 |  | 0 |  | 0 |  | 0 | 10 | 31.6 | 15.1 | 10 | 0 | 0 |  | 0 |  | 220160 | http://www.ecataleg.be/nl/ref/71005030/ | http://www.ecataleg.be/fr/ref/71005030/ |  | Zucchini connector monofasig met faseselectie 16 A - te bekabelen - met smeltzekering 6,3 A (5 x 20) - voor stroomrails met 2 en 4 geleiders | Zucchini connecteur monophasé à sélection de phase 16 A - à câbler - protégé avec fusible 6,3 A (5 x 20) - raccordement par câble souple jusqu'à 2,5 mm²
LEG20121015 | L | 71005031 | Zucchini connector mono 16 A te bekabelen - z. smeltzek. | Zucchini connect. monoph. 16 A à câbler - sans fusible | Zucchini connector mono 16 A | Zucchini connect. monoph. 16 A | 16.81 | 1 | Stuk | Pièce |  |  | 10 | 10 | 10 | ** Legrand 2011-2012 | 344 | G00 | 93 |  |  | 30 |  |  |  |  | 1 | 0.075 |  | 0 |  | 0 |  | 0 | 10 | 31.6 | 15.1 | 10 | 0 | 0 |  | 0 |  | 220160 | http://www.ecataleg.be/nl/ref/71005031/ | http://www.ecataleg.be/fr/ref/71005031/ |  | Zucchini connector monofasig met faseselectie 16 A - te bekabelen - zonder smeltzekering - voor stroomrails met 2 en 4 geleiders | Zucchini connecteur monophasé à sélection de phase 16 A - à câbler - sans fusible - pour raccordement par câble souple jusqu'à 2,5 mm²
LEG20121015 | L | 71005032 | Zucchini connector mono 16 A voorbekabeld - zekeringhouder | Zucchini connect. monoph. 16 A précâblé - avec porte-fusible | Zucchini connector mono 16 A | Zucchini connect. monoph. 16 A | 22.9 | 1 | Stuk | Pièce |  |  | 20 | 20 | 20 | ** Legrand 2011-2012 | 344 | G00 | 93 |  |  | 16 |  |  |  |  | 1 | 0.204 |  | 0 |  | 0 |  | 0 | 21.7 | 38.2 | 25.7 | 20 | 0 | 0 |  | 0 |  | 220160 | http://www.ecataleg.be/nl/ref/71005032/ | http://www.ecataleg.be/fr/ref/71005032/ |  | Zucchini connector monofasig met faseselectie 16 A - voorbekabeld met gestript snoer - met zekeringhouder 5 x 20 - voor stroomrails met 2 en 4 geleiders | Zucchini connecteur monophasé à sélection de phase 16 A - précâblé avec cordon prédénudé - avec porte-fusible 5 x 20 - longueur 1 m - 3 x 1,5 mm²
LEG20121015 | L | 71005035 | Zucchini connector drief. 16 A te bekabelen - zekeringhouder | Zucchini connecteur triph. 16A à câbler - avec porte-fusible | Zucchini connector drief. 16 A | Zucchini connecteur triph. 16A | 47 | 1 | Stuk | Pièce |  |  | 2 | 2 | 2 | ** Legrand 2011-2012 | 344 | G00 | 93 |  |  | 15 |  |  |  |  | 1 | 0.307 |  | 0 |  | 0 |  | 0 | 10 | 31.6 | 15.1 | 2 | 0 | 0 |  | 0 |  | 220160 | http://www.ecataleg.be/nl/ref/71005035/ | http://www.ecataleg.be/fr/ref/71005035/ |  | Zucchini connector driefasig 16 A - te bekabelen - met zekeringhouder 8,5 x 31,5 - voor strromrails zijde 4 geleiders - aansluiting met soepele kabel 2,5 mm² | Zucchini connecteur triphasé 16 A - à câbler - avec porte-fusible 8,5 x 31,5 - pour raccordement par câble souple jusqu'à 2,5 mm²
LEG20121015 | L | 71005068 | Zucchini connector mono 16 A te bekabelen - zekeringhouder | Zucchini connect. monoph. 16 A à câbler - avec porte-fusible | Zucchini connector mono 16 A | Zucchini connect. monoph. 16 A | 17.86 | 1 | Stuk | Pièce |  |  | 4 | 4 | 4 | ** Legrand 2011-2012 | 344 | G00 | 93 |  |  | 15 |  |  |  |  | 1 | 0.136 |  | 0 |  | 0 |  | 0 | 8.7 | 19.1 | 15.1 | 4 | 0 | 0 |  | 0 |  | 220160 | http://www.ecataleg.be/nl/ref/71005068/ | http://www.ecataleg.be/fr/ref/71005068/ |  | Zucchini connector monofasig met faseselectie 16 A - te bekabelen - met zekeringhouder 8,5 x 31,5 - voor stroomrails met 2 en 4 geleiders | Zucchini connecteur monophasé à sélection de phase 16 A - à câbler - avec porte-fusible 8,5 x 31,5 - pour raccordement par câble souple jusqu'à 2,5 mm²
LEG20121015 | L | 71010151 | Zucchini recht elem. verl. HLs 2 gel. 25 A - l. 3 m - spoed 1 | Zucchini élément dr. écl. HLs 2 cond. 25 A - l. 3 m - pas 1 | Zucchini recht elem. verl. HLs | Zucchini élément dr. écl. HLs | 44.16 | 1 | Stuk | Pièce | Prijs per lengte | Prix par longueur | 1 | 1 | 3 | ** Legrand 2011-2012 | 344 | G00 | 93 |  |  | 16 |  |  |  |  | 1 | 5.025 |  | 0 |  | 0 |  | 0 | 3 | 316 | 6 | 1 | 0 | 3 |  | 0 |  | 220160 | http://www.ecataleg.be/nl/ref/71010151/ | http://www.ecataleg.be/fr/ref/71010151/ |  | Zucchini recht element voor verlichting HLs - 2 geleiders 25 A - lengte 3 m - spoed 1 - 3 aftakkingspunten - geleverd met gemonteerde vervangafdekstrips | Zucchini élément droit HLs pour canalisation d'éclairage - 2 conducteurs 25 A - longueur 3 m - pas 1 m - 3 fenêtres - IP 55
LEG20121015 | L | 71020151 | Zucchini recht elem. verl. HLs 4 gel. 25 A - l. 3 m - spoed 1 | Zucchini élément dr. écl. HLs 4 cond. 25 A - l. 3 m - pas 1 | Zucchini recht elem. verl. HLs | Zucchini élément dr. écl. HLs | 69.84 | 1 | Stuk | Pièce | Prijs per lengte | Prix par longueur | 1 | 1 | 3 | ** Legrand 2011-2012 | 344 | G00 | 93 |  |  | 7 |  |  |  |  | 1 | 5.517 |  | 0 |  | 0 |  | 0 | 3 | 316 | 6 | 1 | 0 | 3 |  | 0 |  | 220160 | http://www.ecataleg.be/nl/ref/71020151/ | http://www.ecataleg.be/fr/ref/71020151/ |  | Zucchini recht element voor verlichting HLs - 4 geleiders 25 A - lengte 3 m - spoed 1 - 3 aftakkingspunten - geleverd met gemonteerde vervangafdekstrips | Zucchini élément droit HLs pour canalisation d'éclairage - 4 conducteurs 25 A - longueur 3 m - pas 1 m - 3 fenêtres - IP 55
LEG20121015 | L | 71030151 | Zucchini recht elem. verl. HLs 2 gel. 40 A - l. 3 m - spoed 1 | Zucchini élément dr. écl. HLs 2 cond. 40 A - l. 3 m - pas 1 | Zucchini recht elem. verl. HLs | Zucchini élément dr. écl. HLs | 52.14 | 1 | Stuk | Pièce | Prijs per lengte | Prix par longueur | 1 | 1 | 1 | ** Legrand 2011-2012 | 344 | G00 | 93 |  |  | 15 |  |  |  |  | 1 | 5.2 |  | 0 |  | 0 |  | 0 | 3 | 316 | 6 | 1 | 0 | 0 |  | 0 |  | 220160 | http://www.ecataleg.be/nl/ref/71030151/ | http://www.ecataleg.be/fr/ref/71030151/ |  | Zucchini recht element voor verlichting HLs - 2 geleiders 40 A - lengte 3 m - spoed 1 - 3 aftakkingspunten - geleverd met gemonteerde vervangafdekstrips | Zucchini élément droit HLs pour canalisation d'éclairage - 2 conducteurs 40 A - longueur 3 m - pas 1 m - 3 fenêtres - IP 55
LEG20121015 | L | 71040151 | Zucchini recht elem. verl. HLs 4 gel. 40 A - l. 3 m - spoed 1 | Zucchini élément dr. écl. HLs 4 cond. 40 A - l. 3 m - pas 1 | Zucchini recht elem. verl. HLs | Zucchini élément dr. écl. HLs | 79.77 | 1 | Stuk | Pièce | Prijs per lengte | Prix par longueur | 1 | 1 | 3 | ** Legrand 2011-2012 | 344 | G00 | 93 |  |  | 15 |  |  |  |  | 1 | 5.5 |  | 0 |  | 0 |  | 0 | 3 | 316 | 6 | 1 | 0 | 3 |  | 0 |  | 220160 | http://www.ecataleg.be/nl/ref/71040151/ | http://www.ecataleg.be/fr/ref/71040151/ |  | Zucchini recht element voor verlichting HLs - 4 geleiders 40 A - lengte 3 m - spoed 1 - 3 aftakkingspunten - geleverd met gemonteerde vervangafdekstrips | Zucchini élément droit HLs pour canalisation d'éclairage - 4 conducteurs 40 A - longueur 3 m - pas 1 m - 3 fenêtres - Ip 55
LEG20121015 | L | 71040161 | Zucchini recht elem. verl. HLs 4 gel. 25/40A - 1,5 - spoed 1 | Zucchini élément dr. écl. HLs 4 cond. 25/40A - l 1,5 - pas 1 | Zucchini recht elem. verl. HLs | Zucchini élément dr. écl. HLs | 51.25 | 1 | Stuk | Pièce | Prijs per lengte | Prix par longueur | 1 | 1 | 1 | ** Legrand 2011-2012 | 344 | G00 | 93 |  |  | 15 |  |  |  |  | 1 | 1.6 |  | 0 |  | 0 |  | 0 | 3 | 165 | 6 | 1 | 0 | 0 |  | 0 |  | 220160 | http://www.ecataleg.be/nl/ref/71040161/ | http://www.ecataleg.be/fr/ref/71040161/ |  | Zucchini recht element voor verlichting HLs - 4 geleiders 25/40 A - lengte 1,5 - spoed 1 - 2 aftakkingspunten - geleverd met gemonteerde vervangafdekstrips | Zucchini élément droit HLs pour canalisation d'éclairage - 4 conducteurs 25 et 40 A - longueur 1,5 m - pas 1 m - 2 fenêtres - IP 55
LEG20121015 | L | 71041001 | Zucchini voedingselement man. stroomrails 2 en 4 geleiders | Zucchini boîte d'alim. mâle pr canalisations 2 et 4 cond. | Zucchini voedingselement man. | Zucchini boîte d'alim. mâle | 35.31 | 1 | Stuk | Pièce |  |  | 10 | 10 | 10 | ** Legrand 2011-2012 | 344 | G00 | 93 |  |  | 6 |  |  |  |  | 1 | 0.692 |  | 0 |  | 0 |  | 0 | 21.7 | 38.2 | 25.7 | 10 | 0 | 0 |  | 0 |  | 220160 | http://www.ecataleg.be/nl/ref/71041001/ | http://www.ecataleg.be/fr/ref/71041001/ |  | Zucchini voedingselement mannelijk voor stroomrails 2 en 4 geleiders - aansluiting met kooiklemmen 25 mm² max. op uiteinde vrouwelijk recht element | Zucchini boîte d'alimentation mâle - pour canalisations 2 et 4 conducteurs - à raccorder sur l'extrémité femelle de l'élément droit
LEG20121015 | L | 71041002 | Zucchini voedingselement vrouw stroomrails 2 en 4 geleiders | Zucchini boîte d'alim. femelle pr canalisations 2 et 4 cond. | Zucchini voedingselement vrouw | Zucchini boîte d'alim. femelle | 38.86 | 1 | Stuk | Pièce |  |  | 10 | 10 | 10 | ** Legrand 2011-2012 | 344 | G00 | 93 |  |  | 7 |  |  |  |  | 1 | 0.999 |  | 0 |  | 0 |  | 0 | 18.4 | 59.7 | 27.7 | 10 | 0 | 0 |  | 0 |  | 220160 | http://www.ecataleg.be/nl/ref/71041002/ | http://www.ecataleg.be/fr/ref/71041002/ |  | Zucchini voedingselement vrouwelijk voor stroomrails 2 en 4 geleiders - aansluiting met kooiklemmen 25 mm² op uiteinde mannelijk recht element | Zucchini boîte d'alimentation femelle - pour canalisations 2 et 4 conducteurs - à raccorder sur l'extrémité mâle de l'élément droit
LEG20121015 | L | 71041301 | Zucchini eindstuk voor ref. 710041001 | Zucchini embout de fermeture pour réf. 710041001 | Zucchini eindstuk | Zucchini embout de fermeture | 5.803 | 1 | Stuk | Pièce |  |  | 10 | 10 | 10 | ** Legrand 2011-2012 | 344 | G00 | 93 |  |  | 6 |  |  |  |  | 1 | 0.052 |  | 0 |  | 0 |  | 0 | 8.7 | 19.1 | 15.1 | 10 | 0 | 0 |  | 0 |  | 220160 | http://www.ecataleg.be/nl/ref/71041301/ | http://www.ecataleg.be/fr/ref/71041301/ |  | Zucchini eindstuk - te gebruiken met mannelijk voedingselement ref. 710041001 - garandeert IP 55 voor alle stroomrails HLs | Zucchini embout de fermeture - à utiliser avec la boîte mâle réf. 710041001 - pour garantir l'IP 55 pour toutes canalisations
LEG20121015 | L | 71041302 | Zucchini eindstuk voor ref. 71041002 | Zucchini embout de fermeture pour réf. 71041002 | Zucchini eindstuk | Zucchini embout de fermeture | 8.714 | 1 | Stuk | Pièce |  |  | 10 | 10 | 10 | ** Legrand 2011-2012 | 344 | G00 | 93 |  |  | 7 |  |  |  |  | 1 | 0.383 |  | 0 |  | 0 |  | 0 | 19.9 | 28.7 | 20.7 | 10 | 0 | 0 |  | 0 |  | 220160 | http://www.ecataleg.be/nl/ref/71041302/ | http://www.ecataleg.be/fr/ref/71041302/ |  | Zucchini eindstuk - te gebruiken met vrouwelijk voedingselement ref. 71041002 - garandeert IP 55 voor alle stroomrails HLs | Zucchini embout de fermeture - à utiliser avec la boîte femelle réf. 71041002 - pour garantir l'IP 55 pour toutes canalisations
LEG20121015 | L | 71042024 | Zucchini elementversteviging bevestigingstoebehoren > 3 m | Zucchini renfort d'éléments entr. de fix. de plus de 3 m | Zucchini elementversteviging | Zucchini renfort d'éléments | 16.2 | 1 | Stuk | Pièce |  |  | 1 | 1 | 12 | ** Legrand 2011-2012 | 346 | G00 | 93 |  |  | 15 |  |  |  |  | 1 | 1.115 |  | 0 |  | 0 |  | 0 | 4 | 53.4 | 8 | 1 | 0 | 12 |  | 0 |  | 220160 | http://www.ecataleg.be/nl/ref/71042024/ | http://www.ecataleg.be/fr/ref/71042024/ |  | Zucchini elementversteviging HLs - bevestigingstoebehoren > 3 m | Zucchini renfort d'éléments - permet des entraxes de fixation de plus de 3 m - pour canalisations d'éclairage 2 et 4 conducteurs
LEG20121015 | L | 71203701 | Zucchini snapbeugel standaard inox | Zucchini bride simple inox | Zucchini snapbeugel standaard | Zucchini bride simple | 2.546 | 1 | Stuk | Pièce |  |  | 10 | 10 | 500 | ** Legrand 2011-2012 | 346 | G00 | 93 |  |  | 7 |  |  |  |  | 1 | 0.013 |  | 0 |  | 0 |  | 0 | 5 | 11.5 | 10 | 10 | 0 | 500 |  | 0 |  | 220160 | http://www.ecataleg.be/nl/ref/71203701/ | http://www.ecataleg.be/fr/ref/71203701/ |  | Zucchini snapbeugel standaard - inox - voor alle stroomrails LB, HLs, HLd en SL | Zucchini bride de suspension encliquetable - simple - inox - pour toutes canalisations
LEG20121015 | L | 71203702 | Zucchini snapbeugel met haak inox | Zucchini bride avec crochet inox | Zucchini snapbeugel met haak | Zucchini bride avec crochet | 4.699 | 1 | Stuk | Pièce |  |  | 10 | 10 | 300 | ** Legrand 2011-2012 | 346 | G00 | 93 |  |  | 15 |  |  |  |  | 1 | 0.024 |  | 0 |  | 0 |  | 0 | 5 | 16 | 13 | 10 | 0 | 300 |  | 0 |  | 220160 | http://www.ecataleg.be/nl/ref/71203702/ | http://www.ecataleg.be/fr/ref/71203702/ |  | Zucchini snapbeugel met haak - inox - voor alle stroomrails LB, HLs, HLd en SL - statische belasting max 15 kg | Zucchini bride de suspension encliquetable - avec crochet - inox - pour toutes canalisations
LEG20121015 | L | 71203703 | Zucchini snapbeugel hijsogen inox | Zucchini bride avec anneau inox | Zucchini snapbeugel hijsogen | Zucchini bride avec anneau | 4.425 | 1 | Stuk | Pièce |  |  | 10 | 10 | 500 | ** Legrand 2011-2012 | 346 | G00 | 93 |  |  | 15 |  |  |  |  | 1 | 0.023 |  | 0 |  | 0 |  | 0 | 5.3 | 16.9 | 11.1 | 10 | 0 | 500 |  | 0 |  | 220160 | http://www.ecataleg.be/nl/ref/71203703/ | http://www.ecataleg.be/fr/ref/71203703/ |  | Zucchini snapbeugel met hijsogen - inox - voor alle stroomrails LB, HLs, HLd en SL - statische belasting max 15 kg | Zucchini bride de suspension encliquetables - avec anneau - inox - pour toutes canalisations - charge statique maxi 15 kg
LEG20121015 | L | 712370 | Kalank vierk.antiv. 26W G24q3 340x330mm - IP55-IK10 - wit | Kalank carré antiv. 26W G24q3 340x330mm -IP 55-IK 10- blanc | Kalank vierk.antiv. 26W G24q3 | Kalank carré antiv. 26W G24q3 | 382.4 | 1 | Stuk | Pièce |  |  | 1 | 1 | 1 |  | 0 | G05 | 56 |  |  | 20 |  |  | 9405.1098 |  | 1 | 3.023 |  | 0 | 05.50 | 1 | 05.01 | 1 | 12.5 | 38.5 | 36.5 | 1 | 3292297123709 | 0 |  | 0 |  | 320030 | http://www.ecataleg.be/nl/ref/712370/ | http://www.ecataleg.be/fr/ref/712370/ |  | Kalank vandalismebestendig - aluminium/polycarbonaat - 26 W - G24q3 - elektronische ballast - afm. 340 x 330 mm - IP 55 - IK 10 - klasse I - satijnwit | Kalank hublot antivandalisme - aluminium/polycarbonate - 26 W - G24q3 - ballast électronique - dim. 340 x 330 mm - IP 55 - IK 10 - classe I - blanc satiné
LEG20121015 | L | 712376 | Kalank vierk.antiv. 26W G24q3 340x330mm - IP55-IK10 - antr. | Kalank carré antiv. 26W G24q3 340x330mm -IP 55-IK 10- anthr. | Kalank vierk.antiv. 26W G24q3 | Kalank carré antiv. 26W G24q3 | 382.4 | 1 | Stuk | Pièce |  |  | 1 | 1 | 1 |  | 0 | G05 | 56 |  |  | 20 |  |  | 9405.1098 |  | 1 | 2.991 |  | 0 | 05.50 | 1 | 05.01 | 1 | 12.5 | 38.5 | 36.5 | 1 | 3292297123761 | 0 |  | 0 |  | 320030 | http://www.ecataleg.be/nl/ref/712376/ | http://www.ecataleg.be/fr/ref/712376/ |  | Kalank vandalismebestendig - aluminium/polycarbonaat - 26 W - G24q3 - elektronische ballast - afm. 340 x 330 mm - IP 55 - IK 10 - klasse I - antraciet | Kalank hublot antivandalisme - aluminium/polycarbonate - 26 W - G24q3 - ballast électronique - dim. 340 x 330 mm - IP 55 - IK 10 - classe I - anthracite
LEG20121015 | L | 712500 | Kalank vierk.antiv. 50W - E27 340x330mm - IP55-IK10 - wit | Kalank carré antiv.50W (SHP/I) 340x330mm -IP 55-IK 10- blanc | Kalank vierk.antiv. 50W - E27 | Kalank carré antiv.50W (SHP/I) | 457.7 | 1 | Stuk | Pièce |  |  | 1 | 1 | 1 |  | 0 | G05 | 56 |  |  | 20 |  |  | 9405.1098 |  | 1 | 3.7 |  | 0 | 05.50 | 1 | 05.01 | 1 | 12.5 | 38.5 | 36.5 | 1 | 3292297125000 | 0 |  | 0 |  | 320030 | http://www.ecataleg.be/nl/ref/712500/ | http://www.ecataleg.be/fr/ref/712500/ |  | Kalank vandalismebestendig - aluminium/polycarbonaat - 50 W (SHP/I) - E27 - natrium - afm. 340 x 330 mm - IP 55 - IK 10 - klasse I - satijnwit | Kalank hublot antivandalisme - aluminium/polycarbonate - 50 W (SHP/I) - E27 - sodium - dim. 340 x 330 mm - IP 55 - IK 10 - classe I - blanc satiné
LEG20121015 | L | 712506 | Kalank vierk.antiv. 50W - E27 340x330mm - IP55-IK10 - antr. | Kalank carré antiv.50W (SHP/I) 340x330mm -IP 55-IK 10- anthr. | Kalank vierk.antiv. 50W - E27 | Kalank carré antiv.50W (SHP/I) | 457.7 | 1 | Stuk | Pièce |  |  | 1 | 1 | 1 |  | 0 | G05 | 56 |  |  | 20 |  |  | 9405.1098 |  | 1 | 3.864 |  | 0 | 05.50 | 1 | 05.01 | 1 | 12.5 | 38.5 | 36.5 | 1 | 3292297125062 | 0 |  | 0 |  | 320030 | http://www.ecataleg.be/nl/ref/712506/ | http://www.ecataleg.be/fr/ref/712506/ |  | Kalank vandalismebestendig - aluminium/polycarbonaat - 50 W (SHP/I) - E27 - natrium - afm. 340 x 330 mm - IP 55 - IK 10 - klasse I - antraciet | Kalank hublot antivandalisme - aluminium/polycarbonate - 50 W (SHP/I) - E27 - sodium - dim. 340 x 330 mm - IP 55 - IK 10 - classe I - anthracite
LEG20121015 | L | 712900 | Verstrooier polycarbonaat Kalank - afm. 340 x 330 mm | Diffuseur polycarbonate pour Kalank - 340 x 330 mm | Verstrooier polycarbonaat | Diffuseur polycarbonate | 36.37 | 1 | Stuk | Pièce |  |  | 1 | 1 | 1 |  | 0 | G05 | 56 |  |  | 20 |  |  | 9405.9900 |  | 1 | 0.058 |  | 0 |  | 0 |  | 0 | 12.5 | 38.5 | 36.5 | 1 | 3292297129008 | 0 |  | 0 |  | 320030 | http://www.ecataleg.be/nl/ref/712900/ | http://www.ecataleg.be/fr/ref/712900/ |  | Verstrooier van polycarbonaat voor Kalank vandalismebestendig - afmetingen 340 x 330 mm | Diffuseur polycarbonate pour Kalank hublot antivandalisme - aluminium/polycarbonate - dimensions 340 x 330 mm
LEG20121015 | L | 714101 | Chartres av 2voed. 2x9W 2G7 309 mm - IP 55 - IK 10 - zwart | Chartres poly.av.bi-al.2x9W2G7 309 mm - IP 55 - IK 10 - noir | Chartres av 2voed. 2x9W 2G7 | Chartres poly.av.bi-al.2x9W2G7 | 288.4 | 1 | Stuk | Pièce |  |  | 1 | 1 | 1 |  | 0 | G05 | 56 |  |  | 20 |  |  | 9405.1098 |  | 1 | 1.166 |  | 0 | 05.50 | 1 | 05.01 | 2 | 11.5 | 33.2 | 31.6 | 1 | 3292297141017 | 0 |  | 0 |  | 320020 | http://www.ecataleg.be/nl/ref/714101/ | http://www.ecataleg.be/fr/ref/714101/ |  | Chartres vandalismebestendig - polycarbonaat - 2 x 9 W/1 W - 2G7/LED - 2 voedingen - diam. 309 mm - IP 55 - IK 10 - klasse II - zwart | Chartres hublot antivandalisme - polycarbonate - 2 x 9 W/1 W - 2G7/LED - bi-alimentation - diam. 309 mm - IP 55 - IK 10 - classe II - noir
LEG20121015 | L | 714105 | Chartres av 2voed. 2x9W 2G7 309 mm - IP 55 - IK 10 - wit | Chartres poly.av.bi-al.2x9W2G7 309 mm - IP 55 - IK 10 - blanc | Chartres av 2voed. 2x9W 2G7 | Chartres poly.av.bi-al.2x9W2G7 | 288.4 | 1 | Stuk | Pièce |  |  | 1 | 1 | 1 |  | 0 | G05 | 56 |  |  | 20 |  |  | 9405.1098 |  | 1 | 1.166 |  | 0 | 05.50 | 1 | 05.01 | 2 | 11.5 | 33.2 | 31.6 | 1 | 3292297141055 | 0 |  | 0 |  | 320020 | http://www.ecataleg.be/nl/ref/714105/ | http://www.ecataleg.be/fr/ref/714105/ |  | Chartres vandalismebestendig - polycarbonaat - 2 x 9 W/1 W - 2G7/LED - 2 voedingen - diam. 309 mm - IP 55 - IK 10 - klasse II - wit | Chartres hublot antivandalisme - polycarbonate - 2 x 9 W/1 W - 2G7/LED - bi-alimentation - diam. 309 mm - IP 55 - IK 10 - classe II - blanc
LEG20121015 | L | 714107 | Chartres viz.antiv. 18W G24q2 309 mm - IP 55 - IK 10 - zwart | Chartres pol.av.vis. 18W G24q2 309 mm - IP 55 - IK 10 - noir | Chartres viz.antiv. 18W G24q2 | Chartres pol.av.vis. 18W G24q2 | 156.8 | 1 | Stuk | Pièce |  |  | 1 | 1 | 1 |  | 0 | G05 | 57 |  |  | 20 |  |  | 9405.1098 |  | 1 | 1.085 |  | 0 | 05.50 | 1 | 05.01 | 1 | 11.5 | 33.2 | 31.6 | 1 | 3292297141079 | 0 |  | 0 |  | 320020 | http://www.ecataleg.be/nl/ref/714107/ | http://www.ecataleg.be/fr/ref/714107/ |  | Chartres vandalismebestendig - polycarbonaat - 18 W - G24q2 - elektronische ballast - diam. 309 mm - IP 55 - IK 10 - klasse II - met vizier - zwart | Chartres hublot antvandalisme - polycarbonate - 18 W - G24q2 - ballast électronique - diam. 309 mm - IP 55 - IK 10 - classe II - avec visière - noir
LEG20121015 | L | 714110 | Chartres Pir. antiv. 2x9W 2G7 316x316mm - IP55 - IK10 - wit | Chartres Pyr. antiv. 2x9W 2G7 316x316 mm -IP 55-IK 10- blanc | Chartres Pir. antiv. 2x9W 2G7 | Chartres Pyr. antiv. 2x9W 2G7 | 190.9 | 1 | Stuk | Pièce |  |  | 1 | 1 | 1 |  | 0 | G05 | 56 |  |  | 20 |  |  | 9405.1098 |  | 1 | 1.697 |  | 0 | 05.50 | 1 | 05.01 | 2 | 17.1 | 34.1 | 33.2 | 1 | 3292297141109 | 0 |  | 0 |  | 320020 | http://www.ecataleg.be/nl/ref/714110/ | http://www.ecataleg.be/fr/ref/714110/ |  | Chartres Piramide vandalismebestendig - polycarbonaat - 2 x 9 W - 2G7 - elektronische ballast - afm. 316 x 316 mm - IP 55 - IK 10 - klasse II - wit | Chartres Pyramide hublot antivandalisme - polycarbonate - 2 x 9 W - 2G7 - balalst électronique - dim. 316 x 316 mm - IP 55 - IK 10 - classe II - blanc
LEG20121015 | L | 714111 | Chartres Pir. antiv. 2x9W 2G7 316x316mm - IP55-IK10 - zwart | Chartres Pyr. antiv. 2x9W 2G7 316x316 mm -IP 55-IK 10- noir | Chartres Pir. antiv. 2x9W 2G7 | Chartres Pyr. antiv. 2x9W 2G7 | 190.9 | 1 | Stuk | Pièce |  |  | 1 | 1 | 1 |  | 0 | G05 | 56 |  |  | 20 |  |  | 9405.1098 |  | 1 | 2.016 |  | 0 | 05.50 | 1 | 05.01 | 2 | 11.5 | 33.2 | 31.6 | 1 | 3292297141116 | 0 |  | 0 |  | 320020 | http://www.ecataleg.be/nl/ref/714111/ | http://www.ecataleg.be/fr/ref/714111/ |  | Chartres Piramide vandalismebestendig - polycarbonaat - 2 x 9 W - 2G7 - elektronische ballast - afm. 316 x 316 mm - IP 55 - IK 10 - klasse II - zwart | Chartres Pyramide hublot antivandalisme - polycarbonate - 2 x 9 W - 2G7 - balalst électronique - dim. 316 x 316 mm - IP 55 - IK 10 - classe II - noir
LEG20121015 | L | 714113 | Chartres viz.antiv. 18W G24q2 309 mm - IP 55 - IK 10 - wit | Chartres pol.av.vis. 18W G24q2 309 mm - IP 55 - IK 10 - blanc | Chartres viz.antiv. 18W G24q2 | Chartres pol.av.vis. 18W G24q2 | 156.8 | 1 | Stuk | Pièce |  |  | 1 | 1 | 1 |  | 0 | G05 | 56 |  |  | 20 |  |  | 9405.1098 |  | 1 | 1.107 |  | 0 | 05.50 | 1 | 05.01 | 1 | 11.6 | 33.4 | 31.8 | 1 | 3292297141130 | 0 |  | 0 |  | 320020 | http://www.ecataleg.be/nl/ref/714113/ | http://www.ecataleg.be/fr/ref/714113/ |  | Chartres vandalismebestendig - polycarbonaat - 18 W - G24q2 - elektronische ballast - diam. 309 mm - IP 55 - IK 10 - klasse II - met vizier - wit | Chartres hublot antvandalisme - polycarbonate - 18 W - G24q2 - ballast électronique - diam. 309 mm - IP 55 - IK 10 - classe II - avec visière - blanc
LEG20121015 | L | 714130 | Chartres antiv. 9 W - 2G7 309 mm - IP 55 - IK 10 - wit | Chartres polyc. antiv. 9W 2G7 309 mm - IP 55 - IK 10 - blanc | Chartres antiv. 9 W - 2G7 | Chartres polyc. antiv. 9W 2G7 | 98.42 | 1 | Stuk | Pièce |  |  | 1 | 1 | 1 |  | 0 | G05 | 56 |  |  | 13 |  |  | 9405.1098 |  | 1 | 1.316 |  | 0 | 05.50 | 1 | 05.01 | 1 | 11.5 | 33.2 | 31.6 | 1 | 3292297141307 | 0 |  | 0 |  | 320020 | http://www.ecataleg.be/nl/ref/714130/ | http://www.ecataleg.be/fr/ref/714130/ |  | Chartres vandalismebestendig - polycarbonaat - 9 W - 2G7 - elektronische ballast - diam. 309 mm - IP 55 - IK 10 - klasse II - wit | Chartres hublot antivandalisme - polycarbonate - 9 W - 2G7 - ballast électronique - diam. 309 mm - IP 55 - IK 10 - classe II - blanc
LEG20121015 | L | 714136 | Chartres antiv. 9 W - 2G7 309 mm - IP 55 - IK 10 - zwart | Chartres polyc. antiv. 9W 2G7 309 mm - IP 55 - IK 10 - noir | Chartres antiv. 9 W - 2G7 | Chartres polyc. antiv. 9W 2G7 | 98.42 | 1 | Stuk | Pièce |  |  | 1 | 1 | 1 |  | 0 | G05 | 56 |  |  | 20 |  |  | 9405.1098 |  | 1 | 1.304 |  | 0 | 05.50 | 1 | 05.01 | 1 | 11.5 | 33.2 | 31.6 | 1 | 3292297141369 | 0 |  | 0 |  | 320020 | http://www.ecataleg.be/nl/ref/714136/ | http://www.ecataleg.be/fr/ref/714136/ |  | Chartres vandalismebestendig - polycarbonaat - 9 W - 2G7 - elektronische ballast - diam. 309 mm - IP 55 - IK 10 - klasse II - zwart | Chartres hublot antivandalisme - polycarbonate - 9 W - 2G7 - ballast électronique - diam. 309 mm - IP 55 - IK 10 - classe II - noir
LEG20121015 | L | 714270 | Chartres antiv. 75 W - E27 309 mm - IP 55 - IK 10 - wit | Chartres polyc. antiv. 75W E27 309 mm - IP 55 - IK 10 - blanc | Chartres antiv. 75 W - E27 | Chartres polyc. antiv. 75W E27 | 58.11 | 1 | Stuk | Pièce |  |  | 1 | 1 | 1 | Legrand 2013-2014 | 925 | G05 | 57 |  |  | 13 |  |  | 9405.1098 |  | 1 | 0.997 |  | 0 | 05.02 | 1 |  | 0 | 11.5 | 33.2 | 31.6 | 1 | 3292297142700 | 0 |  | 0 |  | 320020 | http://www.ecataleg.be/nl/ref/714270/ | http://www.ecataleg.be/fr/ref/714270/ |  | Chartres vandalismebestendig - polycarbonaat - 75 W - E27 - gloeilamp - diam. 309 mm - IP 55 - IK 10 - klasse II - wit | Chartres hublot antivandalisme - polycarbonate - 75 W - E27 - incandescent - diam. 309 mm - IP 55 - IK 10 - classe II - blanc
LEG20121015 | L | 714274 | Chartres AV CFLi 15W-E27 296mm-IP55-IK10-wit | Chartres AV CFLi 15W-E27 296mm-IP55-IK10-blanc | Chartres AV CFLi 15W-E27 | Chartres AV CFLi 15W-E27 | 66.13 | 1 | Stuk | Pièce |  |  | 1 | 1 | 1 | Legrand 2013-2014 | 925 | G05 | 56 |  |  | 30 |  |  | 9405.1098 |  | 1 | 1.046 |  | 0 | 05.02 | 1 | 05.01 | 1 | 11.5 | 33.2 | 31.6 | 1 | 3245067142745 | 0 |  | 0 |  | 320020 | http://www.ecataleg.be/nl/ref/714274/ | http://www.ecataleg.be/fr/ref/714274/ |  | Chartres vandalismebestendige wandlichten - Ronde wandlichten IP 55 - diameter 296 mm - lampfitting E 27 voorzien van een fluocompactlamp CFLi 15W- IK10 - wit | Chartres hublots antivandalisme - IP 55 - diamètres 296 mm - douille E27 équipée d'une lampe fluoocompacte (CFLi) 15W - IK10 - blanc
LEG20121015 | L | 714276 | Chartres AV CFLi 15W-E27 309mm-IP 55-IK 10-zwart | Chartres AV CFLi 15W-E27 309 mm-IP55-IK10-noir | Chartres AV CFLi 15W-E27 | Chartres AV CFLi 15W-E27 | 66.13 | 1 | Stuk | Pièce |  |  | 1 | 1 | 1 | Legrand 2013-2014 | 925 | G05 | 57 |  |  | 13 |  |  | 9405.1098 |  | 1 | 0.984 |  | 0 | 05.02 | 1 | 05.01 | 1 | 11.5 | 33.2 | 31.6 | 1 | 3292297142762 | 0 |  | 0 |  | 320020 | http://www.ecataleg.be/nl/ref/714276/ | http://www.ecataleg.be/fr/ref/714276/ |  | Chartres vandalismebestendig - polycarbonaat - 75 W - E27 - gloeilamp - diam. 309 mm - IP 55 - IK 10 - klasse II - zwart | Chartres hublot antivandalisme - polycarbonate - 75 W - E27 - incandescent - diam. 309 mm - IP 55 - IK 10 - classe II - noir
LEG20121015 | L | 714279 | Chartres poly AV ecohal. 53W E27-309mm-IP55-IK10-wit | Chartres poly AV hal.éco 53W E27-309mm-IP55-IK10-blanc | Chartres poly AV ecohal. 53W | Chartres poly AV hal.éco 53W | 66.08 | 1 | Stuk | Pièce |  |  | 1 | 1 | 1 |  | 0 | G05 | 56 |  |  | 40 |  |  | 9405.1098 |  | 1 | 1.009 |  | 0 | 05.02 | 1 |  | 0 | 11.5 | 33.2 | 31.6 | 1 | 3245067142790 | 0 |  | 0 |  | 320020 | http://www.ecataleg.be/nl/ref/714279/ | http://www.ecataleg.be/fr/ref/714279/ |  | Chartres anti-vandalisme - polycarbonaat -eco-halogeen - 53W E27-309mm-IP55-IK10-wit | Chartres gamme antivandele - polycarbonate - halogène-éco - 53W E27-309mm-IP55-IK10-blanc
LEG20121015 | L | 714410 | Chartres antiv. 2 x 9 W - 2G7 309 mm - IP 55 - IK 10 - wit | Chartres polyc. antiv.2x9W 2G7 309 mm - IP 55 - IK 10 - blanc | Chartres antiv. 2 x 9 W - 2G7 | Chartres polyc. antiv.2x9W 2G7 | 122.2 | 1 | Stuk | Pièce |  |  | 1 | 1 | 1 | Legrand 2013-2014 | 925 | G05 | 57 |  |  | 13 |  |  | 9405.1098 |  | 1 | 1.1 |  | 0 | 05.50 | 1 | 05.01 | 2 | 11.5 | 33.2 | 31.6 | 1 | 3292297144100 | 0 |  | 0 |  | 320020 | http://www.ecataleg.be/nl/ref/714410/ | http://www.ecataleg.be/fr/ref/714410/ |  | Chartres vandalismebestendig - polycarbonaat - 2 x 9 W - 2G7 - elektronische ballast - diam. 309 mm - IP 55 - IK 10 - klasse II - wit | Chartres hublot antivandalisme - polycarbonate - 2 x 9 W - 2G7 - ballast électronique - diam. 309 mm - IP 55 - IK 10 - classe II - blanc
LEG20121015 | L | 714416 | Chartres antiv. 2 x 9 W - 2G7 309 mm - IP 55 - IK 10 - zwart | Chartres polyc.antiv. 2x9W 2G7 309 mm - IP 55 - IK 10 - noir | Chartres antiv. 2 x 9 W - 2G7 | Chartres polyc.antiv. 2x9W 2G7 | 122.2 | 1 | Stuk | Pièce |  |  | 1 | 1 | 1 | Legrand 2013-2014 | 925 | G05 | 57 |  |  | 13 |  |  | 9405.1098 |  | 1 | 1.09 |  | 0 | 05.50 | 1 | 05.01 | 2 | 11.5 | 33.2 | 31.6 | 1 | 3292297144162 | 0 |  | 0 |  | 320020 | http://www.ecataleg.be/nl/ref/714416/ | http://www.ecataleg.be/fr/ref/714416/ |  | Chartres vandalismebestendig - polycarbonaat - 2 x 9 W - 2G7 - elektronische ballast - diam. 309 mm - IP 55 - IK 10 - klasse II - zwart | Chartres hublot antivandalisme - polycarbonate - 2 x 9 W - 2G7 - ballast électronique - diam. 309 mm - IP 55 - IK 10 - classe II - noir
LEG20121015 | L | 714501 | Av-chart-m1-wit-led-6500-onoff Vandaalb Chartres IP55 IK10 | Av-chart-t1-bc-led-6500k-onoff Avandale Chartres IP55 IK10 | Av-chart-m1-wit-led-6500-onoff | Av-chart-t1-bc-led-6500k-onoff | 227.4 | 1 | Stuk | Pièce |  |  | 1 | 1 | 1 |  | 0 | G05 | 56 |  |  | 7 |  |  | 9405.1098 |  | 1 | 2.1 |  | 0 | 05.02 | 1 |  | 0 | 11.5 | 33.2 | 31.6 | 1 | 0 | 0 |  | 0 |  | 320020 | http://www.ecataleg.be/nl/ref/714501/ | http://www.ecataleg.be/fr/ref/714501/ |  | Chartres polycarbonaat - anti-vandalisme - IP55 - IK10-rond formaat 1-wit-LED-6500-on/off | Chartres polycarbonate - gamme antivandale - IP55 - IK10-rond taille 1-blanc-led-6500k-on/off
LEG20121015 | L | 714502 | Av-chart-m1-wit-led-6500k-slav Vandaalb Chartres IP55 IK10 | Av-chart-t1-bc-led-6500k-escla Avandale Chartres IP55 IK10 | Av-chart-m1-wit-led-6500k-slav | Av-chart-t1-bc-led-6500k-escla | 271.9 | 1 | Stuk | Pièce |  |  | 1 | 1 | 1 |  | 0 | G05 | 56 |  |  | 7 |  |  | 9405.1098 |  | 1 | 2.1 |  | 0 | 05.02 | 1 |  | 0 | 11.5 | 33.2 | 31.6 | 1 | 0 | 0 |  | 0 |  | 320020 | http://www.ecataleg.be/nl/ref/714502/ | http://www.ecataleg.be/fr/ref/714502/ |  | Chartres polycarbonaat - anti-vandalisme - IP55 - IK10-rond formaat 1-wit-LED-6500k- uitdoofvertraging + waakverlichting - automatic | Chartres polycarbonate - gamme antivandale - IP55 - IK10-rond taille 1-blanc-led-6500k-préavis + veille - automatique
LEG20121015 | L | 714503 | Av-chart-m1-wit-led-6500-dete Vandaalb Chartres IP55 IK10 | Av-chart-t1-bc-led-6500k-detec Avandale Chartres IP55 IK10 | Av-chart-m1-wit-led-6500-dete | Av-chart-t1-bc-led-6500k-detec | 296.6 | 1 | Stuk | Pièce |  |  | 1 | 1 | 1 |  | 0 | G05 | 56 |  |  | 7 |  |  | 9405.1098 |  | 1 | 2.1 |  | 0 | 05.02 | 1 |  | 0 | 11.5 | 33.2 | 31.6 | 1 | 0 | 0 |  | 0 |  | 320020 | http://www.ecataleg.be/nl/ref/714503/ | http://www.ecataleg.be/fr/ref/714503/ |  | Chartres polycarbonaat - anti-vandalisme - IP55 - IK10-rond formaat 1-wit-LED-6500-detectie + uitdoofvertraging + waakverlichting - automatic | Chartres polycarbonate - gamme antivandale - IP55 - IK10-rond taille 1-blanc-led-6500k-détection + préavis + veille - automatique
LEG20121015 | L | 714511 | Av-chart-m1-zw-led-6500k-onoff Vandaalb Chartres IP55 IK10 | Av-chart-t1-nr-led-6500k-onoff Avandale Chartres IP55 IK10 | Av-chart-m1-zw-led-6500k-onoff | Av-chart-t1-nr-led-6500k-onoff | 236.5 | 1 | Stuk | Pièce |  |  | 1 | 1 | 1 |  | 0 | G05 | 56 |  |  | 7 |  |  | 9405.1098 |  | 1 | 1.05 |  | 0 | 05.02 | 1 |  | 0 | 11.5 | 33.2 | 31.6 | 1 | 010329229714511430000001 | 0 |  | 0 |  | 320020 | http://www.ecataleg.be/nl/ref/714511/ | http://www.ecataleg.be/fr/ref/714511/ |  | Chartres polycarbonaat - anti-vandalisme - IP55 - IK10-rond formaat 1-zwart-LED-6500k-on/off | Chartres polycarbonate - gamme antivandale - IP55 - IK10-rond taille 1-noir-led-6500k-on/off
LEG20121015 | L | 714512 | Av-chart-m1-zw-led-6500k-slave Vandaalb Chartres IP55 IK10 | Av-chart-t1-nr-led-6500k-escla Avandale Chartres IP55 IK10 | Av-chart-m1-zw-led-6500k-slave | Av-chart-t1-nr-led-6500k-escla | 281 | 1 | Stuk | Pièce |  |  | 1 | 1 | 1 |  | 0 | G05 | 56 |  |  | 7 |  |  | 9405.1098 |  | 1 | 2.1 |  | 0 | 05.02 | 1 |  | 0 | 11.5 | 33.2 | 31.6 | 1 | 0 | 0 |  | 0 |  | 320020 | http://www.ecataleg.be/nl/ref/714512/ | http://www.ecataleg.be/fr/ref/714512/ |  | Chartres polycarbonaat - anti-vandalisme - IP55 - IK10-rond formaat 1-zwart-LED-6500k- uitdoofvertraging + waakverlichting - automatic | Chartres polycarbonate - gamme antivandale - IP55 - IK10-rond taille 1-noir-led-6500k-préavis + veille - automatique
LEG20121015 | L | 714513 | Av-chart-m1-zw-led-6500k-detec Vandaalb Chartres IP55 IK10 | Av-chart-t1-nr-led-6500k-detec Avandale Chartres IP55 IK10 | Av-chart-m1-zw-led-6500k-detec | Av-chart-t1-nr-led-6500k-detec | 305.7 | 1 | Stuk | Pièce |  |  | 1 | 1 | 1 |  | 0 | G05 | 56 |  |  | 7 |  |  | 9405.1098 |  | 1 | 2.1 |  | 0 | 05.02 | 1 |  | 0 | 11.5 | 33.2 | 31.6 | 1 | 0 | 0 |  | 0 |  | 320020 | http://www.ecataleg.be/nl/ref/714513/ | http://www.ecataleg.be/fr/ref/714513/ |  | Chartres polycarbonaat - anti-vandalisme - IP55 - IK10-rond formaat 1-zwart-LED-6500k-detectie + uitdoofvertraging + waakverlichting - automatic | Chartres polycarbonate - gamme antivandale - IP55 - IK10-rond taille 1-noir-led-6500k-détection + préavis + veille - automatique
LEG20121015 | L | 714521 | Av-chart-m1-gr-led-6500k-onoff Vandaalb Chartres IP55 IK10 | Av-chart-t1-gr-led-6500k-onoff Avandale Chartres IP55 IK10 | Av-chart-m1-gr-led-6500k-onoff | Av-chart-t1-gr-led-6500k-onoff | 244.7 | 1 | Stuk | Pièce |  |  | 1 | 1 | 1 |  | 0 | G05 | 56 |  |  | 7 |  |  | 9405.1098 |  | 1 | 2.1 |  | 0 | 05.02 | 1 |  | 0 | 11.5 | 33.2 | 31.6 | 1 | 0 | 0 |  | 0 |  | 320020 | http://www.ecataleg.be/nl/ref/714521/ | http://www.ecataleg.be/fr/ref/714521/ |  | Chartres polycarbonaat - anti-vandalisme - IP55 - IK10-rond formaat 1-metaalgrijs-LED-6500k-on/off | Chartres polycarbonate - gamme antivandale - IP55 - IK10-rond taille 1-gris-led-6500k-on/off
LEG20121015 | L | 714522 | Av-chart-m1-gr-led-6500k-slave Vandaalb Chartres IP55 IK10 | Av-chart-t1-gr-led-6500k-escla Avandale Chartres IP55 IK10 | Av-chart-m1-gr-led-6500k-slave | Av-chart-t1-gr-led-6500k-escla | 289.2 | 1 | Stuk | Pièce |  |  | 1 | 1 | 1 |  | 0 | G05 | 56 |  |  | 7 |  |  | 9405.1098 |  | 1 | 2.1 |  | 0 | 05.02 | 1 |  | 0 | 11.5 | 33.2 | 31.6 | 1 | 0 | 0 |  | 0 |  | 320020 | http://www.ecataleg.be/nl/ref/714522/ | http://www.ecataleg.be/fr/ref/714522/ |  | Chartres polycarbonaat - anti-vandalisme - IP55 - IK10-rond formaat 1-metaalgrijs-LED-6500k- uitdoofvertraging + waakverlichting - automatic | Chartres polycarbonate - gamme antivandale - IP55 - IK10-rond taille 1-gris-led-6500k-préavis + veille - automatique
LEG20121015 | L | 714523 | Av-chart-m1-gr-led-6500k-detec Vandaalb Chartres IP55 IK10 | Av-chart-t1-gr-led-6500k-detec Avandale Chartres IP55 IK10 | Av-chart-m1-gr-led-6500k-detec | Av-chart-t1-gr-led-6500k-detec | 313.9 | 1 | Stuk | Pièce |  |  | 1 | 1 | 1 |  | 0 | G05 | 56 |  |  | 7 |  |  | 9405.1098 |  | 1 | 2.1 |  | 0 | 05.02 | 1 |  | 0 | 11.5 | 33.2 | 31.6 | 1 | 0 | 0 |  | 0 |  | 320020 | http://www.ecataleg.be/nl/ref/714523/ | http://www.ecataleg.be/fr/ref/714523/ |  | Chartres polycarbonaat - anti-vandalisme - IP55 - IK10-rond formaat 1-metaalgrijs-LED-6500k-detectie + uitdoofvertraging + waakverlichting - automatic | Chartres polycarbonate - gamme antivandale - IP55 - IK10-rond taille 1-gris-led-6500k-détection + préavis + veille - automatique
LEG20121015 | L | 714570 | Chartres antiv. HF 60 W - E27 309 mm - IP 55 - IK 10 - wit | Chartres polyc.antiv.HF60W E27 309 mm - IP 55 - IK 10 - blanc | Chartres antiv. HF 60 W - E27 | Chartres polyc.antiv.HF60W E27 | 227.9 | 1 | Stuk | Pièce |  |  | 1 | 1 | 1 |  | 0 | G05 | 56 |  |  | 13 |  |  | 9405.1098 |  | 1 | 1.095 |  | 0 | 05.02 | 1 |  | 0 | 11.5 | 33.2 | 31.6 | 1 | 3292297145701 | 0 |  | 0 |  | 320020 | http://www.ecataleg.be/nl/ref/714570/ | http://www.ecataleg.be/fr/ref/714570/ |  | Chartres vandalismebestendig - polycarbonaat - 60 W - E27 - HF detector - diam. 309 mm - IP 55 - IK 10 - klasse II - wit | Chartres hublot antivandalisme - polycarbonate - 60 W - E27 - HF radar - diam. 309 mm - IP 55 - IK 10 - classe II - blanc
LEG20121015 | L | 714576 | Chartres AV HF ecohal.53W-E27 309mm-IP 55-IK 10-zwart | Chartres AV HF hal.éco 53W-E27 309 mm-IP 55-IK10-noir | Chartres AV HF ecohal.53W-E27 | Chartres AV HF hal.éco 53W-E27 | 206.4 | 1 | Stuk | Pièce |  |  | 1 | 1 | 1 |  | 0 | G05 | 56 |  |  | 20 |  |  | 9405.1098 |  | 1 | 1.085 |  | 0 | 05.02 | 1 |  | 0 | 11.5 | 33.2 | 31.6 | 1 | 3292297145763 | 0 |  | 0 |  | 320020 | http://www.ecataleg.be/nl/ref/714576/ | http://www.ecataleg.be/fr/ref/714576/ |  | Chartres vandalismebestendig - polycarbonaat - 60 W - E27 - HF detector - diam. 309 mm - IP 55 - IK 10 - klasse II - zwart | Chartres hublot antivandalisme - polycarbonate - 60 W - E27 - HF radar - diam. 309 mm - IP 55 - IK 10 - classe II - noir
LEG20121015 | L | 714579 | Chartres poly AV HF ecohal. 53 E27-309mm-IP55-IK10-wit | Chartres poly AV HF hal.éco 53 E27-309mm-IP55-IK10-blanc | Chartres poly AV HF ecohal. 53 | Chartres poly AV HF hal.éco 53 | 224.1 | 1 | Stuk | Pièce |  |  | 1 | 1 | 1 |  | 0 | G05 | 56 |  |  | 40 |  |  | 9405.1098 |  | 1 | 1.09 |  | 0 | 05.02 | 1 |  | 0 | 11.5 | 33.2 | 31.6 | 1 | 3245067145791 | 0 |  | 0 |  | 320020 | http://www.ecataleg.be/nl/ref/714579/ | http://www.ecataleg.be/fr/ref/714579/ |  | Chartres polycarbonaat - anti-vandalisme - eco-halogeen met in gebouwde HF-detector - 53W - E27-309mm - IP55 - IK10 - wit | Chartres polycarbonate - gamme antivandale - halogène-Eco avec détecteur intégré - 53W - E27 - 309mm - IP55 - IK10 - blanc
LEG20121015 | L | 714620 | Chartres antiv. HF 18W - G24q2 309 mm - IP 55 - IK 10 - wit | Chartres polyc. av.HF18W G24q2 309 mm - IP 55 - IK 10 - blanc | Chartres antiv. HF 18W - G24q2 | Chartres polyc. av.HF18W G24q2 | 253.6 | 1 | Stuk | Pièce |  |  | 1 | 1 | 1 |  | 0 | G05 | 56 |  |  | 13 |  |  | 9405.1098 |  | 1 | 1.114 |  | 0 | 05.50 | 1 | 05.01 | 1 | 11.5 | 33.2 | 31.6 | 1 | 3292297146203 | 0 |  | 0 |  | 320020 | http://www.ecataleg.be/nl/ref/714620/ | http://www.ecataleg.be/fr/ref/714620/ |  | Chartres vandalismebestendig - polycarbonaat - 18 W - G24q2 - HF detector - diam. 309 mm - IP 55 - IK 10 - klasse II - wit | Chartres hublot antivandalisme - polycarbonate - 18 W - G24q2 - HF radar - diam. 309 mm - IP 55 - IK 10 - classe II - blanc
LEG20121015 | L | 714626 | Chartres antiv. HF 18W - G24q2 309 mm - IP 55 - IK 10 - zwart | Chartres polyc. av.HF18W G24q2 309 mm - IP 55 - IK 10 - noir | Chartres antiv. HF 18W - G24q2 | Chartres polyc. av.HF18W G24q2 | 253.6 | 1 | Stuk | Pièce |  |  | 1 | 1 | 1 |  | 0 | G05 | 57 |  |  | 13 |  |  | 9405.1098 |  | 1 | 1.111 |  | 0 | 05.50 | 1 | 05.01 | 1 | 11.5 | 33.2 | 31.6 | 1 | 3292297146265 | 0 |  | 0 |  | 320020 | http://www.ecataleg.be/nl/ref/714626/ | http://www.ecataleg.be/fr/ref/714626/ |  | Chartres vandalismebestendig - polycarbonaat - 18 W - G24q2 - HF detector - diam. 309 mm - IP 55 - IK 10 - klasse II - zwart | Chartres hublot antivandalisme - polycarbonate - 18 W - G24q2 - HF radar - diam. 309 mm - IP 55 - IK 10 - classe II - noir
LEG20121015 | L | 714700 | Chartres antiv. 18 W - G24q2 309 mm - IP 55 - IK 10 - wit | Chartres polyc. av. 18W G24q2 309 mm - IP 55 - IK 10 - blanc | Chartres antiv. 18 W - G24q2 | Chartres polyc. av. 18W G24q2 | 110.9 | 1 | Stuk | Pièce |  |  | 1 | 1 | 1 |  | 0 | G05 | 57 |  |  | 13 |  |  | 9405.1098 |  | 1 | 1.003 |  | 0 | 05.50 | 1 | 05.01 | 1 | 11.5 | 33.2 | 31.6 | 1 | 3292297147002 | 0 |  | 0 |  | 320020 | http://www.ecataleg.be/nl/ref/714700/ | http://www.ecataleg.be/fr/ref/714700/ |  | Chartres vandalismebestendig - polycarbonaat - 18 W - G24q2 - elektronische ballast - diam. 309 mm - IP 55 - IK 10 - klasse II - wit | Chartres hublot antivandalisme - polycarbonate - 18 W - G24q2 - balalst électronique - diam. 309 mm - IP 55 - IK 10 - classe II - blanc
LEG20121015 | L | 714701 | Av-chart-m1-wit-led-4000-onoff Vandaalb Chartres IP55 IK10 | Av-chart-t1-bc-led-4000k-onoff Avandale Chartres IP55 IK10 | Av-chart-m1-wit-led-4000-onoff | Av-chart-t1-bc-led-4000k-onoff | 227.4 | 1 | Stuk | Pièce |  |  | 1 | 1 | 1 | Legrand 2013-2014 | 925 | G05 | 56 |  |  | 7 |  |  | 9405.1098 |  | 1 | 1.055 |  | 0 | 05.02 | 1 |  | 0 | 11.5 | 33.2 | 31.6 | 1 | 010329229714701930000001 | 0 |  | 0 |  | 320020 | http://www.ecataleg.be/nl/ref/714701/ | http://www.ecataleg.be/fr/ref/714701/ |  | Chartres polycarbonaat - anti-vandalisme - IP55 - IK10-rond formaat 1-wit-LED-4000-on/off | Chartres polycarbonate - gamme antivandale - IP55 - IK10-rond taille 1-blanc-led-4000k-on/off
LEG20121015 | L | 714702 | Av-chart-m1-wit-led-4000k-slav Vandaalb Chartres IP55 IK10 | Av-chart-t1-bc-led-4000k-escla Avandale Chartres IP55 IK10 | Av-chart-m1-wit-led-4000k-slav | Av-chart-t1-bc-led-4000k-escla | 271.9 | 1 | Stuk | Pièce |  |  | 1 | 1 | 1 |  | 0 | G05 | 56 |  |  | 7 |  |  | 9405.1098 |  | 1 | 2.1 |  | 0 | 05.02 | 1 |  | 0 | 11.5 | 33.2 | 31.6 | 1 | 0 | 0 |  | 0 |  | 320020 | http://www.ecataleg.be/nl/ref/714702/ | http://www.ecataleg.be/fr/ref/714702/ |  | Chartres polycarbonaat - anti-vandalisme - IP55 - IK10-rond formaat 1-wit-LED-4000k- uitdoofvertraging + waakverlichting - automatic | Chartres polycarbonate - gamme antivandale - IP55 - IK10-rond taille 1-blanc-led-4000k-préavis + veille - automatique
LEG20121015 | L | 714703 | Av-chart-m1-wit-led-4000-dete Vandaalb Chartres IP55 IK10 | Av-chart-t1-bc-led-4000k-detec Avandale Chartres IP55 IK10 | Av-chart-m1-wit-led-4000-dete | Av-chart-t1-bc-led-4000k-detec | 296.6 | 1 | Stuk | Pièce |  |  | 1 | 1 | 1 |  | 0 | G05 | 56 |  |  | 7 |  |  | 9405.1098 |  | 1 | 2.1 |  | 0 | 05.02 | 1 |  | 0 | 11.5 | 33.2 | 31.6 | 1 | 0 | 0 |  | 0 |  | 320020 | http://www.ecataleg.be/nl/ref/714703/ | http://www.ecataleg.be/fr/ref/714703/ |  | Chartres polycarbonaat - anti-vandalisme - IP55 - IK10-rond formaat 1-wit-LED-4000-detectie + uitdoofvertraging + waakverlichting - automatic | Chartres polycarbonate - gamme antivandale - IP55 - IK10-rond taille 1-blanc-led-4000k-détection + préavis + veille - automatique
LEG20121015 | L | 714706 | Chartres antiv. 18 W - G24q2 309 mm - IP 55 - IK 10 - zwart | Chartres polyc.antiv.18W G24q2 309 mm - IP 55 - IK 10 - noir | Chartres antiv. 18 W - G24q2 | Chartres polyc.antiv.18W G24q2 | 110.9 | 1 | Stuk | Pièce |  |  | 1 | 1 | 1 |  | 0 | G05 | 56 |  |  | 13 |  |  | 9405.1098 |  | 1 | 1.052 |  | 0 | 05.50 | 1 | 05.01 | 1 | 11.5 | 33.2 | 31.6 | 1 | 3292297147064 | 0 |  | 0 |  | 320020 | http://www.ecataleg.be/nl/ref/714706/ | http://www.ecataleg.be/fr/ref/714706/ |  | Chartres vandalismebestendig - polycarbonaat - 18 W - G24q2 - elektronische ballast - diam. 309 mm - IP 55 - IK 10 - klasse II - zwart | Chartres hublot antivandalisme - polycarbonate - 18 W - G24q2 - ballast électronique - diam. 309 mm - IP 55 - IK 10 - classe II - noir
LEG20121015 | L | 714711 | Av-chart-m1-zw-led-4000k-onoff Vandaalb Chartres IP55 IK10 | Av-chart-t1-nr-led-4000k-onoff Avandale Chartres IP55 IK10 | Av-chart-m1-zw-led-4000k-onoff | Av-chart-t1-nr-led-4000k-onoff | 236.5 | 1 | Stuk | Pièce |  |  | 1 | 1 | 1 | Legrand 2013-2014 | 925 | G05 | 56 |  |  | 7 |  |  | 9405.1098 |  | 1 | 2.1 |  | 0 | 05.02 | 1 |  | 0 | 11.5 | 33.2 | 31.6 | 1 | 0 | 0 |  | 0 |  | 320020 | http://www.ecataleg.be/nl/ref/714711/ | http://www.ecataleg.be/fr/ref/714711/ |  | Chartres polycarbonaat - anti-vandalisme - IP55 - IK10-rond formaat 1-zwart-LED-4000k-on/off | Chartres polycarbonate - gamme antivandale - IP55 - IK10-rond taille 1-noir-led-4000k-on/off
LEG20121015 | L | 714712 | Av-chart-m1-zw-led-4000k-slave Vandaalb Chartres IP55 IK10 | Av-chart-t1-nr-led-4000k-escla Avandale Chartres IP55 IK10 | Av-chart-m1-zw-led-4000k-slave | Av-chart-t1-nr-led-4000k-escla | 281 | 1 | Stuk | Pièce |  |  | 1 | 1 | 1 |  | 0 | G05 | 56 |  |  | 7 |  |  | 9405.1098 |  | 1 | 2.1 |  | 0 | 05.02 | 1 |  | 0 | 11.5 | 33.2 | 31.6 | 1 | 0 | 0 |  | 0 |  | 320020 | http://www.ecataleg.be/nl/ref/714712/ | http://www.ecataleg.be/fr/ref/714712/ |  | Chartres polycarbonaat - anti-vandalisme - IP55 - IK10-rond formaat 1-zwart-LED-4000k- uitdoofvertraging + waakverlichting - automatic | Chartres polycarbonate - gamme antivandale - IP55 - IK10-rond taille 1-noir-led-4000k-préavis + veille - automatique
LEG20121015 | L | 714713 | Av-chart-m1-zw-led-4000k-detec Vandaalb Chartres IP55 IK10 | Av-chart-t1-nr-led-4000k-detec Avandale Chartres IP55 IK10 | Av-chart-m1-zw-led-4000k-detec | Av-chart-t1-nr-led-4000k-detec | 305.7 | 1 | Stuk | Pièce |  |  | 1 | 1 | 1 |  | 0 | G05 | 56 |  |  | 7 |  |  | 9405.1098 |  | 1 | 2.1 |  | 0 | 05.02 | 1 |  | 0 | 11.5 | 33.2 | 31.6 | 1 | 0 | 0 |  | 0 |  | 320020 | http://www.ecataleg.be/nl/ref/714713/ | http://www.ecataleg.be/fr/ref/714713/ |  | Chartres polycarbonaat - anti-vandalisme - IP55 - IK10-rond formaat 1-zwart-LED-4000k-detectie + uitdoofvertraging + waakverlichting - automatic | Chartres polycarbonate - gamme antivandale - IP55 - IK10-rond taille 1-noir-led-4000k-détection + préavis + veille - automatique
LEG20121015 | L | 714721 | Av-chart-m1-gr-led-4000k-onoff Vandaalb Chartres IP55 IK10 | Av-chart-t1-gr-led-4000k-onoff Avandale Chartres IP55 IK10 | Av-chart-m1-gr-led-4000k-onoff | Av-chart-t1-gr-led-4000k-onoff | 244.7 | 1 | Stuk | Pièce |  |  | 1 | 1 | 1 |  | 0 | G05 | 56 |  |  | 7 |  |  | 9405.1098 |  | 1 | 2.1 |  | 0 | 05.02 | 1 |  | 0 | 11.5 | 33.2 | 31.6 | 1 | 0 | 0 |  | 0 |  | 320020 | http://www.ecataleg.be/nl/ref/714721/ | http://www.ecataleg.be/fr/ref/714721/ |  | Chartres polycarbonaat - anti-vandalisme - IP55 - IK10-rond formaat 1-metaalgrijs-LED-4000k-on/off | Chartres polycarbonate - gamme antivandale - IP55 - IK10-rond taille 1-gris-led-4000k-on/off
LEG20121015 | L | 714722 | Av-chart-m1-gr-led-4000k-slave Vandaalb Chartres IP55 IK10 | Av-chart-t1-gr-led-4000k-escla Avandale Chartres IP55 IK10 | Av-chart-m1-gr-led-4000k-slave | Av-chart-t1-gr-led-4000k-escla | 289.2 | 1 | Stuk | Pièce |  |  | 1 | 1 | 1 |  | 0 | G05 | 56 |  |  | 7 |  |  | 9405.1098 |  | 1 | 2.1 |  | 0 | 05.02 | 1 |  | 0 | 11.5 | 33.2 | 31.6 | 1 | 0 | 0 |  | 0 |  | 320020 | http://www.ecataleg.be/nl/ref/714722/ | http://www.ecataleg.be/fr/ref/714722/ |  | Chartres polycarbonaat - anti-vandalisme - IP55 - IK10-rond formaat 1-metaalgrijs-LED-4000k- uitdoofvertraging + waakverlichting - automatic | Chartres polycarbonate - gamme antivandale - IP55 - IK10-rond taille 1-gris-led-4000k-préavis + veille - automatique
LEG20121015 | L | 714723 | Av-chart-m1-gr-led-4000k-detec Vandaalb Chartres IP55 IK10 | Av-chart-t1-gr-led-4000k-detec Avandale Chartres IP55 IK10 | Av-chart-m1-gr-led-4000k-detec | Av-chart-t1-gr-led-4000k-detec | 313.9 | 1 | Stuk | Pièce |  |  | 1 | 1 | 1 |  | 0 | G05 | 56 |  |  | 7 |  |  | 9405.1098 |  | 1 | 2.1 |  | 0 | 05.02 | 1 |  | 0 | 11.5 | 33.2 | 31.6 | 1 | 0 | 0 |  | 0 |  | 320020 | http://www.ecataleg.be/nl/ref/714723/ | http://www.ecataleg.be/fr/ref/714723/ |  | Chartres polycarbonaat - anti-vandalisme - IP55 - IK10-rond formaat 1-metaalgrijs-LED-4000k-detectie + uitdoofvertraging + waakverlichting - automatic | Chartres polycarbonate - gamme antivandale - IP55 - IK10-rond taille 1-gris-led-4000k-détection + préavis + veille - automatique
LEG20121015 | L | 714900 | Verstrooier polycarbonaat voor Chartres - diam. 309 mm | Diffuseur polycarbonate pour Chartres - diam. 309 mm | Verstrooier polycarbonaat | Diffuseur polycarbonate | 37.61 | 1 | Stuk | Pièce |  |  | 1 | 1 | 1 |  | 0 | G05 | 56 |  |  | 13 |  |  | 9405.9900 |  | 1 | 0.2 |  | 0 |  | 0 |  | 0 | 11.5 | 33.2 | 31.6 | 1 | 3292297149006 | 0 |  | 0 |  | 320020 | http://www.ecataleg.be/nl/ref/714900/ | http://www.ecataleg.be/fr/ref/714900/ |  | Verstrooier van polycarbonaat voor Chartres vandalismebestendig - diameter 309 mm | Diffuseur polycarbonate pour Chartres hublot antivandalisme - alu/polycarbonate - diamètre 309 mm
LEG20121015 | L | 71505030 | Zucchini connector mono 16 A te bekabelen - smeltzekering | Zucchini connect. monoph. 16 A à câbler - avec fusible 6,3 A | Zucchini connector mono 16 A | Zucchini connect. monoph. 16 A | 18.71 | 1 | Stuk | Pièce |  |  | 10 | 10 | 10 | ** Legrand 2011-2012 | 345 | G00 | 93 |  |  | 7 |  |  |  |  | 1 | 0.088 |  | 0 |  | 0 |  | 0 | 10 | 31.6 | 15.1 | 10 | 0 | 0 |  | 0 |  | 220160 | http://www.ecataleg.be/nl/ref/71505030/ | http://www.ecataleg.be/fr/ref/71505030/ |  | Zucchini connector monofasig met faseselectie 16 A - te bekabelen - met smeltzekering 6,3 A (5 x 20) - voor stroomrails HLd | Zucchini connecteur monophasé à sélection de phase 16 A - à câbler - protégé avec fusible 6,3 A (5 x 20) - raccordement par câble souple juqu'à 2,5 mm²
LEG20121015 | L | 71505031 | Zucchini connector mono 16 A te bekabelen - z. smeltzek. | Zucchini connect. monoph. 16 A à câbler - sans fusible | Zucchini connector mono 16 A | Zucchini connect. monoph. 16 A | 16.81 | 1 | Stuk | Pièce |  |  | 10 | 10 | 10 | ** Legrand 2011-2012 | 345 | G00 | 93 |  |  | 7 |  |  |  |  | 1 | 0.085 |  | 0 |  | 0 |  | 0 | 10 | 31.6 | 15.1 | 10 | 0 | 0 |  | 0 |  | 220160 | http://www.ecataleg.be/nl/ref/71505031/ | http://www.ecataleg.be/fr/ref/71505031/ |  | Zucchini connector monofasig met faseselectie 16 A - te bekabelen - zonder smeltzekering - voor stroomrails HLd | Zucchini connecteur monophasé à sélection de phase 16 A - à câbler - sans fusible - pour raccordement par câble souple jusqu'à 2,5 mm²
LEG20121015 | L | 71505032 | Zucchini connector mono 16 A voorbekabeld - zekeringhouder | Zucchini connect. monoph. 16 A précâblé - avec porte-fusible | Zucchini connector mono 16 A | Zucchini connect. monoph. 16 A | 21.01 | 1 | Stuk | Pièce |  |  | 20 | 20 | 20 | ** Legrand 2011-2012 | 345 | G00 | 93 |  |  | 6 |  |  |  |  | 1 | 0.187 |  | 0 |  | 0 |  | 0 | 21.7 | 38.2 | 25.7 | 20 | 0 | 0 |  | 0 |  | 220160 | http://www.ecataleg.be/nl/ref/71505032/ | http://www.ecataleg.be/fr/ref/71505032/ |  | Zucchini connector monofasig met faseselectie 16 A - voorbekabeld met gestript snoer - met zekeringhouder 5 x 20 - voor stroomrails HLd | Zucchini connecteur monophasé à sélection de phase 16 A - précâblé avec cordon prédénudé - avec porte-fusible 5 x 20 - longueur 1 m - 3 x 1,5 mm²
LEG20121015 | L | 71505035 | Zucchini connector drief. 16 A te bekabelen - zekeringhouder | Zucchini connect. triphasé 16A à câbler - avec porte-fusible | Zucchini connector drief. 16 A | Zucchini connect. triphasé 16A | 45.68 | 1 | Stuk | Pièce |  |  | 2 | 2 | 2 | ** Legrand 2011-2012 | 345 | G00 | 93 |  |  | 7 |  |  |  |  | 1 | 0.293 |  | 0 |  | 0 |  | 0 | 10 | 31.6 | 15.1 | 2 | 0 | 0 |  | 0 |  | 220160 | http://www.ecataleg.be/nl/ref/71505035/ | http://www.ecataleg.be/fr/ref/71505035/ |  | Zucchini connector driefasig 16 A - te bekabelen - met zekeringhouder 8,5 x 31,5 - voor stroomrails zijde 4 geleiders - aansluitiing soepele kabel tot 2,5 mm² | Zucchini connecteur triphasé 16 A - à câbler - avec porte-fusible 8,5 x 31,5 - pour raccordement par câble souple jusqu'à 2,5 mm²
LEG20121015 | L | 71505059 | Zucchini connector mono 16 A te bekabelen - zekeringhouder | Zucchini connect. monoph. 16 A à câbler - avec porte-fusible | Zucchini connector mono 16 A | Zucchini connect. monoph. 16 A | 17.86 | 1 | Stuk | Pièce |  |  | 4 | 4 | 4 | ** Legrand 2011-2012 | 345 | G00 | 93 |  |  | 7 |  |  |  |  | 1 | 0.138 |  | 0 |  | 0 |  | 0 | 8.7 | 19.1 | 15.1 | 4 | 0 | 0 |  | 0 |  | 220160 | http://www.ecataleg.be/nl/ref/71505059/ | http://www.ecataleg.be/fr/ref/71505059/ |  | Zucchini connector monofasig met faseselectie 16 A - te bekabelen - met zekeringhouder 8,5 x 31,5 - voor stroomrails HLd | Zucchini connecteur monophasé à sélection de phase 16 A - à câbler - avec porte-fusible 8,5 x 31,5 - pour raccordement par câble souple jusqu'à 2,5 mm²
LEG20121015 | L | 71505070 | Zucchini connector mono 16 A voorbek. - L1-N - 4+2/4+4 gel. | Zucchini connect. monoph. 16 A précâblé - L1-N - 4+2/4+4 cond | Zucchini connector mono 16 A | Zucchini connect. monoph. 16 A | 25.95 | 1 | Stuk | Pièce |  |  | 4 | 4 | 4 | ** Legrand 2011-2012 | 345 | G00 | 93 |  |  | 7 |  |  |  |  | 1 | 0.233 |  | 0 |  | 0 |  | 0 | 10 | 31.6 | 15.1 | 4 | 0 | 0 |  | 0 |  | 220160 | http://www.ecataleg.be/nl/ref/71505070/ | http://www.ecataleg.be/fr/ref/71505070/ |  | Zucchini connector monofasig 16 A - voorbekabeld met gestript snoer - L1-N voor stroomrails met 4 + 2 en 4 + 4 geleiders - lengte 1 m - kabel 3 x 1,5 mm² | Zucchini connecteur monophasé 16 A - précâblé avec cordon prédénudé - L1-N - pour canalisation 4 + 2 et 4 + 4 conducteurs - longueur 1 m - 3 x 1,5 mm²
LEG20121015 | L | 71505071 | Zucchini connector mono 16 A voorbek. - L2-N - 4+2/4+4 gel. | Zucchini connect. monoph. 16 A précâblé - L2-N - 4+2/4+4 cond | Zucchini connector mono 16 A | Zucchini connect. monoph. 16 A | 25.95 | 1 | Stuk | Pièce |  |  | 4 | 4 | 4 | ** Legrand 2011-2012 | 345 | G00 | 93 |  |  | 7 |  |  |  |  | 1 | 0.255 |  | 0 |  | 0 |  | 0 | 10 | 31.6 | 15.1 | 4 | 0 | 0 |  | 0 |  | 220160 | http://www.ecataleg.be/nl/ref/71505071/ | http://www.ecataleg.be/fr/ref/71505071/ |  | Zucchini connector monofasig 16 A - voorbekabeld met gestript snoer - L2-N voor stroomrails met 4 + 2 en 4 + 4 geleiders - lengte 1 m - kabel 3 x 1,5 mm² | Zucchini connecteur monophasé 16 A - précâblé avec cordon prédénudé - L2-N - pour canalisation 4 + 2 et 4 + 4 conducteurs - longueur 1 m - 3 x 1,5 mm²
LEG20121015 | L | 71505072 | Zucchini connector mono 16 A voorbek. - L3-N - 4+2/4+4 gel. | Zucchini connect. monoph. 16 A précâblé - L3-N - 4+2/4+4 cond | Zucchini connector mono 16 A | Zucchini connect. monoph. 16 A | 25.95 | 1 | Stuk | Pièce |  |  | 4 | 4 | 4 | ** Legrand 2011-2012 | 345 | G00 | 93 |  |  | 7 |  |  |  |  | 1 | 0.233 |  | 0 |  | 0 |  | 0 | 10 | 31.6 | 15.1 | 4 | 0 | 0 |  | 0 |  | 220160 | http://www.ecataleg.be/nl/ref/71505072/ | http://www.ecataleg.be/fr/ref/71505072/ |  | Zucchini connector monofasig 16 A - voorbekabeld met gestript snoer - L3-N voor stroomrails met 4 + 2 en 4 + 4 geleiders - lengte 1 m - kabel 3 x 1,5 mm² | Zucchini connecteur monophasé 16 A - précâblé avec cordon prédénudé - L3-N - pour canalisation 4 + 2 et 4 + 4 conducteurs - longueur 1 m - 3 x 1,5 mm²
LEG20121015 | L | 71515030 | Zucchini connector mono 16 A te bekabelen - L1-N - 4+2 gel. | Zucchini connect. monoph. 16A à câbler - L1-N - 4 + 2 cond. | Zucchini connector mono 16 A | Zucchini connect. monoph. 16A | 17.86 | 1 | Stuk | Pièce |  |  | 10 | 10 | 10 | ** Legrand 2011-2012 | 345 | G00 | 93 |  |  | 30 |  |  |  |  | 1 | 0.089 |  | 0 |  | 0 |  | 0 | 10 | 31.6 | 15.1 | 10 | 0 | 0 |  | 0 |  | 220160 | http://www.ecataleg.be/nl/ref/71515030/ | http://www.ecataleg.be/fr/ref/71515030/ |  | Zucchini connector monofasig 16 A - te bekabelen - L1-N (blauw) - voor stroomrails 4 + 2 geleiders - met zekeringhouder 5 x 20 en smeltveiligheid 6,3 A | Zucchini connecteur monophasé 16 A - à câbler - L1-N - pour canalisation 4 + 2 conducteurs - avec porte-fusible 5 x 20 et fusible 6,3 A monté
LEG20121015 | L | 71520151 | Zucchini recht elem. verl. HLd 4+2 gel. 25A - l. 3m - sp. 1 | Zucchini élément dr. écl. HLd 4+2 cond. 25A - l. 3 m - pas 1 | Zucchini recht elem. verl. HLd | Zucchini élément dr. écl. HLd | 91.6 | 1 | Stuk | Pièce | Prijs per lengte | Prix par longueur | 1 | 1 | 1 | ** Legrand 2011-2012 | 345 | G00 | 93 |  |  | 30 |  |  |  |  | 1 | 6.65 |  | 0 |  | 0 |  | 0 | 4 | 316 | 8 | 1 | 0 | 0 |  | 0 |  | 220160 | http://www.ecataleg.be/nl/ref/71520151/ | http://www.ecataleg.be/fr/ref/71520151/ |  | Zucchini recht element voor verlichting HLd - 4 + 2 geleiders 25 A - lengte 3 m - spoed 1 - 3 + 3 aftakkingspunten - met gemonteerde vervangafdekstrips | Zucchini élément droit HLd pour canalisation d'éclairage - 4 + 2 conducteurs 25 A - longueur 3 m - pas 1 m - 3 + 3 fenêtres - IP 55
LEG20121015 | L | 71530151 | Zucchini recht elem. verl. HLd 4+4 gel. 25A - l. 3m - sp. 1 | Zucchini élément dr. écl. HLd 4+4 cond. 25A - l. 3 m - pas 1 | Zucchini recht elem. verl. HLd | Zucchini élément dr. écl. HLd | 96.13 | 1 | Stuk | Pièce | Prijs per lengte | Prix par longueur | 1 | 1 | 2 | ** Legrand 2011-2012 | 345 | G00 | 93 |  |  | 7 |  |  |  |  | 1 | 6.7 |  | 0 |  | 0 |  | 0 | 4 | 316 | 8 | 1 | 0 | 2 |  | 0 |  | 220160 | http://www.ecataleg.be/nl/ref/71530151/ | http://www.ecataleg.be/fr/ref/71530151/ |  | Zucchini recht element voor verlichting HLd - 4 + 4 geleiders 25 A - lengte 3 m - spoed 1 - 4 + 4 aftakkingspunten - met gemonteerde vervangafdekstrips | Zucchini élément droit HLd pour canalisation d'éclairage - 4 + 4 conducteurs 25 A - longueur 3 m - pas 1 m - 3 + 3 fenêtres - IP 55
LEG20121015 | L | 71550151 | Zucchini recht elem. verl. HLd 4+2 gel. 40A - l. 3m - sp. 1 | Zucchini élément dr. écl. HLd 4+2 cond. 40A - l. 3 m - pas 1 | Zucchini recht elem. verl. HLd | Zucchini élément dr. écl. HLd | 107.7 | 1 | Stuk | Pièce | Prijs per lengte | Prix par longueur | 1 | 1 | 2 | ** Legrand 2011-2012 | 345 | G00 | 93 |  |  | 15 |  |  |  |  | 1 | 7.267 |  | 0 |  | 0 |  | 0 | 4 | 316 | 8 | 1 | 0 | 2 |  | 0 |  | 220160 | http://www.ecataleg.be/nl/ref/71550151/ | http://www.ecataleg.be/fr/ref/71550151/ |  | Zucchini recht element voor verlichting HLd - 4 + 2 geleiders 40 A - lengte 3 m - spoed 1 - 3 + 3 aftakkingspunten - met gemonteerde vervangafdekstrips | Zucchini élément droit HLd pour canalisation d'éclairage - 4 + 2 conducteurs 40 A - longueur 3 m - pas 1 m - 3 + 3 fenêtres - IP 55
LEG20121015 | L | 71560151 | Zucchini recht elem. verl. HLd 4+4 gel. 40A - l. 3m - sp. 1 | Zucchini élément dr. écl. HLd 4+4 cond. 40A - l. 3 m - pas 1 | Zucchini recht elem. verl. HLd | Zucchini élément dr. écl. HLd | 114.2 | 1 | Stuk | Pièce | Prijs per lengte | Prix par longueur | 1 | 1 | 2 | ** Legrand 2011-2012 | 345 | G00 | 93 |  |  | 15 |  |  |  |  | 1 | 7.534 |  | 0 |  | 0 |  | 0 | 4 | 316 | 8 | 1 | 0 | 2 |  | 0 |  | 220160 | http://www.ecataleg.be/nl/ref/71560151/ | http://www.ecataleg.be/fr/ref/71560151/ |  | Zucchini recht element voor verlichting HLd - 4 + 4 geleiders 40 A - lengte 3 m - spoed 1 - 3 + 3 aftakkingspunten - met gemonteerde vervangafdekstrips | Zucchini élément droit HLd pour canalisation d'éclairage - 4 + 4 conducteurs 40 A - longueur 3 m - pas 1 m - 3 + 3 fenêtres - Ip 55
LEG20121015 | L | 71560161 | Zucchini recht elem. verl. HLd 4+4 gel. 25/40A - 1,5m - sp. 1 | Zucchini élément dr. écl. HLd 4+4 c. 25/40A - l 1,5m - pas 1 | Zucchini recht elem. verl. HLd | Zucchini élément dr. écl. HLd | 90.1 | 1 | Stuk | Pièce | Prijs per lengte | Prix par longueur | 1 | 1 | 1 | ** Legrand 2011-2012 | 345 | G00 | 93 |  |  | 15 |  |  |  |  | 1 | 2.917 |  | 0 |  | 0 |  | 0 | 3.7 | 166 | 7 | 1 | 0 | 0 |  | 0 |  | 220160 | http://www.ecataleg.be/nl/ref/71560161/ | http://www.ecataleg.be/fr/ref/71560161/ |  | Zucchini recht element voor verlichting HLd - 4 + 4 geleiders 25/40 A - lengte 1,5 m - spoed 1 - 2 + 2 aftakkingspunten - gemonteerde vervangafdekstrips | Zucchini élément droit HLd pour canalisation d'éclairage - 4 + 4 conducteurs 25 et 40 A - longueur 1,5 m - pas 1 m - 2 + 2 fenêtres - IP 55
LEG20121015 | L | 71561001 | Zucchini voedingselement man. stroomrails 2 en 4 geleiders | Zucchini boîte mâle d'alim. pr canalisations 2 et 4 cond. | Zucchini voedingselement man. | Zucchini boîte mâle d'alim. | 74.7 | 1 | Stuk | Pièce |  |  | 1 | 1 | 10 | ** Legrand 2011-2012 | 345 | G00 | 93 |  |  | 16 |  |  |  |  | 1 | 1.046 |  | 0 |  | 0 |  | 0 | 31.4 | 38.2 | 33.2 | 1 | 0 | 10 |  | 0 |  | 220160 | http://www.ecataleg.be/nl/ref/71561001/ | http://www.ecataleg.be/fr/ref/71561001/ |  | Zucchini voedingselement mannelijk voor stroomrails 2 en 4 geleiders - aansluiting met kooklemmen 25 mm² max op vrouwelijk uiteinde recht element | Zucchini boîte mâle d'alimentation - pour canalisations 2 et 4 conducteurs - à raccorder sur l'extrémité femelle de l'élément droit
LEG20121015 | L | 71561002 | Zucchini voedingselement vrouw stroomrails 2 en 4 geleiders | Zucchini boîte femelle d'alim. pr canalisations 2 et 4 cond. | Zucchini voedingselement vrouw | Zucchini boîte femelle d'alim. | 75.34 | 1 | Stuk | Pièce |  |  | 1 | 1 | 10 | ** Legrand 2011-2012 | 345 | G00 | 93 |  |  | 7 |  |  |  |  | 1 | 1.598 |  | 0 |  | 0 |  | 0 | 29.4 | 58.2 | 32.2 | 1 | 0 | 10 |  | 0 |  | 220160 | http://www.ecataleg.be/nl/ref/71561002/ | http://www.ecataleg.be/fr/ref/71561002/ |  | Zucchini voedingselement vrouwelijk voor stroomrails 2 en 4 geleiders - aansluiting met kooklememn 25 mm² max op mannelijk uiteinde recht element | Zucchini boîte femelle d'alimentation - pour canalisations 2 et 4 conducteurs - à raccorder sur l'extrémité mâle de l'élément droit
LEG20121015 | L | 71561301 | Zucchini eindstuk voor doos ref. 71561001 | Zucchini embout de fermeture pour boîte réf. 71561001 | Zucchini eindstuk | Zucchini embout de fermeture | 7.144 | 1 | Stuk | Pièce |  |  | 1 | 1 | 10 | ** Legrand 2011-2012 | 345 | G00 | 93 |  |  | 30 |  |  |  |  | 1 | 0.081 |  | 0 |  | 0 |  | 0 | 15.7 | 19.4 | 19.2 | 1 | 0 | 10 |  | 0 |  | 220160 | http://www.ecataleg.be/nl/ref/71561301/ | http://www.ecataleg.be/fr/ref/71561301/ |  | Zucchini eindstuk voor mannelijk voedingselement ref. 71561001 - garandeert IP 55 voor alle stroomrails HLd | Zucchini embout de fermeture - à utiliser avec la boîte mâle réf. 71561001 - garantissant l'IP 55
LEG20121015 | L | 71561302 | Zucchini eindstuk voor doos ref. 71561002 | Zucchini embout de fermeture pour boîte réf. 71561002 | Zucchini eindstuk | Zucchini embout de fermeture | 10.82 | 1 | Stuk | Pièce |  |  | 1 | 1 | 10 | ** Legrand 2011-2012 | 345 | G00 | 93 |  |  | 15 |  |  |  |  | 1 | 0.344 |  | 0 |  | 0 |  | 0 | 21.4 | 28.7 | 25.7 | 1 | 0 | 10 |  | 0 |  | 220160 | http://www.ecataleg.be/nl/ref/71561302/ | http://www.ecataleg.be/fr/ref/71561302/ |  | Zucchini eindstuk voor vrouwelijk voedngselement ref. 71561002 - garandeert IP 55 voor alle stroomrails HLd | Zucchini embout de fermeture - à utiliser avec la boîte femelle réf. 71561002 - garantissant l'IP 55
LEG20121015 | L | 717231 | Oleron-av-led4000-m1-onof-wit Vandaalb oleron IP21 IK09 | Oleron-av-led4000-t1-onof-bc Avandale oleron IP21 IK09 | Oleron-av-led4000-m1-onof-wit | Oleron-av-led4000-t1-onof-bc | 252.1 | 1 | Stuk | Pièce |  |  | 1 | 1 | 1 |  | 0 | G05 | 56 |  |  | 7 |  |  | 9405.1098 |  | 1 | 0 |  | 0 | 05.02 | 1 |  | 0 | 1 | 0 | 1 | 1 | 0 | 0 |  | 0 |  | 320020 | http://www.ecataleg.be/nl/ref/717231/ | http://www.ecataleg.be/fr/ref/717231/ |  | Oléron protect polycarbonaat - anti-vandalisme - IP21 - IK 09 - LED - 4000k -m1- on/off -wit | Oléron protect polycarbonate - gamme antivandale - LED - 4000k - rond taille 1 - on/off- blanc
LEG20121015 | L | 717232 | Oleron-av-led4000-m1-slave-wit Vandaalb oleron IP21 IK09 | Oleron-av-led4000-t1-escla-bc Avandale oleron IP21 IK09 | Oleron-av-led4000-m1-slave-wit | Oleron-av-led4000-t1-escla-bc | 296.6 | 1 | Stuk | Pièce |  |  | 1 | 1 | 1 |  | 0 | G05 | 56 |  |  | 7 |  |  | 9405.1098 |  | 1 | 0 |  | 0 | 05.02 | 1 |  | 0 | 1 | 0 | 1 | 1 | 0 | 0 |  | 0 |  | 320020 | http://www.ecataleg.be/nl/ref/717232/ | http://www.ecataleg.be/fr/ref/717232/ |  | Oléron protect polycarbonaat - anti-vandalisme - IP21 - IK 09 - LED - 4000k -m1- uitdoofvertraging + waakverlichting - automatic -wit | Oléron protect polycarbonate - gamme antivandale - LED - 4000k - rond taille 1 - préavis + veille - automatique - blanc
LEG20121015 | L | 717233 | Oleron-av-led4000-m1-detec-wit Vandaalb oleron IP21 IK09 | Oleron-av-led4000-t1-detec-bc Avandale oleron IP21 IK09 | Oleron-av-led4000-m1-detec-wit | Oleron-av-led4000-t1-detec-bc | 321.4 | 1 | Stuk | Pièce |  |  | 1 | 1 | 1 |  | 0 | G05 | 56 |  |  | 7 |  |  | 9405.1098 |  | 1 | 0 |  | 0 | 05.02 | 1 |  | 0 | 1 | 0 | 1 | 1 | 0 | 0 |  | 0 |  | 320020 | http://www.ecataleg.be/nl/ref/717233/ | http://www.ecataleg.be/fr/ref/717233/ |  | Oléron protect polycarbonaat - anti-vandalisme - IP21 - IK 09 - LED - 4000k -m1- detectie + uitdoofvertraging + waakverlichting - automatic -wit | Oléron protect polycarbonate - gamme antivandale - LED - 4000k - rond taille 1 - détection + préavis + veille - automatique - blanc
LEG20121015 | L | 717241 | Oleron-av-led4000-m1-onof-zw Vandaalb oleron IP21 IK09 | Oleron-av-led4000-t1-onof-nr Avandale oleron IP21 IK09 | Oleron-av-led4000-m1-onof-zw | Oleron-av-led4000-t1-onof-nr | 261.2 | 1 | Stuk | Pièce |  |  | 1 | 1 | 1 |  | 0 | G05 | 56 |  |  | 7 |  |  | 9405.1098 |  | 1 | 0 |  | 0 | 05.02 | 1 |  | 0 | 1 | 0 | 1 | 1 | 0 | 0 |  | 0 |  | 320020 | http://www.ecataleg.be/nl/ref/717241/ | http://www.ecataleg.be/fr/ref/717241/ |  | Oléron protect polycarbonaat - anti-vandalisme - IP21 - IK 09 - LED - 4000k -m1- on/off -zwart | Oléron protect polycarbonate - gamme antivandale - LED - 4000k - rond taille 1 - on/off- noir
LEG20121015 | L | 717242 | Oleron-av-led4000-m1-slave-zw Vandaalb oleron IP21 IK09 | Oleron-av-led4000-t1-escla-nr Avandale oleron IP21 IK09 | Oleron-av-led4000-m1-slave-zw | Oleron-av-led4000-t1-escla-nr | 305.7 | 1 | Stuk | Pièce |  |  | 1 | 1 | 1 |  | 0 | G05 | 56 |  |  | 7 |  |  | 9405.1098 |  | 1 | 0 |  | 0 | 05.02 | 1 |  | 0 | 1 | 0 | 1 | 1 | 0 | 0 |  | 0 |  | 320020 | http://www.ecataleg.be/nl/ref/717242/ | http://www.ecataleg.be/fr/ref/717242/ |  | Oléron protect polycarbonaat - anti-vandalisme - IP21 - IK 09 - LED - 4000k -m1- uitdoofvertraging + waakverlichting - automatic -zwart | Oléron protect polycarbonate - gamme antivandale - LED - 4000k - rond taille 1 - préavis + veille - automatique - noir
LEG20121015 | L | 717243 | Oleron-av-led4000-m1-detec-zw Vandaalb oleron IP21 IK09 | Oleron-av-led4000-t1-detec-nr Avandale oleron IP21 IK09 | Oleron-av-led4000-m1-detec-zw | Oleron-av-led4000-t1-detec-nr | 330.4 | 1 | Stuk | Pièce |  |  | 1 | 1 | 1 |  | 0 | G05 | 56 |  |  | 7 |  |  | 9405.1098 |  | 1 | 0 |  | 0 | 05.02 | 1 |  | 0 | 1 | 0 | 1 | 1 | 0 | 0 |  | 0 |  | 320020 | http://www.ecataleg.be/nl/ref/717243/ | http://www.ecataleg.be/fr/ref/717243/ |  | Oléron protect polycarbonaat - anti-vandalisme - IP21 - IK 09 - LED - 4000k -m1- detectie + uitdoofvertraging + waakverlichting - automatic -zwart | Oléron protect polycarbonate - gamme antivandale - LED - 4000k - rond taille 1 - détection + préavis + veille - automatique - noir
LEG20121015 | L | 717251 | Oleron-av-led6500-m1-onof-wit Vandaalb oleron IP21 IK09 | Oleron-av-led6500-t1-onof-bc Avandale oleron IP21 IK09 | Oleron-av-led6500-m1-onof-wit | Oleron-av-led6500-t1-onof-bc | 252.1 | 1 | Stuk | Pièce |  |  | 1 | 1 | 1 |  | 0 | G05 | 56 |  |  | 7 |  |  | 9405.1098 |  | 1 | 0 |  | 0 | 05.02 | 1 |  | 0 | 1 | 0 | 1 | 1 | 0 | 0 |  | 0 |  | 320020 | http://www.ecataleg.be/nl/ref/717251/ | http://www.ecataleg.be/fr/ref/717251/ |  | Oléron protect polycarbonaat - anti-vandalisme - IP21 - IK 09 - LED - 6500k -m1- on/off -wit | Oléron protect polycarbonate - gamme antivandale - LED - 6500k - rond taille 1 - on/off- blanc
LEG20121015 | L | 717252 | Oleron-av-led6500-m1-slave-wit Vandaalb oleron IP21 IK09 | Oleron-av-led6500-t1-escla-bc Avandale oleron IP21 IK09 | Oleron-av-led6500-m1-slave-wit | Oleron-av-led6500-t1-escla-bc | 296.6 | 1 | Stuk | Pièce |  |  | 1 | 1 | 1 |  | 0 | G05 | 56 |  |  | 7 |  |  | 9405.1098 |  | 1 | 0 |  | 0 | 05.02 | 1 |  | 0 | 1 | 0 | 1 | 1 | 0 | 0 |  | 0 |  | 320020 | http://www.ecataleg.be/nl/ref/717252/ | http://www.ecataleg.be/fr/ref/717252/ |  | Oléron protect polycarbonaat - anti-vandalisme - IP21 - IK 09 - LED - 6500k -m1- uitdoofvertraging + waakverlichting - automatic -wit | Oléron protect polycarbonate - gamme antivandale - LED - 6500k - rond taille 1 - préavis + veille - automatique - blanc
LEG20121015 | L | 717253 | Oleron-av-led6500-m1-detec-wit Vandaalb oleron IP21 IK09 | Oleron-av-led6500-t1-detec-bc Avandale oleron IP21 IK09 | Oleron-av-led6500-m1-detec-wit | Oleron-av-led6500-t1-detec-bc | 321.4 | 1 | Stuk | Pièce |  |  | 1 | 1 | 1 |  | 0 | G05 | 56 |  |  | 7 |  |  | 9405.1098 |  | 1 | 0 |  | 0 | 05.02 | 1 |  | 0 | 1 | 0 | 1 | 1 | 0 | 0 |  | 0 |  | 320020 | http://www.ecataleg.be/nl/ref/717253/ | http://www.ecataleg.be/fr/ref/717253/ |  | Oléron protect polycarbonaat - anti-vandalisme - IP21 - IK 09 - LED - 6500k -m1- detectie + uitdoofvertraging + waakverlichting - automatic -wit | Oléron protect polycarbonate - gamme antivandale - LED - 6500k - rond taille 1 - détection + préavis + veille - automatique - blanc
LEG20121015 | L | 717261 | Oleron-av-led6500-m1-onof-zw Vandaalb oleron IP21 IK09 | Oleron-av-led6500-t1-onof-nr Avandale oleron IP21 IK09 | Oleron-av-led6500-m1-onof-zw | Oleron-av-led6500-t1-onof-nr | 261.2 | 1 | Stuk | Pièce |  |  | 1 | 1 | 1 |  | 0 | G05 | 56 |  |  | 7 |  |  | 9405.1098 |  | 1 | 0 |  | 0 | 05.02 | 1 |  | 0 | 1 | 0 | 1 | 1 | 0 | 0 |  | 0 |  | 320020 | http://www.ecataleg.be/nl/ref/717261/ | http://www.ecataleg.be/fr/ref/717261/ |  | Oléron protect polycarbonaat - anti-vandalisme - IP21 - IK 09 - LED - 6500k -m1- on/off -zwart | Oléron protect polycarbonate - gamme antivandale - LED - 6500k - rond taille 1 - on/off- noir
LEG20121015 | L | 717262 | Oleron-av-led6500-m1-slave-zw Vandaalb oleron IP21 IK09 | Oleron-av-led6500-t1-escla-nr Avandale oleron IP21 IK09 | Oleron-av-led6500-m1-slave-zw | Oleron-av-led6500-t1-escla-nr | 305.7 | 1 | Stuk | Pièce |  |  | 1 | 1 | 1 |  | 0 | G05 | 56 |  |  | 7 |  |  | 9405.1098 |  | 1 | 0 |  | 0 | 05.02 | 1 |  | 0 | 1 | 0 | 1 | 1 | 0 | 0 |  | 0 |  | 320020 | http://www.ecataleg.be/nl/ref/717262/ | http://www.ecataleg.be/fr/ref/717262/ |  | Oléron protect polycarbonaat - anti-vandalisme - IP21 - IK 09 - LED - 6500k -m1- uitdoofvertraging + waakverlichting - automatic -zwart | Oléron protect polycarbonate - gamme antivandale - LED - 6500k - rond taille 1 - préavis + veille - automatique - noir
LEG20121015 | L | 717263 | Oleron-av-led6500-m1-detec-zw Vandaalb oleron IP21 IK09 | Oleron-av-led6500-t1-detec-nr Avandale oleron IP21 IK09 | Oleron-av-led6500-m1-detec-zw | Oleron-av-led6500-t1-detec-nr | 330.4 | 1 | Stuk | Pièce |  |  | 1 | 1 | 1 |  | 0 | G05 | 56 |  |  | 7 |  |  | 9405.1098 |  | 1 | 0 |  | 0 | 05.02 | 1 |  | 0 | 1 | 0 | 1 | 1 | 0 | 0 |  | 0 |  | 320020 | http://www.ecataleg.be/nl/ref/717263/ | http://www.ecataleg.be/fr/ref/717263/ |  | Oléron protect polycarbonaat - anti-vandalisme - IP21 - IK 09 - LED - 6500k -m1- detectie + uitdoofvertraging + waakverlichting - automatic -zwart | Oléron protect polycarbonate - gamme antivandale - LED - 6500k - rond taille 1 - détection + préavis + veille - automatique - noir
LEG20121015 | L | 717270 | Oleron protect CFLi 15W E27 266mm-IP21-IK09-wit | Oleron protect CFLi 15W E27 266mm-IP21-IK09-blanc | Oleron protect CFLi 15W E27 | Oleron protect CFLi 15W E27 | 72.04 | 1 | Stuk | Pièce |  |  | 1 | 1 | 1 |  | 0 | G05 | 56 |  |  | 20 |  |  | 9405.1098 |  | 1 | 1.37 |  | 0 | 05.02 | 1 | 05.01 | 1 | 10 | 29.5 | 28.2 | 1 | 3245067172704 | 0 |  | 0 |  | 320020 | http://www.ecataleg.be/nl/ref/717270/ | http://www.ecataleg.be/fr/ref/717270/ |  | Oléron protect - wandlichten voor binnen - polycarbonaat - CFLi 15W E27 266mm-IP21-IK09-wit | Oleron protect - hublots intérieurs - polycarbonate - CFLi 15W E27 266mm-IP21-IK09-blanc
LEG20121015 | L | 717276 | Oleron protect CFLi 15W E27 266mm-IP21-IK09-zwart | Oleron protect CFLi 15W E27 266mm-IP21-IK09-noir | Oleron protect CFLi 15W E27 | Oleron protect CFLi 15W E27 | 73.2 | 1 | Stuk | Pièce |  |  | 1 | 1 | 1 |  | 0 | G05 | 56 |  |  | 20 |  |  | 9405.1098 |  | 1 | 1.37 |  | 0 | 05.02 | 1 | 05.01 | 1 | 10 | 29.5 | 28.2 | 1 | 3245067172766 | 0 |  | 0 |  | 320020 | http://www.ecataleg.be/nl/ref/717276/ | http://www.ecataleg.be/fr/ref/717276/ |  | Oléron protect - wandlichten voor binnen - polycarbonaat - CFLi 15W E27 266mm-IP21-IK09-zwart | Oleron protect - hublots intérieurs - polycarbonate - CFLi 15W E27 266mm-IP21-IK09-noir
LEG20121015 | L | 717700 | Oleron protect 18W G24q2 266mm-IP21-IK09-wit | Oleron protect 18W G24q2 266mm-IP21-IK09-blanc | Oleron protect 18W G24q2 | Oleron protect 18W G24q2 | 118.9 | 1 | Stuk | Pièce |  |  | 1 | 1 | 1 |  | 0 | G05 | 56 |  |  | 20 |  |  | 9405.1098 |  | 1 | 1.574 |  | 0 | 05.50 | 1 | 05.01 | 1 | 10 | 29.5 | 28.2 | 1 | 3245067177006 | 0 |  | 0 |  | 320020 | http://www.ecataleg.be/nl/ref/717700/ | http://www.ecataleg.be/fr/ref/717700/ |  | Oléron protect - wandlichten voor binnen - polycarbonaat - fluorescentie - 18W G24q2 266mm-IP21-IK09-wit | Oleron protect - hublots intérieurs - polycarbonate - fluorescence - 18W G24q2 266mm-IP21-IK09-blanc
LEG20121015 | L | 717706 | Oleron protect 18W G24q2 266mm-IP21-IK09-zwart | Oleron protect 18W G24q2 266mm-IP21-IK09-noir | Oleron protect 18W G24q2 | Oleron protect 18W G24q2 | 121.7 | 1 | Stuk | Pièce |  |  | 1 | 1 | 1 |  | 0 | G05 | 56 |  |  | 20 |  |  | 9405.1098 |  | 1 | 1.574 |  | 0 | 05.50 | 1 | 05.01 | 1 | 10 | 29.5 | 28.2 | 1 | 3245067177068 | 0 |  | 0 |  | 320020 | http://www.ecataleg.be/nl/ref/717706/ | http://www.ecataleg.be/fr/ref/717706/ |  | Oléron protect - wandlichten voor binnen - polycarbonaat - fluorescentie - 18W G24q2 266mm-IP21-IK09-zwart | Oleron protect - hublots intérieurs - polycarbonate - fluorescence - 18W G24q2 266mm-IP21-IK09-noir
LEG20121015 | L | 717990 | Schroevendr. Oleron protect vr Torx schroeven | Tournevis Oleron protect pr vis Torx | Schroevendr. Oleron protect | Tournevis Oleron protect | 14.96 | 1 | Stuk | Pièce |  |  | 10 | 10 | 10 |  | 0 | G05 | 56 |  |  | 13 |  |  | 8205.4000 |  | 1 | 0.062 |  | 0 |  | 0 |  | 0 | 11 | 26 | 23.5 | 10 | 13245067179908 | 0 |  | 0 |  | 320020 | http://www.ecataleg.be/nl/ref/717990/ | http://www.ecataleg.be/fr/ref/717990/ |  | Schroevendraaier Oleron protect voor Torx schroeven | Tournevis Oléron protect pour vis Torx
LEG20121015 | L | 720410 | Kalank antiv. - 2 x 9 W - 2G7 270 mm - IP 55 - IK 10 - wit | Kalank antiv. - 2 x 9 W - 2G7 270mm - IP 55 - IK 10 - blanc | Kalank antiv. - 2 x 9 W - 2G7 | Kalank antiv. - 2 x 9 W - 2G7 | 249.8 | 1 | Stuk | Pièce |  |  | 1 | 1 | 1 |  | 0 | G05 | 56 |  |  | 20 |  |  | 9405.1098 |  | 1 | 1.523 |  | 0 | 05.50 | 1 | 05.01 | 2 | 12.9 | 38.7 | 37 | 1 | 3292297204101 | 0 |  | 0 |  | 320030 | http://www.ecataleg.be/nl/ref/720410/ | http://www.ecataleg.be/fr/ref/720410/ |  | Kalank vandalismebestendig - aluminium/polycarbonaat - 2 x 9 W - 2G7 - elektronische ballast - diameter 270 mm - IP 55 - IK 10 - klasse I - satijnwit | Kalank hublot antivandalisme - aluminium/polycarbonate - 2 x 9 W - 2G7 - ballast électronique - diam. 270 mm - IP 55 - IK 10 - classe I - blanc satiné
LEG20121015 | L | 720416 | Kalank antiv. - 2 x 9 W - 2G7 270 mm - IP 55 - IK 10 - antr. | Kalank antiv. - 2 x 9 W - 2G7 270mm - IP 55 - IK 10 - anthr. | Kalank antiv. - 2 x 9 W - 2G7 | Kalank antiv. - 2 x 9 W - 2G7 | 249.8 | 1 | Stuk | Pièce |  |  | 1 | 1 | 1 |  | 0 | G05 | 56 |  |  | 20 |  |  | 9405.1098 |  | 1 | 1.503 |  | 0 | 05.50 | 1 | 05.01 | 2 | 12.9 | 38.7 | 37 | 1 | 3292297204163 | 0 |  | 0 |  | 320030 | http://www.ecataleg.be/nl/ref/720416/ | http://www.ecataleg.be/fr/ref/720416/ |  | Kalank vandalismebestendig - aluminium/polycarbonaat - 2 x 9 W - 2G7 - elektronische ballast - diameter 270 mm - IP 55 - IK 10 - klasse I - antraciet | Kalank hublot antivandalisme - aluminium/polycarbonate - 2 x 9 W - 2G7 - ballast électronique - diam. 270 mm - IP 55 - IK 10 - classe I - anthracite
LEG20121015 | L | 720470 | Kalank antiv. - 18 W - G24q2 270 mm - IP 55 - IK 10 - wit | Kalank antiv. - 18 W - G24q2 270mm - IP 55 - IK 10 - blanc | Kalank antiv. - 18 W - G24q2 | Kalank antiv. - 18 W - G24q2 | 211.9 | 1 | Stuk | Pièce |  |  | 1 | 1 | 1 |  | 0 | G05 | 56 |  |  | 20 |  |  | 9405.1098 |  | 1 | 1.496 |  | 0 | 05.50 | 1 | 05.01 | 1 | 12.9 | 38.7 | 37 | 1 | 3292297204705 | 0 |  | 0 |  | 320030 | http://www.ecataleg.be/nl/ref/720470/ | http://www.ecataleg.be/fr/ref/720470/ |  | Kalank vandalismebestendig - aluminium/polycarbonaat - 18 W - G24q2 - elektronische ballast - diameter 270 mm - IP 55 - IK 10 - klasse I - satijnwit | Kalank hublot antivandalisme - aluminium/polycarbonate - 18 W - G24q2 - ballast électronique - diam. 270 mm - IP 55 - IK 10 - classe I - blanc satiné
LEG20121015 | L | 720476 | Kalank antiv. - 18 W - G24q2 270 mm - IP 55 - IK 10 - antr. | Kalank antiv. - 18 W - G24q2 270mm - IP 55 - IK 10 - anthr. | Kalank antiv. - 18 W - G24q2 | Kalank antiv. - 18 W - G24q2 | 211.9 | 1 | Stuk | Pièce |  |  | 1 | 1 | 1 |  | 0 | G05 | 56 |  |  | 20 |  |  | 9405.1098 |  | 1 | 1.478 |  | 0 | 05.50 | 1 | 05.01 | 1 | 12.9 | 38.7 | 37 | 1 | 3292297204767 | 0 |  | 0 |  | 320030 | http://www.ecataleg.be/nl/ref/720476/ | http://www.ecataleg.be/fr/ref/720476/ |  | Kalank vandalismebestendig - aluminium/polycarbonaat - 18 W - G24q2 - elektronische ballast - diameter 270 mm - IP 55 - IK 10 - klasse I - antraciet | Kalank hublot antivandalisme - aluminium/polycarbonate - 18 W - G24q2 - ballast électronique - diam. 270 mm - IP 55 - IK 10 - classe I - anthracite
LEG20121015 | L | 720620 | Kalank antiv. HF 18W - G24q2 270 mm - IP 55 - IK 10 - wit | Kalank antiv. HF 18W - G24q2 270mm - IP 55 - IK 10 - blanc | Kalank antiv. HF 18W - G24q2 | Kalank antiv. HF 18W - G24q2 | 384.1 | 1 | Stuk | Pièce |  |  | 1 | 1 | 1 |  | 0 | G05 | 56 |  |  | 20 |  |  | 9405.1098 |  | 1 | 1.563 |  | 0 | 05.50 | 1 | 05.01 | 1 | 12.9 | 38.7 | 37 | 1 | 3292297206204 | 0 |  | 0 |  | 320030 | http://www.ecataleg.be/nl/ref/720620/ | http://www.ecataleg.be/fr/ref/720620/ |  | Kalank vandalismebestendig - aluminium/polycarbonaat - 18 W - G24q2 - HF detector - diameter 270 mm - IP 55 - IK 10 - klasse I - satijnwit | Kalank hublot antivandalisme - aluminium/polycarbonate - 18 W - G24q2 - HF radar - diam. 270 mm - IP 55 - IK 10 - classe I - blanc satiné
LEG20121015 | L | 720626 | Kalank antiv. HF 18W - G24q2 270 mm - IP 55 - IK 10 - antr. | Kalank antiv. HF 18W - G24q2 270mm - IP 55 - IK 10 - anthr. | Kalank antiv. HF 18W - G24q2 | Kalank antiv. HF 18W - G24q2 | 384.1 | 1 | Stuk | Pièce |  |  | 1 | 1 | 1 |  | 0 | G05 | 56 |  |  | 20 |  |  | 9405.1098 |  | 1 | 1.566 |  | 0 | 05.50 | 1 | 05.01 | 1 | 12.9 | 38.7 | 37 | 1 | 3292297206266 | 0 |  | 0 |  | 320030 | http://www.ecataleg.be/nl/ref/720626/ | http://www.ecataleg.be/fr/ref/720626/ |  | Kalank vandalismebestendig - aluminium/polycarbonaat - 18 W - G24q2 - HF detector - diameter 270 mm - IP 55 - IK 10 - klasse I - antraciet | Kalank hublot antivandalisme - aluminium/polycarbonate - 18 W - G24q2 - HF radar - diam. 270 mm - IP 55 - IK 10 - classe I - anthracite
LEG20121015 | L | 720900 | Verstrooier polycarbonaat voor lichtpalen Kalank | Diffuseur polycarbonate pour bornes Kalank | Verstrooier polycarbonaat | Diffuseur polycarbonate | 36.37 | 1 | Stuk | Pièce |  |  | 1 | 1 | 1 |  | 0 | G05 | 56 |  |  | 20 |  |  | 9405.9900 |  | 1 | 0.124 |  | 0 |  | 0 |  | 0 | 12.9 | 38.7 | 37 | 1 | 3292297209007 | 0 |  | 0 |  | 320030 | http://www.ecataleg.be/nl/ref/720900/ | http://www.ecataleg.be/fr/ref/720900/ |  | Verstrooier polycarbonaat voor lichtpalen Kalank | Diffuseur polycarbonate pour bornes Kalank
LEG20121015 | L | 724200 | Chartres antiv. 2x18W - G24q2 350 mm - IP 55 - IK 10 - wit | Chartres pol.antiv.2x18W G24q2 350 mm - IP 55 - IK 10 - blanc | Chartres antiv. 2x18W - G24q2 | Chartres pol.antiv.2x18W G24q2 | 225.3 | 1 | Stuk | Pièce |  |  | 1 | 1 | 1 |  | 0 | G05 | 56 |  |  | 20 |  |  | 9405.1098 |  | 1 | 1.427 |  | 0 | 05.50 | 1 | 05.01 | 2 | 12.5 | 38.5 | 36.5 | 1 | 3292297242004 | 0 |  | 0 |  | 320020 | http://www.ecataleg.be/nl/ref/724200/ | http://www.ecataleg.be/fr/ref/724200/ |  | Chartres vandalismebestendig - polycarbonaat - 2 x 18 W - G24q2 - elektronische ballast - diam. 350 mm - IP 55 - IK 10 - klasse II - wit | Chartres hublot antivandalisme - polycarbonate - 2 x 18 W - G24q2 - ballast électronique - diam. 350 mm - IP 55 - IK 10 - classe II - blanc
LEG20121015 | L | 724201 | Chartres antiv. 2x18W - G24q2 350 mm - IP 55 - IK 10 - zwart | Chartres pol.antiv.2x18W G24q2 350 mm - IP 55 - IK 10 - noir | Chartres antiv. 2x18W - G24q2 | Chartres pol.antiv.2x18W G24q2 | 232.1 | 1 | Stuk | Pièce |  |  | 1 | 1 | 1 |  | 0 | G05 | 57 |  |  | 20 |  |  | 9405.1098 |  | 1 | 1.469 |  | 0 | 05.50 | 1 | 05.01 | 2 | 12.5 | 38.5 | 36.5 | 1 | 3292297242011 | 0 |  | 0 |  | 320020 | http://www.ecataleg.be/nl/ref/724201/ | http://www.ecataleg.be/fr/ref/724201/ |  | Chartres vandalismebestendig - polycarbonaat - 2 x 18 W - G24q2 - elektronische ballast - diam. 350 mm - IP 55 - IK 10 - klasse II - zwart | Chartres hublot antivandalisme - polycarbonate - 2 x 18 W - G24q2 - ballast électronique - diam. 350 mm - IP 55 - IK 10 - classe II - noir
LEG20121015 | L | 724202 | Chartres antiv. 2x18W - G24q2 350 mm - IP55 - IK 10 - zwart | Chartres alu antiv.2x18W G24q2 350 mm - IP 55 - IK 10 - blanc | Chartres antiv. 2x18W - G24q2 | Chartres alu antiv.2x18W G24q2 | 294.8 | 1 | Stuk | Pièce |  |  | 1 | 1 | 1 |  | 0 | G05 | 56 |  |  | 20 |  |  | 9405.1098 |  | 1 | 1.798 |  | 0 | 05.50 | 1 | 05.01 | 2 | 12.5 | 38.5 | 36.5 | 1 | 3292297242028 | 0 |  | 0 |  | 320020 | http://www.ecataleg.be/nl/ref/724202/ | http://www.ecataleg.be/fr/ref/724202/ |  | Chartres vandalismebestendig - aluminium/polycarbonaat - 2 x 18 W - G24q2 - elektronische ballast - diam. 350 mm - IP 55 - IK 10 - klasse II - satijnwit | Chartres hublot antivandalisme - alu/polycarbonate - 2 x 18 W - G24q2 - ballast électronique - diam. 350 mm - IP 55 - IK 10 - classe II - blanc satiné
LEG20121015 | L | 724203 | Chartres antiv. 2x18W - G24q2 350 mm - IP55 - IK 10 - zwart | Chartres alu antiv.2x18W G24q2 350 mm - IP 55 - IK 10 - noir | Chartres antiv. 2x18W - G24q2 | Chartres alu antiv.2x18W G24q2 | 294.8 | 1 | Stuk | Pièce |  |  | 1 | 1 | 1 |  | 0 | G05 | 57 |  |  | 20 |  |  | 9405.1098 |  | 1 | 1.896 |  | 0 | 05.50 | 1 | 05.01 | 2 | 12.5 | 38.5 | 36.5 | 1 | 3292297242035 | 0 |  | 0 |  | 320020 | http://www.ecataleg.be/nl/ref/724203/ | http://www.ecataleg.be/fr/ref/724203/ |  | Chartres vandalismebestendig - aluminium/polycarbonaat - 2 x 18 W - G24q2 - elektronische ballast - diam. 350 mm - IP 55 - IK 10 - klasse II - antraciet | Chartres hublot antivandalisme - alu/polycarbonate - 2 x 18 W - G24q2 - ballast électronique - diam. 350 mm - IP 55 - IK 10 - classe II - anthracite
LEG20121015 | L | 724204 | Chartres av 2voed. 2x11W - 2G7 350 mm - IP 55 - IK 10 - wit | Chartres pol.av.bi-al.2x11W2G7 350 mm - IP 55 - IK 10 - blanc | Chartres av 2voed. 2x11W - 2G7 | Chartres pol.av.bi-al.2x11W2G7 | 327.2 | 1 | Stuk | Pièce |  |  | 1 | 1 | 1 |  | 0 | G05 | 56 |  |  | 14 |  |  | 9405.1098 |  | 1 | 1.98 |  | 0 | 05.50 | 1 | 05.01 | 2 | 12.5 | 38.5 | 36.5 | 1 | 3292297242042 | 0 |  | 0 |  | 320020 | http://www.ecataleg.be/nl/ref/724204/ | http://www.ecataleg.be/fr/ref/724204/ |  | Chartres vandalismebestendig - polycarbonaat - 2 x 11 W/1 W - 2G7/LED - 2 voedingen - diam. 350 mm - IP 55 - IK 10 - klasse II - wit | Chartres hublot antivandalisme - polycarbonate - 2 x 11 W/1 W - 2G7/LED - bi-alimentation - diam. 350 mm - IP 55 - IK 10 - classe II - blanc
LEG20121015 | L | 724205 | Chartres av 2voed. 2x11W - 2G7 350 mm - IP 55 - IK 10 - zwart | Chartres pol.av.bi-al.2x11W2G7 350 mm - IP 55 - IK 10 - noir | Chartres av 2voed. 2x11W - 2G7 | Chartres pol.av.bi-al.2x11W2G7 | 327.2 | 1 | Stuk | Pièce |  |  | 1 | 1 | 1 |  | 0 | G05 | 56 |  |  | 20 |  |  | 9405.1098 |  | 1 | 1.42 |  | 0 | 05.50 | 1 | 05.01 | 2 | 12.5 | 38.5 | 36.5 | 1 | 3292297242059 | 0 |  | 0 |  | 320020 | http://www.ecataleg.be/nl/ref/724205/ | http://www.ecataleg.be/fr/ref/724205/ |  | Chartres vandalismebestendig - polycarbonaat - 2 x 11 W/1 W - 2G7/LED - 2 voedingen - diam. 350 mm - IP 55 - IK 10 - klasse II - zwart | Chartres hublot antivandalisme - polycarbonate - 2 x 11 W/1 W - 2G7/LED - bi-alimentation - diam. 350 mm - IP 55 - IK 10 - classe II - noir
LEG20121015 | L | 724210 | Chartres antiv. 32 W - GX24q3 350 mm - IP55 - IK 10 - zwart | Chartres alu antiv. 32W GX24q3 350 mm - IP 55 - IK 10 - blanc | Chartres antiv. 32 W - GX24q3 | Chartres alu antiv. 32W GX24q3 | 274.6 | 1 | Stuk | Pièce |  |  | 1 | 1 | 1 |  | 0 | G05 | 56 |  |  | 20 |  |  | 9405.1098 |  | 1 | 1.77 |  | 0 | 05.50 | 1 | 05.01 | 1 | 12.5 | 38.5 | 36.5 | 1 | 3292297242103 | 0 |  | 0 |  | 320020 | http://www.ecataleg.be/nl/ref/724210/ | http://www.ecataleg.be/fr/ref/724210/ |  | Chartres vandalismebestendig - aluminium/polycarbonaat - 32 W - GX24q3 - elektronische ballast - diam. 350 mm - IP 55 - IK 10 - klasse II - satijnwit | Chartres hublot antivandalisme - alu/polycarbonate - 32 W - GX24q3 - ballast électronique - diam. 350 mm - IP 55 - IK 10 - classe II - blanc satiné
LEG20121015 | L | 724211 | Chartres antiv. 32 W - GX24q3 350 mm - IP55 - IK 10 - zwart | Chartres alu antiv. 32W GX24q3 350 mm - IP 55 - IK 10 - noir | Chartres antiv. 32 W - GX24q3 | Chartres alu antiv. 32W GX24q3 | 274.6 | 1 | Stuk | Pièce |  |  | 1 | 1 | 1 |  | 0 | G05 | 56 |  |  | 20 |  |  | 9405.1098 |  | 1 | 1.801 |  | 0 | 05.50 | 1 | 05.01 | 1 | 12.5 | 38.5 | 36.5 | 1 | 3292297242110 | 0 |  | 0 |  | 320020 | http://www.ecataleg.be/nl/ref/724211/ | http://www.ecataleg.be/fr/ref/724211/ |  | Chartres vandalismebestendig - aluminium/polycarbonaat - 32 W - GX24q3 - elektronische ballast - diam. 350 mm - IP 55 - IK 10 - klasse II - antraciet | Chartres hublot antivandalisme - alu/polycarbonate - 32 W - GX24q3 - ballast électronique - diam. 350 mm - IP 55 - IK 10 - classe II - anthracite
LEG20121015 | L | 724213 | Chartres polyc. AV bial.2x11W 2G7-350mm-IP55-IK10-wit | Chartres polyc. AV bial.2x11W 2G7-350mm-IP55-IK10-blanc | Chartres polyc. AV bial.2x11W | Chartres polyc. AV bial.2x11W | 202.4 | 1 | Stuk | Pièce |  |  | 1 | 1 | 1 |  | 0 | G05 | 56 |  |  | 20 |  |  | 9405.1098 |  | 1 | 2.22 |  | 0 | 05.50 | 1 | 05.01 | 2 | 12.5 | 38.5 | 36.5 | 1 | 3245067242131 | 0 |  | 0 |  | 320020 | http://www.ecataleg.be/nl/ref/724213/ | http://www.ecataleg.be/fr/ref/724213/ |  | Chartres polycarbonaat - anti-vandalisme - fluorescentie met dubbele voeding - 2x11W 2G7-350mm-IP55-IK10-wit | Chartres polycarbonate - gamme antivandale - fluorescence avec bi-alimentation -2x11W 2G7-350mm-IP55-IK10-blanc
LEG20121015 | L | 724214 | Chartres polyc. AV bial.2x11W 2G7-350mm-IP55-IK10-zwart | Chartres polyc. AV bial.2x11W 2G7-350mm-IP55-IK10-noir | Chartres polyc. AV bial.2x11W | Chartres polyc. AV bial.2x11W | 202.4 | 1 | Stuk | Pièce |  |  | 1 | 1 | 1 |  | 0 | G05 | 56 |  |  | 40 |  |  | 9405.1098 |  | 1 | 2.5 |  | 0 | 05.50 | 1 | 05.01 | 2 | 12.5 | 38.5 | 36.5 | 1 | 3245067242148 | 0 |  | 0 |  | 320020 | http://www.ecataleg.be/nl/ref/724214/ | http://www.ecataleg.be/fr/ref/724214/ |  | Chartres polycarbonaat - anti-vandalisme - fluorescentie met dubbele voeding - 2x11W 2G7-350mm-IP55-IK10-zwart | Chartres polycarbonate - gamme antivandale - fluorescence avec bi-alimentation -2x11W 2G7-350mm-IP55-IK10-noir
LEG20121015 | L | 724215 | Chartres polyc. AV 2x11W 2b. 2G7-350mm-IP55-IK10-wit | Chartres polyc. AV 2x11W 2b. 2G7-350mm-IP55-IK10-blanc | Chartres polyc. AV 2x11W 2b. | Chartres polyc. AV 2x11W 2b. | 202.4 | 1 | Stuk | Pièce |  |  | 1 | 1 | 1 |  | 0 | G05 | 56 |  |  | 40 |  |  | 9405.1098 |  | 1 | 1.8 |  | 0 | 05.50 | 1 | 05.01 | 2 | 12.5 | 38.5 | 36.5 | 1 | 3245067242155 | 0 |  | 0 |  | 320020 | http://www.ecataleg.be/nl/ref/724215/ | http://www.ecataleg.be/fr/ref/724215/ |  | Chartres polycarbonaat - anti-vandalisme - fluorescentie - 2x11W 2ballasten 2G7-350mm-IP55-IK10-wit | Chartres polycarbonate - gamme antivandale - fluorescence - 2x11W 2b 2G7-350mm-IP55-IK10-blanc
LEG20121015 | L | 724216 | Chartres polyc. AV 2x11W 2b. 2G7-350mm-IP55-IK10-zwart | Chartres polyc. AV 2x11W 2b. 2G7-350mm-IP55-IK10-noir | Chartres polyc. AV 2x11W 2b. | Chartres polyc. AV 2x11W 2b. | 202.4 | 1 | Stuk | Pièce |  |  | 1 | 1 | 1 |  | 0 | G05 | 56 |  |  | 40 |  |  | 9405.1098 |  | 1 | 1.8 |  | 0 | 05.50 | 1 | 05.01 | 2 | 12.5 | 38.5 | 36.5 | 1 | 3245067242162 | 0 |  | 0 |  | 320020 | http://www.ecataleg.be/nl/ref/724216/ | http://www.ecataleg.be/fr/ref/724216/ |  | Chartres polycarbonaat - anti-vandalisme - fluorescentie - 2x11W 2ballasten 2G7-350mm-IP55-IK10-zwart | Chartres polycarbonate - gamme antivandale - fluorescence - 2x11W 2b 2G7-350mm-IP55-IK10-noir
LEG20121015 | L | 724219 | Chartres polyc. AV 32W GX24q3 350mm-IP55-IK10-wit | Chartres polyc. AV 32W GX24q3 350mm-IP55-IK10-blanc | Chartres polyc. AV 32W GX24q3 | Chartres polyc. AV 32W GX24q3 | 193.4 | 1 | Stuk | Pièce |  |  | 1 | 1 | 1 |  | 0 | G05 | 56 |  |  | 40 |  |  | 9405.1098 |  | 1 | 1.38 |  | 0 | 05.50 | 1 | 05.01 | 1 | 12.5 | 38.5 | 36.5 | 1 | 3245067242193 | 0 |  | 0 |  | 320020 | http://www.ecataleg.be/nl/ref/724219/ | http://www.ecataleg.be/fr/ref/724219/ |  | Chartres polycarbonaat - anti-vandalisme - fluorescentie -32W GX24q3 350mm-IP55-IK10-wit | Chartres polycarbonate - gamme antivandale - fluorescence - 32W GX24q3 350mm-IP55-IK10-blanc
LEG20121015 | L | 724220 | Chartres polyc. AV 32W GX24q3 350mm-IP55-IK10-zwart | Chartres polyc. AV 32W GX24q3 350mm-IP55-IK10-noir | Chartres polyc. AV 32W GX24q3 | Chartres polyc. AV 32W GX24q3 | 193.4 | 1 | Stuk | Pièce |  |  | 1 | 1 | 1 |  | 0 | G05 | 56 |  |  | 40 |  |  | 9405.1098 |  | 1 | 1.77 |  | 0 | 05.50 | 1 | 05.01 | 1 | 12.5 | 38.5 | 36.5 | 1 | 3245067242209 | 0 |  | 0 |  | 320020 | http://www.ecataleg.be/nl/ref/724220/ | http://www.ecataleg.be/fr/ref/724220/ |  | Chartres polycarbonaat - anti-vandalisme - fluorescentie -32W GX24q3 350mm-IP55-IK10-zwart | Chartres polycarbonate - gamme antivandale - fluorescence - 32W GX24q3 350mm-IP55-IK10-noir
LEG20121015 | L | 724270 | Chartres antiv. 100 W - E27 350 mm - IP 55 - IK 10 - wit | Chartres polyc.antiv. 100W E27 350 mm - IP 55 - IK 10 - blanc | Chartres antiv. 100 W - E27 | Chartres polyc.antiv. 100W E27 | 87.76 | 1 | Stuk | Pièce |  |  | 1 | 1 | 1 | Legrand 2013-2014 | 925 | G05 | 57 |  |  | 13 |  |  | 9405.1098 |  | 1 | 1.229 |  | 0 | 05.02 | 1 |  | 0 | 12.5 | 38.5 | 36.5 | 1 | 3292297242707 | 0 |  | 0 |  | 320020 | http://www.ecataleg.be/nl/ref/724270/ | http://www.ecataleg.be/fr/ref/724270/ |  | Chartres vandalismebestendig - polycarbonaat - 100 W - E27 - gloeilamp - diam. 350 mm - IP 55 - IK 10 - klasse II - wit | Chartres hublot antivandalisme - polycarbonate - 100 W - E27 - incandescent - diam. 350 mm - IP 55 - IK 10 - classe II - blanc
LEG20121015 | L | 724274 | Chartres AV CFLi 20W-E27 350mm-IP55-IK10-wit | Chartres AV CFLi 20W-E27 350mm-IP55-IK10-blanc | Chartres AV CFLi 20W-E27 | Chartres AV CFLi 20W-E27 | 101.9 | 1 | Stuk | Pièce |  |  | 1 | 1 | 1 | Legrand 2013-2014 | 925 | G05 | 56 |  |  | 40 |  |  | 9405.1098 |  | 1 | 1.307 |  | 0 | 05.02 | 1 | 05.01 | 1 | 12.5 | 38.5 | 36.5 | 1 | 3245067242742 | 0 |  | 0 |  | 320020 | http://www.ecataleg.be/nl/ref/724274/ | http://www.ecataleg.be/fr/ref/724274/ |  | Chartres vandalismebestendige wandlichten - IP 55 - diameter 304 mm - lampfitting E27 voorzien van een fluocompactlamp (CFLi) - IK10 - wit | Chartres hublots antivandalisme - IP 55 - diamètres 340 mm - douille E27 - équipée d'une lampe fluocompacte CFLi 20W - IK10 - blanc
LEG20121015 | L | 724276 | Chartres AV CFLi 20W-E27 350mm-IP 55-IK 10-zwart | Chartres AV CFLi 20W-E27 350 mm-IP 55-IK10-noir | Chartres AV CFLi 20W-E27 | Chartres AV CFLi 20W-E27 | 101.9 | 1 | Stuk | Pièce |  |  | 1 | 1 | 1 | Legrand 2013-2014 | 925 | G05 | 56 |  |  | 13 |  |  | 9405.1098 |  | 1 | 1.206 |  | 0 | 05.02 | 1 | 05.01 | 1 | 12.5 | 38.5 | 36.5 | 1 | 3292297242769 | 0 |  | 0 |  | 320020 | http://www.ecataleg.be/nl/ref/724276/ | http://www.ecataleg.be/fr/ref/724276/ |  | Chartres vandalismebestendig - polycarbonaat - 100 W - E27 - gloeilamp - diam. 350 mm - IP 55 - IK 10 - klasse II - zwart | Chartres hublot antivandalisme - polycarbonate - 100 W - E27 - incandescent - diam. 350 mm - IP 55 - IK 10 - classe II - noir
LEG20121015 | L | 724279 | Chartres polyc. AV ecohal. 70W E27-350mm-IP55-IK10-wit | Chartres polyc. AV hal.éco 70W E27-350mm-IP55-IK10-blanc | Chartres polyc. AV ecohal. 70W | Chartres polyc. AV hal.éco 70W | 80.04 | 1 | Stuk | Pièce |  |  | 1 | 1 | 1 |  | 0 | G05 | 56 |  |  | 40 |  |  | 9405.1098 |  | 1 | 1.23 |  | 0 | 05.02 | 1 |  | 0 | 12.5 | 38.5 | 36.5 | 1 | 3245067242797 | 0 |  | 0 |  | 320020 | http://www.ecataleg.be/nl/ref/724279/ | http://www.ecataleg.be/fr/ref/724279/ |  | Chartres polycarbonaat - anti-vandalisme - eco-halogeen 70W E27-350mm-IP55-IK10-wit | Chartres polycarbonate - gamme antivandale - halogène-éco - 70W E27-350mm-IP55-IK10-blanc
LEG20121015 | L | 724320 | Chartres poly HF AV 32W GX24q3 350mm-IP55-IK10-wit | Chartres poly HF AV 32W GX24q3 350mm-IP55-IK10-blanc | Chartres poly HF AV 32W GX24q3 | Chartres poly HF AV 32W GX24q3 | 299.5 | 1 | Stuk | Pièce |  |  | 1 | 1 | 1 |  | 0 | G05 | 56 |  |  | 40 |  |  | 9405.1098 |  | 1 | 0 |  | 0 | 05.50 | 1 | 05.01 | 1 | 1 | 0 | 1 | 1 | 3245067243206 | 0 |  | 0 |  | 320020 | http://www.ecataleg.be/nl/ref/724320/ | http://www.ecataleg.be/fr/ref/724320/ |  | Chartres polycarbonaat - anti-vandalisme - fluorescentie met ingebouwde HF-detector - 32W GX24q3 350mm-IP55-IK10-wit | Chartres polycarbonate - gamme antivandale - fluorescence avec détecteur HF intégré - 32W GX24q3 350mm-IP55-IK10-blanc
LEG20121015 | L | 724326 | Chartres poly HF AV 32W GX24q3 350mm-IP55-IK10-zwart | Chartres poly HF AV 32W GX24q3 350mm-IP55-IK10-noir | Chartres poly HF AV 32W GX24q3 | Chartres poly HF AV 32W GX24q3 | 299.5 | 1 | Stuk | Pièce |  |  | 1 | 1 | 1 |  | 0 | G05 | 56 |  |  | 40 |  |  | 9405.1098 |  | 1 | 0 |  | 0 | 05.50 | 1 | 05.01 | 1 | 1 | 0 | 1 | 1 | 3245067243268 | 0 |  | 0 |  | 320020 | http://www.ecataleg.be/nl/ref/724326/ | http://www.ecataleg.be/fr/ref/724326/ |  | Chartres polycarbonaat - anti-vandalisme - fluorescentie met ingebouwde HF-detector - 32W GX24q3 350mm-IP55-IK10-zwart | Chartres polycarbonate - gamme antivandale - fluorescence avec détecteur HF intégré - 32W GX24q3 350mm-IP55-IK10-noir
LEG20121015 | L | 724340 | Chartres antiv. 2 x 11 W - 2G7 350 mm - IP 55 - IK 10 - wit | Chartres polyc.antiv.2x11W 2G7 350 mm - IP 55 - IK 10 - blanc | Chartres antiv. 2 x 11 W - 2G7 | Chartres polyc.antiv.2x11W 2G7 | 169.4 | 1 | Stuk | Pièce |  |  | 1 | 1 | 1 |  | 0 | G05 | 56 |  |  | 20 |  |  | 9405.1098 |  | 1 | 1.313 |  | 0 | 05.50 | 1 | 05.01 | 2 | 12.5 | 38.5 | 36.5 | 1 | 3292297243407 | 0 |  | 0 |  | 320020 | http://www.ecataleg.be/nl/ref/724340/ | http://www.ecataleg.be/fr/ref/724340/ |  | Chartres vandalismebestendig - polycarbonaat - 2 x 11 W - 2G7 - elektronische ballast - diam. 350 mm - IP 55 - IK 10 - klasse II - wit | Chartres hublot antivandalisme - polycarbonate - 2 x 11 W - 2G7 - ballast électronique - diam. 350 mm - IP 55 - IK 10 - classe II - blanc
LEG20121015 | L | 724346 | Chartres antiv. 2 x 11 W - 2G7 350 mm - IP 55 - IK 10 - zwart | Chartres polyc.antiv.2x11W 2G7 350 mm - IP 55 - IK 10 - noir | Chartres antiv. 2 x 11 W - 2G7 | Chartres polyc.antiv.2x11W 2G7 | 169.4 | 1 | Stuk | Pièce |  |  | 1 | 1 | 1 |  | 0 | G05 | 56 |  |  | 20 |  |  | 9405.1098 |  | 1 | 1.78 |  | 0 | 05.50 | 1 | 05.01 | 2 | 12.5 | 38.5 | 36.5 | 1 | 3292297243469 | 0 |  | 0 |  | 320020 | http://www.ecataleg.be/nl/ref/724346/ | http://www.ecataleg.be/fr/ref/724346/ |  | Chartres vandalismebestendig - polycarbonaat - 2 x 11 W - 2G7 - elektronische ballast - diam. 350 mm - IP 55 - IK 10 - klasse II - zwart | Chartres hublot antivandalisme - polycarbonate - 2 x 11 W - 2G7 - ballast électronique - diam. 350 mm - IP 55 - IK 10 - classe II - noir
LEG20121015 | L | 724350 | Chartres av 2voed. 7W/11W 2G7 350 mm - IP 55 - IK 10 - wit | Chartres pol.av.b-al.7/11W2G7 350 mm - IP 55 - IK 10 - blanc | Chartres av 2voed. 7W/11W 2G7 | Chartres pol.av.b-al.7/11W2G7 | 207 | 1 | Stuk | Pièce |  |  | 1 | 1 | 1 |  | 0 | G05 | 56 |  |  | 20 |  |  | 9405.1098 |  | 1 | 1.76 |  | 0 | 05.50 | 1 | 05.01 | 2 | 12.5 | 38.5 | 36.5 | 1 | 3292297243506 | 0 |  | 0 |  | 320020 | http://www.ecataleg.be/nl/ref/724350/ | http://www.ecataleg.be/fr/ref/724350/ |  | Chartres vandalismebestendig - polycarbonaat - 7 W/11 W - 2G7 - 2 voedingen - diam. 350 mm - IP 55 - IK 10 - klasse II - wit | Chartres hublot antivandalisme - polycarbonate - 7 W/11 W - 2G7 - bi-alimentation - diam. 350 mm - IP 55 - IK 10 - classe II - blanc
LEG20121015 | L | 724356 | Chartres av 2voed. 7 W - 2G7 350 mm - IP 55 - IK 10 - zwart | Chartres pol.av.bi-al.7/11W2G7 350 mm - IP 55 - IK 10 - noir | Chartres av 2voed. 7 W - 2G7 | Chartres pol.av.bi-al.7/11W2G7 | 207 | 1 | Stuk | Pièce |  |  | 1 | 1 | 1 |  | 0 | G05 | 56 |  |  | 20 |  |  | 9405.1098 |  | 1 | 1.76 |  | 0 | 05.50 | 1 | 05.01 | 2 | 12.5 | 38.5 | 36.5 | 1 | 3292297243568 | 0 |  | 0 |  | 320020 | http://www.ecataleg.be/nl/ref/724356/ | http://www.ecataleg.be/fr/ref/724356/ |  | Chartres vandalismebestendig - polycarbonaat - 7 W/11 W - 2G7 - 2 voedingen - diam. 350 mm - IP 55 - IK 10 - klasse II - zwart | Chartres hublot antivandalisme - polycarbonate - 7 W/11 W - 2G7 - bi-alimentation - diam. 350 mm - IP 55 - IK 10 - classe II - noir
LEG20121015 | L | 724370 | Chartres antiv. 26 W - G24q3 350 mm - IP 55 - IK 10 - wit | Chartres polyc.antiv.26W G24q3 350 mm - IP 55 - IK 10 - blanc | Chartres antiv. 26 W - G24q3 | Chartres polyc.antiv.26W G24q3 | 185.5 | 1 | Stuk | Pièce |  |  | 1 | 1 | 1 | Legrand 2013-2014 | 925 | G05 | 57 |  |  | 20 |  |  | 9405.1098 |  | 1 | 1.244 |  | 0 | 05.50 | 1 | 05.01 | 1 | 12.5 | 38.5 | 36.5 | 1 | 3292297243704 | 0 |  | 0 |  | 320020 | http://www.ecataleg.be/nl/ref/724370/ | http://www.ecataleg.be/fr/ref/724370/ |  | Chartres vandalismebestendig - polycarbonaat - 26 W - G24q3 - elektronische ballast - diam. 350 mm - IP 55 - IK 10 - klasse II - wit | Chartres hublot antivandalisme - polycarbonate - 26 W - G24q3 - ballast électronique - diam. 350 mm - IP 55 - IK 10 - classe II - blanc
LEG20121015 | L | 724376 | Chartres antiv. 26 W - G24q3 350 mm - IP 55 - IK 10 - zwart | Chartres polyc.antiv.26W G24q3 350 mm - IP 55 - IK 10 - noir | Chartres antiv. 26 W - G24q3 | Chartres polyc.antiv.26W G24q3 | 185.5 | 1 | Stuk | Pièce |  |  | 1 | 1 | 1 | Legrand 2013-2014 | 925 | G05 | 57 |  |  | 20 |  |  | 9405.1098 |  | 1 | 1.253 |  | 0 | 05.50 | 1 | 05.01 | 1 | 12.5 | 38.5 | 36.5 | 1 | 3292297243766 | 0 |  | 0 |  | 320020 | http://www.ecataleg.be/nl/ref/724376/ | http://www.ecataleg.be/fr/ref/724376/ |  | Chartres vandalismebestendig - polycarbonaat - 26 W - G24q3 - elektronische ballast - diam. 350 mm - IP 55 - IK 10 - klasse II - zwart | Chartres hublot antivandalisme - polycarbonate - 26 W - G24q3 - ballast électronique - diam. 350 mm - IP 55 - IK 10 - classe II - noir
LEG20121015 | L | 724501 | Av-chart-m2-wit-led-6500-onoff Vandaalb Chartres IP55 IK10 | Av-chart-t2-bc-led-6500k-onoff Avandale Chartres IP55 IK10 | Av-chart-m2-wit-led-6500-onoff | Av-chart-t2-bc-led-6500k-onoff | 323 | 1 | Stuk | Pièce |  |  | 1 | 1 | 1 |  | 0 | G05 | 56 |  |  | 7 |  |  | 9405.1098 |  | 1 | 2.3 |  | 0 | 05.02 | 1 |  | 0 | 12.5 | 38.5 | 36.5 | 1 | 0 | 0 |  | 0 |  | 320020 | http://www.ecataleg.be/nl/ref/724501/ | http://www.ecataleg.be/fr/ref/724501/ |  | Chartres polycarbonaat - anti-vandalisme - IP55 - IK10 -rond formaat 2-wit-led-6500k-on/off | Chartres polycarbonate - gamme antivandale - IP55 - IK10-rond taille 2-blanc-LED-6500k-on/off
LEG20121015 | L | 724502 | Av-chart-m2-wit-led-6500k-slav Vandaalb Chartres IP55 IK10 | Av-chart-t2-bc-led-6500k-escla Avandale Chartres IP55 IK10 | Av-chart-m2-wit-led-6500k-slav | Av-chart-t2-bc-led-6500k-escla | 367.5 | 1 | Stuk | Pièce |  |  | 1 | 1 | 1 |  | 0 | G05 | 56 |  |  | 7 |  |  | 9405.1098 |  | 1 | 2.3 |  | 0 | 05.02 | 1 |  | 0 | 12.5 | 38.5 | 36.5 | 1 | 0 | 0 |  | 0 |  | 320020 | http://www.ecataleg.be/nl/ref/724502/ | http://www.ecataleg.be/fr/ref/724502/ |  | Chartres polycarbonaat - anti-vandalisme - IP55 - IK10 -rond formaat 2-wit-led-6500k- uitdoofvertraing + waakverlichting - automatic | Chartres polycarbonate - gamme antivandale - IP55 - IK10-rond taille 2-blanc-LED-6500k- préavis + veille - automatique
LEG20121015 | L | 724503 | Av-chart-m2-wit-led-6500-dete Vandaalb Chartres IP55 IK10 | Av-chart-t2-bc-led-6500k-detec Avandale Chartres IP55 IK10 | Av-chart-m2-wit-led-6500-dete | Av-chart-t2-bc-led-6500k-detec | 392.2 | 1 | Stuk | Pièce |  |  | 1 | 1 | 1 |  | 0 | G05 | 56 |  |  | 7 |  |  | 9405.1098 |  | 1 | 2.3 |  | 0 | 05.02 | 1 |  | 0 | 12.5 | 38.5 | 36.5 | 1 | 0 | 0 |  | 0 |  | 320020 | http://www.ecataleg.be/nl/ref/724503/ | http://www.ecataleg.be/fr/ref/724503/ |  | Chartres polycarbonaat - anti-vandalisme - IP55 - IK10 -rond formaat 2-wit-led-6500k-detectie + uitdoofvertraing + waakverlichting - automatic | Chartres polycarbonate - gamme antivandale - IP55 - IK10-rond taille 2-blanc-LED-6500k-détection + préavis + veille - automatique
LEG20121015 | L | 724511 | Av-chart-m2-zw-led-6500k-onoff Vandaalb Chartres IP55 IK10 | Av-chart-t2-nr-led-6500k-onoff Avandale Chartres IP55 IK10 | Av-chart-m2-zw-led-6500k-onoff | Av-chart-t2-nr-led-6500k-onoff | 332.1 | 1 | Stuk | Pièce |  |  | 1 | 1 | 1 |  | 0 | G05 | 56 |  |  | 7 |  |  | 9405.1098 |  | 1 | 2.3 |  | 0 | 05.02 | 1 |  | 0 | 12.5 | 38.5 | 36.5 | 1 | 0 | 0 |  | 0 |  | 320020 | http://www.ecataleg.be/nl/ref/724511/ | http://www.ecataleg.be/fr/ref/724511/ |  | Chartres polycarbonaat - anti-vandalisme - IP55 - IK10 -rond formaat 2-zwart-led-6500k-on/off | Chartres polycarbonate - gamme antivandale - IP55 - IK10-rond taille 2-noir-LED-6500k-on/off
LEG20121015 | L | 724512 | Av-chart-m2-zw-led-6500k-slave Vandaalb Chartres IP55 IK10 | Av-chart-t2-nr-led-6500k-escla Avandale Chartres IP55 IK10 | Av-chart-m2-zw-led-6500k-slave | Av-chart-t2-nr-led-6500k-escla | 376.6 | 1 | Stuk | Pièce |  |  | 1 | 1 | 1 |  | 0 | G05 | 56 |  |  | 7 |  |  | 9405.1098 |  | 1 | 2.3 |  | 0 | 05.02 | 1 |  | 0 | 12.5 | 38.5 | 36.5 | 1 | 0 | 0 |  | 0 |  | 320020 | http://www.ecataleg.be/nl/ref/724512/ | http://www.ecataleg.be/fr/ref/724512/ |  | Chartres polycarbonaat - anti-vandalisme - IP55 - IK10 -rond formaat 2-zwart-led-6500k- uitdoofvertraing + waakverlichting - automatic | Chartres polycarbonate - gamme antivandale - IP55 - IK10-rond taille 2-noir-LED-6500k- préavis + veille - automatique
LEG20121015 | L | 724513 | Av-chart-m2-zw-led-6500k-detec Vandaalb Chartres IP55 IK10 | Av-chart-t2-nr-led-6500k-detec Avandale Chartres IP55 IK10 | Av-chart-m2-zw-led-6500k-detec | Av-chart-t2-nr-led-6500k-detec | 401.3 | 1 | Stuk | Pièce |  |  | 1 | 1 | 1 |  | 0 | G05 | 56 |  |  | 7 |  |  | 9405.1098 |  | 1 | 2.3 |  | 0 | 05.02 | 1 |  | 0 | 12.5 | 38.5 | 36.5 | 1 | 0 | 0 |  | 0 |  | 320020 | http://www.ecataleg.be/nl/ref/724513/ | http://www.ecataleg.be/fr/ref/724513/ |  | Chartres polycarbonaat - anti-vandalisme - IP55 - IK10 -rond formaat 2-zwart-led-6500k-detectie + uitdoofvertraing + waakverlichting - automatic | Chartres polycarbonate - gamme antivandale - IP55 - IK10-rond taille 2-noir-LED-6500k-détection + préavis + veille - automatique
LEG20121015 | L | 724521 | Av-chart-m2-gr-led-6500k-onoff Vandaalb Chartres IP55 IK10 | Av-chart-t2-gr-led-6500k-onoff Avandale Chartres IP55 IK10 | Av-chart-m2-gr-led-6500k-onoff | Av-chart-t2-gr-led-6500k-onoff | 340.3 | 1 | Stuk | Pièce |  |  | 1 | 1 | 1 |  | 0 | G05 | 56 |  |  | 7 |  |  | 9405.1098 |  | 1 | 2.3 |  | 0 | 05.02 | 1 |  | 0 | 12.5 | 38.5 | 36.5 | 1 | 0 | 0 |  | 0 |  | 320020 | http://www.ecataleg.be/nl/ref/724521/ | http://www.ecataleg.be/fr/ref/724521/ |  | Chartres polycarbonaat - anti-vandalisme - IP55 - IK10 -rond formaat 2-metaalgrijs-led-6500k-on/off | Chartres polycarbonate - gamme antivandale - IP55 - IK10-rond taille 2-gris métal-LED-6500k-on/off
LEG20121015 | L | 724522 | Av-chart-m2-gr-led-6500k-slave Vandaalb Chartres IP55 IK10 | Av-chart-t2-gr-led-6500k-escla Avandale Chartres IP55 IK10 | Av-chart-m2-gr-led-6500k-slave | Av-chart-t2-gr-led-6500k-escla | 384.8 | 1 | Stuk | Pièce |  |  | 1 | 1 | 1 |  | 0 | G05 | 56 |  |  | 7 |  |  | 9405.1098 |  | 1 | 2.3 |  | 0 | 05.02 | 1 |  | 0 | 12.5 | 38.5 | 36.5 | 1 | 0 | 0 |  | 0 |  | 320020 | http://www.ecataleg.be/nl/ref/724522/ | http://www.ecataleg.be/fr/ref/724522/ |  | Chartres polycarbonaat - anti-vandalisme - IP55 - IK10 -rond formaat 2-metaalgrijs-led-6500k- uitdoofvertraing + waakverlichting - automatice | Chartres polycarbonate - gamme antivandale - IP55 - IK10-rond taille 2-gris métal-LED-6500k- préavis + veille - automatique
LEG20121015 | L | 724523 | Av-chart-m2-gr-led-6500k-detec Vandaalb Chartres IP55 IK10 | Av-chart-t2-gr-led-6500k-detec Avandale Chartres IP55 IK10 | Av-chart-m2-gr-led-6500k-detec | Av-chart-t2-gr-led-6500k-detec | 409.5 | 1 | Stuk | Pièce |  |  | 1 | 1 | 1 |  | 0 | G05 | 56 |  |  | 7 |  |  | 9405.1098 |  | 1 | 2.3 |  | 0 | 05.02 | 1 |  | 0 | 12.5 | 38.5 | 36.5 | 1 | 0 | 0 |  | 0 |  | 320020 | http://www.ecataleg.be/nl/ref/724523/ | http://www.ecataleg.be/fr/ref/724523/ |  | Chartres polycarbonaat - anti-vandalisme - IP55 - IK10 -rond formaat 2-metaalgrijs-led-6500k-detectie + uitdoofvertraing + waakverlichting - automatic | Chartres polycarbonate - gamme antivandale - IP55 - IK10-rond taille 2-gris métal-LED-6500k-détection + préavis + veille - automatique
LEG20121015 | L | 724570 | Chartres AV HF ecohal.70W-E27 350mm-IP 55-IK 10-wit | Chartres AV HF hal.éco 70W-E27 350 mm-IP 55-IK10-blanc | Chartres AV HF ecohal.70W-E27 | Chartres AV HF hal.éco 70W-E27 | 244.8 | 1 | Stuk | Pièce |  |  | 1 | 1 | 1 |  | 0 | G05 | 56 |  |  | 13 |  |  | 9405.1098 |  | 1 | 1.342 |  | 0 | 05.02 | 1 |  | 0 | 12.5 | 38.5 | 36.5 | 1 | 3292297245708 | 0 |  | 0 |  | 320020 | http://www.ecataleg.be/nl/ref/724570/ | http://www.ecataleg.be/fr/ref/724570/ |  | Chartres vandalismebestendig - polycarbonaat - 75 W - E27 - HF detector - diam. 350 mm - IP 55 - IK 10 - klasse II - wit | Chartres hublot antivandalisme - polycarbonate - 75 W - E27 - HF radar - diam. 350 mm - IP 55 - IK 10 - classe II - blanc
LEG20121015 | L | 724576 | Chartres AV HF ecohal.70W-E27 350mm-IP 55-IK 10-zwart | Chartres AV HF hal.éco 70W-E27 350 mm-IP 55-IK10-noir | Chartres AV HF ecohal.70W-E27 | Chartres AV HF hal.éco 70W-E27 | 244.8 | 1 | Stuk | Pièce |  |  | 1 | 1 | 1 |  | 0 | G05 | 56 |  |  | 20 |  |  | 9405.1098 |  | 1 | 1.3 |  | 0 | 05.02 | 1 |  | 0 | 12.5 | 38.5 | 36.5 | 1 | 3292297245760 | 0 |  | 0 |  | 320020 | http://www.ecataleg.be/nl/ref/724576/ | http://www.ecataleg.be/fr/ref/724576/ |  | Chartres vandalismebestendig - polycarbonaat - 75 W - E27 - HF detector - diam. 350 mm - IP 55 - IK 10 - klasse II - zwart | Chartres hublot antivandalisme - polycarbonate - 75 W - E27 - HF radar - diam. 350 mm - IP 55 - IK 10 - classe II - noir
LEG20121015 | L | 724580 | Chartres antiv. HF 26W - G24q3 350 mm - IP 55 - IK 10 - wit | Chartres polyc.av.HF 26W G24q3 350 mm - IP 55 - IK 10 - blanc | Chartres antiv. HF 26W - G24q3 | Chartres polyc.av.HF 26W G24q3 | 295.8 | 1 | Stuk | Pièce |  |  | 1 | 1 | 1 |  | 0 | G05 | 56 |  |  | 20 |  |  | 9405.1098 |  | 1 | 1.337 |  | 0 | 05.50 | 1 | 05.01 | 1 | 12.5 | 38.5 | 36.5 | 1 | 3292297245807 | 0 |  | 0 |  | 320020 | http://www.ecataleg.be/nl/ref/724580/ | http://www.ecataleg.be/fr/ref/724580/ |  | Chartres vandalismebestendig - polycarbonaat - 26 W - G24q3 HF detector - diam. 350 mm - IP 55 - IK 10 - klasse II - wit | Chartres hublot antivandalisme - polycarbonate - 26 W - G24q3 - HF radar - diam. 350 mm - IP 55 - IK 10 - classe II - blanc
LEG20121015 | L | 724586 | Chartres antiv. HF 26W - G24q3 350 mm - IP 55 - IK 10 - zwart | Chartres polyc.av.HF 26W G24q3 350 mm - IP 55 - IK 10 - noir | Chartres antiv. HF 26W - G24q3 | Chartres polyc.av.HF 26W G24q3 | 295.8 | 1 | Stuk | Pièce |  |  | 1 | 1 | 1 |  | 0 | G05 | 56 |  |  | 20 |  |  | 9405.1098 |  | 1 | 1.328 |  | 0 | 05.50 | 1 | 05.01 | 1 | 12.5 | 38.5 | 36.5 | 1 | 3292297245869 | 0 |  | 0 |  | 320020 | http://www.ecataleg.be/nl/ref/724586/ | http://www.ecataleg.be/fr/ref/724586/ |  | Chartres vandalismebestendig - polycarbonaat - 26 W - G24q3 - HF detector - diam. 350 mm - IP 55 - IK 10 - klasse II - zwart | Chartres hublot antivandalisme - polycarbonate - 26 W - G24q3 - HF radar - diam. 350 mm - IP 55 - IK 10 - classe II - noir
LEG20121015 | L | 724701 | Av-chart-m2-wit-led-4000-onoff Vandaalb Chartres IP55 IK10 | Av-chart-t2-bc-led-4000k-onoff Avandale Chartres IP55 IK10 | Av-chart-m2-wit-led-4000-onoff | Av-chart-t2-bc-led-4000k-onoff | 323 | 1 | Stuk | Pièce |  |  | 1 | 1 | 1 | Legrand 2013-2014 | 925 | G05 | 56 |  |  | 7 |  |  | 9405.1098 |  | 1 | 2.3 |  | 0 | 05.02 | 1 |  | 0 | 12.5 | 38.5 | 36.5 | 1 | 0 | 0 |  | 0 |  | 320020 | http://www.ecataleg.be/nl/ref/724701/ | http://www.ecataleg.be/fr/ref/724701/ |  | Chartres polycarbonaat - anti-vandalisme - IP55 - IK10 -rond formaat 2-wit-led-4000k-on/off | Chartres polycarbonate - gamme antivandale - IP55 - IK10-rond taille 2-blanc-LED-4000k-on/off
LEG20121015 | L | 724702 | Av-chart-m2-wit-led-4000k-slav Vandaalb Chartres IP55 IK10 | Av-chart-t2-bc-led-4000k-escla Avandale Chartres IP55 IK10 | Av-chart-m2-wit-led-4000k-slav | Av-chart-t2-bc-led-4000k-escla | 367.5 | 1 | Stuk | Pièce |  |  | 1 | 1 | 1 |  | 0 | G05 | 56 |  |  | 7 |  |  | 9405.1098 |  | 1 | 2.3 |  | 0 | 05.02 | 1 |  | 0 | 12.5 | 38.5 | 36.5 | 1 | 0 | 0 |  | 0 |  | 320020 | http://www.ecataleg.be/nl/ref/724702/ | http://www.ecataleg.be/fr/ref/724702/ |  | Chartres polycarbonaat - anti-vandalisme - IP55 - IK10 -rond formaat 2-wit-led-4000k- uitdoofvertraing + waakverlichting - automatic | Chartres polycarbonate - gamme antivandale - IP55 - IK10-rond taille 2-blanc-LED-4000k- préavis + veille - automatique
LEG20121015 | L | 724703 | Av-chart-m2-wit-led-4000-dete Vandaalb Chartres IP55 IK10 | Av-chart-t2-bc-led-4000k-detec Avandale Chartres IP55 IK10 | Av-chart-m2-wit-led-4000-dete | Av-chart-t2-bc-led-4000k-detec | 392.2 | 1 | Stuk | Pièce |  |  | 1 | 1 | 1 |  | 0 | G05 | 56 |  |  | 7 |  |  | 9405.1098 |  | 1 | 2.3 |  | 0 | 05.02 | 1 |  | 0 | 12.5 | 38.5 | 36.5 | 1 | 0 | 0 |  | 0 |  | 320020 | http://www.ecataleg.be/nl/ref/724703/ | http://www.ecataleg.be/fr/ref/724703/ |  | Chartres polycarbonaat - anti-vandalisme - IP55 - IK10 -rond formaat 2-wit-led-4000k-detectie + uitdoofvertraing + waakverlichting - automatic | Chartres polycarbonate - gamme antivandale - IP55 - IK10-rond taille 2-blanc-LED-4000k-détection + préavis + veille - automatique
LEG20121015 | L | 724710 | Chartres antiv. 22 W - 2GX13 350 mm - IP 55 - IK 10 - wit | Chartres polyc.antiv.22W 2GX13 350 mm - IP 55 - IK 10 - blanc | Chartres antiv. 22 W - 2GX13 | Chartres polyc.antiv.22W 2GX13 | 232.1 | 1 | Stuk | Pièce |  |  | 1 | 1 | 1 |  | 0 | G05 | 56 |  |  | 20 |  |  | 9405.1098 |  | 1 | 1.74 |  | 0 | 05.50 | 1 | 05.01 | 1 | 12.5 | 38.5 | 36.5 | 1 | 3292297247108 | 0 |  | 0 |  | 320020 | http://www.ecataleg.be/nl/ref/724710/ | http://www.ecataleg.be/fr/ref/724710/ |  | Chartres vandalismebestendig - polycarbonaat - 22 W - 2GX13 - elektronische ballast - diam. 350 mm - IP 55 - IK 10 - klasse II - wit | Chartres hublot antivandalisme - polycarbonate - 22 W - 2GX13 - ballast électronique - diam. 350 mm - IP 55 - IK 10 - classe II - blanc
LEG20121015 | L | 724711 | Av-chart-m2-zw-led-4000k-onoff Vandaalb Chartres IP55 IK10 | Av-chart-t2-nr-led-4000k-onoff Avandale Chartres IP55 IK10 | Av-chart-m2-zw-led-4000k-onoff | Av-chart-t2-nr-led-4000k-onoff | 332.1 | 1 | Stuk | Pièce |  |  | 1 | 1 | 1 | Legrand 2013-2014 | 925 | G05 | 56 |  |  | 7 |  |  | 9405.1098 |  | 1 | 2.3 |  | 0 | 05.02 | 1 |  | 0 | 12.5 | 38.5 | 36.5 | 1 | 0 | 0 |  | 0 |  | 320020 | http://www.ecataleg.be/nl/ref/724711/ | http://www.ecataleg.be/fr/ref/724711/ |  | Chartres polycarbonaat - anti-vandalisme - IP55 - IK10 -rond formaat 2-zwart-led-4000k-on/off | Chartres polycarbonate - gamme antivandale - IP55 - IK10-rond taille 2-noir-LED-4000k-on/off
LEG20121015 | L | 724712 | Av-chart-m2-zw-led-4000k-slave Vandaalb Chartres IP55 IK10 | Av-chart-t2-nr-led-4000k-escla Avandale Chartres IP55 IK10 | Av-chart-m2-zw-led-4000k-slave | Av-chart-t2-nr-led-4000k-escla | 376.6 | 1 | Stuk | Pièce |  |  | 1 | 1 | 1 |  | 0 | G05 | 56 |  |  | 7 |  |  | 9405.1098 |  | 1 | 2.3 |  | 0 | 05.02 | 1 |  | 0 | 12.5 | 38.5 | 36.5 | 1 | 0 | 0 |  | 0 |  | 320020 | http://www.ecataleg.be/nl/ref/724712/ | http://www.ecataleg.be/fr/ref/724712/ |  | Chartres polycarbonaat - anti-vandalisme - IP55 - IK10 -rond formaat 2-zwart-led-4000k- uitdoofvertraing + waakverlichting - automatic | Chartres polycarbonate - gamme antivandale - IP55 - IK10-rond taille 2-noir-LED-4000k- préavis + veille - automatique
LEG20121015 | L | 724713 | Av-chart-m2-zw-led-4000k-detec Vandaalb Chartres IP55 IK10 | Av-chart-t2-nr-led-4000k-detec Avandale Chartres IP55 IK10 | Av-chart-m2-zw-led-4000k-detec | Av-chart-t2-nr-led-4000k-detec | 401.3 | 1 | Stuk | Pièce |  |  | 1 | 1 | 1 |  | 0 | G05 | 56 |  |  | 7 |  |  | 9405.1098 |  | 1 | 2.3 |  | 0 | 05.02 | 1 |  | 0 | 12.5 | 38.5 | 36.5 | 1 | 0 | 0 |  | 0 |  | 320020 | http://www.ecataleg.be/nl/ref/724713/ | http://www.ecataleg.be/fr/ref/724713/ |  | Chartres polycarbonaat - anti-vandalisme - IP55 - IK10 -rond formaat 2-zwart-led-4000k-detectie + uitdoofvertraing + waakverlichting - automatic | Chartres polycarbonate - gamme antivandale - IP55 - IK10-rond taille 2-noir-LED-4000k-détection + préavis + veille - automatique
LEG20121015 | L | 724716 | Chartres antiv. 22 W - 2GX13 350 mm - IP 55 - IK 10 - zwart | Chartres polyc.antiv.22W 2GX13 350 mm - IP 55 - IK 10 - noir | Chartres antiv. 22 W - 2GX13 | Chartres polyc.antiv.22W 2GX13 | 232.1 | 1 | Stuk | Pièce |  |  | 1 | 1 | 1 |  | 0 | G05 | 56 |  |  | 20 |  |  | 9405.1098 |  | 1 | 1.382 |  | 0 | 05.50 | 1 | 05.01 | 1 | 12.5 | 38.5 | 36.5 | 1 | 3292297247160 | 0 |  | 0 |  | 320020 | http://www.ecataleg.be/nl/ref/724716/ | http://www.ecataleg.be/fr/ref/724716/ |  | Chartres vandalismebestendig - polycarbonaat - 22 W - 2GX13 - elektronische ballast - diam. 350 mm - IP 55 - IK 10 - klasse II - zwart | Chartres hublot antivandalisme - polycarbonate - 22 W - 2GX13 - ballast électronique - diam. 350 mm - IP 55 - IK 10 - classe II - noir
LEG20121015 | L | 724721 | Av-chart-m2-gr-led-4000k-onoff Vandaalb Chartres IP55 IK10 | Av-chart-t2-gr-led-4000k-onoff Avandale Chartres IP55 IK10 | Av-chart-m2-gr-led-4000k-onoff | Av-chart-t2-gr-led-4000k-onoff | 340.3 | 1 | Stuk | Pièce |  |  | 1 | 1 | 1 |  | 0 | G05 | 56 |  |  | 7 |  |  | 9405.1098 |  | 1 | 2.3 |  | 0 | 05.02 | 1 |  | 0 | 12.5 | 38.5 | 36.5 | 1 | 0 | 0 |  | 0 |  | 320020 | http://www.ecataleg.be/nl/ref/724721/ | http://www.ecataleg.be/fr/ref/724721/ |  | Chartres polycarbonaat - anti-vandalisme - IP55 - IK10 -rond formaat 2-metaalgrijs-led-4000k-on/off | Chartres polycarbonate - gamme antivandale - IP55 - IK10-rond taille 2-gris métal-LED-4000k-on/off
LEG20121015 | L | 724722 | Av-chart-m2-gr-led-4000k-slave Vandaalb Chartres IP55 IK10 | Av-chart-t2-gr-led-4000k-escla Avandale Chartres IP55 IK10 | Av-chart-m2-gr-led-4000k-slave | Av-chart-t2-gr-led-4000k-escla | 384.8 | 1 | Stuk | Pièce |  |  | 1 | 1 | 1 |  | 0 | G05 | 56 |  |  | 7 |  |  | 9405.1098 |  | 1 | 2.3 |  | 0 | 05.02 | 1 |  | 0 | 12.5 | 38.5 | 36.5 | 1 | 0 | 0 |  | 0 |  | 320020 | http://www.ecataleg.be/nl/ref/724722/ | http://www.ecataleg.be/fr/ref/724722/ |  | Chartres polycarbonaat - anti-vandalisme - IP55 - IK10 -rond formaat 2-metaalgrijs-led-4000k- uitdoofvertraing + waakverlichting - automatic | Chartres polycarbonate - gamme antivandale - IP55 - IK10-rond taille 2-gris métal-LED-4000k- préavis + veille - automatique
LEG20121015 | L | 724723 | Av-chart-m2-gr-led-4000k-detec Vandaalb Chartres IP55 IK10 | Av-chart-t2-gr-led-4000k-detec Avandale Chartres IP55 IK10 | Av-chart-m2-gr-led-4000k-detec | Av-chart-t2-gr-led-4000k-detec | 409.5 | 1 | Stuk | Pièce |  |  | 1 | 1 | 1 |  | 0 | G05 | 56 |  |  | 7 |  |  | 9405.1098 |  | 1 | 2.3 |  | 0 | 05.02 | 1 |  | 0 | 12.5 | 38.5 | 36.5 | 1 | 0 | 0 |  | 0 |  | 320020 | http://www.ecataleg.be/nl/ref/724723/ | http://www.ecataleg.be/fr/ref/724723/ |  | Chartres polycarbonaat - anti-vandalisme - IP55 - IK10 -rond formaat 2-metaalgrijs-led-4000k-detectie + uitdoofvertraing + waakverlichting - automatic | Chartres polycarbonate - gamme antivandale - IP55 - IK10-rond taille 2-gris métal-LED-4000k-détection + préavis + veille - automatique
LEG20121015 | L | 724900 | Verstrooier polycarbonaat voor Koréo CUB & ARC | Diffuseur polycarbonate pour Koréo CUB & ARC | Verstrooier polycarbonaat | Diffuseur polycarbonate | 43.88 | 1 | Stuk | Pièce |  |  | 1 | 1 | 1 |  | 0 | G05 | 56 |  |  | 13 |  |  | 9405.1098 |  | 1 | 0.258 |  | 0 |  | 0 |  | 0 | 12.5 | 38.5 | 36.5 | 1 | 3292297249003 | 0 |  | 0 |  | 320020 | http://www.ecataleg.be/nl/ref/724900/ | http://www.ecataleg.be/fr/ref/724900/ |  | Verstrooier van polycarbonaat voor Koréo CUB & ARC vandalismebestendig | Diffuseur polycarbonate pour Koréo CUB & ARC hublot antivandalisme
LEG20121015 | L | 727200 | Oleron protect 2x11W 2G7 312mm-IP21-IK09-wit | Oleron protect 2x11W 2G7 312mm-IP21-IK09-blanc | Oleron protect 2x11W 2G7 | Oleron protect 2x11W 2G7 | 202 | 1 | Stuk | Pièce |  |  | 1 | 1 | 1 |  | 0 | G05 | 56 |  |  | 20 |  |  | 9405.1098 |  | 1 | 2.4 |  | 0 | 05.50 | 1 | 05.01 | 2 | 11.5 | 33.2 | 31.6 | 1 | 3245067272008 | 0 |  | 0 |  | 320020 | http://www.ecataleg.be/nl/ref/727200/ | http://www.ecataleg.be/fr/ref/727200/ |  | Oleron protect - wandlichten voor binnen - polycarbonaat - fluorescentie - 2x11W 2G7 312mm-IP21-IK09-wit | Oleron protect - hublots intérieurs - polycarbonate - fluorescence - 2x11W 2G7 312mm-IP21-IK09-blanc
LEG20121015 | L | 727201 | Oleron protect 2x11W 2G7 312mm-IP21-IK09-zwart | Oleron protect 2x11W 2G7 312mm-IP21-IK09-noir | Oleron protect 2x11W 2G7 | Oleron protect 2x11W 2G7 | 202 | 1 | Stuk | Pièce |  |  | 1 | 1 | 1 |  | 0 | G05 | 56 |  |  | 20 |  |  | 9405.1098 |  | 1 | 2 |  | 0 | 05.50 | 1 | 05.01 | 2 | 11.5 | 33.2 | 31.6 | 1 | 3245067272015 | 0 |  | 0 |  | 320020 | http://www.ecataleg.be/nl/ref/727201/ | http://www.ecataleg.be/fr/ref/727201/ |  | Oleron protect - wandlichten voor binnen - polycarbonaat - fluorescentie - 2x11W 2G7 312mm-IP21-IK09-zwart | Oleron protect - hublots intérieurs - polycarbonate - fluorescence - 2x11W 2G7 312mm-IP21-IK09-noir
LEG20121015 | L | 727231 | Oleron-av-led4000-m2-onof-wit Vandaalb oleron IP21 IK09 | Oleron-av-led4000-t2-onof-bc Avandale oleron IP21 IK09 | Oleron-av-led4000-m2-onof-wit | Oleron-av-led4000-t2-onof-bc | 347.7 | 1 | Stuk | Pièce |  |  | 1 | 1 | 1 |  | 0 | G05 | 56 |  |  | 7 |  |  | 9405.1098 |  | 1 | 0 |  | 0 | 05.02 | 1 |  | 0 | 1 | 0 | 1 | 1 | 0 | 0 |  | 0 |  | 320020 | http://www.ecataleg.be/nl/ref/727231/ | http://www.ecataleg.be/fr/ref/727231/ |  | Oléron protect polycarbonaat - anti-vandalisme - IP21 - IK09 - LED - 4000k -rond formaat 2 - on/off -wit | Oléron protect polycarbonate - gamme antivandale - IP21 - IK09 - LED -4000k -rond taille 2-on/off-blanc
LEG20121015 | L | 727232 | Oleron-av-led4000-m2-slave-wit Vandaalb oleron IP21 IK09 | Oleron-av-led4000-t2-escla-bc Avandale oleron IP21 IK09 | Oleron-av-led4000-m2-slave-wit | Oleron-av-led4000-t2-escla-bc | 392.2 | 1 | Stuk | Pièce |  |  | 1 | 1 | 1 |  | 0 | G05 | 56 |  |  | 7 |  |  | 9405.1098 |  | 1 | 0 |  | 0 | 05.02 | 1 |  | 0 | 1 | 0 | 1 | 1 | 0 | 0 |  | 0 |  | 320020 | http://www.ecataleg.be/nl/ref/727232/ | http://www.ecataleg.be/fr/ref/727232/ |  | Oléron protect polycarbonaat - anti-vandalisme - IP21 - IK09 - LED - 4000k -rond formaat 2 - uitdoofvertraging + waakverlichting - automatic -wit | Oléron protect polycarbonate - gamme antivandale - IP21 - IK09 - LED -4000k -rond taille 2- préavis + veille - automatique-blanc
LEG20121015 | L | 727233 | Oleron-av-led4000-m2-detec-wit Vandaalb oleron IP21 IK09 | Oleron-av-led4000-t2-detec-bc Avandale oleron IP21 IK09 | Oleron-av-led4000-m2-detec-wit | Oleron-av-led4000-t2-detec-bc | 416.9 | 1 | Stuk | Pièce |  |  | 1 | 1 | 1 |  | 0 | G05 | 56 |  |  | 7 |  |  | 9405.1098 |  | 1 | 0 |  | 0 | 05.02 | 1 |  | 0 | 1 | 0 | 1 | 1 | 0 | 0 |  | 0 |  | 320020 | http://www.ecataleg.be/nl/ref/727233/ | http://www.ecataleg.be/fr/ref/727233/ |  | Oléron protect polycarbonaat - anti-vandalisme - IP21 - IK09 - LED - 4000k -rond formaat 2 - detectie + uitdoofvertraging + waakverlichting - automatic -wit | Oléron protect polycarbonate - gamme antivandale - IP21 - IK09 - LED -4000k -rond taille 2-détection + préavis + veille - automatique-blanc
LEG20121015 | L | 727241 | Oleron-av-led4000-m2-onof-zw Vandaalb oleron IP21 IK09 | Oleron-av-led4000-t2-onof-nr Avandale oleron IP21 IK09 | Oleron-av-led4000-m2-onof-zw | Oleron-av-led4000-t2-onof-nr | 356.8 | 1 | Stuk | Pièce |  |  | 1 | 1 | 1 |  | 0 | G05 | 56 |  |  | 7 |  |  | 9405.1098 |  | 1 | 0 |  | 0 | 05.02 | 1 |  | 0 | 1 | 0 | 1 | 1 | 0 | 0 |  | 0 |  | 320020 | http://www.ecataleg.be/nl/ref/727241/ | http://www.ecataleg.be/fr/ref/727241/ |  | Oléron protect polycarbonaat - anti-vandalisme - IP21 - IK09 - LED - 4000k -rond formaat 2 - on/off -zwart | Oléron protect polycarbonate - gamme antivandale - IP21 - IK09 - LED -4000k -rond taille 2-on/off-noir
LEG20121015 | L | 727242 | Oleron-av-led4000-m2-slave-zw Vandaalb oleron IP21 IK09 | Oleron-av-led4000-t2-escla-nr Avandale oleron IP21 IK09 | Oleron-av-led4000-m2-slave-zw | Oleron-av-led4000-t2-escla-nr | 401.3 | 1 | Stuk | Pièce |  |  | 1 | 1 | 1 |  | 0 | G05 | 56 |  |  | 7 |  |  | 9405.1098 |  | 1 | 0 |  | 0 | 05.02 | 1 |  | 0 | 1 | 0 | 1 | 1 | 0 | 0 |  | 0 |  | 320020 | http://www.ecataleg.be/nl/ref/727242/ | http://www.ecataleg.be/fr/ref/727242/ |  | Oléron protect polycarbonaat - anti-vandalisme - IP21 - IK09 - LED - 4000k -rond formaat 2 - uitdoofvertraging + waakverlichting - automatic -zwart | Oléron protect polycarbonate - gamme antivandale - IP21 - IK09 - LED -4000k -rond taille 2- préavis + veille - automatique-noir
LEG20121015 | L | 727243 | Oleron-av-led4000-m2-detec-zw Vandaalb oleron IP21 IK09 | Oleron-av-led4000-t2-detec-nr Avandale oleron IP21 IK09 | Oleron-av-led4000-m2-detec-zw | Oleron-av-led4000-t2-detec-nr | 426 | 1 | Stuk | Pièce |  |  | 1 | 1 | 1 |  | 0 | G05 | 56 |  |  | 7 |  |  | 9405.1098 |  | 1 | 0 |  | 0 | 05.02 | 1 |  | 0 | 1 | 0 | 1 | 1 | 0 | 0 |  | 0 |  | 320020 | http://www.ecataleg.be/nl/ref/727243/ | http://www.ecataleg.be/fr/ref/727243/ |  | Oléron protect polycarbonaat - anti-vandalisme - IP21 - IK09 - LED - 4000k -rond formaat 2 - detectie + uitdoofvertraging + waakverlichting - automatic -zwart | Oléron protect polycarbonate - gamme antivandale - IP21 - IK09 - LED -4000k -rond taille 2-détection + préavis + veille - automatique-noir
LEG20121015 | L | 727251 | Oleron-av-led6500-m2-onof-wit Vandaalb oleron IP21 IK09 | Oleron-av-led6500-t2-onof-bc Avandale oleron IP21 IK09 | Oleron-av-led6500-m2-onof-wit | Oleron-av-led6500-t2-onof-bc | 347.7 | 1 | Stuk | Pièce |  |  | 1 | 1 | 1 |  | 0 | G05 | 56 |  |  | 7 |  |  | 9405.1098 |  | 1 | 0 |  | 0 | 05.02 | 1 |  | 0 | 1 | 0 | 1 | 1 | 0 | 0 |  | 0 |  | 320020 | http://www.ecataleg.be/nl/ref/727251/ | http://www.ecataleg.be/fr/ref/727251/ |  | Oléron protect polycarbonaat - anti-vandalisme - IP21 - IK09 - LED - 6500k -rond formaat 2 - on/off -wit | Oléron protect polycarbonate - gamme antivandale - IP21 - IK09 - LED - 6500k -rond taille 2-on/off-blanc
LEG20121015 | L | 727252 | Oleron-av-led6500-m2-slave-wit Vandaalb oleron IP21 IK09 | Oleron-av-led6500-t2-escla-bc Avandale oleron IP21 IK09 | Oleron-av-led6500-m2-slave-wit | Oleron-av-led6500-t2-escla-bc | 392.2 | 1 | Stuk | Pièce |  |  | 1 | 1 | 1 |  | 0 | G05 | 56 |  |  | 7 |  |  | 9405.1098 |  | 1 | 0 |  | 0 | 05.02 | 1 |  | 0 | 1 | 0 | 1 | 1 | 0 | 0 |  | 0 |  | 320020 | http://www.ecataleg.be/nl/ref/727252/ | http://www.ecataleg.be/fr/ref/727252/ |  | Oléron protect polycarbonaat - anti-vandalisme - IP21 - IK09 - LED - 6500k -rond formaat 2 - uitdoofvertraging + waakverlichting - automatic -wit | Oléron protect polycarbonate - gamme antivandale - IP21 - IK09 - LED - 6500k -rond taille 2- préavis + veille - automatique-blanc
LEG20121015 | L | 727253 | Oleron-av-led6500-m2-detec-wit Vandaalb oleron IP21 IK09 | Oleron-av-led6500-t2-detec-bc Avandale oleron IP21 IK09 | Oleron-av-led6500-m2-detec-wit | Oleron-av-led6500-t2-detec-bc | 416.9 | 1 | Stuk | Pièce |  |  | 1 | 1 | 1 |  | 0 | G05 | 56 |  |  | 7 |  |  | 9405.1098 |  | 1 | 0 |  | 0 | 05.02 | 1 |  | 0 | 1 | 0 | 1 | 1 | 0 | 0 |  | 0 |  | 320020 | http://www.ecataleg.be/nl/ref/727253/ | http://www.ecataleg.be/fr/ref/727253/ |  | Oléron protect polycarbonaat - anti-vandalisme - IP21 - IK09 - LED - 6500k -rond formaat 2 - detectie + uitdoofvertraging + waakverlichting - automatic -wit | Oléron protect polycarbonate - gamme antivandale - IP21 - IK09 - LED - 6500k -rond taille 2-détection + préavis + veille - automatique-blanc
LEG20121015 | L | 727261 | Oleron-av-led6500-m2-onof-zw Vandaalb oleron IP21 IK09 | Oleron-av-led6500-t2-onof-nr Avandale oleron IP21 IK09 | Oleron-av-led6500-m2-onof-zw | Oleron-av-led6500-t2-onof-nr | 356.8 | 1 | Stuk | Pièce |  |  | 1 | 1 | 1 |  | 0 | G05 | 56 |  |  | 7 |  |  | 9405.1098 |  | 1 | 0 |  | 0 | 05.02 | 1 |  | 0 | 1 | 0 | 1 | 1 | 0 | 0 |  | 0 |  | 320020 | http://www.ecataleg.be/nl/ref/727261/ | http://www.ecataleg.be/fr/ref/727261/ |  | Oléron protect polycarbonaat - anti-vandalisme - IP21 - IK09 - LED - 6500k -rond formaat 2 - on/off -zwart | Oléron protect polycarbonate - gamme antivandale - IP21 - IK09 - LED - 6500k -rond taille 2-on/off-noir
LEG20121015 | L | 727262 | Oleron-av-led6500-m2-slave-zw Vandaalb oleron IP21 IK09 | Oleron-av-led6500-t2-escla-nr Avandale oleron IP21 IK09 | Oleron-av-led6500-m2-slave-zw | Oleron-av-led6500-t2-escla-nr | 401.3 | 1 | Stuk | Pièce |  |  | 1 | 1 | 1 |  | 0 | G05 | 56 |  |  | 7 |  |  | 9405.1098 |  | 1 | 0 |  | 0 | 05.02 | 1 |  | 0 | 1 | 0 | 1 | 1 | 0 | 0 |  | 0 |  | 320020 | http://www.ecataleg.be/nl/ref/727262/ | http://www.ecataleg.be/fr/ref/727262/ |  | Oléron protect polycarbonaat - anti-vandalisme - IP21 - IK09 - LED - 6500k -rond formaat 2 - uitdoofvertraging + waakverlichting - automatic -zwart | Oléron protect polycarbonate - gamme antivandale - IP21 - IK09 - LED - 6500k -rond taille 2- préavis + veille - automatique-noir
LEG20121015 | L | 727263 | Oleron-av-led6500-m2-detec-zw Vandaalb oleron IP21 IK09 | Oleron-av-led6500-t2-detec-nr Avandale oleron IP21 IK09 | Oleron-av-led6500-m2-detec-zw | Oleron-av-led6500-t2-detec-nr | 426 | 1 | Stuk | Pièce |  |  | 1 | 1 | 1 |  | 0 | G05 | 56 |  |  | 7 |  |  | 9405.1098 |  | 1 | 0 |  | 0 | 05.02 | 1 |  | 0 | 1 | 0 | 1 | 1 | 0 | 0 |  | 0 |  | 320020 | http://www.ecataleg.be/nl/ref/727263/ | http://www.ecataleg.be/fr/ref/727263/ |  | Oléron protect polycarbonaat - anti-vandalisme - IP21 - IK09 - LED - 6500k -rond formaat 2 - detectie + uitdoofvertraging + waakverlichting - automatic -zwart | Oléron protect polycarbonate - gamme antivandale - IP21 - IK09 - LED - 6500k -rond taille 2-détection + préavis + veille - automatique-noir
LEG20121015 | L | 727270 | Oleron protect CFLi 20W E27 312mm-IP21-IK09-wit | Oleron protect CFLi 20W E27 312mm-IP21-IK09-blanc | Oleron protect CFLi 20W E27 | Oleron protect CFLi 20W E27 | 87.31 | 1 | Stuk | Pièce |  |  | 1 | 1 | 1 |  | 0 | G05 | 56 |  |  | 20 |  |  | 9405.1098 |  | 1 | 1.574 |  | 0 | 05.02 | 1 | 05.01 | 1 | 11.5 | 33.2 | 31.6 | 1 | 3245067272701 | 0 |  | 0 |  | 320020 | http://www.ecataleg.be/nl/ref/727270/ | http://www.ecataleg.be/fr/ref/727270/ |  | Oleron protect - wandlichten voor binnen - polycarbonaat - CFLi 20W E27 312mm-IP21-IK09-wit | Oleron protect - hublots intérieurs - polycarbonate - CFLi 20W E27 312mm-IP21-IK09-blanc
LEG20121015 | L | 727276 | Oleron protect CFLi 20W E27 312mm-IP21-IK09-zwart | Oleron protect CFLi 20W E27 312mm-IP21-IK09-noir | Oleron protect CFLi 20W E27 | Oleron protect CFLi 20W E27 | 88.69 | 1 | Stuk | Pièce |  |  | 1 | 1 | 1 |  | 0 | G05 | 56 |  |  | 20 |  |  | 9405.1098 |  | 1 | 1.574 |  | 0 | 05.02 | 1 | 05.01 | 1 | 11.5 | 33.2 | 31.6 | 1 | 3245067272763 | 0 |  | 0 |  | 320020 | http://www.ecataleg.be/nl/ref/727276/ | http://www.ecataleg.be/fr/ref/727276/ |  | Oleron protect - wandlichten voor binnen - polycarbonaat - CFLi 20W E27 312mm-IP21-IK09-zwart | Oleron protect - hublots intérieurs - polycarbonate - CFLi 20W E27 312mm-IP21-IK09-noir
LEG20121015 | L | 727290 | Oleron protect 26W G24q3 312mm-IP21-IK09-wit | Oleron protect 26W G24q3 312mm-IP21-IK09-blanc | Oleron protect 26W G24q3 | Oleron protect 26W G24q3 | 137.3 | 1 | Stuk | Pièce |  |  | 1 | 1 | 1 |  | 0 | G05 | 56 |  |  | 20 |  |  | 9405.1098 |  | 1 | 1.045 |  | 0 | 05.50 | 1 | 05.01 | 1 | 11.5 | 33.2 | 31.6 | 1 | 3245067272909 | 0 |  | 0 |  | 320020 | http://www.ecataleg.be/nl/ref/727290/ | http://www.ecataleg.be/fr/ref/727290/ |  | Oleron protect - wandlichten voor binnen - polycarbonaat - fluorescentie - 26W G24q3 312mm-IP21-IK09-wit | Oleron protect - hublots intérieurs - polycarbonate - fluorescence -26W G24q3 312mm-IP21-IK09-blanc
LEG20121015 | L | 727296 | Oleron protect 26W G24q3 312mm-IP21-IK09-zwart | Oleron protect 26W G24q3 312mm-IP21-IK09-noir | Oleron protect 26W G24q3 | Oleron protect 26W G24q3 | 137.3 | 1 | Stuk | Pièce |  |  | 1 | 1 | 1 |  | 0 | G05 | 56 |  |  | 20 |  |  | 9405.1098 |  | 1 | 1.574 |  | 0 | 05.50 | 1 | 05.01 | 1 | 11.5 | 33.2 | 31.6 | 1 | 3245067272961 | 0 |  | 0 |  | 320020 | http://www.ecataleg.be/nl/ref/727296/ | http://www.ecataleg.be/fr/ref/727296/ |  | Oleron protect - wandlichten voor binnen - polycarbonaat - fluorescentie - 26W G24q3 312mm-IP21-IK09-zwart | Oleron protect - hublots intérieurs - polycarbonate - fluorescence - 26W G24q3 312mm-IP21-IK09-noir
LEG20121015 | L | 727710 | Oleron protect 22W 2GX13 312mm-IP21-IK09-wit | Oleron protect 22W 2GX13 312mm-IP21-IK09-blanc | Oleron protect 22W 2GX13 | Oleron protect 22W 2GX13 | 214.2 | 1 | Stuk | Pièce |  |  | 1 | 1 | 1 |  | 0 | G05 | 56 |  |  | 20 |  |  | 9405.1098 |  | 1 | 1.574 |  | 0 | 05.50 | 1 | 05.01 | 1 | 11.5 | 33.2 | 31.6 | 1 | 3245067277102 | 0 |  | 0 |  | 320020 | http://www.ecataleg.be/nl/ref/727710/ | http://www.ecataleg.be/fr/ref/727710/ |  | Oleron protect - wandlichten voor binnen - polycarbonaat - fluorescentie - 22W 2GX13 312mm-IP21-IK09-wit | Oleron protect - hublots intérieurs - polycarbonate - fluorescence - 22W 2GX13 312mm-IP21-IK09-blanc
LEG20121015 | L | 727716 | Oleron protect 22W 2GX13 312mm-IP21-IK09-zwart | Oleron protect 22W 2GX13 312mm-IP21-IK09-noir | Oleron protect 22W 2GX13 | Oleron protect 22W 2GX13 | 214.2 | 1 | Stuk | Pièce |  |  | 1 | 1 | 1 |  | 0 | G05 | 56 |  |  | 20 |  |  | 9405.1098 |  | 1 | 1.574 |  | 0 | 05.50 | 1 | 05.01 | 1 | 11.5 | 33.2 | 31.6 | 1 | 3245067277164 | 0 |  | 0 |  | 320020 | http://www.ecataleg.be/nl/ref/727716/ | http://www.ecataleg.be/fr/ref/727716/ |  | Oleron protect - wandlichten voor binnen - polycarbonaat - fluorescentie - 22W 2GX13 312mm-IP21-IK09-zwart | Oleron protect - hublots intérieurs - polycarbonate - fluorescence - 22W 2GX13 312mm-IP21-IK09-noir
LEG20121015 | L | 730171 | Kalank antiv. 1W 16 LED wit 198 mm - IP 55 - IK 10 - zwart | Kalank antiv. 1W 16 LED blanc 198mm - IP 55 - IK 10 - anthr. | Kalank antiv. 1W 16 LED wit | Kalank antiv. 1W 16 LED blanc | 304.7 | 1 | Stuk | Pièce |  |  | 1 | 1 | 1 |  | 0 | G05 | 56 |  |  | 14 |  |  | 9405.1098 |  | 1 | 0.868 |  | 0 | 05.02 | 1 |  | 0 | 11 | 26 | 23.5 | 1 | 3292297301718 | 0 |  | 0 |  | 320030 | http://www.ecataleg.be/nl/ref/730171/ | http://www.ecataleg.be/fr/ref/730171/ |  | Kalank vandalismebestendig - aluminium/polycarbonaat -1 W - 16 LED satijnwit - diam. 198 mm - IP 55 - IK 10 - klasse II - antraciet | Kalank hublot antivandalisme - aluminium/polycarbonate - 1 W - 16 LED blanches - diam. 198 mm - IP 55 - IK 10 - classe II - anthracite
LEG20121015 | L | 730175 | Kalank antiv. 1W 16 LED blauw 198 mm - IP 55 - IK 10 - wit | Kalank antiv. 1W 16 LED bleu 198 mm - IP 55 - IK 10 - blanc | Kalank antiv. 1W 16 LED blauw | Kalank antiv. 1W 16 LED bleu | 304.7 | 1 | Stuk | Pièce |  |  | 1 | 1 | 1 |  | 0 | G05 | 56 |  |  | 14 |  |  | 9405.1098 |  | 1 | 1.2 |  | 0 | 05.02 | 1 |  | 0 | 11 | 26 | 23.5 | 1 | 3292297301756 | 0 |  | 0 |  | 320030 | http://www.ecataleg.be/nl/ref/730175/ | http://www.ecataleg.be/fr/ref/730175/ |  | Kalank vandalismebestendig - aluminium/polycarbonaat - 1 W - 16 LED blauw - diam. 198 mm - IP 55 - IK 10 - klasse II - satijnwit | Kalank hublot antivandalisme - aluminium/polycarbonate - 1 W - 16 LED bleues - diam. 198 mm - IP 55 - IK 10 - classe II - blanc satiné
LEG20121015 | L | 730490 | Kalank antiv. 10W - G24q1 198 mm - IP 55 - IK 10 - wit | Kalank antiv. - 10 W - G24q1 198 mm - IP 55 - IK 10 - blanc | Kalank antiv. 10W - G24q1 | Kalank antiv. - 10 W - G24q1 | 174.3 | 1 | Stuk | Pièce |  |  | 1 | 1 | 1 |  | 0 | G05 | 56 |  |  | 20 |  |  | 9405.1098 |  | 1 | 0.95 |  | 0 | 05.50 | 1 | 05.01 | 1 | 11.1 | 25.7 | 23.8 | 1 | 3292297304900 | 0 |  | 0 |  | 320030 | http://www.ecataleg.be/nl/ref/730490/ | http://www.ecataleg.be/fr/ref/730490/ |  | Kalank vandalismebestendig - aluminium/polycarbonaat - 10 W - G24q1 - elektronische ballast - diam. 198 mm - IP 55 - IK 10 - klasse I - satijnwit | Kalank hublot antivandalisme - aluminium/polycarbonate - 10 W - G24q1 - ballast électronique - diam. 198 mm - IP 55 - IK 10 - classe I - blanc satiné
LEG20121015 | L | 730496 | Kalank antiv. 10W - G24q1 198 mm - IP 55 - IK 10 - zwart | Kalank antiv. - 10 W - G24q1 198mm - IP 55 - IK 10 - anthr. | Kalank antiv. 10W - G24q1 | Kalank antiv. - 10 W - G24q1 | 174.3 | 1 | Stuk | Pièce |  |  | 1 | 1 | 1 |  | 0 | G05 | 56 |  |  | 20 |  |  | 9405.1098 |  | 1 | 0.998 |  | 0 | 05.50 | 1 | 05.01 | 1 | 11 | 26 | 23.5 | 1 | 3292297304962 | 0 |  | 0 |  | 320030 | http://www.ecataleg.be/nl/ref/730496/ | http://www.ecataleg.be/fr/ref/730496/ |  | Kalank vandalismebestendig - aluminium/polycarbonaat - 10 W - G24q1 - elektronische ballast - diam. 198 mm - IP 55 - IK 10 - klasse I - antraciet | Kalank hublot antivandalisme - aluminium/polycarbonate - 10 W - G24q1 - ballast électronique - diam. 198 mm - IP 55 - IK 10 - classe I - anthracite
LEG20121015 | L | 730900 | Verstrooier polycarbonaat Kalank - diam. 198 mm | Diffuseur polycarbonate pour Kalank - diam. 198 mm | Verstrooier polycarbonaat | Diffuseur polycarbonate | 36.37 | 1 | Stuk | Pièce |  |  | 1 | 1 | 1 |  | 0 | G05 | 56 |  |  | 20 |  |  | 9405.9900 |  | 1 | 0.054 |  | 0 |  | 0 |  | 0 | 11 | 26 | 23.5 | 1 | 3292297309004 | 0 |  | 0 |  | 320030 | http://www.ecataleg.be/nl/ref/730900/ | http://www.ecataleg.be/fr/ref/730900/ |  | Verstrooier van polycarbonaat voor Kalank vandalismebestendig - diameter 198 mm | Diffuseur polycarbonate pour Kalank hublot antivandalisme - aluminium/polycarbonate - diamètre 198 mm
LEG20121015 | L | 731170 | Kalank antiv. 1W 16 LED wit 198 mm - IP 55 - IK 10 - wit | Kalank antiv. 1W 16 LED blanc 198 mm - IP 55 - IK 10 - blanc | Kalank antiv. 1W 16 LED wit | Kalank antiv. 1W 16 LED blanc | 304.7 | 1 | Stuk | Pièce |  |  | 1 | 1 | 1 |  | 0 | G05 | 56 |  |  | 20 |  |  | 9405.1098 |  | 1 | 0.869 |  | 0 | 05.50 | 1 |  | 0 | 11 | 26 | 23.5 | 1 | 3292297311700 | 0 |  | 0 |  | 320030 | http://www.ecataleg.be/nl/ref/731170/ | http://www.ecataleg.be/fr/ref/731170/ |  | Kalank vandalismebestendig - aluminium/polycarbonaat - 1 W - 16 LED satijnwit - diam. 198 mm - IP 55 - IK 10 - klasse II - satijnwit | Kalank hublot antivandalisme - aluminium/polycarbonate - 1 W - 16 LED blanches - diam. 198 mm - IP 55 - IK 10 - classe II - blanc satiné
LEG20121015 | L | 731176 | Kalankantiv. 1W 16 LED blauw 198 mm - IP 55 - IK 10 - zwart | Kalank antiv. 1W 16 LED bleu 198mm - IP 55 - IK 10 - anthr. | Kalankantiv. 1W 16 LED blauw | Kalank antiv. 1W 16 LED bleu | 304.7 | 1 | Stuk | Pièce |  |  | 1 | 1 | 1 |  | 0 | G05 | 56 |  |  | 14 |  |  | 9405.1098 |  | 1 | 0.001 |  | 0 | 05.50 | 1 |  | 0 | 11 | 26 | 23.5 | 1 | 3292297311762 | 0 |  | 0 |  | 320030 | http://www.ecataleg.be/nl/ref/731176/ | http://www.ecataleg.be/fr/ref/731176/ |  | Kalank vandalismebestendig - aluminium/polycarbonaat - 1 W - 16 LED blauw - diam. 198 mm - IP 55 - IK 10 - klasse II - antraciet | Kalank hublot antivandalisme - aluminium/polycarbonate - 1 W - 16 LED bleues - diam. 198 mm - IP 55 - IK 10 - classe II - anthracite
LEG20121015 | L | 740170 | Kalank rechth.antiv. 7W - 2G7 210x85mm - IP55-IK10 - wit | Kalank rect.antiv. - 7 W - 2G7 210x85mm -IP 55-IK 10- blanc | Kalank rechth.antiv. 7W - 2G7 | Kalank rect.antiv. - 7 W - 2G7 | 174.3 | 1 | Stuk | Pièce |  |  | 1 | 1 | 1 |  | 0 | G05 | 56 |  |  | 20 |  |  | 9405.1098 |  | 1 | 0.605 |  | 0 | 05.50 | 1 | 05.01 | 1 | 9 | 29 | 11 | 1 | 3292297401708 | 0 |  | 0 |  | 320030 | http://www.ecataleg.be/nl/ref/740170/ | http://www.ecataleg.be/fr/ref/740170/ |  | Kalank vandalismebestendig - aluminium/polycarbonaat - 7 W - 2G7 - elektronische ballast - afmetingen 210 x 85 mm - IP 55 - IK 10 - klasse I - satijnwit | Kalank hublot antivandalisme - aluminium/polycarbonate - 7 W - 2G7 - ballast électronique - dim. 210 x 85 mm - IP 55 - IK 10 - classe I - blanc satiné
LEG20121015 | L | 740176 | Kalank rechth.antiv. 7W - 2G7 210x85mm - IP55-IK10 - antr. | Kalank rect.antiv. - 7 W - 2G7 210x85mm -IP 55-IK 10- anthr. | Kalank rechth.antiv. 7W - 2G7 | Kalank rect.antiv. - 7 W - 2G7 | 174.3 | 1 | Stuk | Pièce |  |  | 1 | 1 | 1 |  | 0 | G05 | 56 |  |  | 20 |  |  | 9405.1098 |  | 1 | 0.613 |  | 0 | 05.50 | 1 | 05.01 | 1 | 9 | 29 | 11 | 1 | 3292297401760 | 0 |  | 0 |  | 320030 | http://www.ecataleg.be/nl/ref/740176/ | http://www.ecataleg.be/fr/ref/740176/ |  | Kalank vandalismebestendig - aluminium/polycarbonaat - 7 W - 2G7 - elektronische ballast - afmetingen 210 x 85 mm - IP 55 - IK 10 - klasse I - antraciet | Kalank hublot antivandalisme - aluminium/polycarbonate - 7 W - 2G7 - ballast électronique - dim. 210 x 85 mm - IP 55 - IK 10 - classe I - anthracite
LEG20121015 | L | 740770 | Kalank rechth.antiv. 5W - 2G7 210x85mm - IP55-IK10 - wit | Kalank rect.antiv. - 5 W - 2G7 210x85mm -IP 55-IK 10- blanc | Kalank rechth.antiv. 5W - 2G7 | Kalank rect.antiv. - 5 W - 2G7 | 174.3 | 1 | Stuk | Pièce |  |  | 1 | 1 | 1 |  | 0 | G05 | 56 |  |  | 20 |  |  | 9405.1098 |  | 1 | 0.62 |  | 0 | 05.50 | 1 | 05.01 | 1 | 9 | 29 | 11 | 1 | 3292297407700 | 0 |  | 0 |  | 320030 | http://www.ecataleg.be/nl/ref/740770/ | http://www.ecataleg.be/fr/ref/740770/ |  | Kalank vandalismebestendig - aluminium/polycarbonaat - 5 W - 2G7 - elektronische ballast - afmetingen 210 x 85 mm - IP 55 - IK 10 - klasse I - satijnwit | Kalank hublot antivandalisme - aluminium/polycarbonate - 5 W - 2G7 - ballast électronique - dim. 210 x 85 mm - IP 55 - IK 10 - classe I - blanc satiné
LEG20121015 | L | 740776 | Kalank rechth.antiv. 5W - 2G7 210x85mm - IP55-IK10 - antr. | Kalank rect.antiv. - 5 W - 2G7 210x85mm -IP 55-IK 10- anthr. | Kalank rechth.antiv. 5W - 2G7 | Kalank rect.antiv. - 5 W - 2G7 | 174.3 | 1 | Stuk | Pièce |  |  | 1 | 1 | 1 |  | 0 | G05 | 56 |  |  | 20 |  |  | 9405.1098 |  | 1 | 0.6 |  | 0 | 05.50 | 1 | 05.01 | 1 | 9 | 29 | 11 | 1 | 3292297407762 | 0 |  | 0 |  | 320030 | http://www.ecataleg.be/nl/ref/740776/ | http://www.ecataleg.be/fr/ref/740776/ |  | Kalank vandalismebestendig - aluminium/polycarbonaat - 5 W - 2G7 - elektronische ballast - afmetingen 210 x 85 mm - IP 55 - IK 10 - klasse I - antraciet | Kalank hublot antivandalisme - aluminium/polycarbonate - 5 W - 2G7 - ballast électronique - dim. 210 x 85 mm - IP 55 - IK 10 - classe I - anthracite
LEG20121015 | L | 740900 | Verstrooier polycarbonaat Kalank - afm. 210 x 85 mm | Diffuseur polycarbonate pour Kalank - 210 x 85 mm | Verstrooier polycarbonaat | Diffuseur polycarbonate | 36.37 | 1 | Stuk | Pièce |  |  | 1 | 1 | 1 |  | 0 | G05 | 56 |  |  | 20 |  |  | 9405.9900 |  | 1 | 0.026 |  | 0 |  | 0 |  | 0 | 9 | 29 | 11 | 1 | 3292297409001 | 0 |  | 0 |  | 320030 | http://www.ecataleg.be/nl/ref/740900/ | http://www.ecataleg.be/fr/ref/740900/ |  | Verstrooier van polycarbonaat voor Kalank vandalismebestendig - afmetingen 210 x 85 mm | Diffuseur polycarbonate pour Kalank hublot antivandalisme - aluminium/polycarbonate - dimensions 210 x 85 mm
LEG20121015 | L | 744100 | Chartres antiv. 13 W - G24q1 240x336mm - IP55 - IK10 - wit | Chartres poly.antiv. 13W G24q1 240x336 mm -IP 55-IK 10- blanc | Chartres antiv. 13 W - G24q1 | Chartres poly.antiv. 13W G24q1 | 119.6 | 1 | Stuk | Pièce |  |  | 1 | 1 | 1 |  | 0 | G05 | 56 |  |  | 20 |  |  | 9405.1098 |  | 1 | 1.7 |  | 0 | 05.50 | 1 | 05.01 | 1 | 11.5 | 33.2 | 31.6 | 1 | 3292297441001 | 0 |  | 0 |  | 320020 | http://www.ecataleg.be/nl/ref/744100/ | http://www.ecataleg.be/fr/ref/744100/ |  | Chartres vandalismebestendig - polycarbonaat - 13 W - G24q1 - elektronische ballast - ovaal - afm. 240 x 336 mm - IP 55 - IK 10 - klasse II - wit | Chartres hublot antivandalisme - polycarbonate - 13 W - G24q1 - ballast électronique - dim. 240 x 336 mm - IP 55 - IK 10 - classe II - blanc
LEG20121015 | L | 744101 | Chartres antiv. 13 W - G24q1 240x336mm - IP55-IK10 - zwart | Chartres poly.antiv. 13W G24q1 240x336 mm -IP 55-IK 10- noir | Chartres antiv. 13 W - G24q1 | Chartres poly.antiv. 13W G24q1 | 119.6 | 1 | Stuk | Pièce |  |  | 1 | 1 | 1 |  | 0 | G05 | 57 |  |  | 20 |  |  | 9405.1098 |  | 1 | 0.956 |  | 0 | 05.50 | 1 | 05.01 | 1 | 11.5 | 33.2 | 31.6 | 1 | 3292297441018 | 0 |  | 0 |  | 320020 | http://www.ecataleg.be/nl/ref/744101/ | http://www.ecataleg.be/fr/ref/744101/ |  | Chartres vandalismebestendig - polycarbonaat - 13 W - G24q1 - elektronische ballast - ovaal - afm. 240 x 336 mm - IP 55 - IK 10 - klasse II - zwart | Chartres hublot antivandalisme - polycarbonate - 13 W - G24q1 - ballast électronique - dim. 240 x 336 mm - IP 55 - IK 10 - classe II - noir
LEG20121015 | L | 744130 | Chartres antiv. 9 W - 2G7 240x336mm - IP55 - IK10 - wit | Chartres poly.antiv. 9W - 2G7 240x336 mm -IP 55-IK 10- blanc | Chartres antiv. 9 W - 2G7 | Chartres poly.antiv. 9W - 2G7 | 109.1 | 1 | Stuk | Pièce |  |  | 1 | 1 | 1 |  | 0 | G05 | 57 |  |  | 20 |  |  | 9405.1098 |  | 1 | 0.927 |  | 0 | 05.50 | 1 | 05.01 | 1 | 11.5 | 33.2 | 31.6 | 1 | 3292297441308 | 0 |  | 0 |  | 320020 | http://www.ecataleg.be/nl/ref/744130/ | http://www.ecataleg.be/fr/ref/744130/ |  | Chartres vandalismebestendig - polycarbonaat - 9 W - 2G7 - elektronische ballast - ovaal - afm. 240 x 336 mm - IP 55 - IK 10 - klasse II - wit | Chartres hublot antivandalisme - polycarbonate - 9 W - 2G7 - ballast électronique - dim. 240 x 336 mm - IP 55 - IK 10 - classe II - blanc
LEG20121015 | L | 744136 | Chartres antiv. 9 W - 2G7 240x336mm - IP55-IK10 - zwart | Chartres poly.antiv. 9W - 2G7 240x336 mm -IP 55-IK 10- noir | Chartres antiv. 9 W - 2G7 | Chartres poly.antiv. 9W - 2G7 | 109.1 | 1 | Stuk | Pièce |  |  | 1 | 1 | 1 |  | 0 | G05 | 56 |  |  | 20 |  |  | 9405.1098 |  | 1 | 0.981 |  | 0 | 05.50 | 1 | 05.01 | 1 | 11.5 | 33.2 | 31.6 | 1 | 3292297441360 | 0 |  | 0 |  | 320020 | http://www.ecataleg.be/nl/ref/744136/ | http://www.ecataleg.be/fr/ref/744136/ |  | Chartres vandalismebestendig - polycarbonaat - 9 W - 2G7 - elektronische ballast - ovaal - afm. 240 x 336 mm - IP 55 - IK 10 - klasse II - zwart | Chartres hublot antivandalisme - polycarbonate - 9 W - 2G7 - ballast électronique - dim. 240 x 336 mm - IP 55 - IK 10 - classe II - noir
LEG20121015 | L | 744270 | Chartres AV CFLi 15W-E27 240x336mm-IP55-IK10-wit | Chartres AV CFLi 15W-E27 240x336mm-IP55-IK10-blanc | Chartres AV CFLi 15W-E27 | Chartres AV CFLi 15W-E27 | 86.71 | 1 | Stuk | Pièce |  |  | 1 | 1 | 1 | Legrand 2013-2014 | 925 | G05 | 56 |  |  | 13 |  |  | 9405.1098 |  | 1 | 0.928 |  | 0 | 05.02 | 1 | 05.01 | 1 | 11.5 | 33.2 | 31.6 | 1 | 3292297442701 | 0 |  | 0 |  | 320020 | http://www.ecataleg.be/nl/ref/744270/ | http://www.ecataleg.be/fr/ref/744270/ |  | Chartres vandalismebestendig - polycarbonaat - 75 W - E27 - gloeilamp - ovaal - afm. 240 x 336 mm - IP 55 - IK 10 - klasse II - wit | Chartres hublot antivandalisme - polycarbonate - 75 W - E27 - incandescent - dim. 240 x 336 mm - IP 55 - IK 10 - classe II - blanc
LEG20121015 | L | 744276 | Chartres AV CFLi 15W-E27 240x336mm-IP55-IK10-zwart | Chartres AV CFLi 15W-E27 240x336mm-IP55-IK10-noir | Chartres AV CFLi 15W-E27 | Chartres AV CFLi 15W-E27 | 86.71 | 1 | Stuk | Pièce |  |  | 1 | 1 | 1 | Legrand 2013-2014 | 925 | G05 | 56 |  |  | 20 |  |  | 9405.1098 |  | 1 | 0.93 |  | 0 | 05.02 | 1 | 05.01 | 1 | 11.5 | 33.2 | 31.6 | 1 | 3292297442763 | 0 |  | 0 |  | 320020 | http://www.ecataleg.be/nl/ref/744276/ | http://www.ecataleg.be/fr/ref/744276/ |  | Chartres vandalismebestendig - polycarbonaat - 75 W - E27 - gloeilamp - ovaal - afm. 240 x 336 mm - IP 55 - IK 10 - klasse II - zwart | Chartres hublot antivandalisme - polycarbonate - 75 W - E27 - incandescent - dim. 240 x 336 mm - IP 55 - IK 10 - classe II - noir
LEG20121015 | L | 744550 | Chartres antiv. HF 13W - G24q1 240x336mm - IP55 - IK10 - wit | Chartres poly.antiv.HF13WG24q1 240x336 mm -IP 55-IK 10- blanc | Chartres antiv. HF 13W - G24q1 | Chartres poly.antiv.HF13WG24q1 | 291.1 | 1 | Stuk | Pièce |  |  | 1 | 1 | 1 |  | 0 | G05 | 56 |  |  | 20 |  |  | 9405.1098 |  | 1 | 1.035 |  | 0 | 05.50 | 1 | 05.01 | 1 | 11.5 | 33.2 | 31.6 | 1 | 3292297445504 | 0 |  | 0 |  | 320020 | http://www.ecataleg.be/nl/ref/744550/ | http://www.ecataleg.be/fr/ref/744550/ |  | Chartres vandalismebestendig - polycarbonaat - 13 W - G24q1- HF detector - ovaal - afm. 240 x 336 mm - IP 55 - IK 10 - klasse II - wit | Chartres hublot antivandalisme - polycarbonate - 13 W - G24q1 - HF radar - dim. 240 x 336 mm - IP 55 - IK 10 - classe II - blanc
LEG20121015 | L | 744556 | Chartres antiv. HF 13W - G24q1 240x336mm - IP55-IK10 - zwart | Chartres poly.antiv.HF13WG24q1 240x336 mm -IP 55-IK 10- noir | Chartres antiv. HF 13W - G24q1 | Chartres poly.antiv.HF13WG24q1 | 291.1 | 1 | Stuk | Pièce |  |  | 1 | 1 | 1 |  | 0 | G05 | 57 |  |  | 20 |  |  | 9405.1098 |  | 1 | 1.045 |  | 0 | 05.50 | 1 | 05.01 | 1 | 11.5 | 33.2 | 31.6 | 1 | 3292297445566 | 0 |  | 0 |  | 320020 | http://www.ecataleg.be/nl/ref/744556/ | http://www.ecataleg.be/fr/ref/744556/ |  | Chartres vandalismebestendig - polycarbonaat - 13 W - G24q1 - HF detector - ovaal - afm. 240 x 336 mm - IP 55 - IK 10 - klasse II - zwart | Chartres hublot antivandalisme - polycarbonate - 13 W - G24q1 - HF radar - dim. 240 x 336 mm - IP 55 - IK 10 - classe II - noir
LEG20121015 | L | 744700 | Chartres antiv. 18 W - G24q2 240x336mm - IP55 - IK10 - wit | Chartres poly.antiv. 18W G24q2 240x336 mm -IP 55-IK 10- blanc | Chartres antiv. 18 W - G24q2 | Chartres poly.antiv. 18W G24q2 | 136.8 | 1 | Stuk | Pièce |  |  | 1 | 1 | 1 | ** Legrand 2011-2012 | 673 | G05 | 57 |  |  | 20 |  |  | 9405.1098 |  | 1 | 0.97 |  | 0 | 05.50 | 1 | 05.01 | 1 | 11.5 | 33.2 | 31.6 | 1 | 3292297447003 | 0 |  | 0 |  | 320020 | http://www.ecataleg.be/nl/ref/744700/ | http://www.ecataleg.be/fr/ref/744700/ |  | Chartres vandalismebestendig - polycarbonaat - 18 W - G24q2 - elektronische ballast - ovaal - afm. 240 x 336 mm - IP 55 - IK 10 - klasse II - wit | Chartres hublot antivandalisme - polycarbonate - 18 W - G24q2 - ballast électronique - dim. 240 x 336 mm - IP 55 - IK 10 - classe II - blanc
LEG20121015 | L | 744706 | Chartres antiv. 18 W - G24q2 240x336mm - IP55-IK10 - zwart | Chartres poly.antiv. 18W G24q2 240x336 mm -IP 55-IK 10- noir | Chartres antiv. 18 W - G24q2 | Chartres poly.antiv. 18W G24q2 | 136.8 | 1 | Stuk | Pièce |  |  | 1 | 1 | 1 | Legrand 2013-2014 | 925 | G05 | 57 |  |  | 20 |  |  | 9405.1098 |  | 1 | 0.969 |  | 0 | 05.50 | 1 | 05.01 | 1 | 11.5 | 33.2 | 31.6 | 1 | 3292297447065 | 0 |  | 0 |  | 320020 | http://www.ecataleg.be/nl/ref/744706/ | http://www.ecataleg.be/fr/ref/744706/ |  | Chartres vandalismebestendig - polycarbonaat - 18 W - G24q2 - elektronische ballast - ovaal - afm. 240 x 336 mm - IP 55 - IK 10 - klasse II - zwart | Chartres hublot antivandalisme - polycarbonate - 18 W - G24q2 - ballast électronique - dim. 240 x 336 mm - IP 55 - IK 10 - classe II - noir
LEG20121015 | L | 744900 | Verstrooier polycarbonaat Chartres - afm. 240 x 336 mm | Diffuseur polycarbonate pour Chartres - 240 x 336 mm | Verstrooier polycarbonaat | Diffuseur polycarbonate | 36.37 | 1 | Stuk | Pièce |  |  | 1 | 1 | 1 |  | 0 | G05 | 56 |  |  | 13 |  |  | 9405.9900 |  | 1 | 0.19 |  | 0 |  | 0 |  | 0 | 11.5 | 33.2 | 31.6 | 1 | 3292297449007 | 0 |  | 0 |  | 320020 | http://www.ecataleg.be/nl/ref/744900/ | http://www.ecataleg.be/fr/ref/744900/ |  | Verstrooier van polycarbonaat voor Chartres vandalismebestendig - ovaal - afmetingen 240 x 336 mm | Diffuseur polycarbonate pour Chartres hublot antivandalisme - polycarbonate - dimensions 240 x 336 mm
LEG20121015 | B | 74TN | BEL BRONZEN SCHAAL 6/12V WISSELSTROOM | SONNETTE TIMBRE BRONZE 6/12V COURANT ALTERNATIF | BEL BRONZEN SCHAAL | SONNETTE TIMBRE BRONZE | 26.04 | 1 | Stuk | Pièce |  |  | 1 | 1 | 12 |  | 0 | G00 | B01 |  | M | 2 |  |  | 8536.3010 |  | 1 | 0.159 |  | 0 |  | 0 |  | 0 | 4.2 | 8.4 | 8.4 | 1 | 8014496013378 | 12 | 8012199731025 | 0 |  | 210080 | http://www.ecataleg.be/nl/ref/74TN/ | http://www.ecataleg.be/fr/ref/74TN/ |  | Bel - 6/12 V ws - klankkleur brons - wit | Sonnerie - 6/12 V ca - timbre bronze - blanc
LEG20121015 | L | 75003000 | Standaard bevestigingsbeugel voor stroomrails van type A | Bride de fixation standard pour éléments type A | Standaard bevestigingsbeugel | Bride de fixation standard | 1.812 | 1 | Stuk | Pièce |  |  | 1 | 1 | 1 | Legrand 2013-2014 | 361 | G00 | 93 | B |  | 7 |  |  |  |  | 1 | 0 |  | 0 |  | 0 |  | 0 | 0 | 0 | 0 | 1 | 0 | 0 |  | 0 |  | 220160 | http://www.ecataleg.be/nl/ref/75003000/ | http://www.ecataleg.be/fr/ref/75003000/ |  | Geprefabriceerde stroomrails LBplus - standaardbevestigingstoebehoren - bevestigingsbeugels voor stroomrails van type A | Canalisations électriques préfabriquées LBplus - accessoires de fixation standard - brides de fixation pour canalisation type A
LEG20121015 | L | 75003001 | Bevestigingshaak | Crochet de fixation | Bevestigingshaak | Crochet de fixation | 1.421 | 1 | Stuk | Pièce |  |  | 1 | 1 | 1 | Legrand 2013-2014 | 361 | G00 | 93 | B |  | 7 |  |  |  |  | 1 | 0 |  | 0 |  | 0 |  | 0 | 0 | 0 | 0 | 1 | 0 | 0 |  | 0 |  | 220160 | http://www.ecataleg.be/nl/ref/75003001/ | http://www.ecataleg.be/fr/ref/75003001/ |  | Geprefabriceerde stroomrails LBplus - standaardbevestigingstoebehoren - bevestigingselementen - haak | Canalisations électriques préfabriquées LBplus - accessoires de fixation standard - éléments pour fication - crochet
LEG20121015 | L | 75003002 | Bevestigingsring | Anneau de fixation | Bevestigingsring | Anneau de fixation | 1.756 | 1 | Stuk | Pièce |  |  | 1 | 1 | 1 | Legrand 2013-2014 | 361 | G00 | 93 | B |  | 7 |  |  |  |  | 1 | 0 |  | 0 |  | 0 |  | 0 | 0 | 0 | 0 | 1 | 0 | 0 |  | 0 |  | 220160 | http://www.ecataleg.be/nl/ref/75003002/ | http://www.ecataleg.be/fr/ref/75003002/ |  | Geprefabriceerde stroomrails LBplus - standaardbevestigingstoebehoren - bevestigingselementen - ring | Canalisations électriques préfabriquées LBplus - accessoires de fixation standard - éléments pour fication - anneau
LEG20121015 | L | 75003004 | Standaard bevestigingsbeugel voor stroomrails van type B | Bride de fixation standard pour éléments type B | Standaard bevestigingsbeugel | Bride de fixation standard | 2.012 | 1 | Stuk | Pièce |  |  | 1 | 1 | 1 | Legrand 2013-2014 | 361 | G00 | 93 | B |  | 7 |  |  |  |  | 1 | 0 |  | 0 |  | 0 |  | 0 | 0 | 0 | 0 | 1 | 0 | 0 |  | 0 |  | 220160 | http://www.ecataleg.be/nl/ref/75003004/ | http://www.ecataleg.be/fr/ref/75003004/ |  | Geprefabriceerde stroomrails LBplus - standaardbevestigingstoebehoren - bevestigingsbeugels voor stroomrails van type B | Canalisations électriques préfabriquées LBplus - accessoires de fixation standard - brides de fixation pour canalisation type B
LEG20121015 | L | 75003005 | Bevestiging pigtail | Fixation en pigtail | Bevestiging pigtail | Fixation en pigtail | 1.122 | 1 | Stuk | Pièce |  |  | 1 | 1 | 1 | Legrand 2013-2014 | 361 | G00 | 93 | B |  | 7 |  |  |  |  | 1 | 0 |  | 0 |  | 0 |  | 0 | 0 | 0 | 0 | 1 | 0 | 0 |  | 0 |  | 220160 | http://www.ecataleg.be/nl/ref/75003005/ | http://www.ecataleg.be/fr/ref/75003005/ |  | Geprefabriceerde stroomrails LBplus - standaardbevestigingstoebehoren - bevestigingselementen - pigtail | Canalisations électriques préfabriquées LBplus - accessoires de fixation standard - éléments pour fication - pigtail
LEG20121015 | L | 75003006 | Bevestigingselement kabelgoot LBPlus | Elém. fixation goulotte LBPlus | Bevestigingselement kabelgoot | Elém. fixation goulotte LBPlus | 1.55 | 1 | Stuk | Pièce |  |  | 1 | 1 | 1 | Legrand 2013-2014 | 361 | G00 | 93 | B |  | 7 |  |  |  |  | 1 | 0 |  | 0 |  | 0 |  | 0 | 0 | 0 | 0 | 1 | 0 | 0 |  | 0 |  | 220160 | http://www.ecataleg.be/nl/ref/75003006/ | http://www.ecataleg.be/fr/ref/75003006/ |  | Geprefabriceerde stroomrails LBplus - aanvullende toebehoren voor stroomrails - bevestigingselement voor kabelgoot | Canalisations électriques préfabriquées LBplus - accessoires complémentaires pour canalisations - élément pour fixation - bride de fixation pour goulotte
LEG20121015 | L | 75003008 | Stalen kabel voor stroomrails type B | Câble acier pour éléments type B | Stalen kabel voor stroomrails | Câble acier pour éléments | 8.766 | 1 | Stuk | Pièce |  |  | 1 | 1 | 1 | Legrand 2013-2014 | 361 | G00 | 93 | B |  | 7 |  |  |  |  | 1 | 0 |  | 0 |  | 0 |  | 0 | 0 | 0 | 0 | 1 | 0 | 0 |  | 0 |  | 220160 | http://www.ecataleg.be/nl/ref/75003008/ | http://www.ecataleg.be/fr/ref/75003008/ |  | Geprefabriceerde stroomrails LBplus - toebehoren voor snelle bevestiging door ophanging - stalen kabel voor stroomrails van type B | Canalisations électriques préfabriquées LBplus - accessoires pour fixation rapide par suspension - câble acier pour canalisation type B
LEG20121015 | L | 75003009 | Bevestigingskit vr stroomrails type A | Kit de fixation pour éléments type A | Bevestigingskit vr stroomrails | Kit de fixation pour éléments | 9.722 | 1 | Stuk | Pièce |  |  | 1 | 1 | 1 | Legrand 2013-2014 | 361 | G00 | 93 | B |  | 7 |  |  |  |  | 1 | 0 |  | 0 |  | 0 |  | 0 | 0 | 0 | 0 | 1 | 0 | 0 |  | 0 |  | 220160 | http://www.ecataleg.be/nl/ref/75003009/ | http://www.ecataleg.be/fr/ref/75003009/ |  | Geprefabriceerde stroomrails LBplus - toebehoren voor snelle bevestiging door ophanging - bevestigingskit voor stroomrails van type A | Canalisations électriques préfabriquées LBplus - accessoires pour fixation rapide par suspension - kit de fixation pour canalisations type A
LEG20121015 | L | 75005000 | Eenfas.connect. 16A faseselect te bekabelen - zonder zekering | Connect. mono 16A select.phase à câbler - sans fusible | Eenfas.connect. 16A faseselect | Connect. mono 16A select.phase | 16.81 | 1 | Stuk | Pièce |  |  | 1 | 1 | 1 | Legrand 2013-2014 | 360 | G00 | 93 | B |  | 7 |  |  |  |  | 1 | 0 |  | 0 |  | 0 |  | 0 | 0 | 0 | 0 | 1 | 0 | 0 |  | 0 |  | 220160 | http://www.ecataleg.be/nl/ref/75005000/ | http://www.ecataleg.be/fr/ref/75005000/ |  | Geprefabriceerde stroomrails LBplus - eenfasige connectoren met faseselectie 16 A - te bekabelen zonder zekering | Canalisations électriques préfabriquées LBplus - connecteurs monophasés à sélection de phase 16 A - à câbler - sans fusible
LEG20121015 | L | 75005005 | Driefas. connect. te bekabelen zonder zekering - 16A | Connect. tri. à câbler sans fusible - 16A | Driefas. connect. te bekabelen | Connect. tri. à câbler | 17.75 | 1 | Stuk | Pièce |  |  | 1 | 1 | 1 | Legrand 2013-2014 | 360 | G00 | 93 | B |  | 7 |  |  |  |  | 1 | 0 |  | 0 |  | 0 |  | 0 | 0 | 0 | 0 | 1 | 0 | 0 |  | 0 |  | 220160 | http://www.ecataleg.be/nl/ref/75005005/ | http://www.ecataleg.be/fr/ref/75005005/ |  | Geprefabriceerde stroomrails LBplus - driefasige connectoren - te bekabelen zonder zekering - 16 A | Canalisations électriques préfabriquées LBplus - connecteurs triphasés - à câbler - sans fusible - 16 A
LEG20121015 | L | 75005011 | Connector eenfasig 10A L1-N voorbekabeld + draad 1m | Connecteur mono. 10A L1-N précâblé + cordon 1m | Connector eenfasig 10A L1-N | Connecteur mono. 10A L1-N | 6.995 | 1 | Stuk | Pièce |  |  | 1 | 1 | 1 | Legrand 2013-2014 | 360 | G00 | 93 | B |  | 7 |  |  |  |  | 1 | 0 |  | 0 |  | 0 |  | 0 | 0 | 0 | 0 | 1 | 0 | 0 |  | 0 |  | 220160 | http://www.ecataleg.be/nl/ref/75005011/ | http://www.ecataleg.be/fr/ref/75005011/ |  | Geprefabriceerde stroomrails LBplus - eenfasige connectoren 10 A - voorbekabeld met afgestript snoer L1-N | Canalisations électriques préfabriquées LBplus - connecteurs monophasés 10 A - précâblé avec cordon dénudé - L1-N
LEG20121015 | L | 75005012 | Connector eenfasig 10A L2-N voorbekabeld + draad 1m | Connecteur mono. 10A L2-N précâblé + cordon 1m | Connector eenfasig 10A L2-N | Connecteur mono. 10A L2-N | 6.995 | 1 | Stuk | Pièce |  |  | 1 | 1 | 1 | Legrand 2013-2014 | 360 | G00 | 93 | B |  | 7 |  |  |  |  | 1 | 0 |  | 0 |  | 0 |  | 0 | 0 | 0 | 0 | 1 | 0 | 0 |  | 0 |  | 220160 | http://www.ecataleg.be/nl/ref/75005012/ | http://www.ecataleg.be/fr/ref/75005012/ |  | Geprefabriceerde stroomrails LBplus - eenfasige connectoren 10 A - voorbekabeld met afgestript snoer L2-N | Canalisations électriques préfabriquées LBplus - connecteurs monophasés 10 A - précâblé avec cordon dénudé - L2-N
LEG20121015 | L | 75005013 | Connector eenfasig 10A L3-N voorbekabeld + draad 1m | Connecteur mono. 10A L3-N précâblé + cordon 1m | Connector eenfasig 10A L3-N | Connecteur mono. 10A L3-N | 6.995 | 1 | Stuk | Pièce |  |  | 1 | 1 | 1 | Legrand 2013-2014 | 360 | G00 | 93 | B |  | 7 |  |  |  |  | 1 | 0 |  | 0 |  | 0 |  | 0 | 0 | 0 | 0 | 1 | 0 | 0 |  | 0 |  | 220160 | http://www.ecataleg.be/nl/ref/75005013/ | http://www.ecataleg.be/fr/ref/75005013/ |  | Geprefabriceerde stroomrails LBplus - eenfasige connectoren 10 A - voorbekabeld met afgestript snoer L3-N | Canalisations électriques préfabriquées LBplus - connecteurs monophasés 10 A - précâblé avec cordon dénudé - L3-N
LEG20121015 | L | 75005014 | Connector eenfasig 10A L2-N2 voorbekabeld + draad 1m | Connecteur mono. 10A L2-N2 précâblé + cordon 1m | Connector eenfasig 10A L2-N2 | Connecteur mono. 10A L2-N2 | 6.995 | 1 | Stuk | Pièce |  |  | 1 | 1 | 1 | Legrand 2013-2014 | 360 | G00 | 93 | B |  | 7 |  |  |  |  | 1 | 0 |  | 0 |  | 0 |  | 0 | 0 | 0 | 0 | 1 | 0 | 0 |  | 0 |  | 220160 | http://www.ecataleg.be/nl/ref/75005014/ | http://www.ecataleg.be/fr/ref/75005014/ |  | Geprefabriceerde stroomrails LBplus - eenfasige connectoren 10 A - voorbekabeld met afgestript snoer L2-N2 | Canalisations électriques préfabriquées LBplus - connecteurs monophasés 10 A - précâblé avec cordon dénudé - L2-N2
LEG20121015 | L | 75005060 | Eenfas.connect. 16A faseselect snelkopp.-voorbek.-z/ zekering | Connect. mono 16A select.phase racc.rapide-précâbl-ss fusible | Eenfas.connect. 16A faseselect | Connect. mono 16A select.phase | 19.66 | 1 | Stuk | Pièce |  |  | 1 | 1 | 1 | Legrand 2013-2014 | 360 | G00 | 93 | B |  | 7 |  |  |  |  | 1 | 0 |  | 0 |  | 0 |  | 0 | 0 | 0 | 0 | 1 | 0 | 0 |  | 0 |  | 220160 | http://www.ecataleg.be/nl/ref/75005060/ | http://www.ecataleg.be/fr/ref/75005060/ |  | Geprefabriceerde stroomrails LBplus - eenfasige connectoren met faseselectie 16 A - met snelkoppeling - voorbekabeld met snoer - zonder zekering | Canalisations électriques préfabriquées LBplus - connecteurs monophasés à sélection de phase 16 A - a raccordement rapide - précâblés avec cordon - sans fusible
LEG20121015 | L | 75005065 | Driefas connect snelkopp+draad voorbek.+zekeringhoud10x32-32A | Connect. tri. racc.rapide+cord précâblé+porte-fusib 10x32-32A | Driefas connect snelkopp+draad | Connect. tri. racc.rapide+cord | 44.88 | 1 | Stuk | Pièce |  |  | 1 | 1 | 1 | Legrand 2013-2014 | 360 | G00 | 93 | B |  | 7 |  |  |  |  | 1 | 0 |  | 0 |  | 0 |  | 0 | 0 | 0 | 0 | 1 | 0 | 0 |  | 0 |  | 220160 | http://www.ecataleg.be/nl/ref/75005065/ | http://www.ecataleg.be/fr/ref/75005065/ |  | Geprefabriceerde stroomrails LBplus - driefasige connectoren - met snelkoppeling - voorbekabeld met snoer - met zekeringhouder 10 x 32 - 32 A | Canalisations électriques préfabriquées LBplus - connecteurs triphasés - a raccordement rapide - précâblés avec cordon - avec porte-fusible 10 x 32 - 32 A
LEG20121015 | L | 75005070 | Eenfas.connect. 16A faseselect snelkopp-voorbek.+zekeringhoud | Connect. mono 16A select.phase racc.rapide-précâbl+porte-fus. | Eenfas.connect. 16A faseselect | Connect. mono 16A select.phase | 19.86 | 1 | Stuk | Pièce |  |  | 1 | 1 | 1 | Legrand 2013-2014 | 360 | G00 | 93 | B |  | 7 |  |  |  |  | 1 | 0 |  | 0 |  | 0 |  | 0 | 0 | 0 | 0 | 1 | 0 | 0 |  | 0 |  | 220160 | http://www.ecataleg.be/nl/ref/75005070/ | http://www.ecataleg.be/fr/ref/75005070/ |  | Geprefabriceerde stroomrails LBplus -eenfasige connectoren met faseselectie 16 A - met snelkoppeling - voorbekabeld met snoer - met zekeringhouder 10 x 32 - 32 A | Canalisations électriques préfabriquées LBplus - connecteurs monophasés à sélection de phase 16 A - a raccordement rapide - précâblés avec cordon - avec porte-fusible 10 x 32 - 32 A
LEG20121015 | L | 75005081 | Connect. eenfas. 10A snelkopp. 10A L1-N voorbekabeld+draad 1m | Connect. mono. racc. rapide 10A L1-N précâblé + cordon 1m | Connect. eenfas. 10A snelkopp. | Connect. mono. racc. rapide | 13.09 | 1 | Stuk | Pièce |  |  | 1 | 1 | 1 | Legrand 2013-2014 | 360 | G00 | 93 | B |  | 7 |  |  |  |  | 1 | 0 |  | 0 |  | 0 |  | 0 | 0 | 0 | 0 | 1 | 0 | 0 |  | 0 |  | 220160 | http://www.ecataleg.be/nl/ref/75005081/ | http://www.ecataleg.be/fr/ref/75005081/ |  | Geprefabriceerde stroomrails LBplus - eenfasige connectoren 10 A - met snelkoppeling - voorbekabeld met snoer L1-N | Canalisations électriques préfabriquées LBplus - connecteurs monophasés 10 A - a raccordement rapide - précâblés avec cordon - L1-N
LEG20121015 | L | 75005082 | Connect. eenfas. 10A snelkopp. 10A L2-N voorbekabeld+draad 1m | Connect. mono. racc. rapide 10A L2-N précâblé + cordon 1m | Connect. eenfas. 10A snelkopp. | Connect. mono. racc. rapide | 13.09 | 1 | Stuk | Pièce |  |  | 1 | 1 | 1 | Legrand 2013-2014 | 360 | G00 | 93 | B |  | 7 |  |  |  |  | 1 | 0 |  | 0 |  | 0 |  | 0 | 0 | 0 | 0 | 1 | 0 | 0 |  | 0 |  | 220160 | http://www.ecataleg.be/nl/ref/75005082/ | http://www.ecataleg.be/fr/ref/75005082/ |  | Geprefabriceerde stroomrails LBplus - eenfasige connectoren 10 A - met snelkoppeling - voorbekabeld met snoer L2-N | Canalisations électriques préfabriquées LBplus - connecteurs monophasés 10 A - a raccordement rapide - précâblés avec cordon - L2-N
LEG20121015 | L | 75005083 | Connect. eenfas. 10A snelkopp. 10A L3-N voorbekabeld+draad 1m | Connect. mono. racc. rapide 10A L3-N précâblé + cordon 1m | Connect. eenfas. 10A snelkopp. | Connect. mono. racc. rapide | 13.09 | 1 | Stuk | Pièce |  |  | 1 | 1 | 1 | Legrand 2013-2014 | 360 | G00 | 93 | B |  | 7 |  |  |  |  | 1 | 0 |  | 0 |  | 0 |  | 0 | 0 | 0 | 0 | 1 | 0 | 0 |  | 0 |  | 220160 | http://www.ecataleg.be/nl/ref/75005083/ | http://www.ecataleg.be/fr/ref/75005083/ |  | Geprefabriceerde stroomrails LBplus - eenfasige connectoren 10 A - met snelkoppeling - voorbekabeld met snoer L3-N | Canalisations électriques préfabriquées LBplus - connecteurs monophasés 10 A - a raccordement rapide - précâblés avec cordon - L3-N
LEG20121015 | L | 75005084 | Connect. eenfas. 10A snelkopp. 10A L2-N2 voorbekab.+draad 1m | Connect. mono. racc. rapide 10A L2-N2 précâblé + cordon 1m | Connect. eenfas. 10A snelkopp. | Connect. mono. racc. rapide | 13.09 | 1 | Stuk | Pièce |  |  | 1 | 1 | 1 | Legrand 2013-2014 | 360 | G00 | 93 | B |  | 7 |  |  |  |  | 1 | 0 |  | 0 |  | 0 |  | 0 | 0 | 0 | 0 | 1 | 0 | 0 |  | 0 |  | 220160 | http://www.ecataleg.be/nl/ref/75005084/ | http://www.ecataleg.be/fr/ref/75005084/ |  | Geprefabriceerde stroomrails LBplus - eenfasige connectoren 10 A - met snelkoppeling - voorbekabeld met snoer L2-N2 | Canalisations électriques préfabriquées LBplus - connecteurs monophasés 10 A - a raccordement rapide - précâblés avec cordon - L2-N2
LEG20121015 | L | 75005200 | Eenfas.connect. 16A faseselect te bekab.+zekeringhouder 8x32 | Connect. mono 16A select.phase à câbler + porte-fusible 8x32 | Eenfas.connect. 16A faseselect | Connect. mono 16A select.phase | 16.11 | 1 | Stuk | Pièce |  |  | 1 | 1 | 1 | Legrand 2013-2014 | 360 | G00 | 93 | B |  | 7 |  |  |  |  | 1 | 0 |  | 0 |  | 0 |  | 0 | 0 | 0 | 0 | 1 | 0 | 0 |  | 0 |  | 220160 | http://www.ecataleg.be/nl/ref/75005200/ | http://www.ecataleg.be/fr/ref/75005200/ |  | Geprefabriceerde stroomrails LBplus - eenfasige connectoren met faseselectie 16 A - te bekabelen met zekeringhouder 8 x 32 | Canalisations électriques préfabriquées LBplus - connecteurs monophasés à sélection de phase 16 A - à câbler - avec porte-fusible 8 x 32
LEG20121015 | L | 75006005 | Driefas. connect. te bekabelen zonder zekering - 32A | Connect. tri. à câbler sans fusible - 32A | Driefas. connect. te bekabelen | Connect. tri. à câbler | 29.57 | 1 | Stuk | Pièce |  |  | 1 | 1 | 1 | Legrand 2013-2014 | 360 | G00 | 93 | B |  | 7 |  |  |  |  | 1 | 0 |  | 0 |  | 0 |  | 0 | 0 | 0 | 0 | 1 | 0 | 0 |  | 0 |  | 220160 | http://www.ecataleg.be/nl/ref/75006005/ | http://www.ecataleg.be/fr/ref/75006005/ |  | Geprefabriceerde stroomrails LBplus - driefasige connectoren - te bekabelen zonder zekering - 32 A | Canalisations électriques préfabriquées LBplus - connecteurs triphasés - à câbler - sans fusible - 32 A
LEG20121015 | L | 75006205 | Driefas. connect. te bekabelen met zekeringhouder 10x32 - 32A | Connect. tri. à câbler avec porte-fusible 10x32 - 32A | Driefas. connect. te bekabelen | Connect. tri. à câbler | 37.58 | 1 | Stuk | Pièce |  |  | 1 | 1 | 1 | Legrand 2013-2014 | 360 | G00 | 93 | B |  | 7 |  |  |  |  | 1 | 0 |  | 0 |  | 0 |  | 0 | 0 | 0 | 0 | 1 | 0 | 0 |  | 0 |  | 220160 | http://www.ecataleg.be/nl/ref/75006205/ | http://www.ecataleg.be/fr/ref/75006205/ |  | Geprefabriceerde stroomrails LBplus - driefasige connectoren - te bekabelen met zekeringhouder 10 x 32 A - 32A | Canalisations électriques préfabriquées LBplus - connecteurs triphasés - à câbler - avec porte-fusible 10 x 32 - 32 A
LEG20121015 | L | 750200 | Chartres Pyr. - 2 x 9 W - 2G7 316x316mm - IP54 - IK09 - wit | Chartres Pyramide - 2x9W-2G7 316x316 mm -IP 54-IK 09- noir | Chartres Pyr. - 2 x 9 W - 2G7 | Chartres Pyramide - 2x9W-2G7 | 173.2 | 1 | Stuk | Pièce |  |  | 1 | 1 | 1 |  | 0 | G05 | 56 |  |  | 20 |  |  | 9405.1098 |  | 1 | 1.679 |  | 0 | 05.50 | 1 | 05.01 | 2 | 17.1 | 34.1 | 33.2 | 1 | 3292297502009 | 0 |  | 0 |  | 320020 | http://www.ecataleg.be/nl/ref/750200/ | http://www.ecataleg.be/fr/ref/750200/ |  | Chartres Pyramide lichtarmatuur - polycarbonaat - 2 x 9 W - 2G7 - elektronische ballast - afmetingen 316 x 316 mm - IP 54 - IK 09 - klasse II - wit | Chartres Pyramide hublot - polycarbonate - 2 x 9 W - 2G7 - ballast électronique - dim. 316 x 316 mm - IP 54 - IK 09 - classe II - sans grille - noir
LEG20121015 | L | 750201 | Chartres Pyr. - 2 x 9 W - 2G7 316x316mm - IP54-IK09 - zwart | Chartres Pyramide - 2x9W-2G7 316x316 mm -IP 54-IK 09- noir | Chartres Pyr. - 2 x 9 W - 2G7 | Chartres Pyramide - 2x9W-2G7 | 173.2 | 1 | Stuk | Pièce |  |  | 1 | 1 | 1 |  | 0 | G05 | 56 |  |  | 20 |  |  | 9405.1098 |  | 1 | 1.679 |  | 0 | 05.50 | 1 | 05.01 | 2 | 17.1 | 34.1 | 33.2 | 1 | 3292297502016 | 0 |  | 0 |  | 320020 | http://www.ecataleg.be/nl/ref/750201/ | http://www.ecataleg.be/fr/ref/750201/ |  | Chartres Pyramide lichtarmatuur - polycarbonaat - 2 x 9 W - 2G7 - elektronische ballast - afmetingen 316 x 316 mm - IP 54 - IK 09 - klasse II - zwart | Chartres Pyramide hublot - polycarbonate - 2 x 9 W - 2G7 - ballast électronique - dim. 316 x 316 mm - IP 54 - IK 09 - classe II - sans grille - noir
LEG20121015 | L | 750270 | Chartres Pyr. - 75 W - E27 316x316mm - IP545 - IK09 - wit | Chartres Pyramide - 75W - E27 316x316 mm -IP 54-IK 09- blanc | Chartres Pyr. - 75 W - E27 | Chartres Pyramide - 75W - E27 | 101.4 | 1 | Stuk | Pièce |  |  | 1 | 1 | 1 |  | 0 | G05 | 56 |  |  | 13 |  |  | 9405.1098 |  | 1 | 1.557 |  | 0 | 05.02 | 1 |  | 0 | 17.1 | 34.1 | 33.2 | 1 | 3292297502702 | 0 |  | 0 |  | 320020 | http://www.ecataleg.be/nl/ref/750270/ | http://www.ecataleg.be/fr/ref/750270/ |  | Chartres Pyramide lichtarmatuur - polycarbonaat - 75 W - E27 - gloeilamp - afmetingen 316 x 316 mm - IP 54 - IK 09 - klasse II - wit | Chartres Pyramide hublot - polycarbonate - 75 W - E27 - incandescent - dim. 316 x 316 mm - IP 54 - IK 09 - classe II - sans grille - blanc
LEG20121015 | L | 750274 | Pyramide CFLi 15W E27 316mm-IP54-IK09-wit | Pyramide CFLi 15W E27 316mm-IP54-IK09-blanc | Pyramide CFLi 15W E27 | Pyramide CFLi 15W E27 | 107.2 | 1 | Stuk | Pièce |  |  | 1 | 1 | 1 |  | 0 | G05 | 56 |  |  | 7 |  |  | 9405.1098 |  | 1 | 0 |  | 0 | 05.02 | 1 | 05.01 | 1 | 1 | 0 | 1 | 1 | 3245067502747 | 0 |  | 0 |  | 320020 | http://www.ecataleg.be/nl/ref/750274/ | http://www.ecataleg.be/fr/ref/750274/ |  | Pyramide wandlichten - polycarbonaat - CFLi 15W E27 316mm-IP54-IK09-wit | Pyramide hublots - polycarbonate - CFLi 15W E27 316mm-IP54-IK09-blanc
LEG20121015 | L | 750276 | Chartres Pyr. - 75 W - E27 316x316mm - IP54-IK09 - zwart | Chartres Pyramide - 75W - E27 316x316 mm -IP 54-IK 09- noir | Chartres Pyr. - 75 W - E27 | Chartres Pyramide - 75W - E27 | 101.4 | 1 | Stuk | Pièce |  |  | 1 | 1 | 1 |  | 0 | G05 | 56 |  |  | 13 |  |  | 9405.1098 |  | 1 | 1.566 |  | 0 | 05.02 | 1 |  | 0 | 17.1 | 34.1 | 33.2 | 1 | 3292297502764 | 0 |  | 0 |  | 320020 | http://www.ecataleg.be/nl/ref/750276/ | http://www.ecataleg.be/fr/ref/750276/ |  | Chartres Pyramide lichtarmatuur - polycarbonaat - 75 W - E27 - gloeilamp - afmetingen 316 x 316 mm - IP 54 - IK 09 - klasse II - zwart | Chartres Pyramide hublot - polycarbonate - 75 W - E27 - incandescent - dim. 316 x 316 mm - IP 54 - IK 09 - classe II - sans grille - noir
LEG20121015 | L | 750277 | Pyramide CFLi 15W E27 316mm-IP54-IK09-zwart | Pyramide CFLi 15W E27 316mm-IP54-IK09-noir | Pyramide CFLi 15W E27 | Pyramide CFLi 15W E27 | 107.2 | 1 | Stuk | Pièce |  |  | 1 | 1 | 1 |  | 0 | G05 | 56 |  |  | 40 |  |  | 9405.1098 |  | 1 | 0 |  | 0 | 05.02 | 1 | 05.01 | 1 | 1 | 0 | 1 | 1 | 3245067502778 | 0 |  | 0 |  | 320020 | http://www.ecataleg.be/nl/ref/750277/ | http://www.ecataleg.be/fr/ref/750277/ |  | Pyramide wandlichten - polycarbonaat - CFLi 15W E27 316mm-IP54-IK09-zwart | Pyramide hublots - polycarbonate - CFLi 15W E27 316mm-IP54-IK09-noir
LEG20121015 | L | 750470 | Chartres Pyr. - 18 W - G24q2 316x316mm - IP54 - IK09 - wit | Chartres Pyramide - 18W-G24q2 316x316 mm -IP 54-IK 09- blanc | Chartres Pyr. - 18 W - G24q2 | Chartres Pyramide - 18W-G24q2 | 143.6 | 1 | Stuk | Pièce |  |  | 1 | 1 | 1 |  | 0 | G05 | 56 |  |  | 20 |  |  | 9405.1098 |  | 1 | 1.642 |  | 0 | 05.50 | 1 | 05.01 | 1 | 17.1 | 34.1 | 33.2 | 1 | 3292297504706 | 0 |  | 0 |  | 320020 | http://www.ecataleg.be/nl/ref/750470/ | http://www.ecataleg.be/fr/ref/750470/ |  | Chartres Pyramide lichtarmatuur - polycarbonaat - 18 W - G24q2 - elektronische ballast - afmetingen 316 x 316 mm - IP 54 - IK 09 - klasse II - wit | Chartres Pyramide hublot - polycarbonate - 18 W - G24q2 - ballast électronique - dim. 316 x 316 mm - IP 54 - IK 09 - classe II - sans grille - blanc
LEG20121015 | L | 750476 | Chartres Pyr. - 18 W - G24q2 316x316mm - IP54-IK09 - zwart | Chartres Pyramide - 18W-G24q2 316x316 mm -IP 54-IK 09- noir | Chartres Pyr. - 18 W - G24q2 | Chartres Pyramide - 18W-G24q2 | 143.6 | 1 | Stuk | Pièce |  |  | 1 | 1 | 1 |  | 0 | G05 | 57 |  |  | 20 |  |  | 9405.1098 |  | 1 | 1.64 |  | 0 | 05.50 | 1 | 05.01 | 1 | 17.1 | 34.1 | 33.2 | 1 | 3292297504768 | 0 |  | 0 |  | 320020 | http://www.ecataleg.be/nl/ref/750476/ | http://www.ecataleg.be/fr/ref/750476/ |  | Chartres Pyramide lichtarmatuur - polycarbonaat - 18 W - G24q2 - elektronische ballast - afmetingen 316 x 316 mm - IP 54 - IK 09 - klasse II - zwart | Chartres Pyramide hublot - polycarbonate - 18 W - G24q2 - ballast électronique - dim. 316 x 316 mm - IP 54 - IK 09 - classe II - sans grille - noir
LEG20121015 | L | 750900 | Verstrooier polycarbonaat voor Chartres Pyramide | Diffuseur polycarbonate Chartres Pyramide - 316x316mm | Verstrooier polycarbonaat | Diffuseur polycarbonate | 31.35 | 1 | Stuk | Pièce |  |  | 1 | 1 | 1 |  | 0 | G05 | 56 |  |  | 20 |  |  | 9405.9900 |  | 1 | 0.954 |  | 0 |  | 0 |  | 0 | 17.1 | 34.1 | 33.2 | 1 | 3292297509008 | 0 |  | 0 |  | 320020 | http://www.ecataleg.be/nl/ref/750900/ | http://www.ecataleg.be/fr/ref/750900/ |  | Verstrooier polycarbonaat voor Chartres Pyramide - afmetingen 316 x 316 mm | Diffuseur polycarbonate pour Chartres Pyramide hublot - polycarbonate - dimensions 316 x 316 mm
LEG20121015 | L | 75105001 | Veiligheidskit voor connector | Kit de détrompage pour connecteur | Veiligheidskit voor connector | Kit de détrompage pour | 3.222 | 1 | Stuk | Pièce |  |  | 1 | 1 | 1 | Legrand 2013-2014 | 360 | G00 | 93 | B |  | 7 |  |  |  |  | 1 | 0 |  | 0 |  | 0 |  | 0 | 0 | 0 | 0 | 1 | 0 | 0 |  | 0 |  | 220160 | http://www.ecataleg.be/nl/ref/75105001/ | http://www.ecataleg.be/fr/ref/75105001/ |  | Geprefabriceerde stroomrails LBplus - toebehoren - veiligheidskit voor connector | Canalisations électriques préfabriquées LBplus - accessoire - kit de détrompage pour connecteur
LEG20121015 | L | 751270 | Chartres Pyr. AV CFLi 15W E27 316x316mm-IP55-IK10-wit | Chartres Pyr. AV CFLi 15W E27 316x316mm-IP55-IK10-blanc | Chartres Pyr. AV CFLi 15W E27 | Chartres Pyr. AV CFLi 15W E27 | 127.1 | 1 | Stuk | Pièce |  |  | 1 | 1 | 1 |  | 0 | G05 | 56 |  |  | 20 |  |  | 9405.1098 |  | 1 | 1.638 |  | 0 | 05.02 | 1 | 05.01 | 1 | 17.1 | 34.1 | 33.2 | 1 | 3292297512701 | 0 |  | 0 |  | 320020 | http://www.ecataleg.be/nl/ref/751270/ | http://www.ecataleg.be/fr/ref/751270/ |  | Chartres Piramide vandalismebestendig - polycarbonaat - 75 W - E27 - gloeilamp - afm. 316 x 316 mm - IP 55 - IK 10 -klasse II - wit | Chartres Pyramide hublot antivandalisme - polycarbonate - 75 W - E27 - incandescent - dim. 316 x 316 mm - IP 55 - IK 10 - classe II - blanc
LEG20121015 | L | 751276 | Chartres Pyr. AV CFLi 15W E27 316x316mm-IP55-IK10-zwart | Chartres Pyr. AV CFLi 15W E27 316x316mm-IP55-IK10-noir | Chartres Pyr. AV CFLi 15W E27 | Chartres Pyr. AV CFLi 15W E27 | 127.1 | 1 | Stuk | Pièce |  |  | 1 | 1 | 1 |  | 0 | G05 | 56 |  |  | 20 |  |  | 9405.1098 |  | 1 | 1.59 |  | 0 | 05.02 | 1 | 05.01 | 1 | 17.1 | 34.1 | 33.2 | 1 | 3292297512763 | 0 |  | 0 |  | 320020 | http://www.ecataleg.be/nl/ref/751276/ | http://www.ecataleg.be/fr/ref/751276/ |  | Chartres Piramide vandalismebestendig - polycarbonaat - 75 W - E27 - gloeilamp - afm. 316 x 316 mm - IP 55 - IK 10 - klasse II - zwart | Chartres Pyramide hublot antivandalisme - polycarbonate - 75 W - E27 - incandescent - dim. 316 x 316 mm - IP 55 - IK 10 - classe II - noir
LEG20121015 | L | 751470 | Chartres Pir. antiv. 18W G24q2 316x316mm - IP55 - IK10 - wit | Chartres Pyr. antiv. 18W G24q2 316x316 mm -IP 55-IK 10- blanc | Chartres Pir. antiv. 18W G24q2 | Chartres Pyr. antiv. 18W G24q2 | 156 | 1 | Stuk | Pièce |  |  | 1 | 1 | 1 |  | 0 | G05 | 56 |  |  | 20 |  |  | 9405.1098 |  | 1 | 1.611 |  | 0 | 05.50 | 1 | 05.01 | 1 | 17.1 | 34.1 | 33.2 | 1 | 3292297514705 | 0 |  | 0 |  | 320020 | http://www.ecataleg.be/nl/ref/751470/ | http://www.ecataleg.be/fr/ref/751470/ |  | Chartres Piramide vandalismebestendig - polycarbonaat - 18 W - G24q2 - elektronische ballast - afm. 316 x 316 mm - IP 55 - IK 10 - klasse II - wit | Chartres Pyramide hublot antivandalisme - polycarbonate - 18 W - G24q2 - ballast électronique - dim. 316 x 316 mm - IP 55 - IK 10 - classe II - blanc
LEG20121015 | L | 751476 | Chartres Pir. antiv. 18W G24q2 316x316mm - IP55-IK10 - zwart | Chartres Pyr. antiv. 18W G24q2 316x316 mm -IP 55-IK 10- noir | Chartres Pir. antiv. 18W G24q2 | Chartres Pyr. antiv. 18W G24q2 | 156 | 1 | Stuk | Pièce |  |  | 1 | 1 | 1 |  | 0 | G05 | 56 |  |  | 20 |  |  | 9405.1098 |  | 1 | 1.664 |  | 0 | 05.50 | 1 | 05.01 | 1 | 17.1 | 34.1 | 33.2 | 1 | 3292297514767 | 0 |  | 0 |  | 320020 | http://www.ecataleg.be/nl/ref/751476/ | http://www.ecataleg.be/fr/ref/751476/ |  | Chartres Piramide vandalismebestendig - polycarbonaat - 18 W - G24q2 - elektronische ballast - afm. 316 x 316 mm - IP 55 - IK 10 - klasse II - zwart | Chartres Pyramide hublot antivandalisme - polycarbonate - 18 W - G24q2 - ballast électronique - dim. 316 x 316 mm - IP 55 - IK 10 - classe II - noir
LEG20121015 | L | 75150101 | Recht element 3m - 25A LBplus type A - 2 geleid.- 2 vensters | Élément droit 3m - 25A LBplus type A - 2 cond. - 2 fenêtres | Recht element 3m - 25A LBplus | Élément droit 3m - 25A LBplus | 27.12 | 1 | Stuk | Pièce |  |  | 1 | 1 | 1 | Legrand 2013-2014 | 359 | G00 | 93 | B |  | 7 |  |  |  |  | 1 | 0 |  | 0 |  | 0 |  | 0 | 0 | 0 | 0 | 1 | 0 | 0 |  | 0 |  | 220160 | http://www.ecataleg.be/nl/ref/75150101/ | http://www.ecataleg.be/fr/ref/75150101/ |  | Geprefabriceerde stroomrails LBplus - type A - 2 geleiders 25 A - 3 meter - 2 aftakvensters - 3,00 kg | Canalisations électriques préfabriquées LBplus - type A - 2 conducteurs 25 A - 3 mètres - 2 fenêtres de dérivation - 3,00 kg
LEG20121015 | L | 75160101 | Recht element 3m - 25A LBplus type A - 4 geleid.- 2 vensters | Élément droit 3m - 25A LBplus type A - 4 cond. - 2 fenêtres | Recht element 3m - 25A LBplus | Élément droit 3m - 25A LBplus | 34.88 | 1 | Stuk | Pièce |  |  | 1 | 1 | 1 | Legrand 2013-2014 | 359 | G00 | 93 | B |  | 7 |  |  |  |  | 1 | 0 |  | 0 |  | 0 |  | 0 | 0 | 0 | 0 | 1 | 0 | 0 |  | 0 |  | 220160 | http://www.ecataleg.be/nl/ref/75160101/ | http://www.ecataleg.be/fr/ref/75160101/ |  | Geprefabriceerde stroomrails LBplus - type A - 4 geleiders 25 A - 3 meter - 2 aftakvensters - 3,10 kg | Canalisations électriques préfabriquées LBplus - type A - 4 conducteurs 25 A - 3 mètres - 2 fenêtres de dérivation - 3,10 kg
LEG20121015 | L | 75160102 | Recht element 3m - 25A LBplus type A - 4 geleid.- 4 vensters | Élément droit 3m - 25A LBplus type A - 4 cond. - 4 fenêtres | Recht element 3m - 25A LBplus | Élément droit 3m - 25A LBplus | 41.3 | 1 | Stuk | Pièce |  |  | 1 | 1 | 1 | Legrand 2013-2014 | 359 | G00 | 93 | B |  | 7 |  |  |  |  | 1 | 0 |  | 0 |  | 0 |  | 0 | 0 | 0 | 0 | 1 | 0 | 0 |  | 0 |  | 220160 | http://www.ecataleg.be/nl/ref/75160102/ | http://www.ecataleg.be/fr/ref/75160102/ |  | Geprefabriceerde stroomrails LBplus - type A - 4 geleiders 25 A - 3 meter - 4 aftakvensters - 3,20 kg | Canalisations électriques préfabriquées LBplus - type A - 4 conducteurs 25 A - 3 mètres - 4 fenêtres de dérivation - 3,20 kg
LEG20121015 | L | 75161001 | Standaard voeding IP55 vr elem. 2 of 4 geleid. 25A | Alimentation standard IP55 pr élém. 2 ou 4 cond. 25A | Standaard voeding IP55 | Alimentation standard IP55 | 16.45 | 1 | Stuk | Pièce |  |  | 1 | 1 | 1 | Legrand 2013-2014 | 360 | G00 | 93 | B |  | 7 |  |  |  |  | 1 | 0 |  | 0 |  | 0 |  | 0 | 0 | 0 | 0 | 1 | 0 | 0 |  | 0 |  | 220160 | http://www.ecataleg.be/nl/ref/75161001/ | http://www.ecataleg.be/fr/ref/75161001/ |  | Geprefabriceerde stroomrails LBplus - standaardvoedingen voor stroomrails 2 of 4 geleiders 25 A | Canalisations électriques préfabriquées LBplus - alimentations standard pour canalisations 2 ou 4 conducteurs 25 A
LEG20121015 | L | 75170101 | Recht element 3m - 25A LBplus type A- 6 geleid.-2+2 vensters | Élément droit 3m - 25A LBplus type A - 6 cond.- 2+2 fenêtres | Recht element 3m - 25A LBplus | Élément droit 3m - 25A LBplus | 59.22 | 1 | Stuk | Pièce |  |  | 1 | 1 | 1 | Legrand 2013-2014 | 359 | G00 | 93 | B |  | 7 |  |  |  |  | 1 | 0 |  | 0 |  | 0 |  | 0 | 0 | 0 | 0 | 1 | 0 | 0 |  | 0 |  | 220160 | http://www.ecataleg.be/nl/ref/75170101/ | http://www.ecataleg.be/fr/ref/75170101/ |  | Geprefabriceerde stroomrails LBplus - type A - 6 geleiders 25 A - 3 meter - 2+2 aftakvensters - 3,65 kg | Canalisations électriques préfabriquées LBplus - type A - 6 conducteurs 25 A - 3 mètres - 2+2 fenêtres de dérivation - 3,65 kg
LEG20121015 | L | 75180101 | Recht element 3m - 25A LBplus type A- 8 geleid.-2+2 vensters | Élément droit 3m - 25A LBplus type A - 8 cond.- 2+2 fenêtres | Recht element 3m - 25A LBplus | Élément droit 3m - 25A LBplus | 62.88 | 1 | Stuk | Pièce |  |  | 1 | 1 | 1 | Legrand 2013-2014 | 359 | G00 | 93 | B |  | 7 |  |  |  |  | 1 | 0 |  | 0 |  | 0 |  | 0 | 0 | 0 | 0 | 1 | 0 | 0 |  | 0 |  | 220160 | http://www.ecataleg.be/nl/ref/75180101/ | http://www.ecataleg.be/fr/ref/75180101/ |  | Geprefabriceerde stroomrails LBplus - type A - 8 geleiders 25 A - 3 meter - 2+2 aftakvensters - 3,75 kg | Canalisations électriques préfabriquées LBplus - type A - 8 conducteurs 25 A - 3 mètres - 2+2 fenêtres de dérivation - 3,75 kg
LEG20121015 | L | 75180102 | Recht element 3m - 25A LBplus type A- 8 geleid.-4+4 vensters | Élément droit 3m - 25A LBplus type A - 8 cond.- 4+4 fenêtres | Recht element 3m - 25A LBplus | Élément droit 3m - 25A LBplus | 68.36 | 1 | Stuk | Pièce |  |  | 1 | 1 | 1 | Legrand 2013-2014 | 359 | G00 | 93 | B |  | 7 |  |  |  |  | 1 | 0 |  | 0 |  | 0 |  | 0 | 0 | 0 | 0 | 1 | 0 | 0 |  | 0 |  | 220160 | http://www.ecataleg.be/nl/ref/75180102/ | http://www.ecataleg.be/fr/ref/75180102/ |  | Geprefabriceerde stroomrails LBplus - type A - 8 geleiders 25 A - 3 meter - 4+4 aftakvensters - 3,85 kg | Canalisations électriques préfabriquées LBplus - type A - 8 conducteurs 25 A - 3 mètres - 4+4 fenêtres de dérivation - 3,85 kg
LEG20121015 | L | 751900 | Verstrooier polycarbonaat Piramide - afm. 316 x 316 mm | Diffuseur polycarbonate Chartres Pyramide - 316x316mm | Verstrooier polycarbonaat | Diffuseur polycarbonate | 48.89 | 1 | Stuk | Pièce |  |  | 1 | 1 | 1 |  | 0 | G05 | 56 |  |  | 20 |  |  | 9405.1098 |  | 1 | 0.468 |  | 0 |  | 0 |  | 0 | 17.1 | 34.1 | 33.2 | 1 | 3292297519007 | 0 |  | 0 |  | 320020 | http://www.ecataleg.be/nl/ref/751900/ | http://www.ecataleg.be/fr/ref/751900/ |  | Verstrooier van polycarbonaat voor Chrartres Piramide vandalismebestendig - afmetingen 316 x 316 mm | Diffuseur polycarbonate pour Chartres Pyramide hublot antivandalisme - polycarbonate - dimensions 316 x 316 mm
LEG20121015 | L | 75200101 | Recht element 3m - 40A LBplus type A - 4 geleid.- 2 vensters | Élément droit 3m - 40A LBplus type A - 4 cond. - 2 fenêtres | Recht element 3m - 40A LBplus | Élément droit 3m - 40A LBplus | 43.35 | 1 | Stuk | Pièce |  |  | 1 | 1 | 1 | Legrand 2013-2014 | 359 | G00 | 93 | B |  | 7 |  |  |  |  | 1 | 0 |  | 0 |  | 0 |  | 0 | 0 | 0 | 0 | 1 | 0 | 0 |  | 0 |  | 220160 | http://www.ecataleg.be/nl/ref/75200101/ | http://www.ecataleg.be/fr/ref/75200101/ |  | Geprefabriceerde stroomrails LBplus - type A - 4 geleiders 40 A - 3 meter - 2 aftakvensters - 3,55 kg | Canalisations électriques préfabriquées LBplus - type A - 4 conducteurs 40 A - 3 mètres - 2 fenêtres de dérivation - 3,55 kg
LEG20121015 | L | 75200102 | Recht element 3m - 40A LBplus type A - 4 geleid.- 4 vensters | Élément droit 3m - 40A LBplus type A - 4 cond. - 4 fenêtres | Recht element 3m - 40A LBplus | Élément droit 3m - 40A LBplus | 51.3 | 1 | Stuk | Pièce |  |  | 1 | 1 | 1 | Legrand 2013-2014 | 359 | G00 | 93 | B |  | 7 |  |  |  |  | 1 | 0 |  | 0 |  | 0 |  | 0 | 0 | 0 | 0 | 1 | 0 | 0 |  | 0 |  | 220160 | http://www.ecataleg.be/nl/ref/75200102/ | http://www.ecataleg.be/fr/ref/75200102/ |  | Geprefabriceerde stroomrails LBplus - type A - 4 geleiders 40 A - 3 meter - 4 aftakvensters - 3,65 kg | Canalisations électriques préfabriquées LBplus - type A - 4 conducteurs 40 A - 3 mètres - 4 fenêtres de dérivation - 3,65 kg
LEG20121015 | L | 75200111 | Recht element 1,5m-40A LBplus type A - 4 geleid.- 2 vensters | Élément droit 1,5m-40A LBplus type A - 4 cond. - 2 fenêtres | Recht element 1,5m-40A LBplus | Élément droit 1,5m-40A LBplus | 25.72 | 1 | Stuk | Pièce |  |  | 1 | 1 | 1 | Legrand 2013-2014 | 359 | G00 | 93 | B |  | 7 |  |  |  |  | 1 | 0 |  | 0 |  | 0 |  | 0 | 0 | 0 | 0 | 1 | 0 | 0 |  | 0 |  | 220160 | http://www.ecataleg.be/nl/ref/75200111/ | http://www.ecataleg.be/fr/ref/75200111/ |  | Geprefabriceerde stroomrails LBplus - type A - 4 geleiders 40 A - 1,5 meter - 2 aftakvensters - 2,00 kg | Canalisations électriques préfabriquées LBplus - type A - 4 conducteurs 40 A - 1,5 mètres - 2 fenêtres de dérivation - 2,00 kg
LEG20121015 | L | 75201001 | Standaard voeding IP55 vr elem. 4 geleid. 25A ou 40A | Alimentation standard IP55 pr élém. 4 cond. 25A ou 40A | Standaard voeding IP55 | Alimentation standard IP55 | 24.7 | 1 | Stuk | Pièce |  |  | 1 | 1 | 1 | Legrand 2013-2014 | 360 | G00 | 93 | B |  | 7 |  |  |  |  | 1 | 0 |  | 0 |  | 0 |  | 0 | 0 | 0 | 0 | 1 | 0 | 0 |  | 0 |  | 220160 | http://www.ecataleg.be/nl/ref/75201001/ | http://www.ecataleg.be/fr/ref/75201001/ |  | Geprefabriceerde stroomrails LBplus - standaardvoedingen voor stroomrails 4 geleiders 25 of 40 A | Canalisations électriques préfabriquées LBplus - alimentations standard pour canalisations 4 conducteurs 25 ou 40 A
LEG20121015 | L | 75201002 | Eindvoeding vr elem 2 of 4 geleid. 25 of 40A | Alim. fin de canalisation pr élém 2 ou 4 cond. 25 ou 40A | Eindvoeding vr elem 2 of | Alim. fin de canalisation | 28.85 | 1 | Stuk | Pièce |  |  | 1 | 1 | 1 | Legrand 2013-2014 | 360 | G00 | 93 | B |  | 7 |  |  |  |  | 1 | 0 |  | 0 |  | 0 |  | 0 | 0 | 0 | 0 | 1 | 0 | 0 |  | 0 |  | 220160 | http://www.ecataleg.be/nl/ref/75201002/ | http://www.ecataleg.be/fr/ref/75201002/ |  | Geprefabriceerde stroomrails LBplus - voedingen op uiteinde van stroomrails voor stroomrails 2 of 4 geleiders 25 of 40 A | Canalisations électriques préfabriquées LBplus - alimentations fin de canalisation pour canalisations 2 ou 4 conducteurs 25 ou 40 A
LEG20121015 | L | 75201151 | Centrale voeding voor elem. 2 of 4 geleid. 25 of 40A | Alimentation centrale pr élém. 2 ou 4 cond. 25 ou 40A | Centrale voeding voor elem. | Alimentation centrale pr élém. | 72.32 | 1 | Stuk | Pièce |  |  | 1 | 1 | 1 | Legrand 2013-2014 | 360 | G00 | 93 | B |  | 7 |  |  |  |  | 1 | 0 |  | 0 |  | 0 |  | 0 | 0 | 0 | 0 | 1 | 0 | 0 |  | 0 |  | 220160 | http://www.ecataleg.be/nl/ref/75201151/ | http://www.ecataleg.be/fr/ref/75201151/ |  | Geprefabriceerde stroomrails LBplus - centrale voedingsdozen voor stroomrails 2 of 4 geleiders 25 of 40 A | Canalisations électriques préfabriquées LBplus - boîtiers alimentation intermédiaire pour canalisations 2 ou 4 conducteurs 25 ou 40 A
LEG20121015 | L | 75201261 | Soepele bocht vr elem. 2 of 4 geleid. 25 of 40A | Coude flexible pr élém. 2 ou 4 cond. 25 ou 40 A | Soepele bocht vr elem. 2 of | Coude flexible pr élém. 2 ou | 74.2 | 1 | Stuk | Pièce |  |  | 1 | 1 | 1 | Legrand 2013-2014 | 360 | G00 | 93 | B |  | 7 |  |  |  |  | 1 | 0 |  | 0 |  | 0 |  | 0 | 0 | 0 | 0 | 1 | 0 | 0 |  | 0 |  | 220160 | http://www.ecataleg.be/nl/ref/75201261/ | http://www.ecataleg.be/fr/ref/75201261/ |  | Geprefabriceerde stroomrails LBplus - soepele bochten voor stroomrails 2 of 4 geleiders 25 of 40 A | Canalisations électriques préfabriquées LBplus - coudes flexibles pour canalisations 2 ou 4 conducteurs 25 ou 40 A
LEG20121015 | L | 75220101 | Recht element 3m - 40A LBplus type A- 8 geleid.-2+2 vensters | Élément droit 3m - 40A LBplus type A - 8 cond.- 2+2 fenêtres | Recht element 3m - 40A LBplus | Élément droit 3m - 40A LBplus | 79.9 | 1 | Stuk | Pièce |  |  | 1 | 1 | 1 | Legrand 2013-2014 | 359 | G00 | 93 | B |  | 7 |  |  |  |  | 1 | 0 |  | 0 |  | 0 |  | 0 | 0 | 0 | 0 | 1 | 0 | 0 |  | 0 |  | 220160 | http://www.ecataleg.be/nl/ref/75220101/ | http://www.ecataleg.be/fr/ref/75220101/ |  | Geprefabriceerde stroomrails LBplus - type A - 8 geleiders 40 A - 3 meter - 2+2 aftakvensters - 4,70 kg | Canalisations électriques préfabriquées LBplus - type A - 8 conducteurs 40 A - 3 mètres - 2+2 fenêtres de dérivation - 4,70 kg
LEG20121015 | L | 75220102 | Recht element 3m - 40A LBplus type A- 8 geleid.-4+4 vensters | Élément droit 3m - 40A LBplus type A - 8 cond.- 4+4 fenêtres | Recht element 3m - 40A LBplus | Élément droit 3m - 40A LBplus | 85.7 | 1 | Stuk | Pièce |  |  | 1 | 1 | 1 | Legrand 2013-2014 | 359 | G00 | 93 | B |  | 7 |  |  |  |  | 1 | 0 |  | 0 |  | 0 |  | 0 | 0 | 0 | 0 | 1 | 0 | 0 |  | 0 |  | 220160 | http://www.ecataleg.be/nl/ref/75220102/ | http://www.ecataleg.be/fr/ref/75220102/ |  | Geprefabriceerde stroomrails LBplus - type A - 8 geleiders 40 A - 3 meter - 4+4 aftakvensters - 4,80 kg | Canalisations électriques préfabriquées LBplus - type A - 8 conducteurs 40 A - 3 mètres - 4+4 fenêtres de dérivation - 4,80 kg
LEG20121015 | L | 75220111 | Recht element 1,5m-40A LBplus type A- 8 geleid.- 1+1 venster | Élément droit 1,5m-40A LBplus type A - 8 cond.- 1+1 fenêtre | Recht element 1,5m-40A LBplus | Élément droit 1,5m-40A LBplus | 42.99 | 1 | Stuk | Pièce |  |  | 1 | 1 | 1 | Legrand 2013-2014 | 359 | G00 | 93 | B |  | 7 |  |  |  |  | 1 | 0 |  | 0 |  | 0 |  | 0 | 0 | 0 | 0 | 1 | 0 | 0 |  | 0 |  | 220160 | http://www.ecataleg.be/nl/ref/75220111/ | http://www.ecataleg.be/fr/ref/75220111/ |  | Geprefabriceerde stroomrails LBplus - type A - 8 geleiders 40 A - 1,5 meter - 1+1 aftakvensters - 2,50 kg | Canalisations électriques préfabriquées LBplus - type A - 8 conducteurs 40 A - 1,5 mètres - 1+1 fenêtres de dérivation - 2,50 kg
LEG20121015 | L | 75221001 | Standaard voeding IP55 vr elem 6 of 8 geleid. 25A-40A | Alimentation standard IP55 pr élém 6 ou 8 cond. 25 et 40A | Standaard voeding IP55 | Alimentation standard IP55 | 51.3 | 1 | Stuk | Pièce |  |  | 1 | 1 | 1 | Legrand 2013-2014 | 360 | G00 | 93 | B |  | 7 |  |  |  |  | 1 | 0 |  | 0 |  | 0 |  | 0 | 0 | 0 | 0 | 1 | 0 | 0 |  | 0 |  | 220160 | http://www.ecataleg.be/nl/ref/75221001/ | http://www.ecataleg.be/fr/ref/75221001/ |  | Geprefabriceerde stroomrails LBplus - standaardvoedingen voor stroomrails 6 of 8 geleiders 25 en 40 A | Canalisations électriques préfabriquées LBplus - alimentations standard pour canalisations 6 ou 8 conducteurs 25 et 40 A
LEG20121015 | L | 75221002 | Eindvoeding vr elem 6 of 8 geleid. 25 en 40A | Alim. fin de canalisation pr élém 6 ou 8 cond. 25 et 40A | Eindvoeding vr elem 6 of | Alim. fin de canalisation | 56.5 | 1 | Stuk | Pièce |  |  | 1 | 1 | 1 | Legrand 2013-2014 | 360 | G00 | 93 | B |  | 7 |  |  |  |  | 1 | 0 |  | 0 |  | 0 |  | 0 | 0 | 0 | 0 | 1 | 0 | 0 |  | 0 |  | 220160 | http://www.ecataleg.be/nl/ref/75221002/ | http://www.ecataleg.be/fr/ref/75221002/ |  | Geprefabriceerde stroomrails LBplus - voedingen op uiteinde van stroomrails voor stroomrails 6 of 8 geleiders 25 en 40 A | Canalisations électriques préfabriquées LBplus - alimentations fin de canalisation pour canalisations 6 ou 8 conducteurs 25 et 40 A
LEG20121015 | L | 75221151 | Centrale voeding voor elem. 6 of 8 geleid. 25 en 40A | Alimentation centrale pr élém. 6 ou 8 cond. 25 et 40A | Centrale voeding voor elem. | Alimentation centrale pr élém. | 138.5 | 1 | Stuk | Pièce |  |  | 1 | 1 | 1 | Legrand 2013-2014 | 360 | G00 | 93 | B |  | 7 |  |  |  |  | 1 | 0 |  | 0 |  | 0 |  | 0 | 0 | 0 | 0 | 1 | 0 | 0 |  | 0 |  | 220160 | http://www.ecataleg.be/nl/ref/75221151/ | http://www.ecataleg.be/fr/ref/75221151/ |  | Geprefabriceerde stroomrails LBplus - centrale voedingsdozen voor stroomrails 6 of 8 geleiders 25 en 40 A | Canalisations électriques préfabriquées LBplus - boîtiers alimentation intermédiaire pour canalisations 6 ou 8 conducteurs 25 en 40 A
LEG20121015 | L | 75221261 | Soepele bocht vr elem. 6 of 8 geleid. 25 en 40A | Coude flexible pr élém. 6 ou 8 cond. 25 et 40A | Soepele bocht vr elem. 6 of | Coude flexible pr élém. 6 ou | 157.2 | 1 | Stuk | Pièce |  |  | 1 | 1 | 1 | Legrand 2013-2014 | 360 | G00 | 93 | B |  | 7 |  |  |  |  | 1 | 0 |  | 0 |  | 0 |  | 0 | 0 | 0 | 0 | 1 | 0 | 0 |  | 0 |  | 220160 | http://www.ecataleg.be/nl/ref/75221261/ | http://www.ecataleg.be/fr/ref/75221261/ |  | Geprefabriceerde stroomrails LBplus - soepele bochten voor stroomrails 6 of 8 geleiders 25 en 40 A | Canalisations électriques préfabriquées LBplus - coudes flexibles pour canalisations 6 ou 8 conducteurs 25 et 40 A
LEG20121015 | L | 75240101 | Recht element 3m - 63A LBplus type A- 4 geleid.-2+2 vensters | Élément droit 3m - 63A LBplus type A - 4 cond.- 2+2 fenêtres | Recht element 3m - 63A LBplus | Élément droit 3m - 63A LBplus | 86.99 | 1 | Stuk | Pièce |  |  | 1 | 1 | 1 | Legrand 2013-2014 | 359 | G00 | 93 | B |  | 7 |  |  |  |  | 1 | 0 |  | 0 |  | 0 |  | 0 | 0 | 0 | 0 | 1 | 0 | 0 |  | 0 |  | 220160 | http://www.ecataleg.be/nl/ref/75240101/ | http://www.ecataleg.be/fr/ref/75240101/ |  | Geprefabriceerde stroomrails LBplus - type A - 4 geleiders 63 A - 3 meter - 2+2 aftakvensters - 4,70 kg | Canalisations électriques préfabriquées LBplus - type A - 4 conducteurs 63 A - 3 mètres - 2+2 fenêtres de dérivation - 4,70 kg
LEG20121015 | L | 75240102 | Recht element 3m - 63A LBplus type A- 4 geleid.-4+4 vensters | Élément droit 3m - 63A LBplus type A - 4 cond.- 4+4 fenêtres | Recht element 3m - 63A LBplus | Élément droit 3m - 63A LBplus | 93.9 | 1 | Stuk | Pièce |  |  | 1 | 1 | 1 | Legrand 2013-2014 | 359 | G00 | 93 | B |  | 7 |  |  |  |  | 1 | 0 |  | 0 |  | 0 |  | 0 | 0 | 0 | 0 | 1 | 0 | 0 |  | 0 |  | 220160 | http://www.ecataleg.be/nl/ref/75240102/ | http://www.ecataleg.be/fr/ref/75240102/ |  | Geprefabriceerde stroomrails LBplus - type A - 4 geleiders 63 A - 3 meter - 4+4 aftakvensters - 4,80 kg | Canalisations électriques préfabriquées LBplus - type A - 4 conducteurs 63 A - 3 mètres - 4+4 fenêtres de dérivation - 4,80 kg
LEG20121015 | L | 75240111 | Recht element 1,5m-63A LBplus type A- 4 geleid.- 1+1 venster | Élément droit 1,5m-63A LBplus type A - 4 cond.- 1+1 fenêtre | Recht element 1,5m-63A LBplus | Élément droit 1,5m-63A LBplus | 48.04 | 1 | Stuk | Pièce |  |  | 1 | 1 | 1 | Legrand 2013-2014 | 359 | G00 | 93 | B |  | 7 |  |  |  |  | 1 | 0 |  | 0 |  | 0 |  | 0 | 0 | 0 | 0 | 1 | 0 | 0 |  | 0 |  | 220160 | http://www.ecataleg.be/nl/ref/75240111/ | http://www.ecataleg.be/fr/ref/75240111/ |  | Geprefabriceerde stroomrails LBplus - type A - 4 geleiders 63 A - 1,5 meter - 1+1 aftakvensters - 2,50 kg | Canalisations électriques préfabriquées LBplus - type A - 4 conducteurs 63 A - 1,5 mètres - 1+1 fenêtres de dérivation - 2,50 kg
LEG20121015 | L | 75241001 | Standaard voeding IP55 vr elem. 4 geleid. 63A | Alimentation standard IP55 pr élém. 4 cond. 63A | Standaard voeding IP55 | Alimentation standard IP55 | 51.1 | 1 | Stuk | Pièce |  |  | 1 | 1 | 1 | Legrand 2013-2014 | 360 | G00 | 93 | B |  | 7 |  |  |  |  | 1 | 0 |  | 0 |  | 0 |  | 0 | 0 | 0 | 0 | 1 | 0 | 0 |  | 0 |  | 220160 | http://www.ecataleg.be/nl/ref/75241001/ | http://www.ecataleg.be/fr/ref/75241001/ |  | Geprefabriceerde stroomrails LBplus - standaardvoedingen voor stroomrails 4 geleiders 63 A | Canalisations électriques préfabriquées LBplus - alimentations standard pour canalisations 4 conducteurs 63 A
LEG20121015 | L | 75241002 | Eindvoeding vr elem 4 geleid. 63A | Alim. fin de canalisation pr élém. 4 cond. 63A | Eindvoeding vr elem 4 geleid. | Alim. fin de canalisation | 55.8 | 1 | Stuk | Pièce |  |  | 1 | 1 | 1 | Legrand 2013-2014 | 360 | G00 | 93 | B |  | 7 |  |  |  |  | 1 | 0 |  | 0 |  | 0 |  | 0 | 0 | 0 | 0 | 1 | 0 | 0 |  | 0 |  | 220160 | http://www.ecataleg.be/nl/ref/75241002/ | http://www.ecataleg.be/fr/ref/75241002/ |  | Geprefabriceerde stroomrails LBplus - voedingen op uiteinde van stroomrails voor stroomrails 4 geleiders 63 A | Canalisations électriques préfabriquées LBplus - alimentations fin de canalisation pour canalisations 4 conducteurs 63 A
LEG20121015 | L | 75241151 | Centrale voeding voor elem. 4 geleid. 63A | Alimentation centrale pr élém. 4 cond. 63A | Centrale voeding voor elem. | Alimentation centrale pr élém. | 139 | 1 | Stuk | Pièce |  |  | 1 | 1 | 1 | Legrand 2013-2014 | 360 | G00 | 93 | B |  | 7 |  |  |  |  | 1 | 0 |  | 0 |  | 0 |  | 0 | 0 | 0 | 0 | 1 | 0 | 0 |  | 0 |  | 220160 | http://www.ecataleg.be/nl/ref/75241151/ | http://www.ecataleg.be/fr/ref/75241151/ |  | Geprefabriceerde stroomrails LBplus - centrale voedingsdozen voor stroomrails 4 geleiders 63 A | Canalisations électriques préfabriquées LBplus - boîtiers alimentation intermédiaire pour canalisations 4 conducteurs 63 A
LEG20121015 | L | 75241261 | Soepele bocht vr elem. 4 geleid. 63A | Coude flexible pr élém. 4 cond. 63A | Soepele bocht vr elem. | Coude flexible pr élém. | 84.7 | 1 | Stuk | Pièce |  |  | 1 | 1 | 1 | Legrand 2013-2014 | 360 | G00 | 93 | B |  | 7 |  |  |  |  | 1 | 0 |  | 0 |  | 0 |  | 0 | 0 | 0 | 0 | 1 | 0 | 0 |  | 0 |  | 220160 | http://www.ecataleg.be/nl/ref/75241261/ | http://www.ecataleg.be/fr/ref/75241261/ |  | Geprefabriceerde stroomrails LBplus - soepele bochten voor stroomrails 4 geleiders 63 A | Canalisations électriques préfabriquées LBplus - coudes flexibles pour canalisations 4 conducteurs 63 A
LEG20121015 | L | 75350102H | Recht element 3m - 25A LBplus type B - 2 geleid.- 4 vensters | Elément droit 3m - 25A LBplus type B - 2 cond. - 4 fenêtres | Recht element 3m - 25A LBplus | Elément droit 3m - 25A LBplus | 36.6 | 1 | Stuk | Pièce |  |  | 1 | 1 | 1 | Legrand 2013-2014 | 359 | G00 | 93 | B |  | 7 |  |  |  |  | 1 | 0 |  | 0 |  | 0 |  | 0 | 0 | 0 | 0 | 1 | 0 | 0 |  | 0 |  | 220160 | http://www.ecataleg.be/nl/ref/75350102H/ | http://www.ecataleg.be/fr/ref/75350102H/ |  | Geprefabriceerde stroomrails LBplus - type B - 2 geleiders 25 A - 3 meter - 4 aftakvensters - 5,45 kg | Canalisations électriques préfabriquées LBplus - type B - 2 conducteurs 25 A - 3 mètres - 4 fenêtres de dérivation - 5,45 kg
LEG20121015 | L | 75360102H | Recht element 3m - 25A LBplus type B - 4 geleid.- 4 vensters | Elément droit 3m - 25A LBplus type B - 4 cond. - 4 fenêtres | Recht element 3m - 25A LBplus | Elément droit 3m - 25A LBplus | 47.5 | 1 | Stuk | Pièce |  |  | 1 | 1 | 1 | Legrand 2013-2014 | 359 | G00 | 93 | B |  | 7 |  |  |  |  | 1 | 0 |  | 0 |  | 0 |  | 0 | 0 | 0 | 0 | 1 | 0 | 0 |  | 0 |  | 220160 | http://www.ecataleg.be/nl/ref/75360102H/ | http://www.ecataleg.be/fr/ref/75360102H/ |  | Geprefabriceerde stroomrails LBplus - type B - 4 geleiders 25 A - 3 meter - 4 aftakvensters - 5,55 kg | Canalisations électriques préfabriquées LBplus - type B - 4 conducteurs 25 A - 3 mètres - 4 fenêtres de dérivation - 5,55 kg
LEG20121015 | L | 75360103H | Recht element 3m - 25A LBplus type B - 4 geleid.- 6 vensters | Elément droit 3m - 25A LBplus type B - 4 cond. - 6 fenêtres | Recht element 3m - 25A LBplus | Elément droit 3m - 25A LBplus | 52.2 | 1 | Stuk | Pièce |  |  | 1 | 1 | 1 | Legrand 2013-2014 | 359 | G00 | 93 | B |  | 7 |  |  |  |  | 1 | 0 |  | 0 |  | 0 |  | 0 | 0 | 0 | 0 | 1 | 0 | 0 |  | 0 |  | 220160 | http://www.ecataleg.be/nl/ref/75360103H/ | http://www.ecataleg.be/fr/ref/75360103H/ |  | Geprefabriceerde stroomrails LBplus - type B - 4 geleiders 25 A - 3 meter - 6 aftakvensters - 5,60 kg | Canalisations électriques préfabriquées LBplus - type B - 4 conducteurs 25 A - 3 mètres - 6 fenêtres de dérivation - 5,60 kg
LEG20121015 | L | 75370101H | Recht element 3m - 25A LBplus type B- 6 geleid.-4+4 vensters | Elément droit 3m - 25A LBplus type B - 6 cond.- 4+4 fenêtres | Recht element 3m - 25A LBplus | Elément droit 3m - 25A LBplus | 65.88 | 1 | Stuk | Pièce |  |  | 1 | 1 | 1 | Legrand 2013-2014 | 359 | G00 | 93 | B |  | 7 |  |  |  |  | 1 | 0 |  | 0 |  | 0 |  | 0 | 0 | 0 | 0 | 1 | 0 | 0 |  | 0 |  | 220160 | http://www.ecataleg.be/nl/ref/75370101H/ | http://www.ecataleg.be/fr/ref/75370101H/ |  | Geprefabriceerde stroomrails LBplus - type B - 6 geleiders 25 A - 3 meter - 4+4 aftakvensters - 6,10 kg | Canalisations électriques préfabriquées LBplus - type B - 6 conducteurs 25 A - 3 mètres - 4+4 fenêtres de dérivation - 6,10 kg
LEG20121015 | L | 75380101H | Recht element 3m - 25A LBplus type B- 8 geleid.-4+4 vensters | Elément droit 3m - 25A LBplus type B - 8 cond.- 4+4 fenêtres | Recht element 3m - 25A LBplus | Elément droit 3m - 25A LBplus | 68.78 | 1 | Stuk | Pièce |  |  | 1 | 1 | 1 | Legrand 2013-2014 | 359 | G00 | 93 | B |  | 7 |  |  |  |  | 1 | 0 |  | 0 |  | 0 |  | 0 | 0 | 0 | 0 | 1 | 0 | 0 |  | 0 |  | 220160 | http://www.ecataleg.be/nl/ref/75380101H/ | http://www.ecataleg.be/fr/ref/75380101H/ |  | Geprefabriceerde stroomrails LBplus - type B - 8 geleiders 25 A - 3 meter - 4+4 aftakvensters - 6,20 kg | Canalisations électriques préfabriquées LBplus - type B - 8 conducteurs 25 A - 3 mètres - 4+4 fenêtres de dérivation - 6,20 kg
LEG20121015 | L | 75380102H | Recht element 3m - 25A LBplus type B- 8 geleid.-6+6 vensters | Elément droit 3m - 25A LBplus type B - 8 cond.- 6+6 fenêtres | Recht element 3m - 25A LBplus | Elément droit 3m - 25A LBplus | 75.42 | 1 | Stuk | Pièce |  |  | 1 | 1 | 1 | Legrand 2013-2014 | 359 | G00 | 93 | B |  | 7 |  |  |  |  | 1 | 0 |  | 0 |  | 0 |  | 0 | 0 | 0 | 0 | 1 | 0 | 0 |  | 0 |  | 220160 | http://www.ecataleg.be/nl/ref/75380102H/ | http://www.ecataleg.be/fr/ref/75380102H/ |  | Geprefabriceerde stroomrails LBplus - type B - 8 geleiders 25 A - 3 meter - 6+6 aftakvensters - 6,35 kg | Canalisations électriques préfabriquées LBplus - type B - 8 conducteurs 25 A - 3 mètres - 6+6 fenêtres de dérivation - 6,35 kg
LEG20121015 | L | 75400102H | Recht element 3m - 40A LBplus type B - 4 geleid.- 4 vensters | Elément droit 3m - 40A LBplus type B - 4 cond. - 4 fenêtres | Recht element 3m - 40A LBplus | Elément droit 3m - 40A LBplus | 59.92 | 1 | Stuk | Pièce |  |  | 1 | 1 | 1 | Legrand 2013-2014 | 359 | G00 | 93 | B |  | 7 |  |  |  |  | 1 | 0 |  | 0 |  | 0 |  | 0 | 0 | 0 | 0 | 1 | 0 | 0 |  | 0 |  | 220160 | http://www.ecataleg.be/nl/ref/75400102H/ | http://www.ecataleg.be/fr/ref/75400102H/ |  | Geprefabriceerde stroomrails LBplus - type B - 4 geleiders 40 A - 3 meter - 4 aftakvensters - 6,00 kg | Canalisations électriques préfabriquées LBplus - type B - 4 conducteurs 40 A - 3 mètres - 4 fenêtres de dérivation - 6,00 kg
LEG20121015 | L | 75400103H | Recht element 3m - 40A LBplus type B - 4 geleid.- 6 vensters | Elément droit 3m - 40A LBplus type B - 4 cond. - 6 fenêtres | Recht element 3m - 40A LBplus | Elément droit 3m - 40A LBplus | 65.88 | 1 | Stuk | Pièce |  |  | 1 | 1 | 1 | Legrand 2013-2014 | 359 | G00 | 93 | B |  | 7 |  |  |  |  | 1 | 0 |  | 0 |  | 0 |  | 0 | 0 | 0 | 0 | 1 | 0 | 0 |  | 0 |  | 220160 | http://www.ecataleg.be/nl/ref/75400103H/ | http://www.ecataleg.be/fr/ref/75400103H/ |  | Geprefabriceerde stroomrails LBplus - type B - 4 geleiders 40 A - 3 meter - 6 aftakvensters - 6,10 kg | Canalisations électriques préfabriquées LBplus - type B - 4 conducteurs 40 A - 3 mètres - 6 fenêtres de dérivation - 6,10 kg
LEG20121015 | L | 75400111H | Recht element 1,5m-40A LBplus type B - 4 geleid.- 2 vensters | Elément droit 1,5m-40A LBplus type B - 4 cond. - 2 fenêtres | Recht element 1,5m-40A LBplus | Elément droit 1,5m-40A LBplus | 32.7 | 1 | Stuk | Pièce |  |  | 1 | 1 | 1 | Legrand 2013-2014 | 359 | G00 | 93 | B |  | 7 |  |  |  |  | 1 | 0 |  | 0 |  | 0 |  | 0 | 0 | 0 | 0 | 1 | 0 | 0 |  | 0 |  | 220160 | http://www.ecataleg.be/nl/ref/75400111H/ | http://www.ecataleg.be/fr/ref/75400111H/ |  | Geprefabriceerde stroomrails LBplus - type B - 4 geleiders 40 A - 1,5 meter - 2 aftakvensters - 3,20 kg | Canalisations électriques préfabriquées LBplus - type B - 4 conducteurs 40 A - 1,5 mètres - 2 fenêtres de dérivation - 3,20 kg
LEG20121015 | L | 75420101H | Recht element 3m - 40A LBplus type B- 8 geleid.-4+4 vensters | Elément droit 3m - 40A LBplus type B - 8 cond.- 4+4 fenêtres | Recht element 3m - 40A LBplus | Elément droit 3m - 40A LBplus | 87.12 | 1 | Stuk | Pièce |  |  | 1 | 1 | 1 | Legrand 2013-2014 | 359 | G00 | 93 | B |  | 7 |  |  |  |  | 1 | 0 |  | 0 |  | 0 |  | 0 | 0 | 0 | 0 | 1 | 0 | 0 |  | 0 |  | 220160 | http://www.ecataleg.be/nl/ref/75420101H/ | http://www.ecataleg.be/fr/ref/75420101H/ |  | Geprefabriceerde stroomrails LBplus - type B - 8 geleiders 40 A - 3 meter - 4+4 aftakvensters - 7,10 kg | Canalisations électriques préfabriquées LBplus - type B - 8 conducteurs 40 A - 3 mètres - 4+4 fenêtres de dérivation - 7,10 kg
LEG20121015 | L | 75420102H | Recht element 3m - 40A LBplus type B- 8 geleid.-6+6 vensters | Elément droit 3m - 40A LBplus type B - 8 cond.- 6+6 fenêtres | Recht element 3m - 40A LBplus | Elément droit 3m - 40A LBplus | 94.55 | 1 | Stuk | Pièce |  |  | 1 | 1 | 1 | Legrand 2013-2014 | 359 | G00 | 93 | B |  | 7 |  |  |  |  | 1 | 0 |  | 0 |  | 0 |  | 0 | 0 | 0 | 0 | 1 | 0 | 0 |  | 0 |  | 220160 | http://www.ecataleg.be/nl/ref/75420102H/ | http://www.ecataleg.be/fr/ref/75420102H/ |  | Geprefabriceerde stroomrails LBplus - type B - 8 geleiders 40 A - 3 meter - 6+6 aftakvensters - 7,30 kg | Canalisations électriques préfabriquées LBplus - type B - 8 conducteurs 40 A - 3 mètres - 6+6 fenêtres de dérivation - 7,30 kg
LEG20121015 | L | 75420111H | Recht element 1,5m-40A LBplus type B- 8 geleid.- 1+1 fenêtre | Elément droit 1,5m-40A LBplus type B - 8 cond.- 1+1 fenêtre | Recht element 1,5m-40A LBplus | Elément droit 1,5m-40A LBplus | 53.88 | 1 | Stuk | Pièce |  |  | 1 | 1 | 1 | Legrand 2013-2014 | 359 | G00 | 93 | B |  | 7 |  |  |  |  | 1 | 0 |  | 0 |  | 0 |  | 0 | 0 | 0 | 0 | 1 | 0 | 0 |  | 0 |  | 220160 | http://www.ecataleg.be/nl/ref/75420111H/ | http://www.ecataleg.be/fr/ref/75420111H/ |  | Geprefabriceerde stroomrails LBplus - type B - 8 geleiders 40 A - 1,5 meter - 1+1 aftakvensters - 3,70 kg | Canalisations électriques préfabriquées LBplus - type B - 8 conducteurs 40 A - 1,5 mètres - 1+1 fenêtres de dérivation - 3,70 kg
LEG20121015 | L | 75440101H | Recht element 3m - 63A LBplus type B- 4 geleid.-4+4 vensters | Elément droit 3m - 63A LBplus type B - 4 cond.- 4+4 fenêtres | Recht element 3m - 63A LBplus | Elément droit 3m - 63A LBplus | 105.8 | 1 | Stuk | Pièce |  |  | 1 | 1 | 1 | Legrand 2013-2014 | 359 | G00 | 93 | B |  | 7 |  |  |  |  | 1 | 0 |  | 0 |  | 0 |  | 0 | 0 | 0 | 0 | 1 | 0 | 0 |  | 0 |  | 220160 | http://www.ecataleg.be/nl/ref/75440101H/ | http://www.ecataleg.be/fr/ref/75440101H/ |  | Geprefabriceerde stroomrails LBplus - type B - 4 geleiders 63 A - 3 meter - 4+4 aftakvensters - 7,10 kg | Canalisations électriques préfabriquées LBplus - type B - 4 conducteurs 63 A - 3 mètres - 4+4 fenêtres de dérivation - 7,10 kg
LEG20121015 | L | 75440102H | Recht element 3m - 63A LBplus type B- 4 geleid.-6+6 vensters | Elément droit 3m - 63A LBplus type B - 4 cond.- 6+6 fenêtres | Recht element 3m - 63A LBplus | Elément droit 3m - 63A LBplus | 114.2 | 1 | Stuk | Pièce |  |  | 1 | 1 | 1 | Legrand 2013-2014 | 359 | G00 | 93 | B |  | 7 |  |  |  |  | 1 | 0 |  | 0 |  | 0 |  | 0 | 0 | 0 | 0 | 1 | 0 | 0 |  | 0 |  | 220160 | http://www.ecataleg.be/nl/ref/75440102H/ | http://www.ecataleg.be/fr/ref/75440102H/ |  | Geprefabriceerde stroomrails LBplus - type B - 4 geleiders 63 A - 3 meter - 6+6 aftakvensters - 7,30 kg | Canalisations électriques préfabriquées LBplus - type B - 4 conducteurs 63 A - 3 mètres - 6+6 fenêtres de dérivation - 7,30 kg
LEG20121015 | L | 75440111H | Recht element 1,5m-63A LBplus type B- 4 geleid.- 1+1 venster | Elément droit 1,5m-63A LBplus type B - 4 cond.- 1+1 fenêtre | Recht element 1,5m-63A LBplus | Elément droit 1,5m-63A LBplus | 58.41 | 1 | Stuk | Pièce |  |  | 1 | 1 | 1 | Legrand 2013-2014 | 359 | G00 | 93 | B |  | 7 |  |  |  |  | 1 | 0 |  | 0 |  | 0 |  | 0 | 0 | 0 | 0 | 1 | 0 | 0 |  | 0 |  | 220160 | http://www.ecataleg.be/nl/ref/75440111H/ | http://www.ecataleg.be/fr/ref/75440111H/ |  | Geprefabriceerde stroomrails LBplus - type B - 4 geleiders 63 A - 1,5 meter - 1+1 aftakvensters - 3,70 kg | Canalisations électriques préfabriquées LBplus - type B - 4 conducteurs 63 A - 1,5 mètres - 1+1 fenêtres de dérivation - 3,70 kg
LEG20121015 | L | 754501 | Av-chart-vi-wit-led6500k-onoff Vandaalb Chartres IP55 IK10 | Av-chart-vis-bc-led6500k-onoff Avandale Chartres IP55 IK10 | Av-chart-vi-wit-led6500k-onoff | Av-chart-vis-bc-led6500k-onoff | 248 | 1 | Stuk | Pièce |  |  | 1 | 1 | 1 |  | 0 | G05 | 56 |  |  | 7 |  |  | 9405.1098 |  | 1 | 0 |  | 0 | 05.02 | 1 |  | 0 | 1 | 0 | 1 | 1 | 0 | 0 |  | 0 |  | 320020 | http://www.ecataleg.be/nl/ref/754501/ | http://www.ecataleg.be/fr/ref/754501/ |  | Chartres polycarbonaat - anti-vandalisme - IP55 - IK10 - vizier -wit- LED -6500k-on/off | Chartres polycarbonate - gamme antivandale - IP55 - IK10 -visière-blanc- LED -6500k- on/off
LEG20121015 | L | 754511 | Av-chart-vi-zw-led6500k-onoff Vandaalb Chartres IP55 IK10 | Av-chart-vis-nr-led6500k-onoff Avandale Chartres IP55 IK10 | Av-chart-vi-zw-led6500k-onoff | Av-chart-vis-nr-led6500k-onoff | 257.1 | 1 | Stuk | Pièce |  |  | 1 | 1 | 1 |  | 0 | G05 | 56 |  |  | 7 |  |  | 9405.1098 |  | 1 | 0 |  | 0 | 05.02 | 1 |  | 0 | 1 | 0 | 1 | 1 | 0 | 0 |  | 0 |  | 320020 | http://www.ecataleg.be/nl/ref/754511/ | http://www.ecataleg.be/fr/ref/754511/ |  | Chartres polycarbonaat - anti-vandalisme - IP55 - IK10 - vizier -zwart- LED -6500k-on/off | Chartres polycarbonate - gamme antivandale - IP55 - IK10 -visière-noir- LED -6500k- on/off
LEG20121015 | L | 754521 | Av-chart-vi-gr-led6500k-onoff Vandaalb Chartres IP55 IK10 | Av-chart-vis-gr-led6500k-onoff Avandale Chartres IP55 IK10 | Av-chart-vi-gr-led6500k-onoff | Av-chart-vis-gr-led6500k-onoff | 265.3 | 1 | Stuk | Pièce |  |  | 1 | 1 | 1 |  | 0 | G05 | 56 |  |  | 7 |  |  | 9405.1098 |  | 1 | 0 |  | 0 | 05.02 | 1 |  | 0 | 1 | 0 | 1 | 1 | 0 | 0 |  | 0 |  | 320020 | http://www.ecataleg.be/nl/ref/754521/ | http://www.ecataleg.be/fr/ref/754521/ |  | Chartres polycarbonaat - anti-vandalisme - IP55 - IK10 - vizier -metaalgrijs- LED -6500k-on/off | Chartres polycarbonate - gamme antivandale - IP55 - IK10 -visière-gris métal- LED -6500k- on/off
LEG20121015 | L | 754541 | Av-chart-vi-wit-led4000k-onoff Vandaalb Chartres IP55 IK10 | Av-chart-vis-bc-led4000k-onoff Avandale Chartres IP55 IK10 | Av-chart-vi-wit-led4000k-onoff | Av-chart-vis-bc-led4000k-onoff | 248 | 1 | Stuk | Pièce |  |  | 1 | 1 | 1 |  | 0 | G05 | 56 |  |  | 7 |  |  | 9405.1098 |  | 1 | 0 |  | 0 | 05.02 | 1 |  | 0 | 1 | 0 | 1 | 1 | 0 | 0 |  | 0 |  | 320020 | http://www.ecataleg.be/nl/ref/754541/ | http://www.ecataleg.be/fr/ref/754541/ |  | Chartres polycarbonaat - anti-vandalisme - IP55 - IK10 - vizier -wit- LED -4000k-on/off | Chartres polycarbonate - gamme antivandale - IP55 - IK10 -visière-blanc- LED -4000k- on/off
LEG20121015 | L | 754551 | Av-chart-vi-zw-led4000k-onoff Vandaalb Chartres IP55 IK10 | Av-chart-vis-nr-led4000k-onoff Avandale Chartres IP55 IK10 | Av-chart-vi-zw-led4000k-onoff | Av-chart-vis-nr-led4000k-onoff | 257.1 | 1 | Stuk | Pièce |  |  | 1 | 1 | 1 |  | 0 | G05 | 56 |  |  | 7 |  |  | 9405.1098 |  | 1 | 0 |  | 0 | 05.02 | 1 |  | 0 | 1 | 0 | 1 | 1 | 0 | 0 |  | 0 |  | 320020 | http://www.ecataleg.be/nl/ref/754551/ | http://www.ecataleg.be/fr/ref/754551/ |  | Chartres polycarbonaat - anti-vandalisme - IP55 - IK10 - vizier -zwart- LED -4000k-on/off | Chartres polycarbonate - gamme antivandale - IP55 - IK10 -visière-noir- LED -4000k- on/off
LEG20121015 | L | 754561 | Av-chart-vi-gr-led4000k-onoff Vandaalb Chartres IP55 IK10 | Av-chart-vis-gr-led4000k-onoff Avandale Chartres IP55 IK10 | Av-chart-vi-gr-led4000k-onoff | Av-chart-vis-gr-led4000k-onoff | 265.3 | 1 | Stuk | Pièce |  |  | 1 | 1 | 1 |  | 0 | G05 | 56 |  |  | 7 |  |  | 9405.1098 |  | 1 | 0 |  | 0 | 05.02 | 1 |  | 0 | 1 | 0 | 1 | 1 | 0 | 0 |  | 0 |  | 320020 | http://www.ecataleg.be/nl/ref/754561/ | http://www.ecataleg.be/fr/ref/754561/ |  | Chartres polycarbonaat - anti-vandalisme - IP55 - IK10 - vizier -metaalgrijs- LED -4000k-on/off | Chartres polycarbonate - gamme antivandale - IP55 - IK10 -visière-gris métal- LED -4000k- on/off
LEG20121015 | B | 75RT(N) | TOEB LIV/MAGIC/LICHT TECH EINDWEERSTAND 75 OHM VR TV | ACC. LIV/MAGIC/LICHT TECH RESISTANCE TERM. 75 OHM PR TV | TOEB LIV/MAGIC/LICHT TECH | ACC. LIV/MAGIC/LICHT TECH | 2.009 | 1 | Stuk | Pièce |  |  | 10 | 10 | 50 |  | 0 | G14 | B01 |  | M | 4 |  |  | 8538.9099 |  | 1 | 0.001 |  | 0 |  | 0 |  | 0 | 1.6 | 1.7 | 1.4 | 10 | 8012199512907 | 50 | 8012199031767 | 0 |  | 210010 | http://www.ecataleg.be/nl/ref/75RT(N)/ | http://www.ecataleg.be/fr/ref/75RT(N)/ |  | Eindweerstand 75 ohm - voor stopcontacten TV Living/Light/Light Tech | Résistance terminal 75 ohm pour prises TV Living/Light/Light Tech
LEG20121015 | B | 75RTN | Eindweerstand voor doorvoer | Résistance terminale pour passage | Eindweerstand | Résistance terminale | 2.009 | 1 | Stuk | Pièce |  |  | 10 | 10 | 50 | Legrand 2013-2014 | 468 | G14 | B01 |  | M | 7 |  |  | 8536.6910 |  | 1 | 0.005 |  | 0 |  | 0 |  | 0 | 2 | 2 | 2 | 10 | 8012199948744 | 50 |  | 0 |  | 210010 | http://www.ecataleg.be/nl/ref/75RTN/ | http://www.ecataleg.be/fr/ref/75RTN/ |  | Stekker afsluitweerstand - als laatste aan te sluiten voor doorvoer | Résistance terminale pour passage
LEG20121015 | L | 760010 | Kalank rechth.antiv.1W LED wit 264x85mm - IP55-IK10 - wit | Kalank rect.av. 1W 16 LEDblanc 264x85mm -IP 55-IK 10- blanc | Kalank rechth.antiv.1W LED wit | Kalank rect.av. 1W 16 LEDblanc | 278.7 | 1 | Stuk | Pièce |  |  | 1 | 1 | 1 |  | 0 | G05 | 56 |  |  | 20 |  |  | 9405.1098 |  | 1 | 0.613 |  | 0 | 05.02 | 1 |  | 0 | 9 | 29 | 11 | 1 | 3292297600101 | 0 |  | 0 |  | 320030 | http://www.ecataleg.be/nl/ref/760010/ | http://www.ecataleg.be/fr/ref/760010/ |  | Kalank vandalismebestendig - aluminium/polycarbonaat - 1 W - 16 LED satijnwit - afmetingen 264 x 85 mm - IP 55 - IK 10 - klasse II - satijnwit | Kalank hublot antivandalisme - aluminium/polycarbonate - 1 W - 16 LED blanches - dim. 264 x 85 mm - IP 55 - IK 10 - classe II - blanc satiné
LEG20121015 | L | 760016 | Kalank rechth.antiv.1W LED wit 264x85mm - IP55-IK10 - antr. | Kalank rect.av. 1W 16 LEDblanc 264x85mm -IP 55-IK 10- anthr. | Kalank rechth.antiv.1W LED wit | Kalank rect.av. 1W 16 LEDblanc | 278.7 | 1 | Stuk | Pièce |  |  | 1 | 1 | 1 |  | 0 | G05 | 56 |  |  | 20 |  |  | 9405.1098 |  | 1 | 0.609 |  | 0 | 05.02 | 1 |  | 0 | 9 | 29 | 11 | 1 | 3292297600163 | 0 |  | 0 |  | 320030 | http://www.ecataleg.be/nl/ref/760016/ | http://www.ecataleg.be/fr/ref/760016/ |  | Kalank vandalismebestendig - aluminium/polycarbonaat - 1 W - 16 LED satijnwit - afmetingen 264 x 85 mm - IP 55 - IK 10 - klasse II - antraciet | Kalank hublot antivandalisme - aluminium/polycarbonate - 1 W - 16 LED blanches - dim. 264 x 85 mm - IP 55 - IK 10 - classe II - anthracite
LEG20121015 | L | 760020 | Kalank rechth.antiv.1WLEDblauw 264x85mm - IP55-IK10 - wit | Kalank rect.av. 1W 16 LED bleu 264x85mm -IP 55-IK 10- blanc | Kalank rechth.antiv.1WLEDblauw | Kalank rect.av. 1W 16 LED bleu | 278.7 | 1 | Stuk | Pièce |  |  | 1 | 1 | 1 |  | 0 | G05 | 56 |  |  | 20 |  |  | 9405.1098 |  | 1 | 0.696 |  | 0 | 05.02 | 1 |  | 0 | 9 | 29 | 11 | 1 | 3292297600200 | 0 |  | 0 |  | 320030 | http://www.ecataleg.be/nl/ref/760020/ | http://www.ecataleg.be/fr/ref/760020/ |  | Kalank vandalismebestendig - aluminium/polycarbonaat - 1 W - 16 LED blauw - afmetingen 264 x 85 mm - IP 55 - IK 10 - klasse II - satijnwit | Kalank hublot antivandalisme - aluminium/polycarbonate - 1 W - 16 LED bleues - dim. 264 x 85 mm - IP 55 - IK 10 - classe II - blanc satiné
LEG20121015 | L | 760026 | Kalank rechth.antiv.1WLEDblauw 264x85mm - IP55-IK10 - antr. | Kalank rect.av. 1W 16 LED bleu 264x85mm -IP 55-IK 10- anthr. | Kalank rechth.antiv.1WLEDblauw | Kalank rect.av. 1W 16 LED bleu | 278.7 | 1 | Stuk | Pièce |  |  | 1 | 1 | 1 |  | 0 | G05 | 56 |  |  | 14 |  |  | 9405.1098 |  | 1 | 0.609 |  | 0 | 05.02 | 1 |  | 0 | 9 | 29 | 11 | 1 | 3292297600262 | 0 |  | 0 |  | 320030 | http://www.ecataleg.be/nl/ref/760026/ | http://www.ecataleg.be/fr/ref/760026/ |  | Kalank vandalismebestendig - aluminium/polycarbonaat - 1 W - 16 LED blauw - afmetingen 264 x 85 mm - IP 55 - IK 10 - klasse II - antraciet | Kalank hublot antivandalisme - aluminium/polycarbonate - 1 W - 16 LED bleues - dim. 264 x 85 mm - IP 55 - IK 10 - classe II - anthracite
LEG20121015 | L | 760360 | Kalank rechth.antiv. 9 W - 2G7 264x85mm - IP55-IK10 - wit | Kalank rect.antiv. - 9 W - 2G7 264x85mm -IP 55-IK 10- blanc | Kalank rechth.antiv. 9 W - 2G7 | Kalank rect.antiv. - 9 W - 2G7 | 174.3 | 1 | Stuk | Pièce |  |  | 1 | 1 | 1 |  | 0 | G05 | 56 |  |  | 20 |  |  | 9405.1098 |  | 1 | 0.728 |  | 0 | 05.50 | 1 | 05.01 | 1 | 9 | 29 | 11 | 1 | 3292297603607 | 0 |  | 0 |  | 320030 | http://www.ecataleg.be/nl/ref/760360/ | http://www.ecataleg.be/fr/ref/760360/ |  | Kalank vandalismebestendig - aluminium/polycarbonaat - 9 W - 2G7 - elektronische ballast - afmetingen 264 x 85 mm - IP 55 - IK 10 - klasse I - satijnwit | Kalank hublot antivandalisme - aluminium/polycarbonate - 9 W - 2G7 - ballast électronique - dim. 264 x 85 mm - IP 55 - IK 10 - classe I - blanc satiné
LEG20121015 | L | 760366 | Kalank rechth.antiv. 9 W - 2G7 264x85mm - IP55-IK10 - antr. | Kalank rect.antiv. - 9 W - 2G7 264x85mm -IP 55-IK 10- anthr. | Kalank rechth.antiv. 9 W - 2G7 | Kalank rect.antiv. - 9 W - 2G7 | 174.3 | 1 | Stuk | Pièce |  |  | 1 | 1 | 1 |  | 0 | G05 | 56 |  |  | 20 |  |  | 9405.1098 |  | 1 | 1.022 |  | 0 | 05.50 | 1 | 05.01 | 1 | 9 | 29 | 11 | 1 | 3292297603669 | 0 |  | 0 |  | 320030 | http://www.ecataleg.be/nl/ref/760366/ | http://www.ecataleg.be/fr/ref/760366/ |  | Kalank vandalismebestendig - aluminium/polycarbonaat - 9 W - 2G7 - elektronische ballast - afmetingen 264 x 85 mm - IP 55 - IK 10 - klasse I - antraciet | Kalank hublot antivandalisme - aluminium/polycarbonate - 9 W - 2G7 - ballast électronique - dim. 264 x 85 mm - IP 55 - IK 10 - classe I - anthracite
LEG20121015 | L | 760900 | Verstrooier polycarbonaat Kalank - afm. 264 x 85 mm | Diffuseur polycarbonate pour Kalank - 264 x 85 mm | Verstrooier polycarbonaat | Diffuseur polycarbonate | 36.37 | 1 | Stuk | Pièce |  |  | 1 | 1 | 1 |  | 0 | G05 | 56 |  |  | 20 |  |  | 9405.1098 |  | 1 | 0.034 |  | 0 |  | 0 |  | 0 | 9 | 29 | 11 | 1 | 3292297609005 | 0 |  | 0 |  | 320030 | http://www.ecataleg.be/nl/ref/760900/ | http://www.ecataleg.be/fr/ref/760900/ |  | Verstrooier van polycarbonaat voor Kalank vandalismebestendig - afmetingen 264 x 85 mm | Diffuseur polycarbonate pour Kalank hublot antivandalisme - aluminium/polycarbonate - dimensions 264 x 85 mm
LEG20121015 | L | 774270 | Chartres viz.AV CFLi 15W E27 309mm-IP 55-IK 10-wit | Chartres vis.AV CFLi 15W E27 309 mm-IP 55-IK10-blanc | Chartres viz.AV CFLi 15W E27 | Chartres vis.AV CFLi 15W E27 | 93.62 | 1 | Stuk | Pièce |  |  | 1 | 1 | 1 |  | 0 | G05 | 56 |  |  | 20 |  |  | 9405.1098 |  | 1 | 1.143 |  | 0 | 05.02 | 1 | 05.01 | 1 | 11.5 | 33.2 | 31.6 | 1 | 3292297742702 | 0 |  | 0 |  | 320020 | http://www.ecataleg.be/nl/ref/774270/ | http://www.ecataleg.be/fr/ref/774270/ |  | Chartres vandalismebestendig - polycarbonaat - 60 W - E27 - gloeilamp - diam. 309 mm - IP 55 - IK 10 - klasse II - met vizier - wit | Chartres hublot antvandalisme - polycarbonate - 60 W - E27 - incandescent - diam. 309 mm - IP 55 - IK 10 - classe II - avec visière - blanc
LEG20121015 | L | 775993 | Equipotentiale verbinding | Fiche équipotentielle | Equipotentiale verbinding | Fiche équipotentielle | 29.07 | 1 | Stuk | Pièce |  |  | 10 | 10 | 100 | Legrand 2013-2014 | 773 | G03 | 67 |  |  | 30 |  |  | 8536.6990 |  | 1 | 0.032 |  | 0 |  | 0 |  | 0 | 7.2 | 10 | 9.4 | 10 | 13245067759933 | 100 |  | 0 |  | 210010 | http://www.ecataleg.be/nl/ref/775993/ | http://www.ecataleg.be/fr/ref/775993/ |  | - Equipotentiale verbinding | - Fiche équipotentielle
LEG20121015 | L | 780196 | Kalank rechth.antiv. 18W 2G11 330x130mm - IP55-IK10 - antr. | Kalank rect.antiv. 18W - 2G11 330x130mm -IP 55-IK 10- anthr. | Kalank rechth.antiv. 18W 2G11 | Kalank rect.antiv. 18W - 2G11 | 233.2 | 1 | Stuk | Pièce |  |  | 1 | 1 | 1 |  | 0 | G05 | 56 |  |  | 20 |  |  | 9405.1098 |  | 1 | 1.089 |  | 0 | 05.50 | 1 | 05.01 | 1 | 12.4 | 34.2 | 13.6 | 1 | 3292297801966 | 0 |  | 0 |  | 320030 | http://www.ecataleg.be/nl/ref/780196/ | http://www.ecataleg.be/fr/ref/780196/ |  | Kalank vandalismebestendig - aluminium/polycarbonaat - 18 W - 2G11 - elektronische ballast - afm. 330 x 130 mm - IP 55 - IK 10 - klasse I - antraciet | Kalank hublot antivandalisme - aluminium/polycarbonate - 18 W - 2G11 - ballast électronique - dim. 330 x 130 mm - IP 55 - IK 10 - classe I - anthracite
LEG20121015 | L | 780199 | Kalank rechth.antiv. 18W 2G11 330x130mm - IP55 - IK10 - wit | Kalank rect.antiv. 18W - 2G11 330x130mm -IP 55-IK 10- blanc | Kalank rechth.antiv. 18W 2G11 | Kalank rect.antiv. 18W - 2G11 | 233.2 | 1 | Stuk | Pièce |  |  | 1 | 1 | 1 |  | 0 | G05 | 56 |  |  | 20 |  |  | 9405.1098 |  | 1 | 1.7 |  | 0 | 05.50 | 1 | 05.01 | 1 | 12.4 | 34.2 | 13.6 | 1 | 3292297801997 | 0 |  | 0 |  | 320030 | http://www.ecataleg.be/nl/ref/780199/ | http://www.ecataleg.be/fr/ref/780199/ |  | Kalank vandalismebestendig - aluminium/polycarbonaat - 18 W - 2G11 - elektronische ballast - afm. 330 x 130 mm - IP 55 - IK 10 - klasse I - satijnwit | Kalank hublot antivandalisme - aluminium/polycarbonate - 18 W - 2G11 - ballast électronique - dim. 330 x 130 mm - IP 55 - IK 10 - classe I - blanc satiné
LEG20121015 | L | 780900 | Verstrooier polycarbonaat Kalank - afm. 330 x 130 mm | Diffuseur polycarbonate pour Kalank - 330 x 130 mm | Verstrooier polycarbonaat | Diffuseur polycarbonate | 36.37 | 1 | Stuk | Pièce |  |  | 1 | 1 | 1 |  | 0 | G05 | 56 |  |  | 20 |  |  | 9405.1098 |  | 1 | 0.072 |  | 0 |  | 0 |  | 0 | 12.4 | 34.2 | 13.6 | 1 | 3292297809009 | 0 |  | 0 |  | 320030 | http://www.ecataleg.be/nl/ref/780900/ | http://www.ecataleg.be/fr/ref/780900/ |  | Verstrooier van polycarbonaat voor Kalank vandalismebestendig - afmetingen 330 x 130 mm | Diffuseur polycarbonate pour Kalank hublot antivandalisme - aluminium/polycarbonate - dimensions 330 x 130 mm
LEG20121015 | L | 784270 | Chartres viz.AV CFLi 15W-E27 336x240mm-IP55-IK10-wit | Chartres vis.AV CFLi 15W-E27 336x240mm-IP55-IK10-blanc | Chartres viz.AV CFLi 15W-E27 | Chartres vis.AV CFLi 15W-E27 | 100.5 | 1 | Stuk | Pièce |  |  | 1 | 1 | 1 |  | 0 | G05 | 56 |  |  | 20 |  |  | 9405.1098 |  | 1 | 0.953 |  | 0 | 05.02 | 1 | 05.01 | 1 | 11.5 | 33.2 | 31.6 | 1 | 3292297842709 | 0 |  | 0 |  | 320020 | http://www.ecataleg.be/nl/ref/784270/ | http://www.ecataleg.be/fr/ref/784270/ |  | Chartres vandalismebestendig - polycarbonaat - 60 W - E27 - gloeilamp - ovaal - met vizier - afm. 336 x 240 mm - IP 55 - IK 10 - klasse II - wit | Chartres hublot antivandalisme - polycarbonate - 60 W - E27 - incandescent - dim. 336 x 240 mm - IP 55 - IK 10 - classe II - avec visière - blanc
LEG20121015 | L | 784276 | Chartres viz.AV CFLi 15W-E27 336x240mm-IP55-IK10-zwart | Chartres vis.AV CFLi 15W-E27 336x240mm-IP55-IK10-noir | Chartres viz.AV CFLi 15W-E27 | Chartres vis.AV CFLi 15W-E27 | 100.5 | 1 | Stuk | Pièce |  |  | 1 | 1 | 1 |  | 0 | G05 | 56 |  |  | 20 |  |  | 9405.1098 |  | 1 | 0.947 |  | 0 | 05.02 | 1 | 05.01 | 1 | 11.5 | 33.2 | 31.6 | 1 | 3292297842761 | 0 |  | 0 |  | 320020 | http://www.ecataleg.be/nl/ref/784276/ | http://www.ecataleg.be/fr/ref/784276/ |  | Chartres vandalismebestendig - polycarbonaat - 60 W - E27 - gloeilamp - ovaal - met vizier - afm. 336 x 240 mm - IP 55 - IK 10 - klasse II - zwart | Chartres hublot antivandalisme - polycarbonate - 60 W - E27 - incandescent - dim. 336 x 240 mm - IP 55 - IK 10 - classe II - avec visière - noir
LEG20121015 | L | 784700 | Chartres viz.antiv. 18W G24q2 336x240mm - IP55 - IK10 - wit | Chartres poly.av.vis.18W G24q2 336x240 mm -IP 55-IK 10- blanc | Chartres viz.antiv. 18W G24q2 | Chartres poly.av.vis.18W G24q2 | 131.6 | 1 | Stuk | Pièce |  |  | 1 | 1 | 1 |  | 0 | G05 | 56 |  |  | 20 |  |  | 9405.1098 |  | 1 | 1.037 |  | 0 | 05.50 | 1 | 05.01 | 1 | 11.5 | 33.2 | 31.6 | 1 | 3292297847001 | 0 |  | 0 |  | 320020 | http://www.ecataleg.be/nl/ref/784700/ | http://www.ecataleg.be/fr/ref/784700/ |  | Chartres vandalismebestendig - polycarbonaat - 18 W - G24q2 - elektronische ballast - ovaal - met vizier - afm. 336 x 240 mm - IP 55 - IK 10 - klasse II - wit | Chartres hublot antivandalisme - polycarbonate - 18 W - G24q2 - ballast électronique - dim. 336 x 240 mm - IP 55 - IK 10 - classe II - avec visière - blanc
LEG20121015 | L | 784706 | Chartres viz.antiv. 18W G24q2 336x240mm - IP55-IK10 - zwart | Chartres poly.av.vis.18W G24q2 336x240 mm - IP 55-IK 10- noir | Chartres viz.antiv. 18W G24q2 | Chartres poly.av.vis.18W G24q2 | 131.6 | 1 | Stuk | Pièce |  |  | 1 | 1 | 1 |  | 0 | G05 | 56 |  |  | 20 |  |  | 9405.1098 |  | 1 | 1.023 |  | 0 | 05.50 | 1 | 05.01 | 1 | 11.5 | 33.2 | 31.6 | 1 | 3292297847063 | 0 |  | 0 |  | 320020 | http://www.ecataleg.be/nl/ref/784706/ | http://www.ecataleg.be/fr/ref/784706/ |  | Chartres vandalismebestendig - polycarbonaat - 18 W - G24q2 - elektr. Ballast - ovaal - met vizier - afm. 336 x 240 mm - IP 55 - IK 10 - klasse II - zwart | Chartres hublot antivandalisme - polycarbonate - 18 W - G24q2 - ballast électronique - dim. 336 x 240 mm - IP 55 - IK 10 - classe II - avec visière - noir
LEG20121015 | L | 790370 | Kalank rechth.antiv. 26W G24q3 330x130mm - IP55 - IK10 - wit | Kalank rect.antiv. 26W - G24q3 330x130mm -IP 55-IK 10- blanc | Kalank rechth.antiv. 26W G24q3 | Kalank rect.antiv. 26W - G24q3 | 233.2 | 1 | Stuk | Pièce |  |  | 1 | 1 | 1 |  | 0 | G05 | 56 |  |  | 20 |  |  | 9405.1098 |  | 1 | 1.11 |  | 0 | 05.50 | 1 | 05.01 | 1 | 12.4 | 34.2 | 13.6 | 1 | 3292297903707 | 0 |  | 0 |  | 320030 | http://www.ecataleg.be/nl/ref/790370/ | http://www.ecataleg.be/fr/ref/790370/ |  | Kalank vandalismebestendig - aluminium/polycarbonaat - 26 W - G24q3 - elektronische ballast - afm. 330 x 130 mm - IP 55 - IK 10 - klasse I - satijnwit | Kalank hublot antivandalisme - aluminium/polycarbonate - 26 W - G24q3 - ballast électronique - dim. 330 x 130 mm - IP 55 - IK 10 - classe I - blanc satiné
LEG20121015 | L | 790376 | Kalank rechth.antiv. 26W G24q3 330x130mm - IP55-IK10 - antr. | Kalank rect.antiv. 26W - G24q3 330x130mm -IP 55-IK 10- anthr. | Kalank rechth.antiv. 26W G24q3 | Kalank rect.antiv. 26W - G24q3 | 233.2 | 1 | Stuk | Pièce |  |  | 1 | 1 | 1 |  | 0 | G05 | 56 |  |  | 20 |  |  | 9405.1098 |  | 1 | 1.118 |  | 0 | 05.50 | 1 | 05.01 | 1 | 12.4 | 34.2 | 13.6 | 1 | 3292297903769 | 0 |  | 0 |  | 320030 | http://www.ecataleg.be/nl/ref/790376/ | http://www.ecataleg.be/fr/ref/790376/ |  | Kalank vandalismebestendig - aluminium/polycarbonaat - 26 W - G24q3 - elektronische ballast - afm. 330 x 130 mm - IP 55 - IK 10 - klasse I - antraciet | Kalank hublot antivandalisme - aluminium/polycarbonate - 26 W - G24q3 - ballast électronique - dim. 330 x 130 mm - IP 55 - IK 10 - classe I - anthracite
LEG20121015 | L | 790580 | Kalank rechth.av. HF 26W G24q3 330x130mm - IP55 - IK10 - wit | Kalank rect.av.HF 26W G24q3 330x130mm -IP 55-IK 10- blanc | Kalank rechth.av. HF 26W G24q3 | Kalank rect.av.HF 26W G24q3 | 351.1 | 1 | Stuk | Pièce |  |  | 1 | 1 | 1 |  | 0 | G05 | 56 |  |  | 20 |  |  | 9405.1098 |  | 1 | 1.226 |  | 0 | 05.50 | 1 | 05.01 | 1 | 12.4 | 34.2 | 13.6 | 1 | 3292297905800 | 0 |  | 0 |  | 320030 | http://www.ecataleg.be/nl/ref/790580/ | http://www.ecataleg.be/fr/ref/790580/ |  | Kalank vandalismebestendig - aluminium/polycarbonaat - 26 W - G24q3 - HF detector - afm. 330 x 130 mm - IP 55 - IK 10 - klasse I - satijnwit | Kalank hublot antivandalisme - aluminium/polycarbonate - 26 W - G24q3 - HF radar - dim. 330 x 130 mm - IP 55 - IK 10 - classe I - blanc satiné
LEG20121015 | L | 790586 | Kalank rechth.av. HF 26W G24q3 330x130mm - IP55-IK10 - antr. | Kalank rect.av.HF 26W G24q3 330x130mm -IP 55-IK 10- anthr. | Kalank rechth.av. HF 26W G24q3 | Kalank rect.av.HF 26W G24q3 | 351.1 | 1 | Stuk | Pièce |  |  | 1 | 1 | 1 |  | 0 | G05 | 56 |  |  | 20 |  |  | 9405.1098 |  | 1 | 1.218 |  | 0 | 05.50 | 1 | 05.01 | 1 | 12.4 | 34.2 | 13.6 | 1 | 3292297905862 | 0 |  | 0 |  | 320030 | http://www.ecataleg.be/nl/ref/790586/ | http://www.ecataleg.be/fr/ref/790586/ |  | Kalank vandalismebestendig - aluminium/polycarbonaat - 26 W - G24q3 - HF detector - afm. 330 x 130 mm - IP 55 - IK 10 - klasse I - antraciet | Kalank hublot antivandalisme - aluminium/polycarbonate - 26 W - G24q3 - HF radar - dim. 330 x 130 mm - IP 55 - IK 10 - classe I - anthracite
LEG20121015 | L | 794270 | Chartres viz.AV CFLi 15W-E27 240x336mm-IP55-IK10-wit | Chartres vis.AV CFLi 15W-E27 240x336mm-IP55-IK10-blanc | Chartres viz.AV CFLi 15W-E27 | Chartres vis.AV CFLi 15W-E27 | 101.6 | 1 | Stuk | Pièce |  |  | 1 | 1 | 1 |  | 0 | G05 | 56 |  |  | 20 |  |  | 9405.1098 |  | 1 | 0.986 |  | 0 | 05.02 | 1 | 05.01 | 1 | 11.5 | 33.2 | 31.6 | 1 | 3292297942706 | 0 |  | 0 |  | 320020 | http://www.ecataleg.be/nl/ref/794270/ | http://www.ecataleg.be/fr/ref/794270/ |  | Chartres vandalismebestendig - polycarbonaat - 60 W - E27 - gloeilamp - ovaal - afm. 240 x 336 mm - IP 55 - IK 10 - klasse II - met vizier - wit | Chartres hublot antivandalisme - polycarbonate - 60 W - E27 - incandescent - dim. 240 x 336 mm - IP 55 - IK 10 - classe II - avec visière - blanc
LEG20121015 | L | 794276 | Chartres viz.AV CFLi 15W-E27 240x336mm-IP55-IK10-zwart | Chartres vis.AV CFLi 15W-E27 240x336mm-IP55-IK10-noir | Chartres viz.AV CFLi 15W-E27 | Chartres vis.AV CFLi 15W-E27 | 101.6 | 1 | Stuk | Pièce |  |  | 1 | 1 | 1 |  | 0 | G05 | 56 |  |  | 20 |  |  | 9405.1098 |  | 1 | 0.955 |  | 0 | 05.02 | 1 | 05.01 | 1 | 11.5 | 33.2 | 31.6 | 1 | 3292297942768 | 0 |  | 0 |  | 320020 | http://www.ecataleg.be/nl/ref/794276/ | http://www.ecataleg.be/fr/ref/794276/ |  | Chartres vandalismebestendig - polycarbonaat - 60 W - E27 - gloeilamp - ovaal - afm. 240 x 336 mm - IP 55 - IK 10 - klasse II - met vizier - zwart | Chartres hublot antivandalisme - polycarbonate - 60 W - E27 - incandescent - dim. 240 x 336 mm - IP 55 - IK 10 - classe II - avec visière - noir
LEG20121015 | L | 794700 | Chartres viz.antiv. 18W G24q2 240x336mm - IP55 - IK10 - wit | Chartres poly.av.vis.18W G24q2 240x336 mm -IP 55-IK 10- blanc | Chartres viz.antiv. 18W G24q2 | Chartres poly.av.vis.18W G24q2 | 131.6 | 1 | Stuk | Pièce |  |  | 1 | 1 | 1 |  | 0 | G05 | 56 |  |  | 20 |  |  | 9405.1098 |  | 1 | 1.032 |  | 0 | 05.50 | 1 | 05.01 | 1 | 11.5 | 33.2 | 31.6 | 1 | 3292297947008 | 0 |  | 0 |  | 320020 | http://www.ecataleg.be/nl/ref/794700/ | http://www.ecataleg.be/fr/ref/794700/ |  | Chartres vandalismebestendig - polycarbonaat - 18 W - G24q2 - elektronische ballast - ovaal - afm. 240 x 336 mm - IP 55 - IK 10 - klasse II - met vizier - wit | Chartres hublot antivandalisme - polycarbonate - 18 W - G24q2 - ballast électronique - dim. 240 x 336 mm - IP 55 - IK 10 - classe II - avec visière - blanc
LEG20121015 | L | 794706 | Chartres viz.antiv. 18W G24q2 240x336mm - IP55-IK10 - zwart | Chartres poly.av.vis.18W G24q2 240x336 mm -IP 55-IK 10- noir | Chartres viz.antiv. 18W G24q2 | Chartres poly.av.vis.18W G24q2 | 131.6 | 1 | Stuk | Pièce |  |  | 1 | 1 | 1 |  | 0 | G05 | 56 |  |  | 20 |  |  | 9405.1098 |  | 1 | 1.032 |  | 0 | 05.50 | 1 | 05.01 | 1 | 11.5 | 33.2 | 31.6 | 1 | 3292297947060 | 0 |  | 0 |  | 320020 | http://www.ecataleg.be/nl/ref/794706/ | http://www.ecataleg.be/fr/ref/794706/ |  | Chartres vandalismebestendig - polycarbonaat - 18 W - G24q2 - elektr. ballast - ovaal - afm. 240 x 336 mm - IP 55 - IK 10 - klasse II - met vizier - zwart | Chartres hublot antivandalisme - polycarbonate - 18 W - G24q2 - ballast électronique - dim. 240 x 336 mm - IP 55 - IK 10 - classe II - avec visière - noir
LEG20121015 | L | 810000 | Koreo ARC av 2voed. 2x9W 2G7 319 mm - IP 55 - IK 10 - wit | Koréo ARC antiv.bi-al.2x9W 2G7 319 mm - IP 55 - IK 10 - blanc | Koreo ARC av 2voed. 2x9W 2G7 | Koréo ARC antiv.bi-al.2x9W 2G7 | 432.6 | 1 | Stuk | Pièce |  |  | 1 | 1 | 1 |  | 0 | G05 | 56 |  |  | 17 |  |  | 9405.1098 |  | 1 | 2.204 |  | 0 | 05.50 | 1 | 05.01 | 2 | 11.6 | 34.2 | 32.6 | 1 | 3292298100006 | 0 |  | 0 |  | 320020 | http://www.ecataleg.be/nl/ref/810000/ | http://www.ecataleg.be/fr/ref/810000/ |  | Koréo ARC vandalismebestendig - zamak/polycarbonaat - 2 x 9 W/1 W - 2G7/LED - 2 voedingen - diam. 319 mm - IP 55 - IK 10 - klasse II - ijswit | Koréo ARC hublot antivandalisme - zamak/polycarb. - 2 x 9 W/1 W - 2G7/LED - bi-alimentation - diam. 319 mm - IP 55 - IK 10 - classe II - blanc glacier
LEG20121015 | L | 810001 | Koreo ARC av 2voed. 2x9W 2G7 319 mm - IP 55 - IK 10 - zwart | Koréo ARC antiv.bi-al.2x9W 2G7 319 mm - IP 55 - IK 10 - noir | Koreo ARC av 2voed. 2x9W 2G7 | Koréo ARC antiv.bi-al.2x9W 2G7 | 432.6 | 1 | Stuk | Pièce |  |  | 1 | 1 | 1 |  | 0 | G05 | 56 |  |  | 17 |  |  | 9405.1098 |  | 1 | 2.5 |  | 0 | 05.50 | 1 | 05.01 | 2 | 11.6 | 34.2 | 32.6 | 1 | 3292298100013 | 0 |  | 0 |  | 320020 | http://www.ecataleg.be/nl/ref/810001/ | http://www.ecataleg.be/fr/ref/810001/ |  | Koréo ARC vandalismebestendig - zamak/polycarbonaat - 2 x 9 W/1 W - 2G7/LED - 2 voedingen - diam. 319 mm - IP 55 - IK 10 - klasse II - aszwart | Koréo ARC hublot antivandalisme - zamak/polycarb. - 2 x 9 W/1 W - 2G7/LED - bi-alimentation - diam. 319 mm - IP 55 - IK 10 - classe II - noir cendré
LEG20121015 | L | 810002 | Koreo ARC av 2voed.18WG24q2+7W 319 mm - IP 55 - IK 10 - wit | Koréo ARC antiv.bi-al.18WG24q2 319 mm - IP 55 - IK 10 - blanc | Koreo ARC av 2voed.18WG24q2+7W | Koréo ARC antiv.bi-al.18WG24q2 | 319.7 | 1 | Stuk | Pièce |  |  | 1 | 1 | 1 |  | 0 | G05 | 56 |  |  | 17 |  |  | 9405.1098 |  | 1 | 2.5 |  | 0 | 05.50 | 1 | 05.01 | 2 | 11.6 | 34.2 | 32.6 | 1 | 3292298100020 | 0 |  | 0 |  | 320020 | http://www.ecataleg.be/nl/ref/810002/ | http://www.ecataleg.be/fr/ref/810002/ |  | Koréo ARC vandalismebestendig - zamak/polycarbonaat - 18 W/7 W - G24q2/2G7 - 2 voedingen - diam. 319 mm - IP 55 - IK 10 - klasse II - ijswit | Koréo ARC hublot antivandalisme - zamak/polycarb. - 18 W/7 W - G24q2/2G7 - bi-alimentation - diam. 319 mm - IP 55 - IK 10 - classe II - blanc glacier
LEG20121015 | L | 810003 | Koreo ARC av 2voed.18WG24q2+7W 319 mm - IP 55 - IK 10 - zwart | Koréo ARC antiv.bi-al.18WG24q2 319 mm - IP 55 - IK 10 - noir | Koreo ARC av 2voed.18WG24q2+7W | Koréo ARC antiv.bi-al.18WG24q2 | 319.7 | 1 | Stuk | Pièce |  |  | 1 | 1 | 1 |  | 0 | G05 | 56 |  |  | 10 |  |  | 9405.1098 |  | 1 | 2.5 |  | 0 | 05.50 | 1 | 05.01 | 2 | 11.6 | 34.2 | 32.6 | 1 | 3292298100037 | 0 |  | 0 |  | 320020 | http://www.ecataleg.be/nl/ref/810003/ | http://www.ecataleg.be/fr/ref/810003/ |  | Koréo ARC vandalismebestendig - zamak/polycarbonaat - 18 W/7 W - G24q2/2G7 - 2 voedingen - diam. 319 mm - IP 55 - IK 10 - klasse II - aszwart | Koréo ARC hublot antivandalisme - zamak/polycarb. - 18 W/7 W - G24q2/2G7 - bi-alimentation - diam. 319 mm - IP 55 - IK 10 - classe II - noir cendré
LEG20121015 | L | 810004 | Koreo ARC antiv. - 2x9W - 2G7 319 mm - IP 55 - IK 10 - wit | Koréo ARC antiv. 2x9W - 2G7 319 mm - IP 55 - IK 10 - blanc | Koreo ARC antiv. - 2x9W - 2G7 | Koréo ARC antiv. 2x9W - 2G7 | 267.1 | 1 | Stuk | Pièce |  |  | 1 | 1 | 1 |  | 0 | G05 | 56 |  |  | 17 |  |  | 9405.1098 |  | 1 | 2.5 |  | 0 | 05.50 | 1 | 05.01 | 2 | 11.6 | 34.2 | 32.6 | 1 | 3292298100044 | 0 |  | 0 |  | 320020 | http://www.ecataleg.be/nl/ref/810004/ | http://www.ecataleg.be/fr/ref/810004/ |  | Koréo ARC vandalismebestendig - zamak/polycarbonaat - 2 x 9 W - 2G7 - elektronische ballast - diam. 319 mm - IP 55 - IK 10 - klasse II - ijswit | Koréo ARC hublot antivandalisme - zamak/polycarb. - 2 x 9 W - 2G7 - ballast électronique - diam. 319 mm - IP 55 - IK 10 - classe II - blanc glacier
LEG20121015 | L | 810005 | Koreo ARC antiv. - 2x9W - 2G7 319 mm - IP 55 - IK 10 - zwart | Koréo ARC antiv. 2x9W - 2G7 319 mm - IP 55 - IK 10 - noir | Koreo ARC antiv. - 2x9W - 2G7 | Koréo ARC antiv. 2x9W - 2G7 | 267.1 | 1 | Stuk | Pièce |  |  | 1 | 1 | 1 |  | 0 | G05 | 56 |  |  | 10 |  |  | 9405.1098 |  | 1 | 2.5 |  | 0 | 05.50 | 1 | 05.01 | 2 | 11.6 | 34.2 | 32.6 | 1 | 3292298100051 | 0 |  | 0 |  | 320020 | http://www.ecataleg.be/nl/ref/810005/ | http://www.ecataleg.be/fr/ref/810005/ |  | Koréo ARC vandalismebestendig - zamak/polycarbonaat - 2 x 9 W - 2G7 - elektronische ballast - diam. 319 mm - IP 55 - IK 10 - klasse II - aszwart | Koréo ARC hublot antivandalisme - zamak/polycarb. - 2 x 9 W - 2G7 - ballast électronique - diam. 319 mm - IP 55 - IK 10 - classe II - noir cendré
LEG20121015 | L | 810006 | Koreo ARC antiv. 18 W - G24q2 319 mm - IP 55 - IK 10 - wit | Koréo ARC antiv. 18W - G24q2 319mm - IP 55 - IK 10 - blanc | Koreo ARC antiv. 18 W - G24q2 | Koréo ARC antiv. 18W - G24q2 | 243.3 | 1 | Stuk | Pièce |  |  | 1 | 1 | 1 |  | 0 | G05 | 56 |  |  | 17 |  |  | 9405.1098 |  | 1 | 2.062 |  | 0 | 05.50 | 1 | 05.01 | 1 | 11.6 | 34.2 | 32.6 | 1 | 3292298100068 | 0 |  | 0 |  | 320020 | http://www.ecataleg.be/nl/ref/810006/ | http://www.ecataleg.be/fr/ref/810006/ |  | Koréo ARC vandalismebestendig - zamak/polycarbonaat - 18 W - G24q2 - elektronische ballast - diam. 319 mm - IP 55 - IK 10 - klasse II - ijswit | Koréo ARC hublot antivandalisme - zamak/polycarb. - 18 W - G24q2 - ballast électronique - diam. 319 mm - IP 55 - IK 10 - classe II - blanc glacier
LEG20121015 | L | 810007 | Koreo ARC antiv. 18 W - G24q2 319 mm - IP 55 - IK 10 - zwart | Koréo ARC antiv. 18W - G24q2 319 mm - IP 55 - IK 10 - noir | Koreo ARC antiv. 18 W - G24q2 | Koréo ARC antiv. 18W - G24q2 | 243.3 | 1 | Stuk | Pièce |  |  | 1 | 1 | 1 |  | 0 | G05 | 56 |  |  | 10 |  |  | 9405.1098 |  | 1 | 2.15 |  | 0 | 05.50 | 1 | 05.01 | 1 | 11.6 | 34.2 | 32.6 | 1 | 3292298100075 | 0 |  | 0 |  | 320020 | http://www.ecataleg.be/nl/ref/810007/ | http://www.ecataleg.be/fr/ref/810007/ |  | Koréo ARC vandalismebestendig - zamak/polycarbonaat - 18 W - G24q2 - elektronische ballast - diam. 319 mm - IP 55 - IK 10 - klasse II - aszwart | Koréo ARC hublot antivandalisme - zamak/polycarb. - 18 W - G24q2 - ballast électronique - diam. 319 mm - IP 55 - IK 10 - classe II - noir cendré
LEG20121015 | L | 810008 | Koreo ARC AV CFLi 15W-E27 319mm-IP 55-IK 10-wit | Koreo ARC AV CFLi 15W-E27 319 mm-IP 55-IK10-blanc | Koreo ARC AV CFLi 15W-E27 | Koreo ARC AV CFLi 15W-E27 | 180.9 | 1 | Stuk | Pièce |  |  | 1 | 1 | 1 |  | 0 | G05 | 56 |  |  | 17 |  |  | 9405.1098 |  | 1 | 2.081 |  | 0 | 05.02 | 1 | 05.01 | 1 | 11.6 | 34.2 | 32.6 | 1 | 3292298100082 | 0 |  | 0 |  | 320020 | http://www.ecataleg.be/nl/ref/810008/ | http://www.ecataleg.be/fr/ref/810008/ |  | Koréo ARC vandalismebestendig - zamak/polycarbonaat - 75 W - E27 - gloeilamp - diam. 319 mm - IP 55 - IK 10 - klasse II - ijswit | Koréo ARC hublot antivandalisme - zamak/polycarb. - 75 W - E27 - incandescent - diam. 319 mm - IP 55 - IK 10 - classe II - blanc glacier
LEG20121015 | L | 810009 | Koreo ARC AV CFLi 15W-E27 319mm-IP 55-IK 10-zwart | Koreo ARC AV CFLi 15W-E27 319 mm-IP 55-IK10-noir | Koreo ARC AV CFLi 15W-E27 | Koreo ARC AV CFLi 15W-E27 | 180.9 | 1 | Stuk | Pièce |  |  | 1 | 1 | 1 |  | 0 | G05 | 56 |  |  | 17 |  |  | 9405.1098 |  | 1 | 2.014 |  | 0 | 05.02 | 1 | 05.01 | 1 | 11.6 | 34.2 | 32.6 | 1 | 3292298100099 | 0 |  | 0 |  | 320020 | http://www.ecataleg.be/nl/ref/810009/ | http://www.ecataleg.be/fr/ref/810009/ |  | Koréo ARC vandalismebestendig - zamak/polycarbonaat - 75 W - E27 - gloeilamp - diam. 319 mm - IP 55 - IK 10 - klasse II - aszwart | Koréo ARC hublot antivandalisme - zamak/polycarb. - 75 W - E27 - incandescent - diam. 319 mm - IP 55 - IK 10 - classe II - noir cendré
LEG20121015 | L | 810010 | Koréo ARC av 2voed. 2x11W 2G7 366 mm - IP 55 - IK 10 - wit | Koréo ARC antiv.bi-al.2x11W2G7 366 mm - IP 55 - IK 10 - blanc | Koréo ARC av 2voed. 2x11W 2G7 | Koréo ARC antiv.bi-al.2x11W2G7 | 445.2 | 1 | Stuk | Pièce |  |  | 1 | 1 | 1 |  | 0 | G05 | 56 |  |  | 17 |  |  | 9405.1098 |  | 1 | 2.736 |  | 0 | 05.50 | 1 | 05.01 | 2 | 13.2 | 40.2 | 38.5 | 1 | 3292298100105 | 0 |  | 0 |  | 320020 | http://www.ecataleg.be/nl/ref/810010/ | http://www.ecataleg.be/fr/ref/810010/ |  | Koréo ARC vandalismebestendig - zamak/polycarbonaat - 2 x 11 W/1 W - 2G7/LED - 2 voedingen - diam. 366 mm - IP 55 - IK 10 - klasse II - ijswit | Koréo ARC hublot antivandalisme - zamak/polycarbonate - 2 x 11 W/1 W - 2G7/LED - bi-alimentation - diam. 366 mm - IP 55 - IK 10 - classe II - blanc glacier
LEG20121015 | L | 810011 | Koréo ARC av 2voed. 2x11W 2G7 366 mm - IP 55 - IK 10 - zwart | Koréo ARC antiv.bi-al.2x11W2G7 366 mm - IP 55 - IK 10 - noir | Koréo ARC av 2voed. 2x11W 2G7 | Koréo ARC antiv.bi-al.2x11W2G7 | 445.2 | 1 | Stuk | Pièce |  |  | 1 | 1 | 1 |  | 0 | G05 | 56 |  |  | 10 |  |  | 9405.1098 |  | 1 | 2.5 |  | 0 | 05.50 | 1 | 05.01 | 2 | 11.6 | 34.2 | 32.6 | 1 | 3292298100112 | 0 |  | 0 |  | 320020 | http://www.ecataleg.be/nl/ref/810011/ | http://www.ecataleg.be/fr/ref/810011/ |  | Koréo ARC vandalismebestendig - zamak/polycarbonaat - 2 x 11 W/1 W - 2G7/LED - 2 voedingen - diam. 366 mm - IP 55 - IK 10 - klasse II - aszwart | Koréo ARC hublot antivandalisme - zamak/polycarbonate - 2 x 11 W/1 W - 2G7/LED - bi-alimentation - diam. 366 mm - IP 55 - IK 10 - classe II - noir cendré
LEG20121015 | L | 810012 | Koréo ARC av 2voed. 26W G24q3 366 mm - IP 55 - IK 10 - wit | Koréo ARC antiv.bi-al.26WG24q3 366 mm - IP 55 - IK 10 - blanc | Koréo ARC av 2voed. 26W G24q3 | Koréo ARC antiv.bi-al.26WG24q3 | 323.4 | 1 | Stuk | Pièce |  |  | 1 | 1 | 1 |  | 0 | G05 | 56 |  |  | 10 |  |  | 9405.1098 |  | 1 | 2.5 |  | 0 | 05.50 | 1 | 05.01 | 2 | 11.6 | 34.2 | 32.6 | 1 | 3292298100129 | 0 |  | 0 |  | 320020 | http://www.ecataleg.be/nl/ref/810012/ | http://www.ecataleg.be/fr/ref/810012/ |  | Koréo ARC vandalismebestendig - zamak/polycarbonaat - 26 W/9 W - G24q3/2G7 - 2 voedingen - diam. 366 mm - IP 55 - IK 10 - klasse II - ijswit | Koréo ARC hublot antivandalisme - zamak/polycarbonate - 26 W/9 W - G24q3/2G7 - bi-alimentation - diam. 366 mm - IP 55 - IK 10 - classe II - blanc glacier
LEG20121015 | L | 810013 | Koréo ARC av 2voed.26WG24q3+9W 366 mm - IP 55 - IK 10 - zwart | Koréo ARC antiv.bi-al.26WG24q3 366 mm - IP 55 - IK 10 - noir | Koréo ARC av 2voed.26WG24q3+9W | Koréo ARC antiv.bi-al.26WG24q3 | 323.4 | 1 | Stuk | Pièce |  |  | 1 | 1 | 1 |  | 0 | G05 | 56 |  |  | 10 |  |  | 9405.1098 |  | 1 | 2.5 |  | 0 | 05.50 | 1 | 05.01 | 2 | 11.6 | 34.2 | 32.6 | 1 | 3292298100136 | 0 |  | 0 |  | 320020 | http://www.ecataleg.be/nl/ref/810013/ | http://www.ecataleg.be/fr/ref/810013/ |  | Koréo ARC vandalismebestendig - zamak/polycarbonaat - 26 W/9 W - G24q3/2G7 - 2 voedingen - diam. 366 mm - IP 55 - IK 10 - klasse II - aszwart | Koréo ARC hublot antivandalisme - zamak/polycarbonate - 26 W/9 W - G24q3/2G7 - bi-alimentation - diam. 366 mm - IP 55 - IK 10 - classe II - noir cendré
LEG20121015 | L | 810014 | Koréo ARC antiv. 2x11W - 2G7 366 mm - IP 55 - IK 10 - wit | Koréo ARC antiv. 2x11W - 2G7 366 mm - IP 55 - IK 10 - blanc | Koréo ARC antiv. 2x11W - 2G7 | Koréo ARC antiv. 2x11W - 2G7 | 309.7 | 1 | Stuk | Pièce |  |  | 1 | 1 | 1 |  | 0 | G05 | 56 |  |  | 10 |  |  | 9405.1098 |  | 1 | 2.5 |  | 0 | 05.50 | 1 | 05.01 | 2 | 11.6 | 34.2 | 32.6 | 1 | 3292298100143 | 0 |  | 0 |  | 320020 | http://www.ecataleg.be/nl/ref/810014/ | http://www.ecataleg.be/fr/ref/810014/ |  | Koréo ARC vandalismebestendig - zamak/polycarbonaat - 2 x 11 W - 2G7 - elektronische ballast - diam. 366 mm - IP 55 - IK 10 - klasse II - ijswit | Koréo ARC hublot antivandalisme - zamak/polycarbonate - 2 x 11 W - 2G7 - ballast électronique - diam. 366 mm - IP 55 - IK 10 - classe II - blanc glacier
LEG20121015 | L | 810015 | Koréo ARC antiv. 2x11W - 2G7 366 mm - IP 55 - IK 10 - zwart | Koréo ARC antiv. 2x11W - 2G7 366 mm - IP 55 - IK 10 - noir | Koréo ARC antiv. 2x11W - 2G7 | Koréo ARC antiv. 2x11W - 2G7 | 309.7 | 1 | Stuk | Pièce |  |  | 1 | 1 | 1 |  | 0 | G05 | 56 |  |  | 10 |  |  | 9405.1098 |  | 1 | 2.5 |  | 0 | 05.50 | 1 | 05.01 | 2 | 11.6 | 34.2 | 32.6 | 1 | 3292298100150 | 0 |  | 0 |  | 320020 | http://www.ecataleg.be/nl/ref/810015/ | http://www.ecataleg.be/fr/ref/810015/ |  | Koréo ARC vandalismebestendig - zamak/polycarbonaat - 2 x 11 W - 2G7 - elektronische ballast - diam. 366 mm - IP 55 - IK 10 - klasse II - aszwart | Koréo ARC hublot antivandalisme - zamak/polycarbonate - 2 x 11 W - 2G7 - ballast électronique - diam. 366 mm - IP 55 - IK 10 - classe II - noir cendré
LEG20121015 | L | 810016 | Koréo ARC antiv. 26 W - G24q3 366 mm - IP 55 - IK 10 - wit | Koréo ARC antiv. 26W - G24q3 366 mm - IP 55 - IK 10 - blanc | Koréo ARC antiv. 26 W - G24q3 | Koréo ARC antiv. 26W - G24q3 | 253.4 | 1 | Stuk | Pièce |  |  | 1 | 1 | 1 |  | 0 | G05 | 56 |  |  | 17 |  |  | 9405.1098 |  | 1 | 2.43 |  | 0 | 05.50 | 1 | 05.01 | 1 | 12.9 | 38.9 | 37.3 | 1 | 3292298100167 | 0 |  | 0 |  | 320020 | http://www.ecataleg.be/nl/ref/810016/ | http://www.ecataleg.be/fr/ref/810016/ |  | Koréo ARC vandalismebestendig - zamak/polycarbonaat - 26 W - G24q3 - elektronische ballast - diam. 366 mm - IP 55 - IK 10 - klasse II - ijswit | Koréo ARC hublot antivandalisme - zamak/polycarbonate - 26 W - G24q3 - ballast électronique - diam. 366 mm - IP 55 - IK 10 - classe II - blanc glacier
LEG20121015 | L | 810017 | Koréo ARC antiv. 26 W - G24q3 366 mm - IP 55 - IK 10 - zwart | Koréo ARC antiv. 26W - G24q3 366 mm - IP 55 - IK 10 - noir | Koréo ARC antiv. 26 W - G24q3 | Koréo ARC antiv. 26W - G24q3 | 253.4 | 1 | Stuk | Pièce |  |  | 1 | 1 | 1 |  | 0 | G05 | 56 |  |  | 10 |  |  | 9405.1098 |  | 1 | 2.5 |  | 0 | 05.50 | 1 | 05.01 | 1 | 11.6 | 34.2 | 32.6 | 1 | 3292298100174 | 0 |  | 0 |  | 320020 | http://www.ecataleg.be/nl/ref/810017/ | http://www.ecataleg.be/fr/ref/810017/ |  | Koréo ARC vandalismebestendig - zamak/polycarbonaat - 26 W - G24q3 - elektronische ballast - diam. 366 mm - IP 55 - IK 10 - klasse II - aszwart | Koréo ARC hublot antivandalisme - zamak/polycarbonate - 26 W - G24q3 - ballast électronique - diam. 366 mm - IP 55 - IK 10 - classe II - noir cendré
LEG20121015 | L | 810018 | Koréo ARC antiv. 32 W - GX24q3 366 mm - IP 55 - IK 10 - wit | Koréo ARC antiv. 32W - GX24q3 366 mm - IP 55 - IK 10 - blanc | Koréo ARC antiv. 32 W - GX24q3 | Koréo ARC antiv. 32W - GX24q3 | 265.9 | 1 | Stuk | Pièce |  |  | 1 | 1 | 1 |  | 0 | G05 | 56 |  |  | 17 |  |  | 9405.1098 |  | 1 | 2.5 |  | 0 | 05.50 | 1 | 05.01 | 1 | 11.6 | 34.2 | 32.6 | 1 | 3292298100181 | 0 |  | 0 |  | 320020 | http://www.ecataleg.be/nl/ref/810018/ | http://www.ecataleg.be/fr/ref/810018/ |  | Koréo ARC vandalismebestendig - zamak/polycarbonaat - 32 W - GX24q3 - elektronische ballast - diam. 366 mm - IP 55 - IK 10 - klasse II - ijswit | Koréo ARC hublot antivandalisme - zamak/polycarbonate - 32 W - GX24q3 - ballast électronique - diam. 366 mm - IP 55 - IK 10 - classe II - blanc glacier
LEG20121015 | L | 810019 | Koréo ARC antiv. 32 W - GX24q3 366 mm - IP 55 - IK 10 - zwart | Koréo ARC antiv. 32W - GX24q3 366 mm - IP 55 - IK 10 - noir | Koréo ARC antiv. 32 W - GX24q3 | Koréo ARC antiv. 32W - GX24q3 | 265.9 | 1 | Stuk | Pièce |  |  | 1 | 1 | 1 |  | 0 | G05 | 56 |  |  | 10 |  |  | 9405.1098 |  | 1 | 2.5 |  | 0 | 05.50 | 1 | 05.01 | 1 | 11.6 | 34.2 | 32.6 | 1 | 3292298100198 | 0 |  | 0 |  | 320020 | http://www.ecataleg.be/nl/ref/810019/ | http://www.ecataleg.be/fr/ref/810019/ |  | Koréo ARC vandalismebestendig - zamak/polycarbonaat - 32 W - GX24q3 - elektronische ballast - diam. 366 mm - IP 55 - IK 10 - klasse II - aszwart | Koréo ARC hublot antivandalisme - zamak/polycarbonate - 32 W - GX24q3 - ballast électronique - diam. 366 mm - IP 55 - IK 10 - classe II - noir cendré
LEG20121015 | L | 810024 | Koréo ARC antiv. 2x18W G24q2 366 mm - IP 55 - IK 10 - wit | Koréo ARC antiv. 2x18W G24q2 366 mm - IP 55 - IK 10 - blanc | Koréo ARC antiv. 2x18W G24q2 | Koréo ARC antiv. 2x18W G24q2 | 317.2 | 1 | Stuk | Pièce |  |  | 1 | 1 | 1 |  | 0 | G05 | 56 |  |  | 17 |  |  | 9405.1098 |  | 1 | 2.5 |  | 0 | 05.50 | 1 | 05.01 | 2 | 11.6 | 34.2 | 32.6 | 1 | 3292298100242 | 0 |  | 0 |  | 320020 | http://www.ecataleg.be/nl/ref/810024/ | http://www.ecataleg.be/fr/ref/810024/ |  | Koréo ARC vandalismebestendig - zamak/polycarbonaat - 2 x 18 W - G24q2 - elektronische ballast - diam. 366 mm - IP 55 - IK 10 - klasse II - ijswit | Koréo ARC hublot antivandalisme - zamak/polycarbonate - 2 x 18 W - G24q2 - ballast électronique - diam. 366 mm - IP 55 - IK 10 - classe II - blanc glacier
LEG20121015 | L | 810025 | Koréo ARC antiv. 2x18W G24q2 366 mm - IP 55 - IK 10 - zwart | Koréo ARC antiv. 2x18W G24q2 366 mm - IP 55 - IK 10 - noir | Koréo ARC antiv. 2x18W G24q2 | Koréo ARC antiv. 2x18W G24q2 | 317.2 | 1 | Stuk | Pièce |  |  | 1 | 1 | 1 |  | 0 | G05 | 56 |  |  | 17 |  |  | 9405.1098 |  | 1 | 2.686 |  | 0 | 05.50 | 1 | 05.01 | 2 | 11.6 | 34.2 | 32.6 | 1 | 3292298100259 | 0 |  | 0 |  | 320020 | http://www.ecataleg.be/nl/ref/810025/ | http://www.ecataleg.be/fr/ref/810025/ |  | Koréo ARC vandalismebestendig - zamak/polycarbonaat - 2 x 18 W - G24q2 - elektronische ballast - diam. 366 mm - IP 55 - IK 10 - klasse II - aszwart | Koréo ARC hublot antivandalisme - zamak/polycarbonate - 2 x 18 W - G24q2 - ballast électronique - diam. 366 mm - IP 55 - IK 10 - classe II - noir cendré
LEG20121015 | L | 810026 | Koréo ARC - 2 x 18 W - G24q2 366 mm - IP55 - IK04 - wit | Koréo ARC - 2 x 18 W - G24q2 366 mm - IP 55 - IK 04 - blanc | Koréo ARC - 2 x 18 W - G24q2 | Koréo ARC - 2 x 18 W - G24q2 | 304.7 | 1 | Stuk | Pièce |  |  | 1 | 1 | 1 |  | 0 | G05 | 56 |  |  | 17 |  |  | 9405.1098 |  | 1 | 3.585 |  | 0 | 05.50 | 1 | 05.01 | 2 | 12.9 | 38.9 | 37.3 | 1 | 3292298100266 | 0 |  | 0 |  | 320020 | http://www.ecataleg.be/nl/ref/810026/ | http://www.ecataleg.be/fr/ref/810026/ |  | Koréo ARC wandlicht - zamak/mat glas - 2 x 18 W - G24q2 - elektronische ballast - diam. 366 mm - ijswit (glad) - IP 55 - IK 04 - klasse II - zonder vizier | Koréo ARC hublot - zamak/verre dépoli - 2 x 18 W - G24q2 - ballast électronique - diam. 366 mm - blanc glacier lissée - IP 55 - IK 04 - classe II - sans visière
LEG20121015 | L | 810027 | Koréo ARC - 2 x 18 W - G24q2 366 mm - IP55 - IK04 - grijs | Koréo ARC - 2 x 18 W - G24q2 366 mm - IP 55 - IK 04 - gris | Koréo ARC - 2 x 18 W - G24q2 | Koréo ARC - 2 x 18 W - G24q2 | 304.7 | 1 | Stuk | Pièce |  |  | 1 | 1 | 1 |  | 0 | G05 | 56 |  |  | 17 |  |  | 9405.1098 |  | 1 | 2.5 |  | 0 | 05.50 | 1 | 05.01 | 2 | 11.6 | 34.2 | 32.6 | 1 | 3292298100273 | 0 |  | 0 |  | 320020 | http://www.ecataleg.be/nl/ref/810027/ | http://www.ecataleg.be/fr/ref/810027/ |  | Koréo ARC wandlicht - zamak/mat glas - 2 x 18 W - G24q2 - elektronische ballast - diam. 366 mm - staalgrijs (glad) - IP 55 - IK 04 - klasse II - zonder vizier | Koréo ARC hublot - zamak/verre dépoli - 2 x 18 W - G24q2 - ballast électronique - diam. 366 mm - gris acier lissée - IP 55 - IK 04 - classe II - sans visière
LEG20121015 | L | 810028 | Koréo ARC - 2 x 18 W - G24q2 366 mm - IP55 - IK04 - zwart | Koréo ARC - 2 x 18 W - G24q2 366 mm - IP 55 - IK 04 - noir | Koréo ARC - 2 x 18 W - G24q2 | Koréo ARC - 2 x 18 W - G24q2 | 304.7 | 1 | Stuk | Pièce |  |  | 1 | 1 | 1 |  | 0 | G05 | 56 |  |  | 17 |  |  | 9405.1098 |  | 1 | 2.5 |  | 0 | 05.50 | 1 | 05.01 | 2 | 11.6 | 34.2 | 32.6 | 1 | 3292298100280 | 0 |  | 0 |  | 320020 | http://www.ecataleg.be/nl/ref/810028/ | http://www.ecataleg.be/fr/ref/810028/ |  | Koréo ARC wandlicht - zamak/mat glas - 2 x 18 W - G24q2 - elektronische ballast - diam. 366 mm - aszwart (glad) - IP 55 - IK 04 - klasse II - zonder vizier | Koréo ARC hublot - zamak/verre dépoli - 2 x 18 W - G24q2 - ballast électronique - diam. 366 mm - noir cendré lissée - IP 55 - IK 04 - classe II - sans visière
LEG20121015 | L | 810029 | Koréo ARC - 2 x 18 W - G24q2 366 mm - IP55 - IK04 - koper | Koréo ARC - 2 x 18 W - G24q2 366 mm - IP 55-IK 04 - cuivre | Koréo ARC - 2 x 18 W - G24q2 | Koréo ARC - 2 x 18 W - G24q2 | 304.7 | 1 | Stuk | Pièce |  |  | 1 | 1 | 1 |  | 0 | G05 | 56 |  |  | 10 |  |  | 9405.1098 |  | 1 | 2.5 |  | 0 | 05.50 | 1 | 05.01 | 2 | 11.6 | 34.2 | 32.6 | 1 | 3292298100297 | 0 |  | 0 |  | 320020 | http://www.ecataleg.be/nl/ref/810029/ | http://www.ecataleg.be/fr/ref/810029/ |  | Koréo ARC wandlicht - zamak/mat glas - 2 x 18 W - G24q2 - elektr. ballast - diam. 366 mm - gemetalliseerd koper - IP 55 - IK 04 - klasse II - zonder vizier | Koréo ARC hublot - zamak/verre dépoli - 2 x 18 W - G24q2 - ballast électronique - diam. 366 mm - cuivre métallisée - IP 55 - IK 04 - classe II - sans visière
LEG20121015 | L | 810030 | Koréo ARC - 2 x 18 W - G24q2 366 mm - IP55 - IK04 - brons | Koréo ARC - 2 x 18 W - G24q2 366 mm - IP 55-IK 04 - bronze | Koréo ARC - 2 x 18 W - G24q2 | Koréo ARC - 2 x 18 W - G24q2 | 304.7 | 1 | Stuk | Pièce |  |  | 1 | 1 | 1 |  | 0 | G05 | 56 |  |  | 10 |  |  | 9405.1098 |  | 1 | 2.5 |  | 0 | 05.50 | 1 | 05.01 | 2 | 11.6 | 34.2 | 32.6 | 1 | 3292298100303 | 0 |  | 0 |  | 320020 | http://www.ecataleg.be/nl/ref/810030/ | http://www.ecataleg.be/fr/ref/810030/ |  | Koréo ARC wandlicht - zamak/mat glas - 2 x 18 W - G24q2 - elektr. ballast - diam. 366 mm - gemetalliseerd brons - IP 55 - IK 04 - klasse II - zonder vizier | Koréo ARC hublot - zamak/verre dépoli - 2 x 18 W - G24q2 - ballast électronique - diam. 366 mm - bronze métallisée - IP 55 - IK 04 - classe II - sans visière
LEG20121015 | L | 810031 | Koréo ARC - 2 x 18 W - G24q2 366 mm - IP55 - IK04 - grafiet | Koréo ARC - 2 x 18 W - G24q2 366 mm - IP 55-IK 04 - graph. | Koréo ARC - 2 x 18 W - G24q2 | Koréo ARC - 2 x 18 W - G24q2 | 328.6 | 1 | Stuk | Pièce |  |  | 1 | 1 | 1 |  | 0 | G05 | 56 |  |  | 10 |  |  | 9405.1098 |  | 1 | 3.536 |  | 0 | 05.50 | 1 | 05.01 | 2 | 12.9 | 38.9 | 37.3 | 1 | 3292298100310 | 0 |  | 0 |  | 320020 | http://www.ecataleg.be/nl/ref/810031/ | http://www.ecataleg.be/fr/ref/810031/ |  | Koréo ARC wandlicht - zamak/mat glas - 2 x 18 W - G24q2 - elektr. ballast - diam. 366 mm - grafiet met textuur - IP 55 - IK 04 - klasse II - zonder vizier | Koréo ARC hublot - zamak/verre dépoli - 2 x 18 W - G24q2 - ballast électronique - diam. 366 mm - graphite texturée - IP 55 - IK 04 - classe II - sans visière
LEG20121015 | L | 810032 | Koréo ARC - 2 x 18 W - G24q2 366 mm - IP55 - IK04 - parel | Koréo ARC - 2 x 18 W - G24q2 366 mm - IP 55-IK 04 - perle | Koréo ARC - 2 x 18 W - G24q2 | Koréo ARC - 2 x 18 W - G24q2 | 328.6 | 1 | Stuk | Pièce |  |  | 1 | 1 | 1 |  | 0 | G05 | 56 |  |  | 10 |  |  | 9405.1098 |  | 1 | 2.5 |  | 0 | 05.50 | 1 | 05.01 | 2 | 11.6 | 34.2 | 32.6 | 1 | 3292298100327 | 0 |  | 0 |  | 320020 | http://www.ecataleg.be/nl/ref/810032/ | http://www.ecataleg.be/fr/ref/810032/ |  | Koréo ARC wandlicht - zamak/mat glas - 2 x 18 W - G24q2 - elektronische ballast - diam. 366 mm - parelfluweel - IP 55 - IK 04 - klasse II - zonder vizier | Koréo ARC hublot - zamak/verre dépoli - 2 x 18 W - G24q2 - ballast électronique - diam. 366 mm - velours perle - IP 55 - IK 04 - classe II - sans visière
LEG20121015 | L | 810033 | Koréo ARC - 2 x 18 W - G24q2 366 mm - IP55 - IK04 - havana | Koréo ARC - 2 x 18 W - G24q2 366 mm - IP 55-IK 04 - havane | Koréo ARC - 2 x 18 W - G24q2 | Koréo ARC - 2 x 18 W - G24q2 | 328.6 | 1 | Stuk | Pièce |  |  | 1 | 1 | 1 |  | 0 | G05 | 56 |  |  | 10 |  |  | 9405.1098 |  | 1 | 2.5 |  | 0 | 05.50 | 1 | 05.01 | 2 | 11.6 | 34.2 | 32.6 | 1 | 3292298100334 | 0 |  | 0 |  | 320020 | http://www.ecataleg.be/nl/ref/810033/ | http://www.ecataleg.be/fr/ref/810033/ |  | Koréo ARC wandlicht - zamak/mat glas - 2 x 18 W - G24q2 - elektronische ballast - diam. 366 mm - havanafluweel - IP 55 - IK 04 - klasse II - zonder vizier | Koréo ARC hublot - zamak/verre dépoli - 2 x 18 W - G24q2 - ballast électronique - diam. 366 mm - velours havane - IP 55 - IK 04 - classe II - sans visière
LEG20121015 | L | 810034 | Koréo ARC - 2 x 18 W - G24q2 366 mm - IP55 - IK04 - goud | Koréo ARC - 2 x 18 W - G24q2 366 mm - IP 55 - IK 04 - or | Koréo ARC - 2 x 18 W - G24q2 | Koréo ARC - 2 x 18 W - G24q2 | 354.7 | 1 | Stuk | Pièce |  |  | 1 | 1 | 1 |  | 0 | G05 | 56 |  |  | 10 |  |  | 9405.1098 |  | 1 | 2.5 |  | 0 | 05.50 | 1 | 05.01 | 2 | 11.6 | 34.2 | 32.6 | 1 | 3292298100341 | 0 |  | 0 |  | 320020 | http://www.ecataleg.be/nl/ref/810034/ | http://www.ecataleg.be/fr/ref/810034/ |  | Koréo ARC wandlicht - zamak/mat glas - 2 x 18 W - G24q2 - elektronische ballast - diam. 366 mm - klassiek mat goud - IP 55 - IK 04 - klasse II - zonder vizier | Koréo ARC hublot - zamak/verre dépoli - 2 x 18 W - G24q2 - ballast électronique - diam. 366 mm - or mat classique - IP 55 - IK 04 - classe II - sans visière
LEG20121015 | L | 810035 | Koréo ARC - 2 x 18 W - G24q2 366 mm - IP55 - IK04 - chroom | Koréo ARC - 2 x 18 W - G24q2 366 mm - IP 55-IK 04 - chrome | Koréo ARC - 2 x 18 W - G24q2 | Koréo ARC - 2 x 18 W - G24q2 | 354.7 | 1 | Stuk | Pièce |  |  | 1 | 1 | 1 |  | 0 | G05 | 56 |  |  | 10 |  |  | 9405.1098 |  | 1 | 2.5 |  | 0 | 05.50 | 1 | 05.01 | 2 | 11.6 | 34.2 | 32.6 | 1 | 3292298100358 | 0 |  | 0 |  | 320020 | http://www.ecataleg.be/nl/ref/810035/ | http://www.ecataleg.be/fr/ref/810035/ |  | Koréo ARC wandlicht - zamak/mat glas - 2 x 18 W - G24q2 - elektr. ballast - diam. 366 mm - klassiek mat chroom - IP 55 - IK 04 - klasse II - zonder vizier | Koréo ARC hublot - zamak/verre dépoli - 2 x 18 W - G24q2 - ballast électronqiue - diam. 366 mm - chrome mat classique - IP 55 - IK 04 - classe II - sans visière
LEG20121015 | L | 810036 | Koréo ARC 1 baar 2x18W - G24q2 366 mm - IP55 - IK04 - wit | Koréo ARC 1 branche 2x18WG24q2 366 mm - IP 55 - IK 04 - blanc | Koréo ARC 1 baar 2x18W - G24q2 | Koréo ARC 1 branche 2x18WG24q2 | 304.7 | 1 | Stuk | Pièce |  |  | 1 | 1 | 1 |  | 0 | G05 | 56 |  |  | 17 |  |  | 9405.1098 |  | 1 | 2.5 |  | 0 | 05.50 | 1 | 05.01 | 2 | 11.6 | 34.2 | 32.6 | 1 | 3292298100365 | 0 |  | 0 |  | 320020 | http://www.ecataleg.be/nl/ref/810036/ | http://www.ecataleg.be/fr/ref/810036/ |  | Koréo ARC wandlicht - zamak/mat glas - 2 x 18 W - G24q2 - elektronische ballast - diameter 366 mm - IP 55 - IK 04 - klasse II - ijswit (glad) - met 1 baar | Koréo ARC hublot - zamak/verre dépoli - 2 x 18 W - G24q2 - ballast électr. - diam. 366 mm - IP 55 - IK 04 - classe II - avec 1 branche - blanc glacier lissée
LEG20121015 | L | 810037 | Koréo ARC 1 baar 2x18W - G24q2 366 mm - IP55 - IK04 - grijs | Koréo ARC 1 branche 2x18WG24q2 366 mm - IP 55 - IK 04 - gris | Koréo ARC 1 baar 2x18W - G24q2 | Koréo ARC 1 branche 2x18WG24q2 | 304.7 | 1 | Stuk | Pièce |  |  | 1 | 1 | 1 |  | 0 | G05 | 56 |  |  | 10 |  |  | 9405.1098 |  | 1 | 2.5 |  | 0 | 05.50 | 1 | 05.01 | 2 | 11.6 | 34.2 | 32.6 | 1 | 3292298100372 | 0 |  | 0 |  | 320020 | http://www.ecataleg.be/nl/ref/810037/ | http://www.ecataleg.be/fr/ref/810037/ |  | Koréo ARC wandlicht - zamak/mat glas - 2 x 18 W - G24q2 - elektronische ballast - diameter 366 mm - IP 55 - IK 04 - klasse II - staalgrijs (glad) - met 1 baar | Koréo ARC hublot - zamak/verre dépoli - 2 x 18 W - G24q2 - ballast électronique - diam. 366 mm - IP 55 - IK 04 - classe II - avec 1 branche - gris acier lissée
LEG20121015 | L | 810038 | Koréo ARC 1 baar 2x18W - G24q2 366 mm - IP55 - IK04 - zwart | Koréo ARC 1 branche 2x18WG24q2 366 mm - IP 55 - IK 04 - noir | Koréo ARC 1 baar 2x18W - G24q2 | Koréo ARC 1 branche 2x18WG24q2 | 304.7 | 1 | Stuk | Pièce |  |  | 1 | 1 | 1 |  | 0 | G05 | 56 |  |  | 10 |  |  | 9405.1098 |  | 1 | 2.5 |  | 0 | 05.50 | 1 | 05.01 | 2 | 11.6 | 34.2 | 32.6 | 1 | 3292298100389 | 0 |  | 0 |  | 320020 | http://www.ecataleg.be/nl/ref/810038/ | http://www.ecataleg.be/fr/ref/810038/ |  | Koréo ARC wandlicht - zamak/mat glas - 2 x 18 W - G24q2 - elektronische ballast - diameter 366 mm - IP 55 - IK 04 - klasse II - aszwart (glad) - met 1 baar | Koréo ARC hublot - zamak/verre dépoli - 2 x 18 W - G24q2 - ballast électr. - diam. 366 mm - IP 55 - IK 04 - classe II - avec 1 branche - noir cendré lissée
LEG20121015 | L | 810039 | Koréo ARC 1 baar 2x18W - G24q2 366 mm - IP55 - IK04 - koper | Koréo ARC 1 branche 2x18WG24q2 366 mm - IP 55-IK 04 - cuivre | Koréo ARC 1 baar 2x18W - G24q2 | Koréo ARC 1 branche 2x18WG24q2 | 304.7 | 1 | Stuk | Pièce |  |  | 1 | 1 | 1 |  | 0 | G05 | 56 |  |  | 10 |  |  | 9405.1098 |  | 1 | 2.5 |  | 0 | 05.50 | 1 | 05.01 | 2 | 11.6 | 34.2 | 32.6 | 1 | 3292298100396 | 0 |  | 0 |  | 320020 | http://www.ecataleg.be/nl/ref/810039/ | http://www.ecataleg.be/fr/ref/810039/ |  | Koréo ARC wandlicht - zamak/mat glas - 2 x 18 W - G24q2 - elektr. ballast - diam. 366 mm - IP 55 - IK 04 - klasse II - gemetalliseerd koper - met 1 baar | Koréo ARC hublot - zamak/verre dépoli - 2 x 18 W - G24q2 - ballast électr. - diam. 366 mm - IP 55 - IK 04 - classe II - avec 1 branche - cuivre métallisée
LEG20121015 | L | 810040 | Koréo ARC 2voed.2x9W - 2G7 319 mm - IP55 - IK04 - wit | Koréo ARC bi-al. 2x9W - 2G7 319 mm - IP 55-IK 04 - blanc | Koréo ARC 2voed.2x9W - 2G7 | Koréo ARC bi-al. 2x9W - 2G7 | 415 | 1 | Stuk | Pièce |  |  | 1 | 1 | 1 |  | 0 | G05 | 56 |  |  | 17 |  |  | 9405.1098 |  | 1 | 2.5 |  | 0 | 05.50 | 1 | 05.01 | 2 | 11.6 | 34.2 | 32.6 | 1 | 3292298100402 | 0 |  | 0 |  | 320020 | http://www.ecataleg.be/nl/ref/810040/ | http://www.ecataleg.be/fr/ref/810040/ |  | Koréo ARC wandlicht - zamak/mat glas - 2 x 9 W/1 W - 2G7/LED - 2 voedingen - diam. 319 mm - ijswit (glad) - IP 55 - IK 04 - klasse II - zonder vizier | Koréo ARC hublot - zamak/verre dépoli - 2 x 9 W/1W - 2G7/LED - bi-alimentation - diam. 319 mm - blanc glacier lissée - IP 55 - IK 04 - classe II - sans visière
LEG20121015 | L | 810041 | Koréo ARC 2voed.2x9W - 2G7 319 mm - IP55 - IK04 - grijs | Koréo ARC bi-al. 2x9W - 2G7 319 mm - IP 55-IK 04 - gris | Koréo ARC 2voed.2x9W - 2G7 | Koréo ARC bi-al. 2x9W - 2G7 | 415 | 1 | Stuk | Pièce |  |  | 1 | 1 | 1 |  | 0 | G05 | 56 |  |  | 17 |  |  | 9405.1098 |  | 1 | 2.767 |  | 0 | 05.50 | 1 | 05.01 | 2 | 11.6 | 34.2 | 32.6 | 1 | 3292298100419 | 0 |  | 0 |  | 320020 | http://www.ecataleg.be/nl/ref/810041/ | http://www.ecataleg.be/fr/ref/810041/ |  | Koréo ARC wandlicht - zamak/mat glas - 2 x 9 W/1 W - 2G7/LED - 2 voedingen - diam. 319 mm - staalgrijs (glad) - IP 55 - IK 04 - klasse II - zonder vizier | Koréo ARC hublot - zamak/verre dépoli - 2 x 9 W/1 W - 2G7/LED - bi-alimentation - diam. 319 mm - gris acier lissée - IP 55 - IK 04 - classe II - sans visière
LEG20121015 | L | 810042 | Koréo ARC 1 baar 2x18W - G24q2 366 mm - IP55 - IK04 - brons | Koréo ARC 1 branche 2x18WG24q2 366 mm - IP 55-IK 04 - bronze | Koréo ARC 1 baar 2x18W - G24q2 | Koréo ARC 1 branche 2x18WG24q2 | 304.7 | 1 | Stuk | Pièce |  |  | 1 | 1 | 1 |  | 0 | G05 | 56 |  |  | 17 |  |  | 9405.1098 |  | 1 | 2.5 |  | 0 | 05.50 | 1 | 05.01 | 2 | 11.6 | 34.2 | 32.6 | 1 | 3292298100426 | 0 |  | 0 |  | 320020 | http://www.ecataleg.be/nl/ref/810042/ | http://www.ecataleg.be/fr/ref/810042/ |  | Koréo ARC wandlicht - zamak/mat glas - 2 x 18 W - G24q2 - elektr. ballast - diam. 366 mm - IP 55 - IK 04 - klasse II - gemetalliseerd brons - met 1 baar | Koréo ARC hublot - zamak/verre dépoli - 2 x 18 W - G24q2 - ballast électr. - diam. 366 mm - IP 55 - IK 04 - classe II - avec 1 branche - bronze métallisée
LEG20121015 | L | 810043 | Koréo ARC 1 baar 2x18W - G24q2 366 mm - IP55 - IK04 - grafiet | Koréo ARC 1 branche 2x18WG24q2 366 mm - IP 55-IK 04 - graph. | Koréo ARC 1 baar 2x18W - G24q2 | Koréo ARC 1 branche 2x18WG24q2 | 329.8 | 1 | Stuk | Pièce |  |  | 1 | 1 | 1 |  | 0 | G05 | 56 |  |  | 10 |  |  | 9405.1098 |  | 1 | 2.5 |  | 0 | 05.50 | 1 | 05.01 | 2 | 11.6 | 34.2 | 32.6 | 1 | 3292298100433 | 0 |  | 0 |  | 320020 | http://www.ecataleg.be/nl/ref/810043/ | http://www.ecataleg.be/fr/ref/810043/ |  | Koréo ARC wandlicht - zamak/mat glas - 2 x 18 W - G24q2 - elektronische ballast - diam. 366 mm - IP 55 - IK 04 - klasse II - grafiet met textuur - met 1 baar | Koréo ARC hublot - zamak/verre dépoli - 2 x 18 W - G24q2 - ballast électr. - diam. 366 mm - IP 55 - IK 04 - classe II - avec 1 branche - graphite texturée
LEG20121015 | L | 810044 | Koréo ARC 1 baar 2x18W - G24q2 366 mm - IP55 - IK04 - parel | Koréo ARC 1 branche 2x18WG24q2 366 mm - IP 55 - IK 04 - perle | Koréo ARC 1 baar 2x18W - G24q2 | Koréo ARC 1 branche 2x18WG24q2 | 329.8 | 1 | Stuk | Pièce |  |  | 1 | 1 | 1 |  | 0 | G05 | 56 |  |  | 10 |  |  | 9405.1098 |  | 1 | 2.5 |  | 0 | 05.50 | 1 | 05.01 | 2 | 11.6 | 34.2 | 32.6 | 1 | 3292298100440 | 0 |  | 0 |  | 320020 | http://www.ecataleg.be/nl/ref/810044/ | http://www.ecataleg.be/fr/ref/810044/ |  | Koréo ARC wandlicht - zamak/mat glas - 2 x 18 W - G24q2 - elektronische ballast - diameter 366 mm - IP 55 - IK 04 - klasse II - parelfluweel - met 1 baar | Koréo ARC hublot - zamak/verre dépoli - 2 x 18 W - G24q2 - ballast électronique - diam. 366 mm - IP 55 - IK 04 - classe II - avec 1 branche - velours perle
LEG20121015 | L | 810045 | Koréo ARC 1 baar 2x18W - G24q2 366 mm - IP55 - IK04 - havana | Koréo ARC 1 branche 2x18WG24q2 366 mm - IP 55-IK 04 - havane | Koréo ARC 1 baar 2x18W - G24q2 | Koréo ARC 1 branche 2x18WG24q2 | 329.8 | 1 | Stuk | Pièce |  |  | 1 | 1 | 1 |  | 0 | G05 | 56 |  |  | 17 |  |  | 9405.1098 |  | 1 | 2.5 |  | 0 | 05.50 | 1 | 05.01 | 2 | 11.6 | 34.2 | 32.6 | 1 | 3292298100457 | 0 |  | 0 |  | 320020 | http://www.ecataleg.be/nl/ref/810045/ | http://www.ecataleg.be/fr/ref/810045/ |  | Koréo ARC wandlicht - zamak/mat glas - 2 x 18 W - G24q2 - elektronische ballast - diameter 366 mm - IP 55 - IK 04 - klasse II - havanafluweel - met 1 baar | Koréo ARC hublot - zamak/verre dépoli - 2 x 18 W - G24q2 - ballast électronique - diam. 366 mm - IP 55 - IK 04 - classe II - avec 1 branche - velours havane
LEG20121015 | L | 810046 | Koréo ARC 2voed.2x9W - 2G7 319 mm - IP55 - IK04 - zwart | Koréo ARC bi-al. 2x9W - 2G7 319 mm - IP 55-IK 04 - noir | Koréo ARC 2voed.2x9W - 2G7 | Koréo ARC bi-al. 2x9W - 2G7 | 415 | 1 | Stuk | Pièce |  |  | 1 | 1 | 1 |  | 0 | G05 | 56 |  |  | 10 |  |  | 9405.1098 |  | 1 | 2.5 |  | 0 | 05.50 | 1 | 05.01 | 2 | 11.6 | 34.2 | 32.6 | 1 | 3292298100464 | 0 |  | 0 |  | 320020 | http://www.ecataleg.be/nl/ref/810046/ | http://www.ecataleg.be/fr/ref/810046/ |  | Koréo ARC wandlicht - zamak/mat glas - 2 x 9 W/1 W - 2G7/LED - 2 voedingen - diam. 319 mm - aszwart (glad) - IP 55 - IK 04 - klasse II - zonder vizier | Koréo ARC hublot - zamak/verre dépoli - 2 x 9 W/1 W - 2G7/LED - bi-alimentation - diam. 319 mm - noir cendré lissée - IP 55 - IK 04 - classe II - sans visière
LEG20121015 | L | 810047 | Koréo ARC 1 baar 2x18W - G24q2 366 mm - IP55 - IK04 - goud | Koréo ARC 1 branche 2x18WG24q2 366 mm - IP 55 - IK 04 - or | Koréo ARC 1 baar 2x18W - G24q2 | Koréo ARC 1 branche 2x18WG24q2 | 354.7 | 1 | Stuk | Pièce |  |  | 1 | 1 | 1 |  | 0 | G05 | 56 |  |  | 10 |  |  | 9405.1098 |  | 1 | 2.5 |  | 0 | 05.50 | 1 | 05.01 | 2 | 11.6 | 34.2 | 32.6 | 1 | 3292298100471 | 0 |  | 0 |  | 320020 | http://www.ecataleg.be/nl/ref/810047/ | http://www.ecataleg.be/fr/ref/810047/ |  | Koréo ARC wandlicht - zamak/mat glas - 2 x 18 W - G24q2 - elektronische ballast - diam. 366 mm - IP 55 - IK 04 - klasse II - klassiek mat goud - met 1 baar | Koréo ARC hublot - zamak/verre dépoli - 2 x 18 W - G24q2 - ballast électr. - diam. 366 mm - IP 55 - IK 04 - classe II - avec 1 branche - or mat classique
LEG20121015 | L | 810048 | Koréo ARC 1 baar 2x18W - G24q2 366 mm - IP55 - IK04 - chroom | Koréo ARC 1 branche 2x18WG24q2 366 mm - IP 55-IK 04 - chrome | Koréo ARC 1 baar 2x18W - G24q2 | Koréo ARC 1 branche 2x18WG24q2 | 354.7 | 1 | Stuk | Pièce |  |  | 1 | 1 | 1 |  | 0 | G05 | 56 |  |  | 10 |  |  | 9405.1098 |  | 1 | 2.5 |  | 0 | 05.50 | 1 | 05.01 | 2 | 11.6 | 34.2 | 32.6 | 1 | 3292298100488 | 0 |  | 0 |  | 320020 | http://www.ecataleg.be/nl/ref/810048/ | http://www.ecataleg.be/fr/ref/810048/ |  | Koréo ARC wandlicht - zamak/mat glas - 2 x 18 W - G24q2 - elektronische ballast - diam. 366 mm - IP 55 - IK 04 - klasse II - klassiek mat chroom - met 1 baar | Koréo ARC hublot - zamak/verre dépoli - 2 x 18 W - G24q2 - ballast électr. - diam. 366 mm - IP 55 - IK 04 - classe II - avec 1 branche - chrome mat classique
LEG20121015 | L | 810049 | Koréo ARC 2 baren 2x18W-G24q2 366 mm - IP55 - IK04 - wit | Koréo Arc 2 branches 2x18W G24 366 mm - IP 55 - IK 04 - blanc | Koréo ARC 2 baren 2x18W-G24q2 | Koréo Arc 2 branches 2x18W G24 | 304.7 | 1 | Stuk | Pièce |  |  | 1 | 1 | 1 |  | 0 | G05 | 56 |  |  | 17 |  |  | 9405.1098 |  | 1 | 2.5 |  | 0 | 05.50 | 1 | 05.01 | 2 | 11.6 | 34.2 | 32.6 | 1 | 3292298100495 | 0 |  | 0 |  | 320020 | http://www.ecataleg.be/nl/ref/810049/ | http://www.ecataleg.be/fr/ref/810049/ |  | Koréo ARC wandlicht - zamak/mat glas - 2 x 18 W - G24q2 - elektronische ballast - diameter 366 mm - IP 55 - IK 04 - klasse II - ijswit (glad) - met 2 baren | Koréo ARC hublot - zamak/verre dépoli - 2 x 18 W - G24 - ballast électr. - diam. 366 mm - IP 55 - IK 04 - classe II - avec 2 branches - blanc glacier lissée
LEG20121015 | L | 810050 | Koréo ARC 2 baren 2x18W-G24q2 366 mm - IP55 - IK04 - grijs | Koréo Arc 2 branches 2x18W G24 366 mm - IP 55 - IK 04 - gris | Koréo ARC 2 baren 2x18W-G24q2 | Koréo Arc 2 branches 2x18W G24 | 304.7 | 1 | Stuk | Pièce |  |  | 1 | 1 | 1 |  | 0 | G05 | 56 |  |  | 17 |  |  | 9405.1098 |  | 1 | 2.5 |  | 0 | 05.50 | 1 | 05.01 | 2 | 11.6 | 34.2 | 32.6 | 1 | 3292298100501 | 0 |  | 0 |  | 320020 | http://www.ecataleg.be/nl/ref/810050/ | http://www.ecataleg.be/fr/ref/810050/ |  | Koréo ARC wandlicht - zamak/mat glas - 2 x 18 W - G24q2 - elektronische ballast - diam. 366 mm - IP 55 - IK 04 - klasse II - staalgrijs (glad) - met 2 baren | Koréo ARC hublot - zamak/verre dépoli - 2 x 18 W - G24 - ballast électronique - diam. 366 mm - IP 55 - IK 04 - classe II - avec 2 branches - gris acier lissée
LEG20121015 | L | 810051 | Koréo ARC 2 baren 2x18W-G24q2 366 mm - IP55 - IK04 - zwart | Koréo Arc 2 branches 2x18W G24 366 mm - IP 55 - IK 04 - noir | Koréo ARC 2 baren 2x18W-G24q2 | Koréo Arc 2 branches 2x18W G24 | 304.7 | 1 | Stuk | Pièce |  |  | 1 | 1 | 1 |  | 0 | G05 | 56 |  |  | 17 |  |  | 9405.1098 |  | 1 | 2.5 |  | 0 | 05.50 | 1 | 05.01 | 2 | 11.6 | 34.2 | 32.6 | 1 | 3292298100518 | 0 |  | 0 |  | 320020 | http://www.ecataleg.be/nl/ref/810051/ | http://www.ecataleg.be/fr/ref/810051/ |  | Koréo ARC wandlicht - zamak/mat glas - 2 x 18 W - G24q2 - elektronische ballast - diameter 366 mm - IP 55 - IK 04 - klasse II - aszwart (glad) - met 2 baren | Koréo ARC hublot - zamak/verre dépoli - 2 x 18 W - G24 - ballast électronique - diam. 366 mm - IP 55 - IK 04 - classe II - avec 2 branches - noir cendré lissée
LEG20121015 | L | 810052 | Koréo ARC 2 baren 2x18W-G24q2 366 mm - IP55 - IK04 - koper | Koréo Arc 2 branches 2x18W G24 366mm - IP 55 - IK 04 - cuivre | Koréo ARC 2 baren 2x18W-G24q2 | Koréo Arc 2 branches 2x18W G24 | 304.7 | 1 | Stuk | Pièce |  |  | 1 | 1 | 1 |  | 0 | G05 | 56 |  |  | 10 |  |  | 9405.1098 |  | 1 | 2.5 |  | 0 | 05.50 | 1 | 05.01 | 2 | 11.6 | 34.2 | 32.6 | 1 | 3292298100525 | 0 |  | 0 |  | 320020 | http://www.ecataleg.be/nl/ref/810052/ | http://www.ecataleg.be/fr/ref/810052/ |  | Koréo ARC wandlicht - zamak/mat glas - 2 x 18 W - G24q2 - elektr. ballast - diameter 366 mm - IP 55 - IK 04 - klasse II - gemetalliseerd koper - met 2 baren | Koréo ARC hublot - zamak/verre dépoli - 2 x 18 W - G24 - ballast électronique - diam. 366 mm - IP 55 - IK 04 - classe II - avec 2 branches - cuivre métallisée
LEG20121015 | L | 810053 | Koréo ARC 2 baren 2x18W-G24q2 366 mm - IP55 - IK04 - brons | Koréo Arc 2 branches 2x18W G24 366mm - IP 55 - IK 04 - bronze | Koréo ARC 2 baren 2x18W-G24q2 | Koréo Arc 2 branches 2x18W G24 | 304.7 | 1 | Stuk | Pièce |  |  | 1 | 1 | 1 |  | 0 | G05 | 56 |  |  | 10 |  |  | 9405.1098 |  | 1 | 2.5 |  | 0 | 05.50 | 1 | 05.01 | 2 | 11.6 | 34.2 | 32.6 | 1 | 3292298100532 | 0 |  | 0 |  | 320020 | http://www.ecataleg.be/nl/ref/810053/ | http://www.ecataleg.be/fr/ref/810053/ |  | Koréo ARC wandlicht - zamak/mat glas - 2 x 18 W - G24q2 - elektr. ballast - diameter 366 mm - IP 55 - IK 04 - klasse II - gemetalliseerd brons - met 2 baren | Koréo ARC hublot - zamak/verre dépoli - 2 x 18 W - G24 - ballast électronique - diam. 366 mm - IP 55 - IK 04 - classe II - avec 2 branches - bronze métallisée
LEG20121015 | L | 810054 | Koréo ARC 2 baren 2x18W-G24q2 366 mm - IP55 - IK04 - grafiet | Koréo Arc 2 branches 2x18W G24 366mm - IP 55 - IK 04 - graph. | Koréo ARC 2 baren 2x18W-G24q2 | Koréo Arc 2 branches 2x18W G24 | 329.8 | 1 | Stuk | Pièce |  |  | 1 | 1 | 1 |  | 0 | G05 | 56 |  |  | 10 |  |  | 9405.1098 |  | 1 | 2.5 |  | 0 | 05.50 | 1 | 05.01 | 2 | 11.6 | 34.2 | 32.6 | 1 | 3292298100549 | 0 |  | 0 |  | 320020 | http://www.ecataleg.be/nl/ref/810054/ | http://www.ecataleg.be/fr/ref/810054/ |  | Koréo ARC wandlicht - zamak/mat glas - 2 x 18 W - G24q2 - elektr. ballast - diameter 366 mm - grafiet met textuur - IP 55 - IK 04 - klasse II - met 2 baren | Koréo ARC hublot - zamak/verre dépoli - 2 x 18 W - G24 - ballast électronique - diam. 366 mm - IP 55 - IK 04 - classe II - avec 2 branches - graphite texturée
LEG20121015 | L | 810055 | Koréo ARC 2 baren 2x18W-G24q2 366 mm - IP55 - IK04 - parel | Koréo Arc 2 branches 2x18W G24 366 mm - IP 55 - IK 04 - perle | Koréo ARC 2 baren 2x18W-G24q2 | Koréo Arc 2 branches 2x18W G24 | 329.8 | 1 | Stuk | Pièce |  |  | 1 | 1 | 1 |  | 0 | G05 | 56 |  |  | 10 |  |  | 9405.1098 |  | 1 | 2.5 |  | 0 | 05.50 | 1 | 05.01 | 2 | 11.6 | 34.2 | 32.6 | 1 | 3292298100556 | 0 |  | 0 |  | 320020 | http://www.ecataleg.be/nl/ref/810055/ | http://www.ecataleg.be/fr/ref/810055/ |  | Koréo ARC wandlicht - zamak/mat glas - 2 x 18 W - G24q2 - elektronische ballast - diameter 366 mm - parelfluweel - IP 55 - IK 04 - klasse II - met 2 baren | Koréo ARC hublot - zamak/verre dépoli - 2 x 18 W - G24 - ballast électronique - diam. 366 mm - IP 55 - IK 04 - classe II - avec 2 branches - velours perle
LEG20121015 | L | 810056 | Koréo ARC 2 baren 2x18W-G24q2 366 mm - IP55 - IK04 - havana | Koréo Arc 2 branches 2x18W G24 366mm - IP 55 - IK 04 - havane | Koréo ARC 2 baren 2x18W-G24q2 | Koréo Arc 2 branches 2x18W G24 | 329.8 | 1 | Stuk | Pièce |  |  | 1 | 1 | 1 |  | 0 | G05 | 56 |  |  | 10 |  |  | 9405.1098 |  | 1 | 2.5 |  | 0 | 05.50 | 1 | 05.01 | 2 | 11.6 | 34.2 | 32.6 | 1 | 3292298100563 | 0 |  | 0 |  | 320020 | http://www.ecataleg.be/nl/ref/810056/ | http://www.ecataleg.be/fr/ref/810056/ |  | Koréo ARC wandlicht - zamak/mat glas - 2 x 18 W - G24q2 - elektronische ballast - diameter 366 mm - havanafluweel - IP 55 - IK 04 - klasse II - met 2 baren | Koréo ARC hublot - zamak/verre dépoli - 2 x 18 W - G24 - ballast électronique - diam. 366 mm - IP 55 - IK 04 - classe II - avec 2 branches - velours havane
LEG20121015 | L | 810057 | Koréo ARC 2 baren 2x18W-G24q2 366 mm - IP55 - IK04 - goud | Koréo Arc 2 branches 2x18W G24 366 mm - IP 55 - IK 04 - or | Koréo ARC 2 baren 2x18W-G24q2 | Koréo Arc 2 branches 2x18W G24 | 354.7 | 1 | Stuk | Pièce |  |  | 1 | 1 | 1 |  | 0 | G05 | 56 |  |  | 10 |  |  | 9405.1098 |  | 1 | 2.5 |  | 0 | 05.50 | 1 | 05.01 | 2 | 11.6 | 34.2 | 32.6 | 1 | 3292298100570 | 0 |  | 0 |  | 320020 | http://www.ecataleg.be/nl/ref/810057/ | http://www.ecataleg.be/fr/ref/810057/ |  | Koréo ARC wandlicht - zamak/mat glas - 2 x 18 W - G24q2 - elektronische ballast - diam. 366 mm - klassiek mat goud - IP 55 - IK 04 - klasse II - met 2 baren | Koréo ARC hublot - zamak/verre dépoli - 2 x 18 W - G24 - ballast électronique - diam. 366 mm - IP 55 - IK 04 - classe II - avec 2 branches - or mat classique
LEG20121015 | L | 810058 | Koréo ARC 2 baren 2x18W-G24q2 366 mm - IP55 - IK04 - chroom | Koréo Arc 2 branches 2x18W G24 366mm - IP 55 - IK 04 - chrome | Koréo ARC 2 baren 2x18W-G24q2 | Koréo Arc 2 branches 2x18W G24 | 354.7 | 1 | Stuk | Pièce |  |  | 1 | 1 | 1 |  | 0 | G05 | 56 |  |  | 10 |  |  | 9405.1098 |  | 1 | 2.5 |  | 0 | 05.50 | 1 | 05.01 | 2 | 11.6 | 34.2 | 32.6 | 1 | 3292298100587 | 0 |  | 0 |  | 320020 | http://www.ecataleg.be/nl/ref/810058/ | http://www.ecataleg.be/fr/ref/810058/ |  | Koréo ARC wandlicht - zamak/mat glas - 2 x 18 W - G24q2 - elektr. ballast - diameter 366 mm - klassiek mat chroom - IP 55 - IK 04 - klasse II - met 2 baren | Koréo ARC hublot - zamak/verre dépoli - 2 x 18 W - G24 - ballast électr. - diam. 366 mm - IP 55 - IK 04 - classe II - avec 2 branches - chrome mat classique
LEG20121015 | L | 810059 | Koreo ARC antiv. HF 18W G24q2 319 mm - IP 55 - IK 10 - wit | Koréo ARC antiv. HF 18W G24q2 319 mm - IP 55 - IK 10 - blanc | Koreo ARC antiv. HF 18W G24q2 | Koréo ARC antiv. HF 18W G24q2 | 370.1 | 1 | Stuk | Pièce |  |  | 1 | 1 | 1 |  | 0 | G05 | 56 |  |  | 17 |  |  | 9405.1098 |  | 1 | 2.154 |  | 0 | 05.50 | 1 | 05.01 | 1 | 11.6 | 34.2 | 32.6 | 1 | 3292298100594 | 0 |  | 0 |  | 320020 | http://www.ecataleg.be/nl/ref/810059/ | http://www.ecataleg.be/fr/ref/810059/ |  | Koréo ARC vandalismebestendig - zamak/polycarbonaat - 18 W - G24q2 - HF detector - diam. 319 mm - IP 55 - IK 10 - klasse II - ijswit | Koréo ARC hublot antivandalisme - zamak/polycarb. - 18 W - G24q2 - HF radar - diam. 319 mm - IP 55 - IK 10 - classe II - blanc glacier
LEG20121015 | L | 810060 | Koreo ARC antiv. HF 18W G24q2 319 mm - IP 55 - IK 10 - zwart | Koréo ARC antiv. HF 18W G24q2 319 mm - IP 55 - IK 10 - noir | Koreo ARC antiv. HF 18W G24q2 | Koréo ARC antiv. HF 18W G24q2 | 370.1 | 1 | Stuk | Pièce |  |  | 1 | 1 | 1 |  | 0 | G05 | 56 |  |  | 17 |  |  | 9405.1098 |  | 1 | 2.5 |  | 0 | 05.50 | 1 | 05.01 | 1 | 11.6 | 34.2 | 32.6 | 1 | 3292298100600 | 0 |  | 0 |  | 320020 | http://www.ecataleg.be/nl/ref/810060/ | http://www.ecataleg.be/fr/ref/810060/ |  | Koréo ARC vandalismebestendig - zamak/polycarbonaat - 18 W - G24q2 - HF detector - diam. 319 mm - IP 55 - IK 10 - klasse II - aszwart | Koréo ARC hublot antivandalisme - zamak/polycarb. - 18 W - G24q2 - HF radar - diam. 319 mm - IP 55 - IK 10 - classe II - noir cendré
LEG20121015 | L | 810061 | Koreo ARC AV HF ecohal.53W-E27 319mm-IP 55-IK 10-wit | Koreo ARC AV HF haléco 53W-E27 319 mm-IP 55-IK10-blanc | Koreo ARC AV HF ecohal.53W-E27 | Koreo ARC AV HF haléco 53W-E27 | 310.4 | 1 | Stuk | Pièce |  |  | 1 | 1 | 1 |  | 0 | G05 | 56 |  |  | 17 |  |  | 9405.1098 |  | 1 | 2.204 |  | 0 | 05.02 | 1 |  | 0 | 11.6 | 34.2 | 32.6 | 1 | 3292298100617 | 0 |  | 0 |  | 320020 | http://www.ecataleg.be/nl/ref/810061/ | http://www.ecataleg.be/fr/ref/810061/ |  | Koréo ARC vandalismebestendig - zamak/polycarbonaat - 60 W - E27 - HF detector - diam. 319 mm - IP 55 - IK 10 - klasse II - ijswit | Koréo ARC hublot antivandalisme - zamak/polycarb. - 60 W - E27 - HF radar - diam. 319 mm - IP 55 - IK 10 - classe II - blanc glacier
LEG20121015 | L | 810062 | Koreo ARC AV HF ecohal.53W-E27 319mm-IP 55-IK 10-zwart | Koreo ARC AV HF haléco 53W-E27 319 mm-IP 55-IK10-noir | Koreo ARC AV HF ecohal.53W-E27 | Koreo ARC AV HF haléco 53W-E27 | 310.4 | 1 | Stuk | Pièce |  |  | 1 | 1 | 1 |  | 0 | G05 | 56 |  |  | 17 |  |  | 9405.1098 |  | 1 | 2.5 |  | 0 | 05.02 | 1 |  | 0 | 11.6 | 34.2 | 32.6 | 1 | 3292298100624 | 0 |  | 0 |  | 320020 | http://www.ecataleg.be/nl/ref/810062/ | http://www.ecataleg.be/fr/ref/810062/ |  | Koréo ARC vandalismebestendig - zamak/polycarbonaat - 60 W - E27 - HF detector - diam. 319 mm - IP 55 - IK 10 - klasse II - aszwart | Koréo ARC hublot antivandalisme - zamak/polycarb. - 60 W - E27 - HF radar - diam. 319 mm - IP 55 - IK 10 - classe II - noir cendré
LEG20121015 | L | 810063 | Koréo ARC antiv. HF 26W G24q3 366 mm - IP 55 - IK 10 - wit | Koréo ARC antiv. HF 26W G24q3 366 mm - IP 55 - IK 10 - blanc | Koréo ARC antiv. HF 26W G24q3 | Koréo ARC antiv. HF 26W G24q3 | 388.7 | 1 | Stuk | Pièce |  |  | 1 | 1 | 1 |  | 0 | G05 | 56 |  |  | 17 |  |  | 9405.1098 |  | 1 | 2.588 |  | 0 | 05.50 | 1 | 05.01 | 1 | 12.9 | 38.9 | 37.3 | 1 | 3292298100631 | 0 |  | 0 |  | 320020 | http://www.ecataleg.be/nl/ref/810063/ | http://www.ecataleg.be/fr/ref/810063/ |  | Koréo ARC vandalismebestendig - zamak/polycarbonaat - 26 W - G24q3 - HF detector - diam. 366 mm - IP 55 - IK 10 - klasse II - ijswit | Koréo ARC hublot antivandalisme - zamak/polycarbonate - 26 W - G24q3 - HF radar - diam. 366 mm - IP 55 - IK 10 - classe II - blanc glacier
LEG20121015 | L | 810064 | Koréo ARC antiv. HF 26W G24q3 366 mm - IP 55 - IK 10 - zwart | Koréo ARC antiv. HF 26W G24q3 366 mm - IP 55 - IK 10 - noir | Koréo ARC antiv. HF 26W G24q3 | Koréo ARC antiv. HF 26W G24q3 | 388.7 | 1 | Stuk | Pièce |  |  | 1 | 1 | 1 |  | 0 | G05 | 56 |  |  | 17 |  |  | 9405.1098 |  | 1 | 2.634 |  | 0 | 05.50 | 1 | 05.01 | 1 | 12.9 | 38.9 | 37.3 | 1 | 3292298100648 | 0 |  | 0 |  | 320020 | http://www.ecataleg.be/nl/ref/810064/ | http://www.ecataleg.be/fr/ref/810064/ |  | Koréo ARC vandalismebestendig - zamak/polycarbonaat - 26 W - G24q3 - HF detector - diam. 366 mm - IP 55 - IK 10 - klasse II - aszwart | Koréo ARC hublot antivandalisme - zamak/polycarbonate - 26 W - G24q3 - HF radar - diam. 366 mm - IP 55 - IK 10 - classe II - noir cendré
LEG20121015 | L | 810093 | Koreo Arc 18W G24q2 319mm-IP55-IK04-titanium | Koreo Arc 18W G24q2 319mm-IP55-IK04-titane | Koreo Arc 18W G24q2 | Koreo Arc 18W G24q2 | 224 | 1 | Stuk | Pièce |  |  | 1 | 1 | 1 |  | 0 | G05 | 56 |  |  | 40 |  |  | 9405.1098 |  | 1 | 0 |  | 0 | 05.50 | 1 | 05.01 | 1 | 1 | 0 | 1 | 1 | 3245068100935 | 0 |  | 0 |  | 320020 | http://www.ecataleg.be/nl/ref/810093/ | http://www.ecataleg.be/fr/ref/810093/ |  | Koreo Arc - architecturale wandlichten - zamak mat glas - fluorescentie - 18W G24q2 319mm-IP55-IK04-titanium | Koreo Arc - hublots architecturaux - zamak-verre dépoli - fluorescence - 18W G24q2 319mm-IP55-IK04-titane
LEG20121015 | L | 810094 | Koreo Arc 1 baar 18W G24q2 319mm-IP55-IK04-titanium | Koreo Arc 1 branche 18W G24q2 319mm-IP55-IK04-titane | Koreo Arc 1 baar 18W G24q2 | Koreo Arc 1 branche 18W G24q2 | 224 | 1 | Stuk | Pièce |  |  | 1 | 1 | 1 |  | 0 | G05 | 56 |  |  | 40 |  |  | 9405.1098 |  | 1 | 0 |  | 0 | 05.50 | 1 | 05.01 | 1 | 1 | 0 | 1 | 1 | 3245068100942 | 0 |  | 0 |  | 320020 | http://www.ecataleg.be/nl/ref/810094/ | http://www.ecataleg.be/fr/ref/810094/ |  | Koreo Arc - architecturale wandlichten - zamak mat glas - fluorescentie -1 baar 18W G24q2 319mm-IP55-IK04-titanium | Koreo Arc - hublots architecturaux - zamak-verre dépoli - fluorescence - 1 branche 18W G24q2 319mm-IP55-IK04-titane
LEG20121015 | L | 810095 | Koreo Arc 2 baren 18W G24q2 319mm-IP55-IK04-titanium | Koreo Arc 2 branches 18W G24q2 319mm-IP55-IK04-titane | Koreo Arc 2 baren 18W G24q2 | Koreo Arc 2 branches 18W G24q2 | 224 | 1 | Stuk | Pièce |  |  | 1 | 1 | 1 |  | 0 | G05 | 56 |  |  | 40 |  |  | 9405.1098 |  | 1 | 0 |  | 0 | 05.50 | 1 | 05.01 | 1 | 1 | 0 | 1 | 1 | 3245068100959 | 0 |  | 0 |  | 320020 | http://www.ecataleg.be/nl/ref/810095/ | http://www.ecataleg.be/fr/ref/810095/ |  | Koreo Arc - architecturale wandlichten - zamak mat glas - fluorescentie - 2 baren 18W G24q2 319mm-IP55-IK04-titanium | Koreo Arc - hublots architecturaux - zamak-verre dépoli - fluorescence - 2 branches 18W G24q2 319mm-IP55-IK04-titane
LEG20121015 | L | 810096 | Koreo Arc vizier 18W G24q2 319mm-IP55-IK04-titanium | Koreo Arc visière 18W G24q2 319mm-IP55-IK04-titane | Koreo Arc vizier 18W G24q2 | Koreo Arc visière 18W G24q2 | 224 | 1 | Stuk | Pièce |  |  | 1 | 1 | 1 |  | 0 | G05 | 56 |  |  | 40 |  |  | 9405.1098 |  | 1 | 0 |  | 0 | 05.50 | 1 | 05.01 | 1 | 1 | 0 | 1 | 1 | 3245068100966 | 0 |  | 0 |  | 320020 | http://www.ecataleg.be/nl/ref/810096/ | http://www.ecataleg.be/fr/ref/810096/ |  | Koreo Arc - architecturale wandlichten - zamak mat glas - fluorescentie - vizier 18W G24q2 319mm-IP55-IK04-titanium | Koreo Arc - hublots architecturaux - zamak-verre dépoli - fluorescence - visière 18W G24q2 319mm-IP55-IK04-titane
LEG20121015 | L | 810100 | Korarc-av-led4000-m1-onof-wit Vandaal Koreo zamak IP55 IK10 | Korarc-av-led4000-t1-onof-bc Avand Koreo zamac IP55 IK10 | Korarc-av-led4000-m1-onof-wit | Korarc-av-led4000-t1-onof-bc | 371.6 | 1 | Stuk | Pièce |  |  | 1 | 1 | 1 |  | 0 | G05 | 56 |  |  | 7 |  |  | 9405.1098 |  | 1 | 0 |  | 0 | 05.02 | 1 |  | 0 | 1 | 0 | 1 | 1 | 0 | 0 |  | 0 |  | 320020 | http://www.ecataleg.be/nl/ref/810100/ | http://www.ecataleg.be/fr/ref/810100/ |  | Koréo zamak-polycarbonaat - anti-vandalisme - IP55 IK10 - LED -4000k -rond formaat 1- on/off -ijswit | Koréo zamak-polycarbonate - gamme antivandale - IP55 - IK10 - LED -4000k -rond taille 1 - on/off - blanc
LEG20121015 | L | 810101 | Korarc-av-led6500-m1-onof-wit Vandaal Koreo zamak IP55 IK10 | Korarc-av-led6500-t1-onof-bc Avand Koreo zamac IP55 IK10 | Korarc-av-led6500-m1-onof-wit | Korarc-av-led6500-t1-onof-bc | 371.6 | 1 | Stuk | Pièce |  |  | 1 | 1 | 1 |  | 0 | G05 | 56 |  |  | 7 |  |  | 9405.1098 |  | 1 | 0 |  | 0 | 05.02 | 1 |  | 0 | 1 | 0 | 1 | 1 | 0 | 0 |  | 0 |  | 320020 | http://www.ecataleg.be/nl/ref/810101/ | http://www.ecataleg.be/fr/ref/810101/ |  | Koréo zamak-polycarbonaat - anti-vandalisme - IP55 IK10 - LED -6500k -rond formaat 1- on/off -ijswit | Koréo zamak-polycarbonate - gamme antivandale - IP55 - IK10 - LED - 6500k -rond taille 1 - on/off - blanc
LEG20121015 | L | 810102 | Korarc-av-led4000-m1-onof-zw Vandaal Koreo zamak IP55 IK10 | Korarc-av-led4000-t1-onof-nr Avand Koreo zamac IP55 IK10 | Korarc-av-led4000-m1-onof-zw | Korarc-av-led4000-t1-onof-nr | 371.6 | 1 | Stuk | Pièce |  |  | 1 | 1 | 1 |  | 0 | G05 | 56 |  |  | 7 |  |  | 9405.1098 |  | 1 | 0 |  | 0 | 05.02 | 1 |  | 0 | 1 | 0 | 1 | 1 | 0 | 0 |  | 0 |  | 320020 | http://www.ecataleg.be/nl/ref/810102/ | http://www.ecataleg.be/fr/ref/810102/ |  | Koréo zamak-polycarbonaat - anti-vandalisme - IP55 IK10 - LED -4000k -rond formaat 1- on/off -zwart | Koréo zamak-polycarbonate - gamme antivandale - IP55 - IK10 - LED -4000k -rond taille 1 - on/off - noir
LEG20121015 | L | 810103 | Korarc-av-led6500-m1-onof-zw Vandaal Koreo zamak IP55 IK10 | Korarc-av-led6500-t1-onof-nr Avand Koreo zamac IP55 IK10 | Korarc-av-led6500-m1-onof-zw | Korarc-av-led6500-t1-onof-nr | 371.6 | 1 | Stuk | Pièce |  |  | 1 | 1 | 1 |  | 0 | G05 | 56 |  |  | 7 |  |  | 9405.1098 |  | 1 | 0 |  | 0 | 05.02 | 1 |  | 0 | 1 | 0 | 1 | 1 | 0 | 0 |  | 0 |  | 320020 | http://www.ecataleg.be/nl/ref/810103/ | http://www.ecataleg.be/fr/ref/810103/ |  | Koréo zamak-polycarbonaat - anti-vandalisme - IP55 IK10 - LED -6500k -rond formaat 1- on/off -zwart | Koréo zamak-polycarbonate - gamme antivandale - IP55 - IK10 - LED - 6500k -rond taille 1 - on/off - noir
LEG20121015 | L | 810104 | Korarc-av-led4000-m1-slave-wit Vandaal Koreo zamak IP55 IK10 | Korarc-av-led4000-t1-escla-bc Avand Koreo zamac IP55 IK10 | Korarc-av-led4000-m1-slave-wit | Korarc-av-led4000-t1-escla-bc | 416.1 | 1 | Stuk | Pièce |  |  | 1 | 1 | 1 |  | 0 | G05 | 56 |  |  | 7 |  |  | 9405.1098 |  | 1 | 0 |  | 0 | 05.02 | 1 |  | 0 | 1 | 0 | 1 | 1 | 0 | 0 |  | 0 |  | 320020 | http://www.ecataleg.be/nl/ref/810104/ | http://www.ecataleg.be/fr/ref/810104/ |  | Koréo zamak-polycarbonaat - anti-vandalisme - IP55 IK10 - LED -4000k -rond formaat 1- uitdoofvertraging + waakverlichting - automatic-ijswit | Koréo zamak-polycarbonate - gamme antivandale - IP55 - IK10 - LED -4000k -rond taille 1 - préavis + veille - automatique- blanc
LEG20121015 | L | 810105 | Korarc-av-led6500-m1-slave-wit Vandaal Koreo zamak IP55 IK10 | Korarc-av-led6500-t1-escla-bc Avand Koreo zamac IP55 IK10 | Korarc-av-led6500-m1-slave-wit | Korarc-av-led6500-t1-escla-bc | 416.1 | 1 | Stuk | Pièce |  |  | 1 | 1 | 1 |  | 0 | G05 | 56 |  |  | 7 |  |  | 9405.1098 |  | 1 | 0 |  | 0 | 05.02 | 1 |  | 0 | 1 | 0 | 1 | 1 | 0 | 0 |  | 0 |  | 320020 | http://www.ecataleg.be/nl/ref/810105/ | http://www.ecataleg.be/fr/ref/810105/ |  | Koréo zamak-polycarbonaat - anti-vandalisme - IP55 IK10 - LED -6500k -rond formaat 1- uitdoofvertraging + waakverlichting - automatic-ijswit | Koréo zamak-polycarbonate - gamme antivandale - IP55 - IK10 - LED - 6500k -rond taille 1 - préavis + veille - automatique- blanc
LEG20121015 | L | 810106 | Korarc-av-led4000-m1-slave-zw Vandaal Koreo zamak IP55 IK10 | Korarc-av-led4000-t1-escla-nr Avand Koreo zamac IP55 IK10 | Korarc-av-led4000-m1-slave-zw | Korarc-av-led4000-t1-escla-nr | 416.1 | 1 | Stuk | Pièce |  |  | 1 | 1 | 1 |  | 0 | G05 | 56 |  |  | 7 |  |  | 9405.1098 |  | 1 | 0 |  | 0 | 05.02 | 1 |  | 0 | 1 | 0 | 1 | 1 | 0 | 0 |  | 0 |  | 320020 | http://www.ecataleg.be/nl/ref/810106/ | http://www.ecataleg.be/fr/ref/810106/ |  | Koréo zamak-polycarbonaat - anti-vandalisme - IP55 IK10 - LED -4000k -rond formaat 1- uitdoofvertraging + waakverlichting - automatic-zwart | Koréo zamak-polycarbonate - gamme antivandale - IP55 - IK10 - LED -4000k -rond taille 1 - préavis + veille - automatique- noir
LEG20121015 | L | 810107 | Korarc-av-led6500-m1-slave-zw Vandaal Koreo zamak IP55 IK10 | Korarc-av-led6500-t1-escla-nr Avand Koreo zamac IP55 IK10 | Korarc-av-led6500-m1-slave-zw | Korarc-av-led6500-t1-escla-nr | 416.1 | 1 | Stuk | Pièce |  |  | 1 | 1 | 1 |  | 0 | G05 | 56 |  |  | 7 |  |  | 9405.1098 |  | 1 | 0 |  | 0 | 05.02 | 1 |  | 0 | 1 | 0 | 1 | 1 | 0 | 0 |  | 0 |  | 320020 | http://www.ecataleg.be/nl/ref/810107/ | http://www.ecataleg.be/fr/ref/810107/ |  | Koréo zamak-polycarbonaat - anti-vandalisme - IP55 IK10 - LED -6500k -rond formaat 1- uitdoofvertraging + waakverlichting - automatic-zwart | Koréo zamak-polycarbonate - gamme antivandale - IP55 - IK10 - LED - 6500k -rond taille 1 - préavis + veille - automatique- noir
LEG20121015 | L | 810108 | Korarc-av-led4000-m1-detec-wit Vandaal Koreo zamak IP55 IK10 | Korarc-av-led4000-t1-detec-bc Avand Koreo zamac IP55 IK10 | Korarc-av-led4000-m1-detec-wit | Korarc-av-led4000-t1-detec-bc | 440.8 | 1 | Stuk | Pièce |  |  | 1 | 1 | 1 |  | 0 | G05 | 56 |  |  | 7 |  |  | 9405.1098 |  | 1 | 0 |  | 0 | 05.02 | 1 |  | 0 | 1 | 0 | 1 | 1 | 0 | 0 |  | 0 |  | 320020 | http://www.ecataleg.be/nl/ref/810108/ | http://www.ecataleg.be/fr/ref/810108/ |  | Koréo zamak-polycarbonaat - anti-vandalisme - IP55 IK10 - LED -4000k -rond formaat 1- detectie + uitdoofvertraging + waakverlichting - automatic-ijswit | Koréo zamak-polycarbonate - gamme antivandale - IP55 - IK10 - LED -4000k -rond taille 1 - détection + préavis + veille - automatique- blanc
LEG20121015 | L | 810109 | Korarc-av-led6500-m1-detec-wit Vandaal Koreo zamak IP55 IK10 | Korarc-av-led6500-t1-detec-bc Avand Koreo zamac IP55 IK10 | Korarc-av-led6500-m1-detec-wit | Korarc-av-led6500-t1-detec-bc | 440.8 | 1 | Stuk | Pièce |  |  | 1 | 1 | 1 |  | 0 | G05 | 56 |  |  | 7 |  |  | 9405.1098 |  | 1 | 0 |  | 0 | 05.02 | 1 |  | 0 | 1 | 0 | 1 | 1 | 0 | 0 |  | 0 |  | 320020 | http://www.ecataleg.be/nl/ref/810109/ | http://www.ecataleg.be/fr/ref/810109/ |  | Koréo zamak-polycarbonaat - anti-vandalisme - IP55 IK10 - LED -6500k -rond formaat 1- detectie + uitdoofvertraging + waakverlichting - automatic-ijswit | Koréo zamak-polycarbonate - gamme antivandale - IP55 - IK10 - LED - 6500k -rond taille 1 - détection + préavis + veille - automatique- blanc
LEG20121015 | L | 810110 | Korarc-av-led4000-m1-detec-zw Vandaal Koreo zamak IP55 IK10 | Korarc-av-led4000-t1-detec-nr Avand Koreo zamac IP55 IK10 | Korarc-av-led4000-m1-detec-zw | Korarc-av-led4000-t1-detec-nr | 440.8 | 1 | Stuk | Pièce |  |  | 1 | 1 | 1 |  | 0 | G05 | 56 |  |  | 7 |  |  | 9405.1098 |  | 1 | 0 |  | 0 | 05.02 | 1 |  | 0 | 1 | 0 | 1 | 1 | 0 | 0 |  | 0 |  | 320020 | http://www.ecataleg.be/nl/ref/810110/ | http://www.ecataleg.be/fr/ref/810110/ |  | Koréo zamak-polycarbonaat - anti-vandalisme - IP55 IK10 - LED -4000k -rond formaat 1- detectie + uitdoofvertraging + waakverlichting - automatic-zwart | Koréo zamak-polycarbonate - gamme antivandale - IP55 - IK10 - LED -4000k -rond taille 1 - détection + préavis + veille - automatique- noir
LEG20121015 | L | 810111 | Korarc-av-led6500-m1-detec-zw Vandaal Koreo zamak IP55 IK10 | Korarc-av-led6500-t1-detec-nr Avand Koreo zamac IP55 IK10 | Korarc-av-led6500-m1-detec-zw | Korarc-av-led6500-t1-detec-nr | 440.8 | 1 | Stuk | Pièce |  |  | 1 | 1 | 1 |  | 0 | G05 | 56 |  |  | 7 |  |  | 9405.1098 |  | 1 | 0 |  | 0 | 05.02 | 1 |  | 0 | 1 | 0 | 1 | 1 | 0 | 0 |  | 0 |  | 320020 | http://www.ecataleg.be/nl/ref/810111/ | http://www.ecataleg.be/fr/ref/810111/ |  | Koréo zamak-polycarbonaat - anti-vandalisme - IP55 IK10 - LED -6500k -rond formaat 1- detectie + uitdoofvertraging + waakverlichting - automatic-zwart | Koréo zamak-polycarbonate - gamme antivandale - IP55 - IK10 - LED - 6500k -rond taille 1 - détection + préavis + veille - automatique- noir
LEG20121015 | L | 810112 | Koreo-arc-led4000-m1-onof-wit Koreo arc zamak IP55 IK04 glas | Koreo-arc-led4000-t1-onof-bc Koreo arc zamak IP55 IK04 verr | Koreo-arc-led4000-m1-onof-wit | Koreo-arc-led4000-t1-onof-bc | 358.4 | 1 | Stuk | Pièce |  |  | 1 | 1 | 1 |  | 0 | G05 | 56 |  |  | 7 |  |  | 9405.1098 |  | 1 | 0 |  | 0 | 05.02 | 1 |  | 0 | 1 | 0 | 1 | 1 | 0 | 0 |  | 0 |  | 320020 | http://www.ecataleg.be/nl/ref/810112/ | http://www.ecataleg.be/fr/ref/810112/ |  | Koreo arc zamak-mat glas - architecturale wandlichten - IP55 - IK04 - LED - 4000k - rond formaat 1 - on/off - ijswit | Koréo arc zamak-verre dépoli - hublots architecturaux - IP55 - IK04 - LED - 4000k - rond taille 1 - on/off - blanc glacier
LEG20121015 | L | 810113 | Koreo-arc-led4000-m1-onof-zw Koreo arc zamak IP55 IK04 glas | Koreo-arc-led4000-t1-onof-nr Koreo arc zamak IP55 IK04 verr | Koreo-arc-led4000-m1-onof-zw | Koreo-arc-led4000-t1-onof-nr | 358.4 | 1 | Stuk | Pièce |  |  | 1 | 1 | 1 |  | 0 | G05 | 56 |  |  | 7 |  |  | 9405.1098 |  | 1 | 0 |  | 0 | 05.02 | 1 |  | 0 | 1 | 0 | 1 | 1 | 0 | 0 |  | 0 |  | 320020 | http://www.ecataleg.be/nl/ref/810113/ | http://www.ecataleg.be/fr/ref/810113/ |  | Koreo arc zamak-mat glas - architecturale wandlichten - IP55 - IK04 - LED - 4000k - rond formaat 1 - on/off - aszwart | Koréo arc zamak-verre dépoli - hublots architecturaux - IP55 - IK04 - LED - 4000k - rond taille 1 - on/off - noir cendré
LEG20121015 | L | 810114 | Koreo-arc-led4000-m1-onof-gri Koreo arc zamak IP55 IK04 glas | Koreo-arc-led4000-t1-onof-gri Koreo arc zamak IP55 IK04 verr | Koreo-arc-led4000-m1-onof-gri | Koreo-arc-led4000-t1-onof-gri | 358.4 | 1 | Stuk | Pièce |  |  | 1 | 1 | 1 |  | 0 | G05 | 56 |  |  | 7 |  |  | 9405.1098 |  | 1 | 0 |  | 0 | 05.02 | 1 |  | 0 | 1 | 0 | 1 | 1 | 0 | 0 |  | 0 |  | 320020 | http://www.ecataleg.be/nl/ref/810114/ | http://www.ecataleg.be/fr/ref/810114/ |  | Koreo arc zamak-mat glas - architecturale wandlichten - IP55 - IK04 - LED - 4000k - rond formaat 1 - on/off -staalgrijs | Koréo arc zamak-verre dépoli - hublots architecturaux - IP55 - IK04 - LED - 4000k - rond taille 1 - on/off - gris acier
LEG20121015 | L | 810115 | Koreo-arc-led4000-m1-onof-kop Koreo arc zamak IP55 IK04 glas | Koreo-arc-led4000-t1-onof-cui Koreo arc zamak IP55 IK04 verr | Koreo-arc-led4000-m1-onof-kop | Koreo-arc-led4000-t1-onof-cui | 358.4 | 1 | Stuk | Pièce |  |  | 1 | 1 | 1 |  | 0 | G05 | 56 |  |  | 7 |  |  | 9405.1098 |  | 1 | 0 |  | 0 | 05.02 | 1 |  | 0 | 1 | 0 | 1 | 1 | 0 | 0 |  | 0 |  | 320020 | http://www.ecataleg.be/nl/ref/810115/ | http://www.ecataleg.be/fr/ref/810115/ |  | Koreo arc zamak-mat glas - architecturale wandlichten - IP55 - IK04 - LED - 4000k - rond formaat 1 - on/off - koper | Koréo arc zamak-verre dépoli - hublots architecturaux - IP55 - IK04 - LED - 4000k - rond taille 1 - on/off - cuivre
LEG20121015 | L | 810116 | Koreo-arc-led4000-m1-onof-tit Koreo arc zamak IP55 IK04 glas | Koreo-arc-led4000-t1-onof-tit Koreo arc zamak IP55 IK04 verr | Koreo-arc-led4000-m1-onof-tit | Koreo-arc-led4000-t1-onof-tit | 358.4 | 1 | Stuk | Pièce |  |  | 1 | 1 | 1 |  | 0 | G05 | 56 |  |  | 7 |  |  | 9405.1098 |  | 1 | 0 |  | 0 | 05.02 | 1 |  | 0 | 1 | 0 | 1 | 1 | 0 | 0 |  | 0 |  | 320020 | http://www.ecataleg.be/nl/ref/810116/ | http://www.ecataleg.be/fr/ref/810116/ |  | Koreo arc zamak-mat glas - architecturale wandlichten - IP55 - IK04 - LED - 4000k - rond formaat 1 - on/off -titaan | Koréo arc zamak-verre dépoli - hublots architecturaux - IP55 - IK04 - LED - 4000k - rond taille 1 - on/off - titane
LEG20121015 | L | 810117 | Koreo-arc-led4000-m1-onof-gra Koreo arc zamak IP55 IK04 glas | Koreo-arc-led4000-t1-onof-gra Koreo arc zamak IP55 IK04 verr | Koreo-arc-led4000-m1-onof-gra | Koreo-arc-led4000-t1-onof-gra | 358.4 | 1 | Stuk | Pièce |  |  | 1 | 1 | 1 |  | 0 | G05 | 56 |  |  | 7 |  |  | 9405.1098 |  | 1 | 0 |  | 0 | 05.02 | 1 |  | 0 | 1 | 0 | 1 | 1 | 0 | 0 |  | 0 |  | 320020 | http://www.ecataleg.be/nl/ref/810117/ | http://www.ecataleg.be/fr/ref/810117/ |  | Koreo arc zamak-mat glas - architecturale wandlichten - IP55 - IK04 - LED - 4000k - rond formaat 1 - on/off - grafiet | Koréo arc zamak-verre dépoli - hublots architecturaux - IP55 - IK04 - LED - 4000k - rond taille 1 - on/off - graphite
LEG20121015 | L | 810120 | Koreo-arc-led4000-m1-onof-br Koreo arc zamak IP55 IK04 glas | Koreo-arc-led4000-t1-onof-brz Koreo arc zamak IP55 IK04 verr | Koreo-arc-led4000-m1-onof-br | Koreo-arc-led4000-t1-onof-brz | 358.4 | 1 | Stuk | Pièce |  |  | 1 | 1 | 1 |  | 0 | G05 | 56 |  |  | 7 |  |  | 9405.1098 |  | 1 | 0 |  | 0 | 05.02 | 1 |  | 0 | 1 | 0 | 1 | 1 | 0 | 0 |  | 0 |  | 320020 | http://www.ecataleg.be/nl/ref/810120/ | http://www.ecataleg.be/fr/ref/810120/ |  | Koreo arc zamak-mat glas - architecturale wandlichten - IP55 - IK04 - LED - 4000k - rond formaat 1 - on/off -brons | Koréo arc zamak-verre dépoli - hublots architecturaux - IP55 - IK04 - LED - 4000k - rond taille 1 - on/off - bronze
LEG20121015 | L | 810124 | Koreo-arc-led4000-m1-onof-par Koreo arc zamak IP55 IK04 glas | Koreo-arc-led4000-t1-onof-per Koreo arc zamak IP55 IK04 verr | Koreo-arc-led4000-m1-onof-par | Koreo-arc-led4000-t1-onof-per | 358.4 | 1 | Stuk | Pièce |  |  | 1 | 1 | 1 |  | 0 | G05 | 56 |  |  | 7 |  |  | 9405.1098 |  | 1 | 0 |  | 0 | 05.02 | 1 |  | 0 | 1 | 0 | 1 | 1 | 0 | 0 |  | 0 |  | 320020 | http://www.ecataleg.be/nl/ref/810124/ | http://www.ecataleg.be/fr/ref/810124/ |  | Koreo arc zamak-mat glas - architecturale wandlichten - IP55 - IK04 - LED - 4000k - rond formaat 1 - on/off - parelfluweel | Koréo arc zamak-verre dépoli - hublots architecturaux - IP55 - IK04 - LED - 4000k - rond taille 1 - on/off - velours perte
LEG20121015 | L | 810125 | Koreo-arc-led4000-m1-onof-hav Koreo arc zamak IP55 IK04 glas | Koreo-arc-led4000-t1-onof-hav Koreo arc zamak IP55 IK04 verr | Koreo-arc-led4000-m1-onof-hav | Koreo-arc-led4000-t1-onof-hav | 358.4 | 1 | Stuk | Pièce |  |  | 1 | 1 | 1 |  | 0 | G05 | 56 |  |  | 7 |  |  | 9405.1098 |  | 1 | 0 |  | 0 | 05.02 | 1 |  | 0 | 1 | 0 | 1 | 1 | 0 | 0 |  | 0 |  | 320020 | http://www.ecataleg.be/nl/ref/810125/ | http://www.ecataleg.be/fr/ref/810125/ |  | Koreo arc zamak-mat glas - architecturale wandlichten - IP55 - IK04 - LED - 4000k - rond formaat 1 - on/off - havanafluweel | Koréo arc zamak-verre dépoli - hublots architecturaux - IP55 - IK04 - LED - 4000k - rond taille 1 - on/off - velours havane
LEG20121015 | L | 810126 | Koreo-arc-led4000-m1-onof-mgo Koreo arc zamak IP55 IK04 glas | Koreo-arc-led4000-t1-onof-orm Koreo arc zamak IP55 IK04 verr | Koreo-arc-led4000-m1-onof-mgo | Koreo-arc-led4000-t1-onof-orm | 469.7 | 1 | Stuk | Pièce |  |  | 1 | 1 | 1 |  | 0 | G05 | 56 |  |  | 7 |  |  | 9405.1098 |  | 1 | 0 |  | 0 | 05.02 | 1 |  | 0 | 1 | 0 | 1 | 1 | 0 | 0 |  | 0 |  | 320020 | http://www.ecataleg.be/nl/ref/810126/ | http://www.ecataleg.be/fr/ref/810126/ |  | Koreo arc zamak-mat glas - architecturale wandlichten - IP55 - IK04 - LED - 4000k - rond formaat 1 - on/off -mat goud | Koréo arc zamak-verre dépoli - hublots architecturaux - IP55 - IK04 - LED - 4000k - rond taille 1 - on/off - or mat
LEG20121015 | L | 810127 | Koreo-arc-led4000-m1-onof-mchr Koreo arc zamak IP55 IK04 glas | Koreo-arc-led4000-t1-onof-chm Koreo arc zamak IP55 IK04 verr | Koreo-arc-led4000-m1-onof-mchr | Koreo-arc-led4000-t1-onof-chm | 469.7 | 1 | Stuk | Pièce |  |  | 1 | 1 | 1 |  | 0 | G05 | 56 |  |  | 7 |  |  | 9405.1098 |  | 1 | 0 |  | 0 | 05.02 | 1 |  | 0 | 1 | 0 | 1 | 1 | 0 | 0 |  | 0 |  | 320020 | http://www.ecataleg.be/nl/ref/810127/ | http://www.ecataleg.be/fr/ref/810127/ |  | Koreo arc zamak-mat glas - architecturale wandlichten - IP55 - IK04 - LED - 4000k - rond formaat 1 - on/off -mat chroom | Koréo arc zamak-verre dépoli - hublots architecturaux - IP55 - IK04 - LED - 4000k - rond taille 1 - on/off - chrome mat
LEG20121015 | L | 810130 | Koreo-arc-led6500-m1-onof-wit Koreo arc zamak IP55 IK04 glas | Koreo-arc-led6500-t1-onof-bc Koreo arc zamak IP55 IK04 verr | Koreo-arc-led6500-m1-onof-wit | Koreo-arc-led6500-t1-onof-bc | 358.4 | 1 | Stuk | Pièce |  |  | 1 | 1 | 1 |  | 0 | G05 | 56 |  |  | 7 |  |  | 9405.1098 |  | 1 | 0 |  | 0 | 05.02 | 1 |  | 0 | 1 | 0 | 1 | 1 | 0 | 0 |  | 0 |  | 320020 | http://www.ecataleg.be/nl/ref/810130/ | http://www.ecataleg.be/fr/ref/810130/ |  | Koreo arc zamak-mat glas - architecturale wandlichten - IP55 - IK04 - LED - 6500k - rond formaat 1 - on/off - ijswit | Koréo arc zamak-verre dépoli - hublots architecturaux - IP55 - IK04 - LED - 6500k - rond taille 1 - on/off - blanc glacier
LEG20121015 | L | 810131 | Koreo-arc-led6500-m1-onof-zw Koreo arc zamak IP55 IK04 glas | Koreo-arc-led6500-t1-onof-nr Koreo arc zamak IP55 IK04 verr | Koreo-arc-led6500-m1-onof-zw | Koreo-arc-led6500-t1-onof-nr | 358.4 | 1 | Stuk | Pièce |  |  | 1 | 1 | 1 |  | 0 | G05 | 56 |  |  | 7 |  |  | 9405.1098 |  | 1 | 0 |  | 0 | 05.02 | 1 |  | 0 | 1 | 0 | 1 | 1 | 0 | 0 |  | 0 |  | 320020 | http://www.ecataleg.be/nl/ref/810131/ | http://www.ecataleg.be/fr/ref/810131/ |  | Koreo arc zamak-mat glas - architecturale wandlichten - IP55 - IK04 - LED - 6500k - rond formaat 1 - on/off - aszwart | Koréo arc zamak-verre dépoli - hublots architecturaux - IP55 - IK04 - LED - 6500k - rond taille 1 - on/off - noir cendré
LEG20121015 | L | 810132 | Koreo-arc-led6500-m1-onof-gri Koreo arc zamak IP55 IK04 glas | Koreo-arc-led6500-t1-onof-gri Koreo arc zamak IP55 IK04 verr | Koreo-arc-led6500-m1-onof-gri | Koreo-arc-led6500-t1-onof-gri | 358.4 | 1 | Stuk | Pièce |  |  | 1 | 1 | 1 |  | 0 | G05 | 56 |  |  | 7 |  |  | 9405.1098 |  | 1 | 0 |  | 0 | 05.02 | 1 |  | 0 | 1 | 0 | 1 | 1 | 0 | 0 |  | 0 |  | 320020 | http://www.ecataleg.be/nl/ref/810132/ | http://www.ecataleg.be/fr/ref/810132/ |  | Koreo arc zamak-mat glas - architecturale wandlichten - IP55 - IK04 - LED - 6500k - rond formaat 1 - on/off -staalgrijs | Koréo arc zamak-verre dépoli - hublots architecturaux - IP55 - IK04 - LED - 6500k - rond taille 1 - on/off - gris acier
LEG20121015 | L | 810133 | Koreo-arc-led6500-m1-onof-kop Koreo arc zamak IP55 IK04 glas | Koreo-arc-led6500-t1-onof-cui Koreo arc zamak IP55 IK04 verr | Koreo-arc-led6500-m1-onof-kop | Koreo-arc-led6500-t1-onof-cui | 358.4 | 1 | Stuk | Pièce |  |  | 1 | 1 | 1 |  | 0 | G05 | 56 |  |  | 7 |  |  | 9405.1098 |  | 1 | 0 |  | 0 | 05.02 | 1 |  | 0 | 1 | 0 | 1 | 1 | 0 | 0 |  | 0 |  | 320020 | http://www.ecataleg.be/nl/ref/810133/ | http://www.ecataleg.be/fr/ref/810133/ |  | Koreo arc zamak-mat glas - architecturale wandlichten - IP55 - IK04 - LED - 6500k - rond formaat 1 - on/off - koper | Koréo arc zamak-verre dépoli - hublots architecturaux - IP55 - IK04 - LED - 6500k - rond taille 1 - on/off - cuivre
LEG20121015 | L | 810134 | Koreo-arc-led6500-m1-onof-tit Koreo arc zamak IP55 IK04 glas | Koreo-arc-led6500-t1-onof-tit Koreo arc zamak IP55 IK04 verr | Koreo-arc-led6500-m1-onof-tit | Koreo-arc-led6500-t1-onof-tit | 358.4 | 1 | Stuk | Pièce |  |  | 1 | 1 | 1 |  | 0 | G05 | 56 |  |  | 7 |  |  | 9405.1098 |  | 1 | 0 |  | 0 | 05.02 | 1 |  | 0 | 1 | 0 | 1 | 1 | 0 | 0 |  | 0 |  | 320020 | http://www.ecataleg.be/nl/ref/810134/ | http://www.ecataleg.be/fr/ref/810134/ |  | Koreo arc zamak-mat glas - architecturale wandlichten - IP55 - IK04 - LED - 6500k - rond formaat 1 - on/off -titaan | Koréo arc zamak-verre dépoli - hublots architecturaux - IP55 - IK04 - LED - 6500k - rond taille 1 - on/off - titane
LEG20121015 | L | 810135 | Koreo-arc-led6500-m1-onof-gra Koreo arc zamak IP55 IK04 glas | Koreo-arc-led6500-t1-onof-gra Koreo arc zamak IP55 IK04 verr | Koreo-arc-led6500-m1-onof-gra | Koreo-arc-led6500-t1-onof-gra | 358.4 | 1 | Stuk | Pièce |  |  | 1 | 1 | 1 |  | 0 | G05 | 56 |  |  | 7 |  |  | 9405.1098 |  | 1 | 0 |  | 0 | 05.02 | 1 |  | 0 | 1 | 0 | 1 | 1 | 0 | 0 |  | 0 |  | 320020 | http://www.ecataleg.be/nl/ref/810135/ | http://www.ecataleg.be/fr/ref/810135/ |  | Koreo arc zamak-mat glas - architecturale wandlichten - IP55 - IK04 - LED - 6500k - rond formaat 1 - on/off - grafiet | Koréo arc zamak-verre dépoli - hublots architecturaux - IP55 - IK04 - LED - 6500k - rond taille 1 - on/off - graphite
LEG20121015 | L | 810138 | Koreo-arc-led6500-m1-onof-br Koreo arc zamak IP55 IK04 glas | Koreo-arc-led6500-t1-onof-brz Koreo arc zamak IP55 IK04 verr | Koreo-arc-led6500-m1-onof-br | Koreo-arc-led6500-t1-onof-brz | 358.4 | 1 | Stuk | Pièce |  |  | 1 | 1 | 1 |  | 0 | G05 | 56 |  |  | 7 |  |  | 9405.1098 |  | 1 | 0 |  | 0 | 05.02 | 1 |  | 0 | 1 | 0 | 1 | 1 | 0 | 0 |  | 0 |  | 320020 | http://www.ecataleg.be/nl/ref/810138/ | http://www.ecataleg.be/fr/ref/810138/ |  | Koreo arc zamak-mat glas - architecturale wandlichten - IP55 - IK04 - LED - 6500k - rond formaat 1 - on/off -brons | Koréo arc zamak-verre dépoli - hublots architecturaux - IP55 - IK04 - LED - 6500k - rond taille 1 - on/off - bronze
LEG20121015 | L | 810142 | Koreo-arc-led6500-m1-onof-par Koreo arc zamak IP55 IK04 glas | Koreo-arc-led6500-t1-onof-per Koreo arc zamak IP55 IK04 verr | Koreo-arc-led6500-m1-onof-par | Koreo-arc-led6500-t1-onof-per | 358.4 | 1 | Stuk | Pièce |  |  | 1 | 1 | 1 |  | 0 | G05 | 56 |  |  | 7 |  |  | 9405.1098 |  | 1 | 0 |  | 0 | 05.02 | 1 |  | 0 | 1 | 0 | 1 | 1 | 0 | 0 |  | 0 |  | 320020 | http://www.ecataleg.be/nl/ref/810142/ | http://www.ecataleg.be/fr/ref/810142/ |  | Koreo arc zamak-mat glas - architecturale wandlichten - IP55 - IK04 - LED - 6500k - rond formaat 1 - on/off - parelfluweel | Koréo arc zamak-verre dépoli - hublots architecturaux - IP55 - IK04 - LED - 6500k - rond taille 1 - on/off - velours perte
LEG20121015 | L | 810143 | Koreo-arc-led6500-m1-onof-hav Koreo arc zamak IP55 IK04 glas | Koreo-arc-led6500-t1-onof-hav Koreo arc zamak IP55 IK04 verr | Koreo-arc-led6500-m1-onof-hav | Koreo-arc-led6500-t1-onof-hav | 358.4 | 1 | Stuk | Pièce |  |  | 1 | 1 | 1 |  | 0 | G05 | 56 |  |  | 7 |  |  | 9405.1098 |  | 1 | 0 |  | 0 | 05.02 | 1 |  | 0 | 1 | 0 | 1 | 1 | 0 | 0 |  | 0 |  | 320020 | http://www.ecataleg.be/nl/ref/810143/ | http://www.ecataleg.be/fr/ref/810143/ |  | Koreo arc zamak-mat glas - architecturale wandlichten - IP55 - IK04 - LED - 6500k - rond formaat 1 - on/off - havanafluweel | Koréo arc zamak-verre dépoli - hublots architecturaux - IP55 - IK04 - LED - 6500k - rond taille 1 - on/off - velours havane
LEG20121015 | L | 810144 | Koreo-arc-led6500-m1-onof-mgo Koreo arc zamak IP55 IK04 glas | Koreo-arc-led6500-t1-onof-orm Koreo arc zamak IP55 IK04 verr | Koreo-arc-led6500-m1-onof-mgo | Koreo-arc-led6500-t1-onof-orm | 469.7 | 1 | Stuk | Pièce |  |  | 1 | 1 | 1 |  | 0 | G05 | 56 |  |  | 7 |  |  | 9405.1098 |  | 1 | 0 |  | 0 | 05.02 | 1 |  | 0 | 1 | 0 | 1 | 1 | 0 | 0 |  | 0 |  | 320020 | http://www.ecataleg.be/nl/ref/810144/ | http://www.ecataleg.be/fr/ref/810144/ |  | Koreo arc zamak-mat glas - architecturale wandlichten - IP55 - IK04 - LED - 6500k - rond formaat 1 - on/off -mat goud | Koréo arc zamak-verre dépoli - hublots architecturaux - IP55 - IK04 - LED - 6500k - rond taille 1 - on/off - or mat
LEG20121015 | L | 810145 | Koreo-arc-led6500-m1-onof-mchr Koreo arc zamak IP55 IK04 glas | Koreo-arc-led6500-t1-onof-chm Koreo arc zamak IP55 IK04 verr | Koreo-arc-led6500-m1-onof-mchr | Koreo-arc-led6500-t1-onof-chm | 469.7 | 1 | Stuk | Pièce |  |  | 1 | 1 | 1 |  | 0 | G05 | 56 |  |  | 7 |  |  | 9405.1098 |  | 1 | 0 |  | 0 | 05.02 | 1 |  | 0 | 1 | 0 | 1 | 1 | 0 | 0 |  | 0 |  | 320020 | http://www.ecataleg.be/nl/ref/810145/ | http://www.ecataleg.be/fr/ref/810145/ |  | Koreo arc zamak-mat glas - architecturale wandlichten - IP55 - IK04 - LED - 6500k - rond formaat 1 - on/off -mat chroom | Koréo arc zamak-verre dépoli - hublots architecturaux - IP55 - IK04 - LED - 6500k - rond taille 1 - on/off - chrome mat
LEG20121015 | L | 810148 | Koreo-arc-led4000-m1-slave-wit Koreo arc zamak IP55 IK04 glas | Koreo-arc-led4000-t1-escla-bc Koreo arc zamak IP55 IK04 verr | Koreo-arc-led4000-m1-slave-wit | Koreo-arc-led4000-t1-escla-bc | 403.8 | 1 | Stuk | Pièce |  |  | 1 | 1 | 1 |  | 0 | G05 | 56 |  |  | 7 |  |  | 9405.1098 |  | 1 | 0 |  | 0 | 05.02 | 1 |  | 0 | 1 | 0 | 1 | 1 | 0 | 0 |  | 0 |  | 320020 | http://www.ecataleg.be/nl/ref/810148/ | http://www.ecataleg.be/fr/ref/810148/ |  | Koreo arc zamak-mat glas - architecturale wandlichten - IP55 - IK04 - LED - 4000k - rond formaat 1 - uitdoofvertraging + waakverlichting - automatic - ijswit | Koréo arc zamak-verre dépoli - hublots architecturaux - IP55 - IK04 - LED - 4000k - rond taille 1 - préavis + veille - automatique - blanc glacier
LEG20121015 | L | 810149 | Koreo-arc-led4000-m1-slave-zw Koreo arc zamak IP55 IK04 glas | Koreo-arc-led4000-t1-escla-nr Koreo arc zamak IP55 IK04 verr | Koreo-arc-led4000-m1-slave-zw | Koreo-arc-led4000-t1-escla-nr | 403.8 | 1 | Stuk | Pièce |  |  | 1 | 1 | 1 |  | 0 | G05 | 56 |  |  | 7 |  |  | 9405.1098 |  | 1 | 0 |  | 0 | 05.02 | 1 |  | 0 | 1 | 0 | 1 | 1 | 0 | 0 |  | 0 |  | 320020 | http://www.ecataleg.be/nl/ref/810149/ | http://www.ecataleg.be/fr/ref/810149/ |  | Koreo arc zamak-mat glas - architecturale wandlichten - IP55 - IK04 - LED - 4000k - rond formaat 1 - uitdoofvertraging + waakverlichting - automatic - aszwart | Koréo arc zamak-verre dépoli - hublots architecturaux - IP55 - IK04 - LED - 4000k - rond taille 1 - préavis + veille - automatique - noir cendré
LEG20121015 | L | 810150 | Koreo-arc-led4000-m1-slave-gri Koreo arc zamak IP55 IK04 glas | Koreo-arc-led4000-t1-escla-gri Koreo arc zamak IP55 IK04 verr | Koreo-arc-led4000-m1-slave-gri | Koreo-arc-led4000-t1-escla-gri | 403.8 | 1 | Stuk | Pièce |  |  | 1 | 1 | 1 |  | 0 | G05 | 56 |  |  | 7 |  |  | 9405.1098 |  | 1 | 0 |  | 0 | 05.02 | 1 |  | 0 | 1 | 0 | 1 | 1 | 0 | 0 |  | 0 |  | 320020 | http://www.ecataleg.be/nl/ref/810150/ | http://www.ecataleg.be/fr/ref/810150/ |  | Koreo arc zamak-mat glas - architecturale wandlichten - IP55 - IK04 - LED - 4000k - rond formaat 1 - uitdoofvertraging + waakverlichting - automatic -staalgrijs | Koréo arc zamak-verre dépoli - hublots architecturaux - IP55 - IK04 - LED - 4000k - rond taille 1 - préavis + veille - automatique - gris acier
LEG20121015 | L | 810151 | Koreo-arc-led4000-m1-slave-kop Koreo arc zamak IP55 IK04 glas | Koreo-arc-led4000-t1-escla-cui Koreo arc zamak IP55 IK04 verr | Koreo-arc-led4000-m1-slave-kop | Koreo-arc-led4000-t1-escla-cui | 403.8 | 1 | Stuk | Pièce |  |  | 1 | 1 | 1 |  | 0 | G05 | 56 |  |  | 7 |  |  | 9405.1098 |  | 1 | 0 |  | 0 | 05.02 | 1 |  | 0 | 1 | 0 | 1 | 1 | 0 | 0 |  | 0 |  | 320020 | http://www.ecataleg.be/nl/ref/810151/ | http://www.ecataleg.be/fr/ref/810151/ |  | Koreo arc zamak-mat glas - architecturale wandlichten - IP55 - IK04 - LED - 4000k - rond formaat 1 - uitdoofvertraging + waakverlichting - automatic - koper | Koréo arc zamak-verre dépoli - hublots architecturaux - IP55 - IK04 - LED - 4000k - rond taille 1 - préavis + veille - automatique - cuivre
LEG20121015 | L | 810152 | Koreo-arc-led4000-m1-slave-tit Koreo arc zamak IP55 IK04 glas | Koreo-arc-led4000-t1-escla-tit Koreo arc zamak IP55 IK04 verr | Koreo-arc-led4000-m1-slave-tit | Koreo-arc-led4000-t1-escla-tit | 403.8 | 1 | Stuk | Pièce |  |  | 1 | 1 | 1 |  | 0 | G05 | 56 |  |  | 7 |  |  | 9405.1098 |  | 1 | 0 |  | 0 | 05.02 | 1 |  | 0 | 1 | 0 | 1 | 1 | 0 | 0 |  | 0 |  | 320020 | http://www.ecataleg.be/nl/ref/810152/ | http://www.ecataleg.be/fr/ref/810152/ |  | Koreo arc zamak-mat glas - architecturale wandlichten - IP55 - IK04 - LED - 4000k - rond formaat 1 - uitdoofvertraging + waakverlichting - automatic -titaan | Koréo arc zamak-verre dépoli - hublots architecturaux - IP55 - IK04 - LED - 4000k - rond taille 1 - préavis + veille - automatique - titane
LEG20121015 | L | 810153 | Koreo-arc-led4000-m1-slave-gra Koreo arc zamak IP55 IK04 glas | Koreo-arc-led4000-t1-escla-gra Koreo arc zamak IP55 IK04 verr | Koreo-arc-led4000-m1-slave-gra | Koreo-arc-led4000-t1-escla-gra | 403.8 | 1 | Stuk | Pièce |  |  | 1 | 1 | 1 |  | 0 | G05 | 56 |  |  | 7 |  |  | 9405.1098 |  | 1 | 0 |  | 0 | 05.02 | 1 |  | 0 | 1 | 0 | 1 | 1 | 0 | 0 |  | 0 |  | 320020 | http://www.ecataleg.be/nl/ref/810153/ | http://www.ecataleg.be/fr/ref/810153/ |  | Koreo arc zamak-mat glas - architecturale wandlichten - IP55 - IK04 - LED - 4000k - rond formaat 1 - uitdoofvertraging + waakverlichting - automatic - grafiet | Koréo arc zamak-verre dépoli - hublots architecturaux - IP55 - IK04 - LED - 4000k - rond taille 1 - préavis + veille - automatique - graphite
LEG20121015 | L | 810156 | Koreo-arc-led4000-m1-slave-br Koreo arc zamak IP55 IK04 glas | Koreo-arc-led4000-t1-escla-brz Koreo arc zamak IP55 IK04 verr | Koreo-arc-led4000-m1-slave-br | Koreo-arc-led4000-t1-escla-brz | 403.8 | 1 | Stuk | Pièce |  |  | 1 | 1 | 1 |  | 0 | G05 | 56 |  |  | 7 |  |  | 9405.1098 |  | 1 | 0 |  | 0 | 05.02 | 1 |  | 0 | 1 | 0 | 1 | 1 | 0 | 0 |  | 0 |  | 320020 | http://www.ecataleg.be/nl/ref/810156/ | http://www.ecataleg.be/fr/ref/810156/ |  | Koreo arc zamak-mat glas - architecturale wandlichten - IP55 - IK04 - LED - 4000k - rond formaat 1 - uitdoofvertraging + waakverlichting - automatic -brons | Koréo arc zamak-verre dépoli - hublots architecturaux - IP55 - IK04 - LED - 4000k - rond taille 1 - préavis + veille - automatique - bronze
LEG20121015 | L | 810160 | Koreo-arc-led4000-m1-slave-par Koreo arc zamak IP55 IK04 glas | Koreo-arc-led4000-t1-escla-per Koreo arc zamak IP55 IK04 verr | Koreo-arc-led4000-m1-slave-par | Koreo-arc-led4000-t1-escla-per | 403.8 | 1 | Stuk | Pièce |  |  | 1 | 1 | 1 |  | 0 | G05 | 56 |  |  | 7 |  |  | 9405.1098 |  | 1 | 0 |  | 0 | 05.02 | 1 |  | 0 | 1 | 0 | 1 | 1 | 0 | 0 |  | 0 |  | 320020 | http://www.ecataleg.be/nl/ref/810160/ | http://www.ecataleg.be/fr/ref/810160/ |  | Koreo arc zamak-mat glas - architecturale wandlichten - IP55 - IK04 - LED - 4000k - rond formaat 1 - uitdoofvertraging + waakverlichting - automatic - parelfluweel | Koréo arc zamak-verre dépoli - hublots architecturaux - IP55 - IK04 - LED - 4000k - rond taille 1 - préavis + veille - automatique - velours perte
LEG20121015 | L | 810161 | Koreo-arc-led4000-m1-slave-hav Koreo arc zamak IP55 IK04 glas | Koreo-arc-led4000-t1-escla-hav Koreo arc zamak IP55 IK04 verr | Koreo-arc-led4000-m1-slave-hav | Koreo-arc-led4000-t1-escla-hav | 403.8 | 1 | Stuk | Pièce |  |  | 1 | 1 | 1 |  | 0 | G05 | 56 |  |  | 7 |  |  | 9405.1098 |  | 1 | 0 |  | 0 | 05.02 | 1 |  | 0 | 1 | 0 | 1 | 1 | 0 | 0 |  | 0 |  | 320020 | http://www.ecataleg.be/nl/ref/810161/ | http://www.ecataleg.be/fr/ref/810161/ |  | Koreo arc zamak-mat glas - architecturale wandlichten - IP55 - IK04 - LED - 4000k - rond formaat 1 - uitdoofvertraging + waakverlichting - automatic - havanafluweel | Koréo arc zamak-verre dépoli - hublots architecturaux - IP55 - IK04 - LED - 4000k - rond taille 1 - préavis + veille - automatique - velours havane
LEG20121015 | L | 810162 | Koreo-arc-led4000-m1-slave-mgo Koreo arc zamak IP55 IK04 glas | Koreo-arc-led4000-t1-escla-orm Koreo arc zamak IP55 IK04 verr | Koreo-arc-led4000-m1-slave-mgo | Koreo-arc-led4000-t1-escla-orm | 515 | 1 | Stuk | Pièce |  |  | 1 | 1 | 1 |  | 0 | G05 | 56 |  |  | 7 |  |  | 9405.1098 |  | 1 | 0 |  | 0 | 05.02 | 1 |  | 0 | 1 | 0 | 1 | 1 | 0 | 0 |  | 0 |  | 320020 | http://www.ecataleg.be/nl/ref/810162/ | http://www.ecataleg.be/fr/ref/810162/ |  | Koreo arc zamak-mat glas - architecturale wandlichten - IP55 - IK04 - LED - 4000k - rond formaat 1 - uitdoofvertraging + waakverlichting - automatic -mat goud | Koréo arc zamak-verre dépoli - hublots architecturaux - IP55 - IK04 - LED - 4000k - rond taille 1 - préavis + veille - automatique - or mat
LEG20121015 | L | 810163 | Koreo-arc-led4000-m1-slav-mchr Koreo arc zamak IP55 IK04 glas | Koreo-arc-led4000-t1-escla-chm Koreo arc zamak IP55 IK04 verr | Koreo-arc-led4000-m1-slav-mchr | Koreo-arc-led4000-t1-escla-chm | 515 | 1 | Stuk | Pièce |  |  | 1 | 1 | 1 |  | 0 | G05 | 56 |  |  | 7 |  |  | 9405.1098 |  | 1 | 0 |  | 0 | 05.02 | 1 |  | 0 | 1 | 0 | 1 | 1 | 0 | 0 |  | 0 |  | 320020 | http://www.ecataleg.be/nl/ref/810163/ | http://www.ecataleg.be/fr/ref/810163/ |  | Koreo arc zamak-mat glas - architecturale wandlichten - IP55 - IK04 - LED - 4000k - rond formaat 1 - uitdoofvertraging + waakverlichting -mat chroom | Koréo arc zamak-verre dépoli - hublots architecturaux - IP55 - IK04 - LED - 4000k - rond taille 1 - préavis + veille - automatique - chrome mat
LEG20121015 | L | 810166 | Koreo-arc-led6500-m1-slave-wit Koreo arc zamak IP55 IK04 glas | Koreo-arc-led6500-t1-escla-bc Koreo arc zamak IP55 IK04 verr | Koreo-arc-led6500-m1-slave-wit | Koreo-arc-led6500-t1-escla-bc | 403.8 | 1 | Stuk | Pièce |  |  | 1 | 1 | 1 |  | 0 | G05 | 56 |  |  | 7 |  |  | 9405.1098 |  | 1 | 0 |  | 0 | 05.02 | 1 |  | 0 | 1 | 0 | 1 | 1 | 0 | 0 |  | 0 |  | 320020 | http://www.ecataleg.be/nl/ref/810166/ | http://www.ecataleg.be/fr/ref/810166/ |  | Koreo arc zamak-mat glas - architecturale wandlichten - IP55 - IK04 - LED - 6500k - rond formaat 1 - uitdoofvertraging + waakverlichting - automatic - ijswit | Koréo arc zamak-verre dépoli - hublots architecturaux - IP55 - IK04 - LED - 6500k - rond taille 1 - préavis + veille - automatique - blanc glacier
LEG20121015 | L | 810167 | Koreo-arc-led6500-m1-slave-zw Koreo arc zamak IP55 IK04 glas | Koreo-arc-led6500-t1-escla-nr Koreo arc zamak IP55 IK04 verr | Koreo-arc-led6500-m1-slave-zw | Koreo-arc-led6500-t1-escla-nr | 403.8 | 1 | Stuk | Pièce |  |  | 1 | 1 | 1 |  | 0 | G05 | 56 |  |  | 7 |  |  | 9405.1098 |  | 1 | 0 |  | 0 | 05.02 | 1 |  | 0 | 1 | 0 | 1 | 1 | 0 | 0 |  | 0 |  | 320020 | http://www.ecataleg.be/nl/ref/810167/ | http://www.ecataleg.be/fr/ref/810167/ |  | Koreo arc zamak-mat glas - architecturale wandlichten - IP55 - IK04 - LED - 6500k - rond formaat 1 - uitdoofvertraging + waakverlichting - automatic - aszwart | Koréo arc zamak-verre dépoli - hublots architecturaux - IP55 - IK04 - LED - 6500k - rond taille 1 - préavis + veille - automatique - noir cendré
LEG20121015 | L | 810168 | Koreo-arc-led6500-m1-slave-gri Koreo arc zamak IP55 IK04 glas | Koreo-arc-led6500-t1-escla-gri Koreo arc zamak IP55 IK04 verr | Koreo-arc-led6500-m1-slave-gri | Koreo-arc-led6500-t1-escla-gri | 403.8 | 1 | Stuk | Pièce |  |  | 1 | 1 | 1 |  | 0 | G05 | 56 |  |  | 7 |  |  | 9405.1098 |  | 1 | 0 |  | 0 | 05.02 | 1 |  | 0 | 1 | 0 | 1 | 1 | 0 | 0 |  | 0 |  | 320020 | http://www.ecataleg.be/nl/ref/810168/ | http://www.ecataleg.be/fr/ref/810168/ |  | Koreo arc zamak-mat glas - architecturale wandlichten - IP55 - IK04 - LED - 6500k - rond formaat 1 - uitdoofvertraging + waakverlichting - automatic -staalgrijs | Koréo arc zamak-verre dépoli - hublots architecturaux - IP55 - IK04 - LED - 6500k - rond taille 1 - préavis + veille - automatique - gris acier
LEG20121015 | L | 810169 | Koreo-arc-led6500-m1-slave-kop Koreo arc zamak IP55 IK04 glas | Koreo-arc-led6500-t1-escla-cui Koreo arc zamak IP55 IK04 verr | Koreo-arc-led6500-m1-slave-kop | Koreo-arc-led6500-t1-escla-cui | 403.8 | 1 | Stuk | Pièce |  |  | 1 | 1 | 1 |  | 0 | G05 | 56 |  |  | 7 |  |  | 9405.1098 |  | 1 | 0 |  | 0 | 05.02 | 1 |  | 0 | 1 | 0 | 1 | 1 | 0 | 0 |  | 0 |  | 320020 | http://www.ecataleg.be/nl/ref/810169/ | http://www.ecataleg.be/fr/ref/810169/ |  | Koreo arc zamak-mat glas - architecturale wandlichten - IP55 - IK04 - LED - 6500k - rond formaat 1 - uitdoofvertraging + waakverlichting - automatic - koper | Koréo arc zamak-verre dépoli - hublots architecturaux - IP55 - IK04 - LED - 6500k - rond taille 1 - préavis + veille - automatique - cuivre
LEG20121015 | L | 810170 | Koreo-arc-led6500-m1-slave-tit Koreo arc zamak IP55 IK04 glas | Koreo-arc-led6500-t1-escla-tit Koreo arc zamak IP55 IK04 verr | Koreo-arc-led6500-m1-slave-tit | Koreo-arc-led6500-t1-escla-tit | 403.8 | 1 | Stuk | Pièce |  |  | 1 | 1 | 1 |  | 0 | G05 | 56 |  |  | 7 |  |  | 9405.1098 |  | 1 | 0 |  | 0 | 05.02 | 1 |  | 0 | 1 | 0 | 1 | 1 | 0 | 0 |  | 0 |  | 320020 | http://www.ecataleg.be/nl/ref/810170/ | http://www.ecataleg.be/fr/ref/810170/ |  | Koreo arc zamak-mat glas - architecturale wandlichten - IP55 - IK04 - LED - 6500k - rond formaat 1 - uitdoofvertraging + waakverlichting - automatic -titaan | Koréo arc zamak-verre dépoli - hublots architecturaux - IP55 - IK04 - LED - 6500k - rond taille 1 - préavis + veille - automatique - titane
LEG20121015 | L | 810171 | Koreo-arc-led6500-m1-slave-gra Koreo arc zamak IP55 IK04 glas | Koreo-arc-led6500-t1-escla-gra Koreo arc zamak IP55 IK04 verr | Koreo-arc-led6500-m1-slave-gra | Koreo-arc-led6500-t1-escla-gra | 403.8 | 1 | Stuk | Pièce |  |  | 1 | 1 | 1 |  | 0 | G05 | 56 |  |  | 7 |  |  | 9405.1098 |  | 1 | 0 |  | 0 | 05.02 | 1 |  | 0 | 1 | 0 | 1 | 1 | 0 | 0 |  | 0 |  | 320020 | http://www.ecataleg.be/nl/ref/810171/ | http://www.ecataleg.be/fr/ref/810171/ |  | Koreo arc zamak-mat glas - architecturale wandlichten - IP55 - IK04 - LED - 6500k - rond formaat 1 - uitdoofvertraging + waakverlichting - automatic - grafiet | Koréo arc zamak-verre dépoli - hublots architecturaux - IP55 - IK04 - LED - 6500k - rond taille 1 - préavis + veille - automatique - graphite
LEG20121015 | L | 810174 | Koreo-arc-led6500-m1-slave-br Koreo arc zamak IP55 IK04 glas | Koreo-arc-led6500-t1-escla-brz Koreo arc zamak IP55 IK04 verr | Koreo-arc-led6500-m1-slave-br | Koreo-arc-led6500-t1-escla-brz | 403.8 | 1 | Stuk | Pièce |  |  | 1 | 1 | 1 |  | 0 | G05 | 56 |  |  | 7 |  |  | 9405.1098 |  | 1 | 0 |  | 0 | 05.02 | 1 |  | 0 | 1 | 0 | 1 | 1 | 0 | 0 |  | 0 |  | 320020 | http://www.ecataleg.be/nl/ref/810174/ | http://www.ecataleg.be/fr/ref/810174/ |  | Koreo arc zamak-mat glas - architecturale wandlichten - IP55 - IK04 - LED - 6500k - rond formaat 1 - uitdoofvertraging + waakverlichting - automatic -brons | Koréo arc zamak-verre dépoli - hublots architecturaux - IP55 - IK04 - LED - 6500k - rond taille 1 - préavis + veille - automatique - bronze
LEG20121015 | L | 810178 | Koreo-arc-led6500-m1-slave-par Koreo arc zamak IP55 IK04 glas | Koreo-arc-led6500-t1-escla-per Koreo arc zamak IP55 IK04 verr | Koreo-arc-led6500-m1-slave-par | Koreo-arc-led6500-t1-escla-per | 403.8 | 1 | Stuk | Pièce |  |  | 1 | 1 | 1 |  | 0 | G05 | 56 |  |  | 7 |  |  | 9405.1098 |  | 1 | 0 |  | 0 | 05.02 | 1 |  | 0 | 1 | 0 | 1 | 1 | 0 | 0 |  | 0 |  | 320020 | http://www.ecataleg.be/nl/ref/810178/ | http://www.ecataleg.be/fr/ref/810178/ |  | Koreo arc zamak-mat glas - architecturale wandlichten - IP55 - IK04 - LED - 6500k - rond formaat 1 - uitdoofvertraging + waakverlichting - automatic - parelfluweel | Koréo arc zamak-verre dépoli - hublots architecturaux - IP55 - IK04 - LED - 6500k - rond taille 1 - préavis + veille - automatique - velours perte
LEG20121015 | L | 810179 | Koreo-arc-led6500-m1-slave-hav Koreo arc zamak IP55 IK04 glas | Koreo-arc-led6500-t1-escla-hav Koreo arc zamak IP55 IK04 verr | Koreo-arc-led6500-m1-slave-hav | Koreo-arc-led6500-t1-escla-hav | 403.8 | 1 | Stuk | Pièce |  |  | 1 | 1 | 1 |  | 0 | G05 | 56 |  |  | 7 |  |  | 9405.1098 |  | 1 | 0 |  | 0 | 05.02 | 1 |  | 0 | 1 | 0 | 1 | 1 | 0 | 0 |  | 0 |  | 320020 | http://www.ecataleg.be/nl/ref/810179/ | http://www.ecataleg.be/fr/ref/810179/ |  | Koreo arc zamak-mat glas - architecturale wandlichten - IP55 - IK04 - LED - 6500k - rond formaat 1 - uitdoofvertraging + waakverlichting - automatic - havanafluweel | Koréo arc zamak-verre dépoli - hublots architecturaux - IP55 - IK04 - LED - 6500k - rond taille 1 - préavis + veille - automatique - velours havane
LEG20121015 | L | 810180 | Koreo-arc-led6500-m1-slave-mgo Koreo arc zamak IP55 IK04 glas | Koreo-arc-led6500-t1-escla-orm Koreo arc zamak IP55 IK04 verr | Koreo-arc-led6500-m1-slave-mgo | Koreo-arc-led6500-t1-escla-orm | 515 | 1 | Stuk | Pièce |  |  | 1 | 1 | 1 |  | 0 | G05 | 56 |  |  | 7 |  |  | 9405.1098 |  | 1 | 0 |  | 0 | 05.02 | 1 |  | 0 | 1 | 0 | 1 | 1 | 0 | 0 |  | 0 |  | 320020 | http://www.ecataleg.be/nl/ref/810180/ | http://www.ecataleg.be/fr/ref/810180/ |  | Koreo arc zamak-mat glas - architecturale wandlichten - IP55 - IK04 - LED - 6500k - rond formaat 1 - uitdoofvertraging + waakverlichting - automatic -mat goud | Koréo arc zamak-verre dépoli - hublots architecturaux - IP55 - IK04 - LED - 6500k - rond taille 1 - préavis + veille - automatique - or mat
LEG20121015 | L | 810181 | Koreo-arc-led6500-m1-slave-chb Koreo arc zamak IP55 IK04 glas | Koreo-arc-led6500-t1-escla-chm Koreo arc zamak IP55 IK04 verr | Koreo-arc-led6500-m1-slave-chb | Koreo-arc-led6500-t1-escla-chm | 515 | 1 | Stuk | Pièce |  |  | 1 | 1 | 1 |  | 0 | G05 | 56 |  |  | 7 |  |  | 9405.1098 |  | 1 | 0 |  | 0 | 05.02 | 1 |  | 0 | 1 | 0 | 1 | 1 | 0 | 0 |  | 0 |  | 320020 | http://www.ecataleg.be/nl/ref/810181/ | http://www.ecataleg.be/fr/ref/810181/ |  | Koreo arc zamak-mat glas - architecturale wandlichten - IP55 - IK04 - LED - 6500k - rond formaat 1 - uitdoofvertraging + waakverlichting - automatic -mat chroom | Koréo arc zamak-verre dépoli - hublots architecturaux - IP55 - IK04 - LED - 6500k - rond taille 1 - préavis + veille - automatique - chrome mat
LEG20121015 | L | 810184 | Koreo-arc-led4000-m1-detec-wit Koreo arc zamak IP55 IK04 glas | Koreo-arc-led4000-t1-detec-bc Koreo arc zamak IP55 IK04 verr | Koreo-arc-led4000-m1-detec-wit | Koreo-arc-led4000-t1-detec-bc | 428.5 | 1 | Stuk | Pièce |  |  | 1 | 1 | 1 |  | 0 | G05 | 56 |  |  | 7 |  |  | 9405.1098 |  | 1 | 0 |  | 0 | 05.02 | 1 |  | 0 | 1 | 0 | 1 | 1 | 0 | 0 |  | 0 |  | 320020 | http://www.ecataleg.be/nl/ref/810184/ | http://www.ecataleg.be/fr/ref/810184/ |  | Koreo arc zamak-mat glas - architecturale wandlichten - IP55 - IK04 - LED - 4000k - rond formaat 1 - detectie + uitdoofvertraging + waakverlichting - automatic - ijswit | Koréo arc zamak-verre dépoli - hublots architecturaux - IP55 - IK04 - LED - 4000k - rond taille 1 - détection + préavis + veille - automatique - blanc glacier
LEG20121015 | L | 810185 | Koreo-arc-led4000-m1-detec-zw Koreo arc zamak IP55 IK04 glas | Koreo-arc-led4000-t1-detec-nr Koreo arc zamak IP55 IK04 verr | Koreo-arc-led4000-m1-detec-zw | Koreo-arc-led4000-t1-detec-nr | 428.5 | 1 | Stuk | Pièce |  |  | 1 | 1 | 1 |  | 0 | G05 | 56 |  |  | 7 |  |  | 9405.1098 |  | 1 | 0 |  | 0 | 05.02 | 1 |  | 0 | 1 | 0 | 1 | 1 | 0 | 0 |  | 0 |  | 320020 | http://www.ecataleg.be/nl/ref/810185/ | http://www.ecataleg.be/fr/ref/810185/ |  | Koreo arc zamak-mat glas - architecturale wandlichten - IP55 - IK04 - LED - 4000k - rond formaat 1 - detectie + uitdoofvertraging + waakverlichting - automatic - aszwart | Koréo arc zamak-verre dépoli - hublots architecturaux - IP55 - IK04 - LED - 4000k - rond taille 1 - détection + préavis + veille - automatique - noir cendré
LEG20121015 | L | 810186 | Koreo-arc-led4000-m1-detec-gri Koreo arc zamak IP55 IK04 glas | Koreo-arc-led4000-t1-detec-gri Koreo arc zamak IP55 IK04 verr | Koreo-arc-led4000-m1-detec-gri | Koreo-arc-led4000-t1-detec-gri | 428.5 | 1 | Stuk | Pièce |  |  | 1 | 1 | 1 |  | 0 | G05 | 56 |  |  | 7 |  |  | 9405.1098 |  | 1 | 0 |  | 0 | 05.02 | 1 |  | 0 | 1 | 0 | 1 | 1 | 0 | 0 |  | 0 |  | 320020 | http://www.ecataleg.be/nl/ref/810186/ | http://www.ecataleg.be/fr/ref/810186/ |  | Koreo arc zamak-mat glas - architecturale wandlichten - IP55 - IK04 - LED - 4000k - rond formaat 1 - detectie + uitdoofvertraging + waakverlichting - automatic -staalgrijs | Koréo arc zamak-verre dépoli - hublots architecturaux - IP55 - IK04 - LED - 4000k - rond taille 1 - détection + préavis + veille - automatique - gris acier
LEG20121015 | L | 810187 | Koreo-arc-led4000-m1-detec-kop Koreo arc zamak IP55 IK04 glas | Koreo-arc-led4000-t1-detec-cui Koreo arc zamak IP55 IK04 verr | Koreo-arc-led4000-m1-detec-kop | Koreo-arc-led4000-t1-detec-cui | 428.5 | 1 | Stuk | Pièce |  |  | 1 | 1 | 1 |  | 0 | G05 | 56 |  |  | 7 |  |  | 9405.1098 |  | 1 | 0 |  | 0 | 05.02 | 1 |  | 0 | 1 | 0 | 1 | 1 | 0 | 0 |  | 0 |  | 320020 | http://www.ecataleg.be/nl/ref/810187/ | http://www.ecataleg.be/fr/ref/810187/ |  | Koreo arc zamak-mat glas - architecturale wandlichten - IP55 - IK04 - LED - 4000k - rond formaat 1 - detectie + uitdoofvertraging + waakverlichting - automatic - koper | Koréo arc zamak-verre dépoli - hublots architecturaux - IP55 - IK04 - LED - 4000k - rond taille 1 - détection + préavis + veille - automatique - cuivre
LEG20121015 | L | 810188 | Koreo-arc-led4000-m1-detec-tit Koreo arc zamak IP55 IK04 glas | Koreo-arc-led4000-t1-detec-tit Koreo arc zamak IP55 IK04 verr | Koreo-arc-led4000-m1-detec-tit | Koreo-arc-led4000-t1-detec-tit | 428.5 | 1 | Stuk | Pièce |  |  | 1 | 1 | 1 |  | 0 | G05 | 56 |  |  | 7 |  |  | 9405.1098 |  | 1 | 0 |  | 0 | 05.02 | 1 |  | 0 | 1 | 0 | 1 | 1 | 0 | 0 |  | 0 |  | 320020 | http://www.ecataleg.be/nl/ref/810188/ | http://www.ecataleg.be/fr/ref/810188/ |  | Koreo arc zamak-mat glas - architecturale wandlichten - IP55 - IK04 - LED - 4000k - rond formaat 1 - detectie + uitdoofvertraging + waakverlichting - automatic -titaan | Koréo arc zamak-verre dépoli - hublots architecturaux - IP55 - IK04 - LED - 4000k - rond taille 1 - détection + préavis + veille - automatique - titane
LEG20121015 | L | 810189 | Koreo-arc-led4000-m1-detec-blu Koreo arc zamak IP55 IK04 glas | Koreo-arc-led4000-t1-detec-gra Koreo arc zamak IP55 IK04 verr | Koreo-arc-led4000-m1-detec-blu | Koreo-arc-led4000-t1-detec-gra | 428.5 | 1 | Stuk | Pièce |  |  | 1 | 1 | 1 |  | 0 | G05 | 56 |  |  | 7 |  |  | 9405.1098 |  | 1 | 0 |  | 0 | 05.02 | 1 |  | 0 | 1 | 0 | 1 | 1 | 0 | 0 |  | 0 |  | 320020 | http://www.ecataleg.be/nl/ref/810189/ | http://www.ecataleg.be/fr/ref/810189/ |  | Koreo arc zamak-mat glas - architecturale wandlichten - IP55 - IK04 - LED - 4000k - rond formaat 1 - detectie + uitdoofvertraging + waakverlichting - automatic - grafiet | Koréo arc zamak-verre dépoli - hublots architecturaux - IP55 - IK04 - LED - 4000k - rond taille 1 - détection + préavis + veille - automatique - graphite
LEG20121015 | L | 810192 | Koreo-arc-led4000-m1-detec-br Koreo arc zamak IP55 IK04 glas | Koreo-arc-led4000-t1-detec-brz Koreo arc zamak IP55 IK04 verr | Koreo-arc-led4000-m1-detec-br | Koreo-arc-led4000-t1-detec-brz | 428.5 | 1 | Stuk | Pièce |  |  | 1 | 1 | 1 |  | 0 | G05 | 56 |  |  | 7 |  |  | 9405.1098 |  | 1 | 0 |  | 0 | 05.02 | 1 |  | 0 | 1 | 0 | 1 | 1 | 0 | 0 |  | 0 |  | 320020 | http://www.ecataleg.be/nl/ref/810192/ | http://www.ecataleg.be/fr/ref/810192/ |  | Koreo arc zamak-mat glas - architecturale wandlichten - IP55 - IK04 - LED - 4000k - rond formaat 1 - detectie + uitdoofvertraging + waakverlichting - automatic -brons | Koréo arc zamak-verre dépoli - hublots architecturaux - IP55 - IK04 - LED - 4000k - rond taille 1 - détection + préavis + veille - automatique - bronze
LEG20121015 | L | 810196 | Koreo-arc-led4000-m1-detec-par Koreo arc zamak IP55 IK04 glas | Koreo-arc-led4000-t1-detec-per Koreo arc zamak IP55 IK04 verr | Koreo-arc-led4000-m1-detec-par | Koreo-arc-led4000-t1-detec-per | 428.5 | 1 | Stuk | Pièce |  |  | 1 | 1 | 1 |  | 0 | G05 | 56 |  |  | 7 |  |  | 9405.1098 |  | 1 | 0 |  | 0 | 05.02 | 1 |  | 0 | 1 | 0 | 1 | 1 | 0 | 0 |  | 0 |  | 320020 | http://www.ecataleg.be/nl/ref/810196/ | http://www.ecataleg.be/fr/ref/810196/ |  | Koreo arc zamak-mat glas - architecturale wandlichten - IP55 - IK04 - LED - 4000k - rond formaat 1 - detectie + uitdoofvertraging + waakverlichting - automatic - parelfluweel | Koréo arc zamak-verre dépoli - hublots architecturaux - IP55 - IK04 - LED - 4000k - rond taille 1 - détection + préavis + veille - automatique - velours perte
LEG20121015 | L | 810197 | Koreo-arc-led4000-m1-detec-hav Koreo arc zamak IP55 IK04 glas | Koreo-arc-led4000-t1-detec-hav Koreo arc zamak IP55 IK04 verr | Koreo-arc-led4000-m1-detec-hav | Koreo-arc-led4000-t1-detec-hav | 428.5 | 1 | Stuk | Pièce |  |  | 1 | 1 | 1 |  | 0 | G05 | 56 |  |  | 7 |  |  | 9405.1098 |  | 1 | 0 |  | 0 | 05.02 | 1 |  | 0 | 1 | 0 | 1 | 1 | 0 | 0 |  | 0 |  | 320020 | http://www.ecataleg.be/nl/ref/810197/ | http://www.ecataleg.be/fr/ref/810197/ |  | Koreo arc zamak-mat glas - architecturale wandlichten - IP55 - IK04 - LED - 4000k - rond formaat 1 - detectie + uitdoofvertraging + waakverlichting - automatic - havanafluweel | Koréo arc zamak-verre dépoli - hublots architecturaux - IP55 - IK04 - LED - 4000k - rond taille 1 - détection + préavis + veille - automatique - velours havane
LEG20121015 | L | 810198 | Koreo-arc-led4000-m1-detec-mgo Koreo arc zamak IP55 IK04 glas | Koreo-arc-led4000-t1-detec-orm Koreo arc zamak IP55 IK04 verr | Koreo-arc-led4000-m1-detec-mgo | Koreo-arc-led4000-t1-detec-orm | 539.7 | 1 | Stuk | Pièce |  |  | 1 | 1 | 1 |  | 0 | G05 | 56 |  |  | 7 |  |  | 9405.1098 |  | 1 | 0 |  | 0 | 05.02 | 1 |  | 0 | 1 | 0 | 1 | 1 | 0 | 0 |  | 0 |  | 320020 | http://www.ecataleg.be/nl/ref/810198/ | http://www.ecataleg.be/fr/ref/810198/ |  | Koreo arc zamak-mat glas - architecturale wandlichten - IP55 - IK04 - LED - 4000k - rond formaat 1 - detectie + uitdoofvertraging + waakverlichting - automatic -mat goud | Koréo arc zamak-verre dépoli - hublots architecturaux - IP55 - IK04 - LED - 4000k - rond taille 1 - détection + préavis + veille - automatique - or mat
LEG20121015 | L | 810199 | Koreoarc-led4000-m1-dete-mchr Koreo arc zamak IP55 IK04 glas | Koreo-arc-led4000-t1-detec-chm Koreo arc zamak IP55 IK04 verr | Koreoarc-led4000-m1-dete-mchr | Koreo-arc-led4000-t1-detec-chm | 539.7 | 1 | Stuk | Pièce |  |  | 1 | 1 | 1 |  | 0 | G05 | 56 |  |  | 7 |  |  | 9405.1098 |  | 1 | 0 |  | 0 | 05.02 | 1 |  | 0 | 1 | 0 | 1 | 1 | 0 | 0 |  | 0 |  | 320020 | http://www.ecataleg.be/nl/ref/810199/ | http://www.ecataleg.be/fr/ref/810199/ |  | Koreo arc zamak-mat glas - architecturale wandlichten - IP55 - IK04 - LED - 4000k - rond formaat 1 - detectie + uitdoofvertraging + waakverlichting - automatic - mat chroom | Koréo arc zamak-verre dépoli - hublots architecturaux - IP55 - IK04 - LED - 4000k - rond taille 1 - détection + préavis + veille - automatique - chrome mat
LEG20121015 | L | 810202 | Koreo-arc-led6500-m1-detec-wit Koreo arc zamak IP55 IK04 glas | Koreo-arc-led6500-t1-detec-bc Koreo arc zamak IP55 IK04 verr | Koreo-arc-led6500-m1-detec-wit | Koreo-arc-led6500-t1-detec-bc | 428.5 | 1 | Stuk | Pièce |  |  | 1 | 1 | 1 |  | 0 | G05 | 56 |  |  | 7 |  |  | 9405.1098 |  | 1 | 0 |  | 0 | 05.02 | 1 |  | 0 | 1 | 0 | 1 | 1 | 0 | 0 |  | 0 |  | 320020 | http://www.ecataleg.be/nl/ref/810202/ | http://www.ecataleg.be/fr/ref/810202/ |  | Koreo arc zamak-mat glas - architecturale wandlichten - IP55 - IK04 - LED - 6500k - rond formaat 1 - detectie + uitdoofvertraging + waakverlichting - automatic - ijswit | Koréo arc zamak-verre dépoli - hublots architecturaux - IP55 - IK04 - LED - 6500k - rond taille 1 - détection + préavis + veille - automatique - blanc glacier
LEG20121015 | L | 810203 | Koreo-arc-led6500-m1-detec-zw Koreo arc zamak IP55 IK04 glas | Koreo-arc-led6500-t1-detec-nr Koreo arc zamak IP55 IK04 verr | Koreo-arc-led6500-m1-detec-zw | Koreo-arc-led6500-t1-detec-nr | 428.5 | 1 | Stuk | Pièce |  |  | 1 | 1 | 1 |  | 0 | G05 | 56 |  |  | 7 |  |  | 9405.1098 |  | 1 | 0 |  | 0 | 05.02 | 1 |  | 0 | 1 | 0 | 1 | 1 | 0 | 0 |  | 0 |  | 320020 | http://www.ecataleg.be/nl/ref/810203/ | http://www.ecataleg.be/fr/ref/810203/ |  | Koreo arc zamak-mat glas - architecturale wandlichten - IP55 - IK04 - LED - 6500k - rond formaat 1 - detectie + uitdoofvertraging + waakverlichting - automatic - aszwart | Koréo arc zamak-verre dépoli - hublots architecturaux - IP55 - IK04 - LED - 6500k - rond taille 1 - détection + préavis + veille - automatique - noir cendré
LEG20121015 | L | 810204 | Koreo-arc-led6500-m1-detec-gri Koreo arc zamak IP55 IK04 glas | Koreo-arc-led6500-t1-detec-gri Koreo arc zamak IP55 IK04 verr | Koreo-arc-led6500-m1-detec-gri | Koreo-arc-led6500-t1-detec-gri | 428.5 | 1 | Stuk | Pièce |  |  | 1 | 1 | 1 |  | 0 | G05 | 56 |  |  | 7 |  |  | 9405.1098 |  | 1 | 0 |  | 0 | 05.02 | 1 |  | 0 | 1 | 0 | 1 | 1 | 0 | 0 |  | 0 |  | 320020 | http://www.ecataleg.be/nl/ref/810204/ | http://www.ecataleg.be/fr/ref/810204/ |  | Koreo arc zamak-mat glas - architecturale wandlichten - IP55 - IK04 - LED - 6500k - rond formaat 1 - detectie + uitdoofvertraging + waakverlichting - automatic -staalgrijs | Koréo arc zamak-verre dépoli - hublots architecturaux - IP55 - IK04 - LED - 6500k - rond taille 1 - détection + préavis + veille - automatique - gris acier
LEG20121015 | L | 810205 | Koreo-arc-led6500-m1-detec-kop Koreo arc zamak IP55 IK04 glas | Koreo-arc-led6500-t1-detec-cui Koreo arc zamak IP55 IK04 verr | Koreo-arc-led6500-m1-detec-kop | Koreo-arc-led6500-t1-detec-cui | 428.5 | 1 | Stuk | Pièce |  |  | 1 | 1 | 1 |  | 0 | G05 | 56 |  |  | 7 |  |  | 9405.1098 |  | 1 | 0 |  | 0 | 05.02 | 1 |  | 0 | 1 | 0 | 1 | 1 | 0 | 0 |  | 0 |  | 320020 | http://www.ecataleg.be/nl/ref/810205/ | http://www.ecataleg.be/fr/ref/810205/ |  | Koreo arc zamak-mat glas - architecturale wandlichten - IP55 - IK04 - LED - 6500k - rond formaat 1 - detectie + uitdoofvertraging + waakverlichting - automatic - koper | Koréo arc zamak-verre dépoli - hublots architecturaux - IP55 - IK04 - LED - 6500k - rond taille 1 - détection + préavis + veille - automatique - cuivre
LEG20121015 | L | 810206 | Koreo-arc-led6500-m1-detec-tit Koreo arc zamak IP55 IK04 glas | Koreo-arc-led6500-t1-detec-tit Koreo arc zamak IP55 IK04 verr | Koreo-arc-led6500-m1-detec-tit | Koreo-arc-led6500-t1-detec-tit | 428.5 | 1 | Stuk | Pièce |  |  | 1 | 1 | 1 |  | 0 | G05 | 56 |  |  | 7 |  |  | 9405.1098 |  | 1 | 0 |  | 0 | 05.02 | 1 |  | 0 | 1 | 0 | 1 | 1 | 0 | 0 |  | 0 |  | 320020 | http://www.ecataleg.be/nl/ref/810206/ | http://www.ecataleg.be/fr/ref/810206/ |  | Koreo arc zamak-mat glas - architecturale wandlichten - IP55 - IK04 - LED - 6500k - rond formaat 1 - detectie + uitdoofvertraging + waakverlichting - automatic -titaan | Koréo arc zamak-verre dépoli - hublots architecturaux - IP55 - IK04 - LED - 6500k - rond taille 1 - détection + préavis + veille - automatique - titane
LEG20121015 | L | 810207 | Koreo-arc-led6500-m1-detec-gra Koreo arc zamak IP55 IK04 glas | Koreo-arc-led6500-t1-detec-gra Koreo arc zamak IP55 IK04 verr | Koreo-arc-led6500-m1-detec-gra | Koreo-arc-led6500-t1-detec-gra | 428.5 | 1 | Stuk | Pièce |  |  | 1 | 1 | 1 |  | 0 | G05 | 56 |  |  | 7 |  |  | 9405.1098 |  | 1 | 0 |  | 0 | 05.02 | 1 |  | 0 | 1 | 0 | 1 | 1 | 0 | 0 |  | 0 |  | 320020 | http://www.ecataleg.be/nl/ref/810207/ | http://www.ecataleg.be/fr/ref/810207/ |  | Koreo arc zamak-mat glas - architecturale wandlichten - IP55 - IK04 - LED - 6500k - rond formaat 1 - detectie + uitdoofvertraging + waakverlichting - automatic - grafiet | Koréo arc zamak-verre dépoli - hublots architecturaux - IP55 - IK04 - LED - 6500k - rond taille 1 - détection + préavis + veille - automatique - graphite
LEG20121015 | L | 810210 | Koreo-arc-led6500-m1-detec-br Koreo arc zamak IP55 IK04 glas | Koreo-arc-led6500-t1-detec-brz Koreo arc zamak IP55 IK04 verr | Koreo-arc-led6500-m1-detec-br | Koreo-arc-led6500-t1-detec-brz | 428.5 | 1 | Stuk | Pièce |  |  | 1 | 1 | 1 |  | 0 | G05 | 56 |  |  | 7 |  |  | 9405.1098 |  | 1 | 0 |  | 0 | 05.02 | 1 |  | 0 | 1 | 0 | 1 | 1 | 0 | 0 |  | 0 |  | 320020 | http://www.ecataleg.be/nl/ref/810210/ | http://www.ecataleg.be/fr/ref/810210/ |  | Koreo arc zamak-mat glas - architecturale wandlichten - IP55 - IK04 - LED - 6500k - rond formaat 1 - detectie + uitdoofvertraging + waakverlichting - automatic -brons | Koréo arc zamak-verre dépoli - hublots architecturaux - IP55 - IK04 - LED - 6500k - rond taille 1 - détection + préavis + veille - automatique - bronze
LEG20121015 | L | 810214 | Koreo-arc-led6500-m1-detec-par Koreo arc zamak IP55 IK04 glas | Koreo-arc-led6500-t1-detec-per Koreo arc zamak IP55 IK04 verr | Koreo-arc-led6500-m1-detec-par | Koreo-arc-led6500-t1-detec-per | 428.5 | 1 | Stuk | Pièce |  |  | 1 | 1 | 1 |  | 0 | G05 | 56 |  |  | 7 |  |  | 9405.1098 |  | 1 | 0 |  | 0 | 05.02 | 1 |  | 0 | 1 | 0 | 1 | 1 | 0 | 0 |  | 0 |  | 320020 | http://www.ecataleg.be/nl/ref/810214/ | http://www.ecataleg.be/fr/ref/810214/ |  | Koreo arc zamak-mat glas - architecturale wandlichten - IP55 - IK04 - LED - 6500k - rond formaat 1 - detectie + uitdoofvertraging + waakverlichting - automatic - parelfluweel | Koréo arc zamak-verre dépoli - hublots architecturaux - IP55 - IK04 - LED - 6500k - rond taille 1 - détection + préavis + veille - automatique - velours perte
LEG20121015 | L | 810215 | Koreo-arc-led6500-m1-detec-hav Koreo arc zamak IP55 IK04 glas | Koreo-arc-led6500-t1-detec-hav Koreo arc zamak IP55 IK04 verr | Koreo-arc-led6500-m1-detec-hav | Koreo-arc-led6500-t1-detec-hav | 428.5 | 1 | Stuk | Pièce |  |  | 1 | 1 | 1 |  | 0 | G05 | 56 |  |  | 7 |  |  | 9405.1098 |  | 1 | 0 |  | 0 | 05.02 | 1 |  | 0 | 1 | 0 | 1 | 1 | 0 | 0 |  | 0 |  | 320020 | http://www.ecataleg.be/nl/ref/810215/ | http://www.ecataleg.be/fr/ref/810215/ |  | Koreo arc zamak-mat glas - architecturale wandlichten - IP55 - IK04 - LED - 6500k - rond formaat 1 - detectie + uitdoofvertraging + waakverlichting - automatic - havanafluweel | Koréo arc zamak-verre dépoli - hublots architecturaux - IP55 - IK04 - LED - 6500k - rond taille 1 - détection + préavis + veille - automatique - velours havane
LEG20121015 | L | 810216 | Koreo-arc-led6500-m1-detec-mgo Koreo arc zamak IP55 IK04 glas | Koreo-arc-led6500-t1-detec-orm Koreo arc zamak IP55 IK04 verr | Koreo-arc-led6500-m1-detec-mgo | Koreo-arc-led6500-t1-detec-orm | 539.7 | 1 | Stuk | Pièce |  |  | 1 | 1 | 1 |  | 0 | G05 | 56 |  |  | 7 |  |  | 9405.1098 |  | 1 | 0 |  | 0 | 05.02 | 1 |  | 0 | 1 | 0 | 1 | 1 | 0 | 0 |  | 0 |  | 320020 | http://www.ecataleg.be/nl/ref/810216/ | http://www.ecataleg.be/fr/ref/810216/ |  | Koreo arc zamak-mat glas - architecturale wandlichten - IP55 - IK04 - LED - 6500k - rond formaat 1 - detectie + uitdoofvertraging + waakverlichting - automatic - mat goud | Koréo arc zamak-verre dépoli - hublots architecturaux - IP55 - IK04 - LED - 6500k - rond taille 1 - détection + préavis + veille - automatique - or mat
LEG20121015 | L | 810217 | Koreoarc-led6500-m1-dete-mchr Koreo arc zamak IP55 IK04 glas | Koreo-arc-led6500-t1-detec-chm Koreo arc zamak IP55 IK04 verr | Koreoarc-led6500-m1-dete-mchr | Koreo-arc-led6500-t1-detec-chm | 539.7 | 1 | Stuk | Pièce |  |  | 1 | 1 | 1 |  | 0 | G05 | 56 |  |  | 7 |  |  | 9405.1098 |  | 1 | 0 |  | 0 | 05.02 | 1 |  | 0 | 1 | 0 | 1 | 1 | 0 | 0 |  | 0 |  | 320020 | http://www.ecataleg.be/nl/ref/810217/ | http://www.ecataleg.be/fr/ref/810217/ |  | Koreo arc zamak-mat glas - architecturale wandlichten - IP55 - IK04 - LED - 6500k - rond formaat 1 - detectie + uitdoofvertraging + waakverlichting - automatic - mat chroom | Koréo arc zamak-verre dépoli - hublots architecturaux - IP55 - IK04 - LED - 6500k - rond taille 1 - détection + préavis + veille - automatique - chrome mat
LEG20121015 | L | 810270 | Koréo ARC CFLi 15W-E27 319mm-IP55-IK04-wit | Koréo ARC CFLi 15W-E27 319 mm-IP55-IK04-blanc | Koréo ARC CFLi 15W-E27 | Koréo ARC CFLi 15W-E27 | 168.3 | 1 | Stuk | Pièce |  |  | 1 | 1 | 1 |  | 0 | G05 | 56 |  |  | 17 |  |  | 9405.1098 |  | 1 | 2.608 |  | 0 | 05.02 | 1 | 05.01 | 1 | 11.6 | 34.2 | 32.6 | 1 | 3292298102703 | 0 |  | 0 |  | 320020 | http://www.ecataleg.be/nl/ref/810270/ | http://www.ecataleg.be/fr/ref/810270/ |  | Koréo ARC wandlicht - zamak/mat glas - 75 W - E27 - gloeilamp - diam. 319 mm - ijswit (glad) - IP 55 - IK 04 - klasse II - zonder vizier | Koréo ARC hublot - zamak/verre dépoli - 75 W - E27 - incandescent - diam. 319 mm - blanc glacier lissée - IP 55 - IK 04 - classe II - sans visière
LEG20121015 | L | 810271 | Koréo ARC CFLi 15W-E27 319mm-IP55-IK04-grijs | Koréo ARC CFLi 15W-E27 319 mm-IP55-IK04-gris | Koréo ARC CFLi 15W-E27 | Koréo ARC CFLi 15W-E27 | 168.3 | 1 | Stuk | Pièce |  |  | 1 | 1 | 1 |  | 0 | G05 | 56 |  |  | 17 |  |  | 9405.1098 |  | 1 | 2.029 |  | 0 | 05.02 | 1 | 05.01 | 1 | 11.6 | 34.2 | 32.6 | 1 | 3292298102710 | 0 |  | 0 |  | 320020 | http://www.ecataleg.be/nl/ref/810271/ | http://www.ecataleg.be/fr/ref/810271/ |  | Koréo ARC wandlicht - zamak/mat glas - 75 W - E27 - gloeilamp - diam. 319 mm - staalgrijs (glad) - IP 55 - IK 04 - klasse II - zonder vizier | Koréo ARC hublot - zamak/verre dépoli - 75 W - E27 - incandescent - diam. 319 mm - gris acier lissée - IP 55 - IK 04 - classe II - sans visière
LEG20121015 | L | 810272 | Koréo ARC CFLi 15W-E27 319mm-IP55-IK04-grafiet | Koréo ARC CFLi 15W-E27 319 mm-IP55-IK04-graph. | Koréo ARC CFLi 15W-E27 | Koréo ARC CFLi 15W-E27 | 182 | 1 | Stuk | Pièce |  |  | 1 | 1 | 1 |  | 0 | G05 | 56 |  |  | 17 |  |  | 9405.1098 |  | 1 | 2.644 |  | 0 | 05.02 | 1 | 05.01 | 1 | 11.6 | 34.2 | 32.6 | 1 | 3292298102727 | 0 |  | 0 |  | 320020 | http://www.ecataleg.be/nl/ref/810272/ | http://www.ecataleg.be/fr/ref/810272/ |  | Koréo ARC wandlicht - zamak/mat glas - 75 W - E27 - gloeilamp - diam. 319 mm - grafiet met textuur - IP 55 - IK 04 - klasse II - zonder vizier | Koréo ARC hublot - zamak/verre dépoli - 75 W - E27 - incandescent - diam. 319 mm - graphite texturée - IP 55 - IK 04 - classe II - sans visière
LEG20121015 | L | 810273 | Koréo ARC CFLi 15W-E27 319mm-IP55-IK04-brons | Koréo ARC CFLi 15W-E27 319 mm-IP55-IK04-bronze | Koréo ARC CFLi 15W-E27 | Koréo ARC CFLi 15W-E27 | 168.3 | 1 | Stuk | Pièce |  |  | 1 | 1 | 1 |  | 0 | G05 | 56 |  |  | 17 |  |  | 9405.1098 |  | 1 | 2.5 |  | 0 | 05.02 | 1 | 05.01 | 1 | 11.6 | 34.2 | 32.6 | 1 | 3292298102734 | 0 |  | 0 |  | 320020 | http://www.ecataleg.be/nl/ref/810273/ | http://www.ecataleg.be/fr/ref/810273/ |  | Koréo ARC wandlicht - zamak/mat glas - 75 W - E27 - gloeilamp - diam. 319 mm - gemetalliseerd brons - IP 55 - IK 04 - klasse II - zonder vizier | Koréo ARC hublot - zamak/verre dépoli - 75 W - E27 - incandescent - diam. 319 mm - bronze métallisée - IP 55 - IK 04 - classe II - sans visière
LEG20121015 | L | 810274 | Koréo ARC CFLi 15W-E27 319mm-IP55-IK04-koper | Koréo ARC CFLi 15W-E27 319 mm-IP55-IK04-cuivre | Koréo ARC CFLi 15W-E27 | Koréo ARC CFLi 15W-E27 | 168.3 | 1 | Stuk | Pièce |  |  | 1 | 1 | 1 |  | 0 | G05 | 56 |  |  | 17 |  |  | 9405.1098 |  | 1 | 2.733 |  | 0 | 05.02 | 1 | 05.01 | 1 | 11.6 | 34.2 | 32.6 | 1 | 3292298102741 | 0 |  | 0 |  | 320020 | http://www.ecataleg.be/nl/ref/810274/ | http://www.ecataleg.be/fr/ref/810274/ |  | Koréo ARC wandlicht - zamak/mat glas - 75 W - E27 - gloeilamp - diam. 319 mm - gemetalliseerd koper - IP 55 - IK 04 - klasse II - zonder vizier | Koréo ARC hublot - zamak/verre dépoli - 75 W - E27 - incandescent - diam. 319 mm - cuivre métallisée - IP 55 - IK 04 - classe II - sans visière
LEG20121015 | L | 810275 | Koréo ARC CFLi 15W-E27 319mm-IP55-IK04-parel | Koréo ARC CFLi 15W-E27 319 mm-IP55-IK04-perle | Koréo ARC CFLi 15W-E27 | Koréo ARC CFLi 15W-E27 | 182 | 1 | Stuk | Pièce |  |  | 1 | 1 | 1 |  | 0 | G05 | 56 |  |  | 17 |  |  | 9405.1098 |  | 1 | 2.5 |  | 0 | 05.02 | 1 | 05.01 | 1 | 11.6 | 34.2 | 32.6 | 1 | 3292298102758 | 0 |  | 0 |  | 320020 | http://www.ecataleg.be/nl/ref/810275/ | http://www.ecataleg.be/fr/ref/810275/ |  | Koréo ARC wandlicht - zamak/mat glas - 75 W - E27 - gloeilamp - diam. 319 mm - parelfluweel - IP 55 - IK 04 - klasse II - zonder vizier | Koréo ARC hublot - zamak/verre dépoli - 75 W - E27 - incandescent - diam. 319 mm - velours perle - IP 55 - IK 04 - classe II - sans visière
LEG20121015 | L | 810276 | Koréo ARC CFLi 15W-E27 319mm-IP55-IK04-zwart | Koréo ARC CFLi 15W-E27 319 mm-IP55-IK04-noir | Koréo ARC CFLi 15W-E27 | Koréo ARC CFLi 15W-E27 | 168.3 | 1 | Stuk | Pièce |  |  | 1 | 1 | 1 |  | 0 | G05 | 56 |  |  | 17 |  |  | 9405.1098 |  | 1 | 2.62 |  | 0 | 05.02 | 1 | 05.01 | 1 | 11.6 | 34.2 | 32.6 | 1 | 3292298102765 | 0 |  | 0 |  | 320020 | http://www.ecataleg.be/nl/ref/810276/ | http://www.ecataleg.be/fr/ref/810276/ |  | Koréo ARC wandlicht - zamak/mat glas - 75 W - E27 - gloeilamp - diam. 319 mm - aszwart (glad) - IP 55 - IK 04 - klasse II - zonder vizier | Koréo ARC hublot - zamak/verre dépoli - 75 W - E27 - incandescent - diam. 319 mm - noir cendré lissée - IP 55 - IK 04 - classe II - sans visière
LEG20121015 | L | 810277 | Koréo ARC CFLi 15W-E27 319mm-IP55-IK04-havana | Koréo ARC CFLi 15W-E27 319 mm-IP55-IK04-havana | Koréo ARC CFLi 15W-E27 | Koréo ARC CFLi 15W-E27 | 182 | 1 | Stuk | Pièce |  |  | 1 | 1 | 1 |  | 0 | G05 | 56 |  |  | 17 |  |  | 9405.1098 |  | 1 | 2.732 |  | 0 | 05.02 | 1 | 05.01 | 1 | 11.6 | 34.2 | 32.6 | 1 | 3292298102772 | 0 |  | 0 |  | 320020 | http://www.ecataleg.be/nl/ref/810277/ | http://www.ecataleg.be/fr/ref/810277/ |  | Koréo ARC wandlicht - zamak/mat glas - 75 W - E27 - gloeilamp - diam. 319 mm - havanafluweel - IP 55 - IK 04 - klasse II - zonder vizier | Koréo ARC hublot - zamak/verre dépoli - 75 W - E27 - incandescent - diam. 319 mm - velours havane - IP 55 - IK 04 - classe II - sans visière
LEG20121015 | L | 810278 | Koréo ARC CFLi 15W-E27 319mm-IP55-IK04-goud | Koréo ARC CFLi 15W-E27 319 mm-IP55-IK04-or | Koréo ARC CFLi 15W-E27 | Koréo ARC CFLi 15W-E27 | 195.9 | 1 | Stuk | Pièce |  |  | 1 | 1 | 1 |  | 0 | G05 | 56 |  |  | 17 |  |  | 9405.1098 |  | 1 | 2.677 |  | 0 | 05.02 | 1 | 05.01 | 1 | 11.6 | 34.2 | 32.6 | 1 | 3292298102789 | 0 |  | 0 |  | 320020 | http://www.ecataleg.be/nl/ref/810278/ | http://www.ecataleg.be/fr/ref/810278/ |  | Koréo ARC wandlicht - zamak/mat glas - 75 W - E27 - gloeilamp - diam. 319 mm - klassiek mat goud - IP 55 - IK 04 - klasse II - zonder vizier | Koréo ARC hublot - zamak/verre dépoli - 75 W - E27 - incandescent - diam. 319 mm - or mat classique - IP 55 - IK 04 - classe II - sans visière
LEG20121015 | L | 810279 | Koréo ARC CFLi 15W-E27 319mm-IP55-IK04-chroom | Koréo ARC CFLi 15W-E27 319 mm-IP55-IK04-chromé | Koréo ARC CFLi 15W-E27 | Koréo ARC CFLi 15W-E27 | 195.9 | 1 | Stuk | Pièce |  |  | 1 | 1 | 1 |  | 0 | G05 | 56 |  |  | 17 |  |  | 9405.1098 |  | 1 | 2.647 |  | 0 | 05.02 | 1 | 05.01 | 1 | 11.6 | 34.2 | 32.6 | 1 | 3292298102796 | 0 |  | 0 |  | 320020 | http://www.ecataleg.be/nl/ref/810279/ | http://www.ecataleg.be/fr/ref/810279/ |  | Koréo ARC wandlicht - zamak/mat glas - 75 W - E27 - gloeilamp - diam. 319 mm - klassiek mat chroom - IP 55 - IK 04 - klasse II - zonder vizier | Koréo ARC hublot - zamak/verre dépoli - 75 W - E27 - incandescent - diam. 319 mm - chrome mat classique - IP 55 - IK 04 - classe II - sans visière
LEG20121015 | L | 810410 | Koréo ARC - 2 x 9 W - 2G7 319 mm - IP55 - IK04 - wit | Koréo ARC - 2 x 9 W - 2G7 319 mm - IP 55-IK 04 - blanc | Koréo ARC - 2 x 9 W - 2G7 | Koréo ARC - 2 x 9 W - 2G7 | 254.6 | 1 | Stuk | Pièce |  |  | 1 | 1 | 1 |  | 0 | G05 | 56 |  |  | 17 |  |  | 9405.1098 |  | 1 | 2.701 |  | 0 | 05.50 | 1 | 05.01 | 2 | 11.6 | 34.2 | 32.6 | 1 | 3292298104103 | 0 |  | 0 |  | 320020 | http://www.ecataleg.be/nl/ref/810410/ | http://www.ecataleg.be/fr/ref/810410/ |  | Koréo ARC wandlicht - zamak/mat glas - 2 x 9 W - 2G7 - elektronische ballast - diam. 319 mm - ijswit (glad) - IP 55 - IK 04 - klasse II - zonder vizier | Koréo ARC hublot - zamak/verre dépoli - 2 x 9 W - 2G7 - ballast électronique - diam. 319 mm - blanc glacier lissée - IP 55 - IK 04 - classe II - sans visière
LEG20121015 | L | 810411 | Koréo ARC - 2 x 9 W - 2G7 319 mm - IP55 - IK04 - grijs | Koréo ARC - 2 x 9 W - 2G7 319 mm - IP 55-IK 04 - gris | Koréo ARC - 2 x 9 W - 2G7 | Koréo ARC - 2 x 9 W - 2G7 | 254.6 | 1 | Stuk | Pièce |  |  | 1 | 1 | 1 |  | 0 | G05 | 56 |  |  | 17 |  |  | 9405.1098 |  | 1 | 2.706 |  | 0 | 05.50 | 1 | 05.01 | 2 | 11.6 | 34.2 | 32.6 | 1 | 3292298104110 | 0 |  | 0 |  | 320020 | http://www.ecataleg.be/nl/ref/810411/ | http://www.ecataleg.be/fr/ref/810411/ |  | Koréo ARC wandlicht - zamak/mat glas - 2 x 9 W - 2G7 - elektronische ballast - diam. 319 mm - staalgrijs (glad) - IP 55 - IK 04 - klasse II - zonder vizier | Koréo ARC hublot - zamak/verre dépoli - 2 x 9 W - 2G7 - ballast électronique - diam. 319 mm - gris acier lissée - IP 55 - IK 04 - classe II - sans visière
LEG20121015 | L | 810412 | Koréo ARC - 2 x 9 W - 2G7 319 mm - IP55 - IK04 - grafiet | Koréo ARC - 2 x 9 W - 2G7 319 mm - IP 55-IK 04 - graph. | Koréo ARC - 2 x 9 W - 2G7 | Koréo ARC - 2 x 9 W - 2G7 | 277 | 1 | Stuk | Pièce |  |  | 1 | 1 | 1 |  | 0 | G05 | 56 |  |  | 17 |  |  | 9405.1098 |  | 1 | 2.5 |  | 0 | 05.50 | 1 | 05.01 | 2 | 11.6 | 34.2 | 32.6 | 1 | 3292298104127 | 0 |  | 0 |  | 320020 | http://www.ecataleg.be/nl/ref/810412/ | http://www.ecataleg.be/fr/ref/810412/ |  | Koréo ARC wandlicht - zamak/mat glas - 2 x 9 W - 2G7 - elektronische ballast - diam. 319 mm - grafiet met textuur - zonder vizier | Koréo ARC hublot - zamak/verre dépoli - 2 x 9 W - 2G7 - ballast électronique - diam. 319 mm - graphite texturée - IP 55 - IK 04 - classe II - sans visière
LEG20121015 | L | 810413 | Koréo ARC - 2 x 9 W - 2G7 319 mm - IP55 - IK04 - brons | Koréo ARC - 2 x 9 W - 2G7 319 mm - IP 55-IK 04 - bronze | Koréo ARC - 2 x 9 W - 2G7 | Koréo ARC - 2 x 9 W - 2G7 | 254.6 | 1 | Stuk | Pièce |  |  | 1 | 1 | 1 |  | 0 | G05 | 56 |  |  | 17 |  |  | 9405.1098 |  | 1 | 2.5 |  | 0 | 05.50 | 1 | 05.01 | 2 | 11.6 | 34.2 | 32.6 | 1 | 3292298104134 | 0 |  | 0 |  | 320020 | http://www.ecataleg.be/nl/ref/810413/ | http://www.ecataleg.be/fr/ref/810413/ |  | Koréo ARC wandlicht - zamak/mat glas - 2 x 9 W - 2G7 - elektronische ballast - diam. 319 mm - gemetalliseerd brons - IP 55 - IK 04 - klasse II - zonder vizier | Koréo ARC hublot - zamak/verre dépoli - 2 x 9 W - 2G7 - ballast électronique - diam. 319 mm - bronze métallisée - IP 55 - IK 04 - classe II - sans visière
LEG20121015 | L | 810414 | Koréo ARC - 2 x 9 W - 2G7 319 mm - IP55 - IK04 - koper | Koréo ARC - 2 x 9 W - 2G7 319 mm - IP 55-IK 04 - cuivre | Koréo ARC - 2 x 9 W - 2G7 | Koréo ARC - 2 x 9 W - 2G7 | 254.6 | 1 | Stuk | Pièce |  |  | 1 | 1 | 1 |  | 0 | G05 | 56 |  |  | 17 |  |  | 9405.1098 |  | 1 | 2.5 |  | 0 | 05.50 | 1 | 05.01 | 2 | 11.6 | 34.2 | 32.6 | 1 | 3292298104141 | 0 |  | 0 |  | 320020 | http://www.ecataleg.be/nl/ref/810414/ | http://www.ecataleg.be/fr/ref/810414/ |  | Koréo ARC wandlicht - zamak/mat glas - 2 x 9 W - 2G7 - elektronische ballast - diam. 319 mm - gemetalliseerd koper - IP 55 - IK 04 - klasse II - zonder vizier | Koréo ARC hublot - zamak/verre dépoli - 2 x 9 W - 2G7 - ballast électronique - diam. 319 mm - cuivre métallisée - IP 55 - IK 04 - classe II - sans visière
LEG20121015 | L | 810415 | Koréo ARC - 2 x 9 W - 2G7 319 mm - IP55 - IK04 - parel | Koréo ARC - 2 x 9 W - 2G7 319 mm - IP 55-IK 04 - perle | Koréo ARC - 2 x 9 W - 2G7 | Koréo ARC - 2 x 9 W - 2G7 | 277 | 1 | Stuk | Pièce |  |  | 1 | 1 | 1 |  | 0 | G05 | 56 |  |  | 17 |  |  | 9405.1098 |  | 1 | 2.5 |  | 0 | 05.50 | 1 | 05.01 | 2 | 11.6 | 34.2 | 32.6 | 1 | 3292298104158 | 0 |  | 0 |  | 320020 | http://www.ecataleg.be/nl/ref/810415/ | http://www.ecataleg.be/fr/ref/810415/ |  | Koréo ARC wandlicht - zamak/mat glas - 2 x 9 W - 2G7 - elektronische ballast - diam. 319 mm - parelfluweel - IP 55 - IK 04 - klasse II - zonder vizier | Koréo ARC hublot - zamak/verre dépoli - 2 x 9 W - 2G7 - ballast électronique - diam. 319 mm - velours perle - IP 55 - IK 04 - classe II - sans visière
LEG20121015 | L | 810416 | Koréo ARC - 2 x 9 W - 2G7 319 mm - IP55 - IK04 - zwart | Koréo ARC - 2 x 9 W - 2G7 319 mm - IP 55-IK 04 - noir | Koréo ARC - 2 x 9 W - 2G7 | Koréo ARC - 2 x 9 W - 2G7 | 254.6 | 1 | Stuk | Pièce |  |  | 1 | 1 | 1 |  | 0 | G05 | 56 |  |  | 17 |  |  | 9405.1098 |  | 1 | 2.738 |  | 0 | 05.50 | 1 | 05.01 | 2 | 11.6 | 34.2 | 32.6 | 1 | 3292298104165 | 0 |  | 0 |  | 320020 | http://www.ecataleg.be/nl/ref/810416/ | http://www.ecataleg.be/fr/ref/810416/ |  | Koréo ARC wandlicht - zamak/mat glas - 2 x 9 W - 2G7 - elektronische ballast - diam. 319 mm - aszwart (glad) - IP 55 - IK 04 - klasse II - zonder vizier | Koréo ARC hublot - zamak/verre dépoli - 2 x 9 W - 2G7 - ballast électronique - diam. 319 mm - noir cendré lissée - IP 55 - IK 04 - classe II - sans visière
LEG20121015 | L | 810417 | Koréo ARC - 2 x 9 W - 2G7 319 mm - IP55 - IK04 - havana | Koréo ARC - 2 x 9 W - 2G7 319 mm - IP 55-IK 04 - havane | Koréo ARC - 2 x 9 W - 2G7 | Koréo ARC - 2 x 9 W - 2G7 | 277 | 1 | Stuk | Pièce |  |  | 1 | 1 | 1 |  | 0 | G05 | 56 |  |  | 10 |  |  | 9405.1098 |  | 1 | 2.5 |  | 0 | 05.50 | 1 | 05.01 | 2 | 11.6 | 34.2 | 32.6 | 1 | 3292298104172 | 0 |  | 0 |  | 320020 | http://www.ecataleg.be/nl/ref/810417/ | http://www.ecataleg.be/fr/ref/810417/ |  | Koréo ARC wandlicht - zamak/mat glas - 2 x 9 W - 2G7 - elektronische ballast - diam. 319 mm - havanafluweel - IP 55 - IK 04 - klasse II - zonder vizier | Koréo ARC hublot - zamak/verre dépoli - 2 x 9 W - 2G7 - ballast électronique - diam. 319 mm - velours havane - IP 55 - IK 04 - classe II - sans visière
LEG20121015 | L | 810418 | Koréo ARC - 2 x 9 W - 2G7 319 mm - IP55 - IK04 - goud | Koréo ARC - 2 x 9 W - 2G7 319 mm - IP 55 - IK 04 - or | Koréo ARC - 2 x 9 W - 2G7 | Koréo ARC - 2 x 9 W - 2G7 | 299.7 | 1 | Stuk | Pièce |  |  | 1 | 1 | 1 |  | 0 | G05 | 56 |  |  | 10 |  |  | 9405.1098 |  | 1 | 2.5 |  | 0 | 05.50 | 1 | 05.01 | 2 | 11.6 | 34.2 | 32.6 | 1 | 3292298104189 | 0 |  | 0 |  | 320020 | http://www.ecataleg.be/nl/ref/810418/ | http://www.ecataleg.be/fr/ref/810418/ |  | Koréo ARC wandlicht - zamak/mat glas - 2 x 9 W - 2G7 - elektronische ballast - diam. 319 mm - klassiek mat goud - IP 55 - IK 04 - klasse II - zonder vizier | Koréo ARC hublot - zamak/verre dépoli - 2 x 9 W - 2G7 - ballast électronique - diam. 319 mm - or mat classique - IP 55 - IK 04 - classe II - sans visière
LEG20121015 | L | 810419 | Koréo ARC - 2 x 9 W - 2G7 319 mm - IP55 - IK04 - chroom | Koréo ARC - 2 x 9 W - 2G7 319 mm - IP 55-IK 04 - chrome | Koréo ARC - 2 x 9 W - 2G7 | Koréo ARC - 2 x 9 W - 2G7 | 299.7 | 1 | Stuk | Pièce |  |  | 1 | 1 | 1 |  | 0 | G05 | 56 |  |  | 10 |  |  | 9405.1098 |  | 1 | 2.756 |  | 0 | 05.50 | 1 | 05.01 | 2 | 11.6 | 34.2 | 32.6 | 1 | 3292298104196 | 0 |  | 0 |  | 320020 | http://www.ecataleg.be/nl/ref/810419/ | http://www.ecataleg.be/fr/ref/810419/ |  | Koréo ARC wandlicht - zamak/mat glas - 2 x 9 W - 2G7 - elektronische ballast - diam. 319 mm - klassiek mat chroom - IP 55 - IK 04 - klasse II - zonder vizier | Koréo ARC hublot - zamak/verre dépoli - 2 x 9 W - 2G7 - ballast électronique - diam. 319 mm - chrome mat classique - IP 55 - IK 04 - classe II - sans visière
LEG20121015 | L | 810470 | Koréo ARC - 18 W - G24q2 319 mm - IP55 - IK04 - wit | Koréo ARC - 18 W - G24q2 319 mm - IP 55-IK 04 - blanc | Koréo ARC - 18 W - G24q2 | Koréo ARC - 18 W - G24q2 | 230.7 | 1 | Stuk | Pièce |  |  | 1 | 1 | 1 |  | 0 | G05 | 56 |  |  | 17 |  |  | 9405.1098 |  | 1 | 2.5 |  | 0 | 05.50 | 1 | 05.01 | 1 | 11.6 | 34.2 | 32.6 | 1 | 3292298104707 | 0 |  | 0 |  | 320020 | http://www.ecataleg.be/nl/ref/810470/ | http://www.ecataleg.be/fr/ref/810470/ |  | Koréo ARC wandlicht - zamak/mat glas - 18 W - G24q2 - elektronische ballast - diam. 319 mm - ijswit (glad) - IP 55 - IK 04 - klasse II - zonder vizier | Koréo ARC hublot - zamak/verre dépoli - 18 W - G24q2 - ballast électronique - diam. 319 mm - blanc glacier lissée - IP 55 - IK 04 - classe II - sans visière
LEG20121015 | L | 810471 | Koréo ARC - 18 W - G24q2 319 mm - IP55 - IK04 - grijs | Koréo ARC - 18 W - G24q2 319 mm - IP 55-IK 04 - gris | Koréo ARC - 18 W - G24q2 | Koréo ARC - 18 W - G24q2 | 230.7 | 1 | Stuk | Pièce |  |  | 1 | 1 | 1 |  | 0 | G05 | 56 |  |  | 17 |  |  | 9405.1098 |  | 1 | 2.665 |  | 0 | 05.50 | 1 | 05.01 | 1 | 11.6 | 34.2 | 32.6 | 1 | 3292298104714 | 0 |  | 0 |  | 320020 | http://www.ecataleg.be/nl/ref/810471/ | http://www.ecataleg.be/fr/ref/810471/ |  | Koréo ARC wandlicht - zamak/mat glas - 18 W - G24q2 - elektronische ballast - diam. 319 mm - staalgrijs (glad) - IP 55 - IK 04 - klasse II - zonder vizier | Koréo ARC hublot - zamak/verre dépoli - 18 W - G24q2 - ballast électronique - diam. 319 mm - gris acier lissée - IP 55 - IK 04 - classe II - sans visière
LEG20121015 | L | 810472 | Koréo ARC - 18 W - G24q2 319 mm - IP55 - IK04 - grafiet | Koréo ARC - 18 W - G24q2 319 mm - IP 55-IK 04 - graph. | Koréo ARC - 18 W - G24q2 | Koréo ARC - 18 W - G24q2 | 249.8 | 1 | Stuk | Pièce |  |  | 1 | 1 | 1 |  | 0 | G05 | 56 |  |  | 17 |  |  | 9405.1098 |  | 1 | 2.5 |  | 0 | 05.50 | 1 | 05.01 | 1 | 11.6 | 34.2 | 32.6 | 1 | 3292298104721 | 0 |  | 0 |  | 320020 | http://www.ecataleg.be/nl/ref/810472/ | http://www.ecataleg.be/fr/ref/810472/ |  | Koréo ARC wandlicht - zamak/mat glas - 18 W - G24q2 - elektronische ballast - diam. 319 mm - grafiet met textuur - IP 55 - IK 04 - klasse II - zonder vizier | Koréo ARC hublot - zamak/verre dépoli - 18 W - G24q2 - ballast électronique - diam. 319 mm - graphite texturée - IP 55 - IK 04 - classe II - sans visière
LEG20121015 | L | 810473 | Koréo ARC - 18 W - G24q2 319 mm - IP55 - IK04 - brons | Koréo ARC - 18 W - G24q2 319 mm - IP 55-IK 04 - bronze | Koréo ARC - 18 W - G24q2 | Koréo ARC - 18 W - G24q2 | 230.7 | 1 | Stuk | Pièce |  |  | 1 | 1 | 1 |  | 0 | G05 | 56 |  |  | 17 |  |  | 9405.1098 |  | 1 | 2.5 |  | 0 | 05.50 | 1 | 05.01 | 1 | 11.6 | 34.2 | 32.6 | 1 | 3292298104738 | 0 |  | 0 |  | 320020 | http://www.ecataleg.be/nl/ref/810473/ | http://www.ecataleg.be/fr/ref/810473/ |  | Koréo ARC wandlicht - zamak/mat glas - 18 W - G24q2 - elektronische ballast - diam. 319 mm - gemetalliseerd brons - IP 55 - IK 04 - klasse II - zonder vizier | Koréo ARC hublot - zamak/verre dépoli - 18 W - G24q2 - ballast électronique - diam. 319 mm - bronze métallisée - IP 55 - IK 04 - classe II - sans visière
LEG20121015 | L | 810474 | Koréo ARC - 18 W - G24q2 319 mm - IP55 - IK04 - koper | Koréo ARC - 18 W - G24q2 319 mm - IP 55-IK 04 - cuivre | Koréo ARC - 18 W - G24q2 | Koréo ARC - 18 W - G24q2 | 230.7 | 1 | Stuk | Pièce |  |  | 1 | 1 | 1 |  | 0 | G05 | 56 |  |  | 17 |  |  | 9405.1098 |  | 1 | 2.704 |  | 0 | 05.50 | 1 | 05.01 | 1 | 11.6 | 34.2 | 32.6 | 1 | 3292298104745 | 0 |  | 0 |  | 320020 | http://www.ecataleg.be/nl/ref/810474/ | http://www.ecataleg.be/fr/ref/810474/ |  | Koréo ARC wandlicht - zamak/mat glas - 18 W - G24q2 - elektronische ballast - diam. 319 mm - gemetalliseerd koper - IP 55 - IK 04 - klasse II - zonder vizier | Koréo ARC hublot - zamak/verre dépoli - 18 W - G24q2 - ballast électronique - diam. 319 mm - cuivre métallisée - IP 55 - IK 04 - classe II - sans visière
LEG20121015 | L | 810475 | Koréo ARC - 18 W - G24q2 319 mm - IP55 - IK04 - parel | Koréo ARC - 18 W - G24q2 319 mm - IP 55-IK 04 - perle | Koréo ARC - 18 W - G24q2 | Koréo ARC - 18 W - G24q2 | 249.8 | 1 | Stuk | Pièce |  |  | 1 | 1 | 1 |  | 0 | G05 | 56 |  |  | 17 |  |  | 9405.1098 |  | 1 | 2.5 |  | 0 | 05.50 | 1 | 05.01 | 1 | 11.6 | 34.2 | 32.6 | 1 | 3292298104752 | 0 |  | 0 |  | 320020 | http://www.ecataleg.be/nl/ref/810475/ | http://www.ecataleg.be/fr/ref/810475/ |  | Koréo ARC wandlicht - zamak/mat glas - 18 W - G24q2 - elektronische ballast - diam. 319 mm - parelfluweel - IP 55 - IK 04 - klasse II - zonder vizier | Koréo ARC hublot - zamak/verre dépoli - 18 W - G24q2 - ballast électronique - diam. 319 mm - velours perle - IP 55 - IK 04 - classe II - sans visière
LEG20121015 | L | 810476 | Koréo ARC - 18 W - G24q2 319 mm - IP55 - IK04 - zwart | Koréo ARC - 18 W - G24q2 319 mm - IP 55-IK 04 - noir | Koréo ARC - 18 W - G24q2 | Koréo ARC - 18 W - G24q2 | 230.7 | 1 | Stuk | Pièce |  |  | 1 | 1 | 1 |  | 0 | G05 | 56 |  |  | 17 |  |  | 9405.1098 |  | 1 | 2.5 |  | 0 | 05.50 | 1 | 05.01 | 1 | 11.6 | 34.2 | 32.6 | 1 | 3292298104769 | 0 |  | 0 |  | 320020 | http://www.ecataleg.be/nl/ref/810476/ | http://www.ecataleg.be/fr/ref/810476/ |  | Koréo ARC wandlicht - zamak/mat glas - 18 W - G24q2 - elektronische ballast - diam. 319 mm - aszwart (glad) - IP 55 - IK 04 - klasse II - zonder vizier | Koréo ARC hublot - zamak/verre dépoli - 18 W - G24q2 - ballast électronique - diam. 319 mm - noir cendré lissée - IP 55 - IK 04 - classe II - sans visière
LEG20121015 | L | 810477 | Koréo ARC - 18 W - G24q2 319 mm - IP55 - IK04 - havana | Koréo ARC - 18 W - G24q2 319 mm - IP 55-IK 04 - havane | Koréo ARC - 18 W - G24q2 | Koréo ARC - 18 W - G24q2 | 249.8 | 1 | Stuk | Pièce |  |  | 1 | 1 | 1 |  | 0 | G05 | 56 |  |  | 17 |  |  | 9405.1098 |  | 1 | 2.5 |  | 0 | 05.50 | 1 | 05.01 | 1 | 11.6 | 34.2 | 32.6 | 1 | 3292298104776 | 0 |  | 0 |  | 320020 | http://www.ecataleg.be/nl/ref/810477/ | http://www.ecataleg.be/fr/ref/810477/ |  | Koréo ARC wandlicht - zamak/mat glas - 18 W - G24q2 - elektronische ballast - diam. 319 mm - havanafluweel - IP 55 - IK 04 - klasse II - zonder vizier | Koréo ARC hublot - zamak/verre dépoli - 18 W - G24q2 - ballast électronique - diam. 319 mm - velours havane - IP 55 - IK 04 - classe II - sans visière
LEG20121015 | L | 810478 | Koréo ARC - 18 W - G24q2 319 mm - IP55 - IK04 - goud | Koréo ARC - 18 W - G24q2 319 mm - IP 55 - IK 04 - or | Koréo ARC - 18 W - G24q2 | Koréo ARC - 18 W - G24q2 | 269.6 | 1 | Stuk | Pièce |  |  | 1 | 1 | 1 |  | 0 | G05 | 56 |  |  | 10 |  |  | 9405.1098 |  | 1 | 2.678 |  | 0 | 05.50 | 1 | 05.01 | 1 | 11.6 | 34.2 | 32.6 | 1 | 3292298104783 | 0 |  | 0 |  | 320020 | http://www.ecataleg.be/nl/ref/810478/ | http://www.ecataleg.be/fr/ref/810478/ |  | Koréo ARC wandlicht - zamak/mat glas - 18 W - G24q2 - elektronische ballast - diam. 319 mm - klassiek mat goud - IP 55 - IK 04 - klasse II - zonder vizier | Koréo ARC hublot - zamak/verre dépoli - 18 W - G24q2 - ballast électronique - diam. 319 mm - or mat classique - IP 55 - IK 04 - classe II - sans visière
LEG20121015 | L | 810479 | Koréo ARC - 18 W - G24q2 319 mm - IP55 - IK04 - chroom | Koréo ARC - 18 W - G24q2 319 mm - IP 55-IK 04 - chrome | Koréo ARC - 18 W - G24q2 | Koréo ARC - 18 W - G24q2 | 269.6 | 1 | Stuk | Pièce |  |  | 1 | 1 | 1 |  | 0 | G05 | 56 |  |  | 17 |  |  | 9405.1098 |  | 1 | 2.677 |  | 0 | 05.50 | 1 | 05.01 | 1 | 11.6 | 34.2 | 32.6 | 1 | 3292298104790 | 0 |  | 0 |  | 320020 | http://www.ecataleg.be/nl/ref/810479/ | http://www.ecataleg.be/fr/ref/810479/ |  | Koréo ARC wandlicht - zamak/mat glas - 18 W - G24q2 - elektronische ballast - diam. 319 mm - klassiek mat chroom - IP 55 - IK 04 - klasse II - zonder vizier | Koréo ARC hublot - zamak/verre dépoli - 18 W - G24q2 - ballast électronique - diam. 319 mm - chrome mat classique - IP 55 - IK 04 - classe II - sans visière
LEG20121015 | L | 810570 | Koréo ARC HF ecohal. 53W-E27 319mm-IP55-IK04-wit | Koréo ARC HF hal.éco 53W-E27 319 mm-IP55-IK04-blanc | Koréo ARC HF ecohal. 53W-E27 | Koréo ARC HF hal.éco 53W-E27 | 294.1 | 1 | Stuk | Pièce |  |  | 1 | 1 | 1 |  | 0 | G05 | 56 |  |  | 17 |  |  | 9405.1098 |  | 1 | 2.716 |  | 0 | 05.02 | 1 |  | 0 | 11.6 | 34.2 | 32.6 | 1 | 3292298105704 | 0 |  | 0 |  | 320020 | http://www.ecataleg.be/nl/ref/810570/ | http://www.ecataleg.be/fr/ref/810570/ |  | Koréo ARC wandlicht - zamak/mat glas - 60 W - E27 - HF detector - diam. 319 mm - ijswit (glad) - IP 55 - IK 04 - klasse II - zonder vizier | Koréo ARC hublot - zamak/verre dépoli - 60 W - E27 - détecteur HF - diam. 319 mm - blanc glacier lissée - IP 55 - IK 04 - classe II - sans visière
LEG20121015 | L | 810571 | Koréo ARC HF ecohal. 53W-E27 319mm-IP55-IK04-grijs | Koréo ARC HF hal.éco 53W-E27 319 mm-IP55-IK04-gris | Koréo ARC HF ecohal. 53W-E27 | Koréo ARC HF hal.éco 53W-E27 | 294.1 | 1 | Stuk | Pièce |  |  | 1 | 1 | 1 |  | 0 | G05 | 56 |  |  | 17 |  |  | 9405.1098 |  | 1 | 2.705 |  | 0 | 05.02 | 1 |  | 0 | 11.6 | 34.2 | 32.6 | 1 | 3292298105711 | 0 |  | 0 |  | 320020 | http://www.ecataleg.be/nl/ref/810571/ | http://www.ecataleg.be/fr/ref/810571/ |  | Koréo ARC wandlicht - zamak/mat glas - 60 W - E27 - HF detector - diam. 319 mm - staalgrijs (glad) - IP 55 - IK 04 - klasse II - zonder vizier | Koréo ARC hublot - zamak/verre dépoli - 60 W - E27 - détecteur HF - diam. 319 mm - gris acier lissée - IP 55 - IK 04 - classe II - sans visière
LEG20121015 | L | 810572 | Koréo ARC HF ecohal. 53W-E27 319mm-IP55-IK04-grafiet | Koréo ARC HF hal.éco 53W-E27 319 mm-IP55-IK04-graph. | Koréo ARC HF ecohal. 53W-E27 | Koréo ARC HF hal.éco 53W-E27 | 317.9 | 1 | Stuk | Pièce |  |  | 1 | 1 | 1 |  | 0 | G05 | 56 |  |  | 17 |  |  | 9405.1098 |  | 1 | 2.5 |  | 0 | 05.02 | 1 |  | 0 | 11.6 | 34.2 | 32.6 | 1 | 3292298105728 | 0 |  | 0 |  | 320020 | http://www.ecataleg.be/nl/ref/810572/ | http://www.ecataleg.be/fr/ref/810572/ |  | Koréo ARC wandlicht - zamak/mat glas - 60 W - E27 - HF detector - diam. 319 mm - grafiet met textuur - IP 55 - IK 04 - klasse II - zonder vizier | Koréo ARC hublot - zamak/verre dépoli - 60 W - E27 - détecteur HF - diam. 319 mm - graphite texturée - IP 55 - IK 04 - classe II - sans visière
LEG20121015 | L | 810573 | Koréo ARC HF ecohal. 53W-E27 319mm-IP55-IK04-brons | Koréo ARC HF hal.éco 53W-E27 319 mm-IP55-IK04-bronze | Koréo ARC HF ecohal. 53W-E27 | Koréo ARC HF hal.éco 53W-E27 | 294.1 | 1 | Stuk | Pièce |  |  | 1 | 1 | 1 |  | 0 | G05 | 56 |  |  | 17 |  |  | 9405.1098 |  | 1 | 2.5 |  | 0 | 05.02 | 1 |  | 0 | 11.6 | 34.2 | 32.6 | 1 | 3292298105735 | 0 |  | 0 |  | 320020 | http://www.ecataleg.be/nl/ref/810573/ | http://www.ecataleg.be/fr/ref/810573/ |  | Koréo ARC wandlicht - zamak/mat glas - 60 W - E27 - HF detector - diam. 319 mm - gemetalliseerd brons - IP 55 - IK 04 - klasse II - zonder vizier | Koréo ARC hublot - zamak/verre dépoli - 60 W - E27 - détecteur HF - diam. 319 mm - bronze métallisée - IP 55 - IK 04 - classe II - sans visière
LEG20121015 | L | 810574 | Koréo ARC HF ecohal. 53W-E27 319mm-IP55-IK04-koper | Koréo ARC HF hal.éco 53W-E27 319 mm-IP55-IK04-cuivre | Koréo ARC HF ecohal. 53W-E27 | Koréo ARC HF hal.éco 53W-E27 | 294.1 | 1 | Stuk | Pièce |  |  | 1 | 1 | 1 |  | 0 | G05 | 56 |  |  | 17 |  |  | 9405.1098 |  | 1 | 2.5 |  | 0 | 05.02 | 1 |  | 0 | 11.6 | 34.2 | 32.6 | 1 | 3292298105742 | 0 |  | 0 |  | 320020 | http://www.ecataleg.be/nl/ref/810574/ | http://www.ecataleg.be/fr/ref/810574/ |  | Koréo ARC wandlicht - zamak/mat glas - 60 W - E27 - HF detector - diam. 319 mm - gemetalliseerd koper - IP 55 - IK 04 - klasse II - zonder vizier | Koréo ARC hublot - zamak/verre dépoli - 60 W - E27 - détecteur HF - diam. 319 mm - cuivre métallisée - IP 55 - IK 04 - classe II - sans visière
LEG20121015 | L | 810575 | Koréo ARC HF ecohal. 53W-E27 319mm-IP55-IK04-parel | Koréo ARC HF hal.éco 53W-E27 319 mm-IP55-IK04-perle | Koréo ARC HF ecohal. 53W-E27 | Koréo ARC HF hal.éco 53W-E27 | 317.9 | 1 | Stuk | Pièce |  |  | 1 | 1 | 1 |  | 0 | G05 | 56 |  |  | 10 |  |  | 9405.1098 |  | 1 | 2.76 |  | 0 | 05.02 | 1 |  | 0 | 11.6 | 34.2 | 32.6 | 1 | 3292298105759 | 0 |  | 0 |  | 320020 | http://www.ecataleg.be/nl/ref/810575/ | http://www.ecataleg.be/fr/ref/810575/ |  | Koréo ARC wandlicht - zamak/mat glas - 60 W - E27 - HF detector - diam. 319 mm - parelfluweel - IP 55 - IK 04 - klasse II - zonder vizier | Koréo ARC hublot - zamak/verre dépoli - 60 W - E27 - détecteur HF - diam. 319 mm - velours perle - IP 55 - IK 04 - classe II - sans visière
LEG20121015 | L | 810576 | Koréo ARC HF ecohal. 53W-E27 319mm-IP55-IK04-zwart | Koréo ARC HF hal.éco 53W-E27 319 mm-IP55-IK04-noir | Koréo ARC HF ecohal. 53W-E27 | Koréo ARC HF hal.éco 53W-E27 | 294.1 | 1 | Stuk | Pièce |  |  | 1 | 1 | 1 |  | 0 | G05 | 56 |  |  | 17 |  |  | 9405.1098 |  | 1 | 2.708 |  | 0 | 05.02 | 1 |  | 0 | 11.6 | 34.2 | 32.6 | 1 | 3292298105766 | 0 |  | 0 |  | 320020 | http://www.ecataleg.be/nl/ref/810576/ | http://www.ecataleg.be/fr/ref/810576/ |  | Koréo ARC wandlicht - zamak/mat glas - 60 W - E27 - HF detector - diam. 319 mm - aszwart (glad) - IP 55 - IK 04 - klasse II - zonder vizier | Koréo ARC hublot - zamak/verre dépoli - 60 W - E27 - détecteur HF - diam. 319 mm - noir cendré lissée - IP 55 - IK 04 - classe II - sans visière
LEG20121015 | L | 810577 | Koréo ARC HF ecohal. 53W-E27 319mm-IP55-IK04-havana | Koréo ARC HF hal.éco 53W-E27 319 mm-IP55-IK04-havana | Koréo ARC HF ecohal. 53W-E27 | Koréo ARC HF hal.éco 53W-E27 | 317.9 | 1 | Stuk | Pièce |  |  | 1 | 1 | 1 |  | 0 | G05 | 56 |  |  | 17 |  |  | 9405.1098 |  | 1 | 2.76 |  | 0 | 05.02 | 1 |  | 0 | 11.6 | 34.2 | 32.6 | 1 | 3292298105773 | 0 |  | 0 |  | 320020 | http://www.ecataleg.be/nl/ref/810577/ | http://www.ecataleg.be/fr/ref/810577/ |  | Koréo ARC wandlicht - zamak/mat glas - 60 W - E27 - HF detector - diam. 319 mm - havanafluweel - IP 55 - IK 04 - klasse II - zonder vizier | Koréo ARC hublot - zamak/verre dépoli - 60 W - E27 - détecteur HF - diam. 319 mm - velours havane - IP 55 - IK 04 - classe II - sans visière
LEG20121015 | L | 810578 | Koréo ARC HF ecohal. 53W-E27 319mm-IP55-IK04-goud | Koréo ARC HF hal.éco 53W-E27 319 mm-IP55-IK04-or | Koréo ARC HF ecohal. 53W-E27 | Koréo ARC HF hal.éco 53W-E27 | 343 | 1 | Stuk | Pièce |  |  | 1 | 1 | 1 |  | 0 | G05 | 56 |  |  | 17 |  |  | 9405.1098 |  | 1 | 2.757 |  | 0 | 05.02 | 1 |  | 0 | 11.6 | 34.2 | 32.6 | 1 | 3292298105780 | 0 |  | 0 |  | 320020 | http://www.ecataleg.be/nl/ref/810578/ | http://www.ecataleg.be/fr/ref/810578/ |  | Koréo ARC wandlicht - zamak/mat glas - 60 W - E27 - HF detector - diam. 319 mm - klassiek mat goud - IP 55 - IK 04 - klasse II - zonder vizier | Koréo ARC hublot - zamak/verre dépoli - 60 W - E27 - détecteur HF - diam. 319 mm - or mat classique - IP 55 - IK 04 - classe II - sans visière
LEG20121015 | L | 810579 | Koréo ARC HF ecohal. 53W-E27 319mm-IP55-IK04-chroom | Koréo ARC HF hal.éco 53W-E27 319 mm-IP55-IK04-chromé | Koréo ARC HF ecohal. 53W-E27 | Koréo ARC HF hal.éco 53W-E27 | 343 | 1 | Stuk | Pièce |  |  | 1 | 1 | 1 |  | 0 | G05 | 56 |  |  | 17 |  |  | 9405.1098 |  | 1 | 2.5 |  | 0 | 05.02 | 1 |  | 0 | 11.6 | 34.2 | 32.6 | 1 | 3292298105797 | 0 |  | 0 |  | 320020 | http://www.ecataleg.be/nl/ref/810579/ | http://www.ecataleg.be/fr/ref/810579/ |  | Koréo ARC wandlicht - zamak/mat glas - 60 W - E27 - HF detector - diam. 319 mm - klassiek mat chroom - IP 55 - IK 04 - klasse II - zonder vizier | Koréo ARC hublot - zamak/verre dépoli - 60 W - E27 - détecteur HF - diam. 319 mm - chrome mat classique - IP 55 - IK 04 - classe II - sans visière
LEG20121015 | L | 810620 | Koréo ARC HF - 18 W - G24q2 319 mm - IP55 - IK04 - wit | Koréo ARC HF - 18 W - G24q2 319 mm - IP 55-IK 04 - blanc | Koréo ARC HF - 18 W - G24q2 | Koréo ARC HF - 18 W - G24q2 | 353.6 | 1 | Stuk | Pièce |  |  | 1 | 1 | 1 |  | 0 | G05 | 56 |  |  | 17 |  |  | 9405.1098 |  | 1 | 2.749 |  | 0 | 05.50 | 1 | 05.01 | 1 | 11.6 | 34.2 | 32.6 | 1 | 3292298106206 | 0 |  | 0 |  | 320020 | http://www.ecataleg.be/nl/ref/810620/ | http://www.ecataleg.be/fr/ref/810620/ |  | Koréo ARC wandlicht - zamak/mat glas - 18 W - G24q2 - HF detector - diam. 319 mm - ijswit (glad) - IP 55 - IK 04 - klasse II - zonder vizier | Koréo ARC hublot - zamak/verre dépoli - 18 W - G24q2 - détecteur HF - diam. 319 mm - blanc glacier lissée - IP 55 - IK 04 - classe II - sans visière
LEG20121015 | L | 810621 | Koréo ARC HF - 18 W - G24q2 319 mm - IP55 - IK04 - grijs | Koréo ARC HF - 18 W - G24q2 319 mm - IP 55-IK 04 - gris | Koréo ARC HF - 18 W - G24q2 | Koréo ARC HF - 18 W - G24q2 | 353.6 | 1 | Stuk | Pièce |  |  | 1 | 1 | 1 |  | 0 | G05 | 56 |  |  | 17 |  |  | 9405.1098 |  | 1 | 2.733 |  | 0 | 05.50 | 1 | 05.01 | 1 | 11.6 | 34.2 | 32.6 | 1 | 3292298106213 | 0 |  | 0 |  | 320020 | http://www.ecataleg.be/nl/ref/810621/ | http://www.ecataleg.be/fr/ref/810621/ |  | Koréo ARC wandlicht - zamak/mat glas - 18 W - G24q2 - HF detector - diam. 319 mm - staalgrijs (glad) - IP 55 - IK 04 - klasse II - zonder vizier | Koréo ARC hublot - zamak/verre dépoli - 18 W - G24q2 - détecteur HF - diam. 319 mm - gris acier lissée - IP 55 - IK 04 - classe II - sans visière
LEG20121015 | L | 810622 | Koréo ARC HF - 18 W - G24q2 319 mm - IP55 - IK04 - grafiet | Koréo ARC HF - 18 W - G24q2 319 mm - IP 55-IK 04 - graph. | Koréo ARC HF - 18 W - G24q2 | Koréo ARC HF - 18 W - G24q2 | 382.4 | 1 | Stuk | Pièce |  |  | 1 | 1 | 1 |  | 0 | G05 | 56 |  |  | 17 |  |  | 9405.1098 |  | 1 | 2.776 |  | 0 | 05.50 | 1 | 05.01 | 1 | 11.6 | 34.2 | 32.6 | 1 | 3292298106220 | 0 |  | 0 |  | 320020 | http://www.ecataleg.be/nl/ref/810622/ | http://www.ecataleg.be/fr/ref/810622/ |  | Koréo ARC wandlicht - zamak/mat glas - 18 W - G24q2 - HF detector - diam. 319 mm - grafiet met textuur - IP 55 - IK 04 - klasse II - zonder vizier | Koréo ARC hublot - zamak/verre dépoli - 18 W - G24q2 - détecteur HF - diam. 319 mm - graphite texturée - IP 55 - IK 04 - classe II - sans visière
LEG20121015 | L | 810623 | Koréo ARC HF - 18 W - G24q2 319 mm - IP55 - IK04 - brons | Koréo ARC HF - 18 W - G24q2 319 mm - IP 55-IK 04 - bronze | Koréo ARC HF - 18 W - G24q2 | Koréo ARC HF - 18 W - G24q2 | 353.6 | 1 | Stuk | Pièce |  |  | 1 | 1 | 1 |  | 0 | G05 | 56 |  |  | 17 |  |  | 9405.1098 |  | 1 | 2.5 |  | 0 | 05.50 | 1 | 05.01 | 1 | 11.6 | 34.2 | 32.6 | 1 | 3292298106237 | 0 |  | 0 |  | 320020 | http://www.ecataleg.be/nl/ref/810623/ | http://www.ecataleg.be/fr/ref/810623/ |  | Koréo ARC wandlicht - zamak/mat glas - 18 W - G24q2 - HF detector - diam. 319 mm - gemetalliseerd brons - IP 55 - IK 04 - klasse II - zonder vizier | Koréo ARC hublot - zamak/verre dépoli - 18 W - G24q2 - détecteur HF - diam. 319 mm - bronze métallisée - IP 55 - IK 04 - classe II - sans visière
LEG20121015 | L | 810624 | Koréo ARC HF - 18 W - G24q2 319 mm - IP55 - IK04 - koper | Koréo ARC HF - 18 W - G24q2 319 mm - IP 55-IK 04 - cuivre | Koréo ARC HF - 18 W - G24q2 | Koréo ARC HF - 18 W - G24q2 | 353.6 | 1 | Stuk | Pièce |  |  | 1 | 1 | 1 |  | 0 | G05 | 56 |  |  | 17 |  |  | 9405.1098 |  | 1 | 2.5 |  | 0 | 05.50 | 1 | 05.01 | 1 | 11.6 | 34.2 | 32.6 | 1 | 3292298106244 | 0 |  | 0 |  | 320020 | http://www.ecataleg.be/nl/ref/810624/ | http://www.ecataleg.be/fr/ref/810624/ |  | Koréo ARC wandlicht - zamak/mat glas - 18 W - G24q2 - HF detector - diam. 319 mm - gemetalliseerd koper - IP 55 - IK 04 - klasse II - zonder vizier | Koréo ARC hublot - zamak/verre dépoli - 18 W - G24q2 - détecteur HF - diam. 319 mm - cuivre métallisée - IP 55 - IK 04 - classe II - sans visière
LEG20121015 | L | 810625 | Koréo ARC HF - 18 W - G24q2 319 mm - IP55 - IK04 - parel | Koréo ARC HF - 18 W - G24q2 319 mm - IP 55-IK 04 - perle | Koréo ARC HF - 18 W - G24q2 | Koréo ARC HF - 18 W - G24q2 | 382.4 | 1 | Stuk | Pièce |  |  | 1 | 1 | 1 |  | 0 | G05 | 56 |  |  | 17 |  |  | 9405.1098 |  | 1 | 2.5 |  | 0 | 05.50 | 1 | 05.01 | 1 | 11.6 | 34.2 | 32.6 | 1 | 3292298106251 | 0 |  | 0 |  | 320020 | http://www.ecataleg.be/nl/ref/810625/ | http://www.ecataleg.be/fr/ref/810625/ |  | Koréo ARC wandlicht - zamak/mat glas - 18 W - G24q2 - HF detector - diam. 319 mm - parelfluweel - IP 55 - IK 04 - klasse II - zonder vizier | Koréo ARC hublot - zamak/verre dépoli - 18 W - G24q2 - détecteur HF - diam. 319 mm - velours perle - IP 55 - IK 04 - classe II - sans visière
LEG20121015 | L | 810626 | Koréo ARC HF - 18 W - G24q2 319 mm - IP55 - IK04 - zwart | Koréo ARC HF - 18 W - G24q2 319 mm - IP 55-IK 04 - noir | Koréo ARC HF - 18 W - G24q2 | Koréo ARC HF - 18 W - G24q2 | 353.6 | 1 | Stuk | Pièce |  |  | 1 | 1 | 1 |  | 0 | G05 | 56 |  |  | 17 |  |  | 9405.1098 |  | 1 | 2.732 |  | 0 | 05.50 | 1 | 05.01 | 1 | 11.6 | 34.2 | 32.6 | 1 | 3292298106268 | 0 |  | 0 |  | 320020 | http://www.ecataleg.be/nl/ref/810626/ | http://www.ecataleg.be/fr/ref/810626/ |  | Koréo ARC wandlicht - zamak/mat glas - 18 W - G24q2 - HF detector - diam. 319 mm - aszwart (glad) - IP 55 - IK 04 - klasse II - zonder vizier | Koréo ARC hublot - zamak/verre dépoli - 18 W - G24q2 - détecteur HF - diam. 319 mm - noir cendré lissée - IP 55 - IK 04 - classe II - sans visière
LEG20121015 | L | 810627 | Koréo ARC HF - 18 W - G24q2 319 mm - IP55 - IK04 - havana | Koréo ARC HF - 18 W - G24q2 319 mm - IP 55-IK 04 - havane | Koréo ARC HF - 18 W - G24q2 | Koréo ARC HF - 18 W - G24q2 | 382.4 | 1 | Stuk | Pièce |  |  | 1 | 1 | 1 |  | 0 | G05 | 56 |  |  | 17 |  |  | 9405.1098 |  | 1 | 2.5 |  | 0 | 05.50 | 1 | 05.01 | 1 | 11.6 | 34.2 | 32.6 | 1 | 3292298106275 | 0 |  | 0 |  | 320020 | http://www.ecataleg.be/nl/ref/810627/ | http://www.ecataleg.be/fr/ref/810627/ |  | Koréo ARC wandlicht - zamak/mat glas - 18 W - G24q2 - HF detector - diam. 319 mm - havanafluweel - IP 55 - IK 04 - klasse II - zonder vizier | Koréo ARC hublot - zamak/verre dépoli - 18 W - G24q2 - détecteur HF - diam. 319 mm - velours havane - IP 55 - IK 04 - classe II - sans visière
LEG20121015 | L | 810628 | Koréo ARC HF - 18 W - G24q2 319 mm - IP55 - IK04 - goud | Koréo ARC HF - 18 W - G24q2 319 mm - IP 55 - IK 04 - or | Koréo ARC HF - 18 W - G24q2 | Koréo ARC HF - 18 W - G24q2 | 412.6 | 1 | Stuk | Pièce |  |  | 1 | 1 | 1 |  | 0 | G05 | 56 |  |  | 10 |  |  | 9405.1098 |  | 1 | 2.5 |  | 0 | 05.50 | 1 | 05.01 | 1 | 11.6 | 34.2 | 32.6 | 1 | 3292298106282 | 0 |  | 0 |  | 320020 | http://www.ecataleg.be/nl/ref/810628/ | http://www.ecataleg.be/fr/ref/810628/ |  | Koréo ARC wandlicht - zamak/mat glas - 18 W - G24q2 - HF detector - diam. 319 mm - klassiek mat goud - IP 55 - IK 04 - klasse II - zonder vizier | Koréo ARC hublot - zamak/verre dépoli - 18 W - G24q2 - détecteur HF - diam. 319 mm - or mat classique - IP 55 - IK 04 - classe II - sans visière
LEG20121015 | L | 810629 | Koréo ARC HF - 18 W - G24q2 319 mm - IP55 - IK04 - chroom | Koréo ARC HF - 18 W - G24q2 319 mm - IP 55-IK 04 - chrome | Koréo ARC HF - 18 W - G24q2 | Koréo ARC HF - 18 W - G24q2 | 412.6 | 1 | Stuk | Pièce |  |  | 1 | 1 | 1 |  | 0 | G05 | 56 |  |  | 17 |  |  | 9405.1098 |  | 1 | 2.814 |  | 0 | 05.50 | 1 | 05.01 | 1 | 11.6 | 34.2 | 32.6 | 1 | 3292298106299 | 0 |  | 0 |  | 320020 | http://www.ecataleg.be/nl/ref/810629/ | http://www.ecataleg.be/fr/ref/810629/ |  | Koréo ARC wandlicht - zamak/mat glas - 18 W - G24q2 - HF detector - diam. 319 mm - klassiek mat chroom - IP 55 - IK 04 - klasse II - zonder vizier | Koréo ARC hublot - zamak/verre dépoli - 18 W - G24q2 - détecteur HF - diam. 319 mm - chrome mat classique - IP 55 - IK 04 - classe II - sans visière
LEG20121015 | L | 810740 | Koréo ARC 2voed.18W - G24q2 319 mm - IP55 - IK04 - wit | Koréo ARC bi-al. 18W - G24q2 319 mm - IP 55-IK 04 - blanc | Koréo ARC 2voed.18W - G24q2 | Koréo ARC bi-al. 18W - G24q2 | 302.1 | 1 | Stuk | Pièce |  |  | 1 | 1 | 1 |  | 0 | G05 | 56 |  |  | 17 |  |  | 9405.1098 |  | 1 | 2.757 |  | 0 | 05.50 | 1 | 05.01 | 2 | 11.6 | 34.2 | 32.6 | 1 | 3292298107401 | 0 |  | 0 |  | 320020 | http://www.ecataleg.be/nl/ref/810740/ | http://www.ecataleg.be/fr/ref/810740/ |  | Koréo ARC wandlicht - zamak/mat glas - 18 W/7 W - G24q2/2G7 - 2 voedingen - diam. 319 mm - ijswit (glad) - IP 55 - IK 04 - klasse II - zonder vizier | Koréo ARC hublot - zamak/verre dépoli - 18 W/7 W - G24q2/2G7 - bi-alimentation - diam. 319 mm - blanc glacier lissée - IP 55 - IK 04 - classe II - sans visière
LEG20121015 | L | 810741 | Koréo ARC 2voed.18W - G24q2 319 mm - IP55 - IK04 - grijs | Koréo ARC bi-al. 18W - G24q2 319 mm - IP 55-IK 04 - gris | Koréo ARC 2voed.18W - G24q2 | Koréo ARC bi-al. 18W - G24q2 | 302.1 | 1 | Stuk | Pièce |  |  | 1 | 1 | 1 |  | 0 | G05 | 56 |  |  | 17 |  |  | 9405.1098 |  | 1 | 2.867 |  | 0 | 05.50 | 1 | 05.01 | 2 | 11.6 | 34.2 | 32.6 | 1 | 3292298107418 | 0 |  | 0 |  | 320020 | http://www.ecataleg.be/nl/ref/810741/ | http://www.ecataleg.be/fr/ref/810741/ |  | Koréo ARC wandlicht - zamak/mat glas - 18 W/7 W - G24q2/2G7 - 2 voedingen - diam. 319 mm - staalgrijs (glad) - IP 55 - IK 04 - klasse II - zonder vizier | Koréo ARC hublot - zamak/verre dépoli - 18 W/7 W - G24q2/2G7 - bi-alimentation - diam. 319 mm - gris acier lissée - IP 55 - IK 04 - classe II - sans visière
LEG20121015 | L | 810746 | Koréo ARC-2voed.18/7W-G24q2 319 mm - IP55 - IK04 - zwart | Koréo ARC bi-al. 18W - G24q2 319 mm - IP 55-IK 04 - noir | Koréo ARC-2voed.18/7W-G24q2 | Koréo ARC bi-al. 18W - G24q2 | 302.1 | 1 | Stuk | Pièce |  |  | 1 | 1 | 1 |  | 0 | G05 | 56 |  |  | 10 |  |  | 9405.1098 |  | 1 | 2.5 |  | 0 | 05.50 | 1 | 05.01 | 2 | 11.6 | 34.2 | 32.6 | 1 | 3292298107463 | 0 |  | 0 |  | 320020 | http://www.ecataleg.be/nl/ref/810746/ | http://www.ecataleg.be/fr/ref/810746/ |  | Koréo ARC wandlicht - zamak/mat glas - 18 W/7 W - G24q2/2G7 - 2 voedingen - diam. 319 mm - aszwart (glad) - IP 55 - IK 04 - klasse II - zonder vizier | Koréo ARC hublot - zamak/verre dépoli - 18 W/7 W - G24q2/2G7 - bi-alimentation - diam. 319 mm - noir cendré lissée - IP 55 - IK 04 - classe II - sans visière
LEG20121015 | L | 814900 | Verstrooier mat glas - rond voor Chartres Déco - 309 mm | Diffuseur verre dépoli rond pour Chartres Déco - 309 mm | Verstrooier mat glas - rond | Diffuseur verre dépoli rond | 37.61 | 1 | Stuk | Pièce |  |  | 1 | 1 | 1 |  | 0 | G05 | 56 |  |  | 20 |  |  | 9405.1098 |  | 1 | 1.038 |  | 0 |  | 0 |  | 0 | 11.5 | 33.2 | 31.6 | 1 | 3292298149005 | 0 |  | 0 |  | 320020 | http://www.ecataleg.be/nl/ref/814900/ | http://www.ecataleg.be/fr/ref/814900/ |  | Verstrooier mat glas - rond - voor Chartres Déco wandlicht - alu/mat glas - diameter 309 mm | Diffuseur verre dépoli rond pour Chartres Déco hublot - diamètre 309 mm
LEG20121015 | L | 817001 | Olerdeco-led4000-m1-onof-wit Oleron deco IP21 IK04 matglas | Olerdeco-led4000-t1-onof-bc Oleron deco IP21 IK04 verr mat | Olerdeco-led4000-m1-onof-wit | Olerdeco-led4000-t1-onof-bc | 285.1 | 1 | Stuk | Pièce |  |  | 1 | 1 | 1 |  | 0 | G05 | 56 |  |  | 7 |  |  | 9405.1098 |  | 1 | 0 |  | 0 | 05.02 | 1 |  | 0 | 1 | 0 | 1 | 1 | 0 | 0 |  | 0 |  | 320020 | http://www.ecataleg.be/nl/ref/817001/ | http://www.ecataleg.be/fr/ref/817001/ |  | Oléron deco residentieel - polycarbonaat- mat glas - IP21 - IK04- LED - 4000k - rond formaat 1 - on/off- wit | Oléron déco résidentiel - polycarbonate-verre dépoli - IP21 - IK04 - LED - 4000k - rond taille 1 - on/off - blanc
LEG20121015 | L | 817002 | Olerdeco-led4000-m1-onof-zw Oleron deco IP21 IK04 matglas | Olerdeco-led4000-t1-onof-nr Oleron deco IP21 IK04 verr mat | Olerdeco-led4000-m1-onof-zw | Olerdeco-led4000-t1-onof-nr | 285.1 | 1 | Stuk | Pièce |  |  | 1 | 1 | 1 |  | 0 | G05 | 56 |  |  | 7 |  |  | 9405.1098 |  | 1 | 0 |  | 0 | 05.02 | 1 |  | 0 | 1 | 0 | 1 | 1 | 0 | 0 |  | 0 |  | 320020 | http://www.ecataleg.be/nl/ref/817002/ | http://www.ecataleg.be/fr/ref/817002/ |  | Oléron deco residentieel - polycarbonaat- mat glas - IP21 - IK04- LED - 4000k - rond formaat 1 - on/off- zwart | Oléron déco résidentiel - polycarbonate-verre dépoli - IP21 - IK04 - LED - 4000k - rond taille 1 - on/off - noir
LEG20121015 | L | 817004 | Olerdeco-led4000-m1-onof-zgr Oleron deco IP21 IK04 matglas | Olerdeco-led4000-t1-onof-sgr Oleron deco IP21 IK04 verr mat | Olerdeco-led4000-m1-onof-zgr | Olerdeco-led4000-t1-onof-sgr | 285.1 | 1 | Stuk | Pièce |  |  | 1 | 1 | 1 |  | 0 | G05 | 56 |  |  | 7 |  |  | 9405.1098 |  | 1 | 0 |  | 0 | 05.02 | 1 |  | 0 | 1 | 0 | 1 | 1 | 0 | 0 |  | 0 |  | 320020 | http://www.ecataleg.be/nl/ref/817004/ | http://www.ecataleg.be/fr/ref/817004/ |  | Oléron deco residentieel - polycarbonaat- mat glas - IP21 - IK04- LED - 4000k - rond formaat 1 - on/off- zilvergrijs | Oléron déco résidentiel - polycarbonate-verre dépoli - IP21 - IK04 - LED - 4000k - rond taille 1 - on/off - gris argent
LEG20121015 | L | 817005 | Olerdeco-led4000-m1-onof-ant Oleron deco IP21 IK04 matglas | Olerdeco-led4000-t1-onof-ant Oleron deco IP21 IK04 verr mat | Olerdeco-led4000-m1-onof-ant | Olerdeco-led4000-t1-onof-ant | 285.1 | 1 | Stuk | Pièce |  |  | 1 | 1 | 1 |  | 0 | G05 | 56 |  |  | 7 |  |  | 9405.1098 |  | 1 | 0 |  | 0 | 05.02 | 1 |  | 0 | 1 | 0 | 1 | 1 | 0 | 0 |  | 0 |  | 320020 | http://www.ecataleg.be/nl/ref/817005/ | http://www.ecataleg.be/fr/ref/817005/ |  | Oléron deco residentieel - polycarbonaat- mat glas - IP21 - IK04- LED - 4000k - rond formaat 1 - on/off- antraciet | Oléron déco résidentiel - polycarbonate-verre dépoli - IP21 - IK04 - LED - 4000k - rond taille 1 - on/off - anthracite
LEG20121015 | L | 817006 | Olerdeco-led4000-m1-onof-tit Oleron deco IP21 IK04 matglas | Olerdeco-led4000-t1-onof-tit Oleron deco IP21 IK04 verr mat | Olerdeco-led4000-m1-onof-tit | Olerdeco-led4000-t1-onof-tit | 285.1 | 1 | Stuk | Pièce |  |  | 1 | 1 | 1 |  | 0 | G05 | 56 |  |  | 7 |  |  | 9405.1098 |  | 1 | 0 |  | 0 | 05.02 | 1 |  | 0 | 1 | 0 | 1 | 1 | 0 | 0 |  | 0 |  | 320020 | http://www.ecataleg.be/nl/ref/817006/ | http://www.ecataleg.be/fr/ref/817006/ |  | Oléron deco residentieel - polycarbonaat- mat glas - IP21 - IK04- LED - 4000k - rond formaat 1 - on/off- titaan | Oléron déco résidentiel - polycarbonate-verre dépoli - IP21 - IK04 - LED - 4000k - rond taille 1 - on/off - titane
LEG20121015 | L | 817008 | Olerdeco-led4000-m1-onof-chr Oleron deco IP21 IK04 matglas | Olerdeco-led4000-t1-onof-chr Oleron deco IP21 IK04 verr mat | Olerdeco-led4000-m1-onof-chr | Olerdeco-led4000-t1-onof-chr | 322.2 | 1 | Stuk | Pièce |  |  | 1 | 1 | 1 |  | 0 | G05 | 56 |  |  | 7 |  |  | 9405.1098 |  | 1 | 0 |  | 0 | 05.02 | 1 |  | 0 | 1 | 0 | 1 | 1 | 0 | 0 |  | 0 |  | 320020 | http://www.ecataleg.be/nl/ref/817008/ | http://www.ecataleg.be/fr/ref/817008/ |  | Oléron deco residentieel - polycarbonaat- mat glas - IP21 - IK04- LED - 4000k - rond formaat 1 - on/off- chroom | Oléron déco résidentiel - polycarbonate-verre dépoli - IP21 - IK04 - LED - 4000k - rond taille 1 - on/off - chrome
LEG20121015 | L | 817012 | Olerdeco-led4000-m1-onof-kop Oleron deco IP21 IK04 matglas | Olerdeco-led4000-t1-onof-cui Oleron deco IP21 IK04 verr mat | Olerdeco-led4000-m1-onof-kop | Olerdeco-led4000-t1-onof-cui | 285.1 | 1 | Stuk | Pièce |  |  | 1 | 1 | 1 |  | 0 | G05 | 56 |  |  | 7 |  |  | 9405.1098 |  | 1 | 0 |  | 0 | 05.02 | 1 |  | 0 | 1 | 0 | 1 | 1 | 0 | 0 |  | 0 |  | 320020 | http://www.ecataleg.be/nl/ref/817012/ | http://www.ecataleg.be/fr/ref/817012/ |  | Oléron deco residentieel - polycarbonaat- mat glas - IP21 - IK04- LED - 4000k - rond formaat 1 - on/off- koper | Oléron déco résidentiel - polycarbonate-verre dépoli - IP21 - IK04 - LED - 4000k - rond taille 1 - on/off - cuivre
LEG20121015 | L | 817015 | Olerdeco-led4000-m1-onof-gra Oleron deco IP21 IK04 matglas | Olerdeco-led4000-t1-onof-gra Oleron deco IP21 IK04 verr mat | Olerdeco-led4000-m1-onof-gra | Olerdeco-led4000-t1-onof-gra | 285.1 | 1 | Stuk | Pièce |  |  | 1 | 1 | 1 |  | 0 | G05 | 56 |  |  | 7 |  |  | 9405.1098 |  | 1 | 0 |  | 0 | 05.02 | 1 |  | 0 | 1 | 0 | 1 | 1 | 0 | 0 |  | 0 |  | 320020 | http://www.ecataleg.be/nl/ref/817015/ | http://www.ecataleg.be/fr/ref/817015/ |  | Oléron deco residentieel - polycarbonaat- mat glas - IP21 - IK04- LED - 4000k - rond formaat 1 - on/off- grafiet | Oléron déco résidentiel - polycarbonate-verre dépoli - IP21 - IK04 - LED - 4000k - rond taille 1 - on/off - graphite
LEG20121015 | L | 817017 | Olerdeco-led6500-m1-onof-wit Oleron deco IP21 IK04 matglas | Olerdeco-led6500-t1-onof-bc Oleron deco IP21 IK04 verr mat | Olerdeco-led6500-m1-onof-wit | Olerdeco-led6500-t1-onof-bc | 285.1 | 1 | Stuk | Pièce |  |  | 1 | 1 | 1 |  | 0 | G05 | 56 |  |  | 7 |  |  | 9405.1098 |  | 1 | 0 |  | 0 | 05.02 | 1 |  | 0 | 1 | 0 | 1 | 1 | 0 | 0 |  | 0 |  | 320020 | http://www.ecataleg.be/nl/ref/817017/ | http://www.ecataleg.be/fr/ref/817017/ |  | Oléron deco residentieel - polycarbonaat- mat glas - IP21 - IK04- LED - 6500k - rond formaat 1 - on/off- wit | Oléron déco résidentiel - polycarbonate-verre dépoli - IP21 - IK04 - LED - 6500k - rond taille 1 - on/off - blanc
LEG20121015 | L | 817018 | Olerdeco-led6500-m1-onof-zw Oleron deco IP21 IK04 matglas | Olerdeco-led6500-t1-onof-nr Oleron deco IP21 IK04 verr mat | Olerdeco-led6500-m1-onof-zw | Olerdeco-led6500-t1-onof-nr | 285.1 | 1 | Stuk | Pièce |  |  | 1 | 1 | 1 |  | 0 | G05 | 56 |  |  | 7 |  |  | 9405.1098 |  | 1 | 0 |  | 0 | 05.02 | 1 |  | 0 | 1 | 0 | 1 | 1 | 0 | 0 |  | 0 |  | 320020 | http://www.ecataleg.be/nl/ref/817018/ | http://www.ecataleg.be/fr/ref/817018/ |  | Oléron deco residentieel - polycarbonaat- mat glas - IP21 - IK04- LED - 6500k - rond formaat 1 - on/off- zwart | Oléron déco résidentiel - polycarbonate-verre dépoli - IP21 - IK04 - LED - 6500k - rond taille 1 - on/off - noir
LEG20121015 | L | 817020 | Olerdeco-led6500-m1-onof-zgr Oleron deco IP21 IK04 matglas | Olerdeco-led6500-t1-onof-sgr Oleron deco IP21 IK04 verr mat | Olerdeco-led6500-m1-onof-zgr | Olerdeco-led6500-t1-onof-sgr | 285.1 | 1 | Stuk | Pièce |  |  | 1 | 1 | 1 |  | 0 | G05 | 56 |  |  | 7 |  |  | 9405.1098 |  | 1 | 0 |  | 0 | 05.02 | 1 |  | 0 | 1 | 0 | 1 | 1 | 0 | 0 |  | 0 |  | 320020 | http://www.ecataleg.be/nl/ref/817020/ | http://www.ecataleg.be/fr/ref/817020/ |  | Oléron deco residentieel - polycarbonaat- mat glas - IP21 - IK04- LED - 6500k - rond formaat 1 - on/off- zilvergrijs | Oléron déco résidentiel - polycarbonate-verre dépoli - IP21 - IK04 - LED - 6500k - rond taille 1 - on/off - gris argent
LEG20121015 | L | 817021 | Olerdeco-led6500-m1-onof-ant Oleron deco IP21 IK04 matglas | Olerdeco-led6500-t1-onof-ant Oleron deco IP21 IK04 verr mat | Olerdeco-led6500-m1-onof-ant | Olerdeco-led6500-t1-onof-ant | 285.1 | 1 | Stuk | Pièce |  |  | 1 | 1 | 1 |  | 0 | G05 | 56 |  |  | 7 |  |  | 9405.1098 |  | 1 | 0 |  | 0 | 05.02 | 1 |  | 0 | 1 | 0 | 1 | 1 | 0 | 0 |  | 0 |  | 320020 | http://www.ecataleg.be/nl/ref/817021/ | http://www.ecataleg.be/fr/ref/817021/ |  | Oléron deco residentieel - polycarbonaat- mat glas - IP21 - IK04- LED - 6500k - rond formaat 1 - on/off- antraciet | Oléron déco résidentiel - polycarbonate-verre dépoli - IP21 - IK04 - LED - 6500k - rond taille 1 - on/off - anthracite
LEG20121015 | L | 817022 | Olerdeco-led6500-m1-onof-tit Oleron deco IP21 IK04 matglas | Olerdeco-led6500-t1-onof-tit Oleron deco IP21 IK04 verr mat | Olerdeco-led6500-m1-onof-tit | Olerdeco-led6500-t1-onof-tit | 285.1 | 1 | Stuk | Pièce |  |  | 1 | 1 | 1 |  | 0 | G05 | 56 |  |  | 7 |  |  | 9405.1098 |  | 1 | 0 |  | 0 | 05.02 | 1 |  | 0 | 1 | 0 | 1 | 1 | 0 | 0 |  | 0 |  | 320020 | http://www.ecataleg.be/nl/ref/817022/ | http://www.ecataleg.be/fr/ref/817022/ |  | Oléron deco residentieel - polycarbonaat- mat glas - IP21 - IK04- LED - 6500k - rond formaat 1 - on/off- titaan | Oléron déco résidentiel - polycarbonate-verre dépoli - IP21 - IK04 - LED - 6500k - rond taille 1 - on/off - titane
LEG20121015 | L | 817024 | Olerdeco-led6500-m1-onof-chr Oleron deco IP21 IK04 matglas | Olerdeco-led6500-t1-onof-chr Oleron deco IP21 IK04 verr mat | Olerdeco-led6500-m1-onof-chr | Olerdeco-led6500-t1-onof-chr | 322.2 | 1 | Stuk | Pièce |  |  | 1 | 1 | 1 |  | 0 | G05 | 56 |  |  | 7 |  |  | 9405.1098 |  | 1 | 0 |  | 0 | 05.02 | 1 |  | 0 | 1 | 0 | 1 | 1 | 0 | 0 |  | 0 |  | 320020 | http://www.ecataleg.be/nl/ref/817024/ | http://www.ecataleg.be/fr/ref/817024/ |  | Oléron deco residentieel - polycarbonaat- mat glas - IP21 - IK04- LED - 6500k - rond formaat 1 - on/off- chroom | Oléron déco résidentiel - polycarbonate-verre dépoli - IP21 - IK04 - LED - 6500k - rond taille 1 - on/off - chrome
LEG20121015 | L | 817028 | Olerdeco-led6500-m1-onof-kop Oleron deco IP21 IK04 matglas | Olerdeco-led6500-t1-onof-cui Oleron deco IP21 IK04 verr mat | Olerdeco-led6500-m1-onof-kop | Olerdeco-led6500-t1-onof-cui | 285.1 | 1 | Stuk | Pièce |  |  | 1 | 1 | 1 |  | 0 | G05 | 56 |  |  | 7 |  |  | 9405.1098 |  | 1 | 0 |  | 0 | 05.02 | 1 |  | 0 | 1 | 0 | 1 | 1 | 0 | 0 |  | 0 |  | 320020 | http://www.ecataleg.be/nl/ref/817028/ | http://www.ecataleg.be/fr/ref/817028/ |  | Oléron deco residentieel - polycarbonaat- mat glas - IP21 - IK04- LED - 6500k - rond formaat 1 - on/off- koper | Oléron déco résidentiel - polycarbonate-verre dépoli - IP21 - IK04 - LED - 6500k - rond taille 1 - on/off - cuivre
LEG20121015 | L | 817031 | Olerdeco-led6500-m1-onof-gra Oleron deco IP21 IK04 matglas | Olerdeco-led6500-t1-onof-gra Oleron deco IP21 IK04 verr mat | Olerdeco-led6500-m1-onof-gra | Olerdeco-led6500-t1-onof-gra | 285.1 | 1 | Stuk | Pièce |  |  | 1 | 1 | 1 |  | 0 | G05 | 56 |  |  | 7 |  |  | 9405.1098 |  | 1 | 0 |  | 0 | 05.02 | 1 |  | 0 | 1 | 0 | 1 | 1 | 0 | 0 |  | 0 |  | 320020 | http://www.ecataleg.be/nl/ref/817031/ | http://www.ecataleg.be/fr/ref/817031/ |  | Oléron deco residentieel - polycarbonaat- mat glas - IP21 - IK04- LED - 6500k - rond formaat 1 - on/off- grafiet | Oléron déco résidentiel - polycarbonate-verre dépoli - IP21 - IK04 - LED - 6500k - rond taille 1 - on/off - graphite
LEG20121015 | L | 817101 | Olerdeco-led4000-m1-slave-wit Oleron deco IP21 IK04 matglas | Olerdeco-led4000-t1-escla-bc Oleron deco IP21 IK04 verr mat | Olerdeco-led4000-m1-slave-wit | Olerdeco-led4000-t1-escla-bc | 329.6 | 1 | Stuk | Pièce |  |  | 1 | 1 | 1 |  | 0 | G05 | 56 |  |  | 7 |  |  | 9405.1098 |  | 1 | 0 |  | 0 | 05.02 | 1 |  | 0 | 1 | 0 | 1 | 1 | 0 | 0 |  | 0 |  | 320020 | http://www.ecataleg.be/nl/ref/817101/ | http://www.ecataleg.be/fr/ref/817101/ |  | Oléron deco residentieel - polycarbonaat- mat glas - IP21 - IK04- LED - 4000k - rond formaat 1 - uitdoofvertraging + waakverlichting - automatic - wit | Oléron déco résidentiel - polycarbonate-verre dépoli - IP21 - IK04 - LED - 4000k - rond taille 1 - préavis + veille - automatique - blanc
LEG20121015 | L | 817102 | Olerdeco-led4000-m1-slave-zw Oleron deco IP21 IK04 matglas | Olerdeco-led4000-t1-escla-nr Oleron deco IP21 IK04 verr mat | Olerdeco-led4000-m1-slave-zw | Olerdeco-led4000-t1-escla-nr | 329.6 | 1 | Stuk | Pièce |  |  | 1 | 1 | 1 |  | 0 | G05 | 56 |  |  | 7 |  |  | 9405.1098 |  | 1 | 0 |  | 0 | 05.02 | 1 |  | 0 | 1 | 0 | 1 | 1 | 0 | 0 |  | 0 |  | 320020 | http://www.ecataleg.be/nl/ref/817102/ | http://www.ecataleg.be/fr/ref/817102/ |  | Oléron deco residentieel - polycarbonaat- mat glas - IP21 - IK04- LED - 4000k - rond formaat 1 - uitdoofvertraging + waakverlichting - automatic - zwart | Oléron déco résidentiel - polycarbonate-verre dépoli - IP21 - IK04 - LED - 4000k - rond taille 1 - préavis + veille - automatique - noir
LEG20121015 | L | 817104 | Olerdeco-led4000-m1-slave-zgr Oleron deco IP21 IK04 matglas | Olerdeco-led4000-t1-escla-sgr Oleron deco IP21 IK04 verr mat | Olerdeco-led4000-m1-slave-zgr | Olerdeco-led4000-t1-escla-sgr | 329.6 | 1 | Stuk | Pièce |  |  | 1 | 1 | 1 |  | 0 | G05 | 56 |  |  | 7 |  |  | 9405.1098 |  | 1 | 0 |  | 0 | 05.02 | 1 |  | 0 | 1 | 0 | 1 | 1 | 0 | 0 |  | 0 |  | 320020 | http://www.ecataleg.be/nl/ref/817104/ | http://www.ecataleg.be/fr/ref/817104/ |  | Oléron deco residentieel - polycarbonaat- mat glas - IP21 - IK04- LED - 4000k - rond formaat 1 - uitdoofvertraging + waakverlichting - automatic - zilvergrijs | Oléron déco résidentiel - polycarbonate-verre dépoli - IP21 - IK04 - LED - 4000k - rond taille 1 - préavis + veille - automatique - gris argent
LEG20121015 | L | 817105 | Olerdeco-led4000-m1-slave-ant Oleron deco IP21 IK04 matglas | Olerdeco-led4000-t1-escla-ant Oleron deco IP21 IK04 verr mat | Olerdeco-led4000-m1-slave-ant | Olerdeco-led4000-t1-escla-ant | 329.6 | 1 | Stuk | Pièce |  |  | 1 | 1 | 1 |  | 0 | G05 | 56 |  |  | 7 |  |  | 9405.1098 |  | 1 | 0 |  | 0 | 05.02 | 1 |  | 0 | 1 | 0 | 1 | 1 | 0 | 0 |  | 0 |  | 320020 | http://www.ecataleg.be/nl/ref/817105/ | http://www.ecataleg.be/fr/ref/817105/ |  | Oléron deco residentieel - polycarbonaat- mat glas - IP21 - IK04- LED - 4000k - rond formaat 1 - uitdoofvertraging + waakverlichting - automatic - antraciet | Oléron déco résidentiel - polycarbonate-verre dépoli - IP21 - IK04 - LED - 4000k - rond taille 1 - préavis + veille - automatique - anthracite
LEG20121015 | L | 817106 | Olerdeco-led4000-m1-slave-tit Oleron deco IP21 IK04 matglas | Olerdeco-led4000-t1-escla-tit Oleron deco IP21 IK04 verr mat | Olerdeco-led4000-m1-slave-tit | Olerdeco-led4000-t1-escla-tit | 329.6 | 1 | Stuk | Pièce |  |  | 1 | 1 | 1 |  | 0 | G05 | 56 |  |  | 7 |  |  | 9405.1098 |  | 1 | 0 |  | 0 | 05.02 | 1 |  | 0 | 1 | 0 | 1 | 1 | 0 | 0 |  | 0 |  | 320020 | http://www.ecataleg.be/nl/ref/817106/ | http://www.ecataleg.be/fr/ref/817106/ |  | Oléron deco residentieel - polycarbonaat- mat glas - IP21 - IK04- LED - 4000k - rond formaat 1 - uitdoofvertraging + waakverlichting - automatic - titaan | Oléron déco résidentiel - polycarbonate-verre dépoli - IP21 - IK04 - LED - 4000k - rond taille 1 - préavis + veille - automatique - titane
LEG20121015 | L | 817108 | Olerdeco-led4000-m1-slave-chr Oleron deco IP21 IK04 matglas | Olerdeco-led4000-t1-escla-chr Oleron deco IP21 IK04 verr mat | Olerdeco-led4000-m1-slave-chr | Olerdeco-led4000-t1-escla-chr | 366.7 | 1 | Stuk | Pièce |  |  | 1 | 1 | 1 |  | 0 | G05 | 56 |  |  | 7 |  |  | 9405.1098 |  | 1 | 0 |  | 0 | 05.02 | 1 |  | 0 | 1 | 0 | 1 | 1 | 0 | 0 |  | 0 |  | 320020 | http://www.ecataleg.be/nl/ref/817108/ | http://www.ecataleg.be/fr/ref/817108/ |  | Oléron deco residentieel - polycarbonaat- mat glas - IP21 - IK04- LED - 4000k - rond formaat 1 - uitdoofvertraging + waakverlichting - automatic - chroom | Oléron déco résidentiel - polycarbonate-verre dépoli - IP21 - IK04 - LED - 4000k - rond taille 1 - préavis + veille - automatique - chrome
LEG20121015 | L | 817112 | Olerdeco-led4000-m1-slave-kop Oleron deco IP21 IK04 matglas | Olerdeco-led4000-t1-escla-cui Oleron deco IP21 IK04 verr mat | Olerdeco-led4000-m1-slave-kop | Olerdeco-led4000-t1-escla-cui | 329.6 | 1 | Stuk | Pièce |  |  | 1 | 1 | 1 |  | 0 | G05 | 56 |  |  | 7 |  |  | 9405.1098 |  | 1 | 0 |  | 0 | 05.02 | 1 |  | 0 | 1 | 0 | 1 | 1 | 0 | 0 |  | 0 |  | 320020 | http://www.ecataleg.be/nl/ref/817112/ | http://www.ecataleg.be/fr/ref/817112/ |  | Oléron deco residentieel - polycarbonaat- mat glas - IP21 - IK04- LED - 4000k - rond formaat 1 - uitdoofvertraging + waakverlichting - automatic - koper | Oléron déco résidentiel - polycarbonate-verre dépoli - IP21 - IK04 - LED - 4000k - rond taille 1 - préavis + veille - automatique - cuivre
LEG20121015 | L | 817115 | Olerdeco-led4000-m1-slave-gra Oleron deco IP21 IK04 matglas | Olerdeco-led4000-t1-escla-gra Oleron deco IP21 IK04 verr mat | Olerdeco-led4000-m1-slave-gra | Olerdeco-led4000-t1-escla-gra | 329.6 | 1 | Stuk | Pièce |  |  | 1 | 1 | 1 |  | 0 | G05 | 56 |  |  | 7 |  |  | 9405.1098 |  | 1 | 0 |  | 0 | 05.02 | 1 |  | 0 | 1 | 0 | 1 | 1 | 0 | 0 |  | 0 |  | 320020 | http://www.ecataleg.be/nl/ref/817115/ | http://www.ecataleg.be/fr/ref/817115/ |  | Oléron deco residentieel - polycarbonaat- mat glas - IP21 - IK04- LED - 4000k - rond formaat 1 - uitdoofvertraging + waakverlichting - automatic - grafiet | Oléron déco résidentiel - polycarbonate-verre dépoli - IP21 - IK04 - LED - 4000k - rond taille 1 - préavis + veille - automatique - graphite
LEG20121015 | L | 817117 | Olerdeco-led6500-m1-slave-wit Oleron deco IP21 IK04 matglas | Olerdeco-led6500-t1-escla-bc Oleron deco IP21 IK04 verr mat | Olerdeco-led6500-m1-slave-wit | Olerdeco-led6500-t1-escla-bc | 329.6 | 1 | Stuk | Pièce |  |  | 1 | 1 | 1 |  | 0 | G05 | 56 |  |  | 7 |  |  | 9405.1098 |  | 1 | 0 |  | 0 | 05.02 | 1 |  | 0 | 1 | 0 | 1 | 1 | 0 | 0 |  | 0 |  | 320020 | http://www.ecataleg.be/nl/ref/817117/ | http://www.ecataleg.be/fr/ref/817117/ |  | Oléron deco residentieel - polycarbonaat- mat glas - IP21 - IK04- LED - 6500k - rond formaat 1 - uitdoofvertraging + waakverlichting - automatic - wit | Oléron déco résidentiel - polycarbonate-verre dépoli - IP21 - IK04 - LED - 6500k - rond taille 1 - préavis + veille - automatique - blanc
LEG20121015 | L | 817118 | Olerdeco-led6500-m1-slave-zw Oleron deco IP21 IK04 matglas | Olerdeco-led6500-t1-escla-nr Oleron deco IP21 IK04 verr mat | Olerdeco-led6500-m1-slave-zw | Olerdeco-led6500-t1-escla-nr | 329.6 | 1 | Stuk | Pièce |  |  | 1 | 1 | 1 |  | 0 | G05 | 56 |  |  | 7 |  |  | 9405.1098 |  | 1 | 0 |  | 0 | 05.02 | 1 |  | 0 | 1 | 0 | 1 | 1 | 0 | 0 |  | 0 |  | 320020 | http://www.ecataleg.be/nl/ref/817118/ | http://www.ecataleg.be/fr/ref/817118/ |  | Oléron deco residentieel - polycarbonaat- mat glas - IP21 - IK04- LED - 6500k - rond formaat 1 - uitdoofvertraging + waakverlichting - automatic - zwart | Oléron déco résidentiel - polycarbonate-verre dépoli - IP21 - IK04 - LED - 6500k - rond taille 1 - préavis + veille - automatique - noir
LEG20121015 | L | 817120 | Olerdeco-led6500-m1-slave-zgr Oleron deco IP21 IK04 matglas | Olerdeco-led6500-t1-escla-sgr Oleron deco IP21 IK04 verr mat | Olerdeco-led6500-m1-slave-zgr | Olerdeco-led6500-t1-escla-sgr | 329.6 | 1 | Stuk | Pièce |  |  | 1 | 1 | 1 |  | 0 | G05 | 56 |  |  | 7 |  |  | 9405.1098 |  | 1 | 0 |  | 0 | 05.02 | 1 |  | 0 | 1 | 0 | 1 | 1 | 0 | 0 |  | 0 |  | 320020 | http://www.ecataleg.be/nl/ref/817120/ | http://www.ecataleg.be/fr/ref/817120/ |  | Oléron deco residentieel - polycarbonaat- mat glas - IP21 - IK04- LED - 6500k - rond formaat 1 - uitdoofvertraging + waakverlichting - automatic - zilvergrijs | Oléron déco résidentiel - polycarbonate-verre dépoli - IP21 - IK04 - LED - 6500k - rond taille 1 - préavis + veille - automatique - gris argent
LEG20121015 | L | 817121 | Olerdeco-led6500-m1-slave-ant Oleron deco IP21 IK04 matglas | Olerdeco-led6500-t1-escla-ant Oleron deco IP21 IK04 verr mat | Olerdeco-led6500-m1-slave-ant | Olerdeco-led6500-t1-escla-ant | 329.6 | 1 | Stuk | Pièce |  |  | 1 | 1 | 1 |  | 0 | G05 | 56 |  |  | 7 |  |  | 9405.1098 |  | 1 | 0 |  | 0 | 05.02 | 1 |  | 0 | 1 | 0 | 1 | 1 | 0 | 0 |  | 0 |  | 320020 | http://www.ecataleg.be/nl/ref/817121/ | http://www.ecataleg.be/fr/ref/817121/ |  | Oléron deco residentieel - polycarbonaat- mat glas - IP21 - IK04- LED - 6500k - rond formaat 1 - uitdoofvertraging + waakverlichting - automatic - antraciet | Oléron déco résidentiel - polycarbonate-verre dépoli - IP21 - IK04 - LED - 6500k - rond taille 1 - préavis + veille - automatique - anthracite
LEG20121015 | L | 817122 | Olerdeco-led6500-m1-slave-tit Oleron deco IP21 IK04 matglas | Olerdeco-led6500-t1-escla-tit Oleron deco IP21 IK04 verr mat | Olerdeco-led6500-m1-slave-tit | Olerdeco-led6500-t1-escla-tit | 329.6 | 1 | Stuk | Pièce |  |  | 1 | 1 | 1 |  | 0 | G05 | 56 |  |  | 7 |  |  | 9405.1098 |  | 1 | 0 |  | 0 | 05.02 | 1 |  | 0 | 1 | 0 | 1 | 1 | 0 | 0 |  | 0 |  | 320020 | http://www.ecataleg.be/nl/ref/817122/ | http://www.ecataleg.be/fr/ref/817122/ |  | Oléron deco residentieel - polycarbonaat- mat glas - IP21 - IK04- LED - 6500k - rond formaat 1 - uitdoofvertraging + waakverlichting - automatic - titaan | Oléron déco résidentiel - polycarbonate-verre dépoli - IP21 - IK04 - LED - 6500k - rond taille 1 - préavis + veille - automatique - titane
LEG20121015 | L | 817124 | Olerdeco-led6500-m1-slave-chr Oleron deco IP21 IK04 matglas | Olerdeco-led6500-t1-escla-chr Oleron deco IP21 IK04 verr mat | Olerdeco-led6500-m1-slave-chr | Olerdeco-led6500-t1-escla-chr | 366.7 | 1 | Stuk | Pièce |  |  | 1 | 1 | 1 |  | 0 | G05 | 56 |  |  | 7 |  |  | 9405.1098 |  | 1 | 0 |  | 0 | 05.02 | 1 |  | 0 | 1 | 0 | 1 | 1 | 0 | 0 |  | 0 |  | 320020 | http://www.ecataleg.be/nl/ref/817124/ | http://www.ecataleg.be/fr/ref/817124/ |  | Oléron deco residentieel - polycarbonaat- mat glas - IP21 - IK04- LED - 6500k - rond formaat 1 - uitdoofvertraging + waakverlichting - automatic - chroom | Oléron déco résidentiel - polycarbonate-verre dépoli - IP21 - IK04 - LED - 6500k - rond taille 1 - préavis + veille - automatique - chrome
LEG20121015 | L | 817128 | Olerdeco-led6500-m1-slave-kop Oleron deco IP21 IK04 matglas | Olerdeco-led6500-t1-escla-cui Oleron deco IP21 IK04 verr mat | Olerdeco-led6500-m1-slave-kop | Olerdeco-led6500-t1-escla-cui | 329.6 | 1 | Stuk | Pièce |  |  | 1 | 1 | 1 |  | 0 | G05 | 56 |  |  | 7 |  |  | 9405.1098 |  | 1 | 0 |  | 0 | 05.02 | 1 |  | 0 | 1 | 0 | 1 | 1 | 0 | 0 |  | 0 |  | 320020 | http://www.ecataleg.be/nl/ref/817128/ | http://www.ecataleg.be/fr/ref/817128/ |  | Oléron deco residentieel - polycarbonaat- mat glas - IP21 - IK04- LED - 6500k - rond formaat 1 - uitdoofvertraging + waakverlichting - automatic - koper | Oléron déco résidentiel - polycarbonate-verre dépoli - IP21 - IK04 - LED - 6500k - rond taille 1 - préavis + veille - automatique - cuivre
LEG20121015 | L | 817131 | Olerdeco-led6500-m1-slave-ggr Oleron deco IP21 IK04 matglas | Olerdeco-led6500-t1-escla-gra Oleron deco IP21 IK04 verr mat | Olerdeco-led6500-m1-slave-ggr | Olerdeco-led6500-t1-escla-gra | 329.6 | 1 | Stuk | Pièce |  |  | 1 | 1 | 1 |  | 0 | G05 | 56 |  |  | 7 |  |  | 9405.1098 |  | 1 | 0 |  | 0 | 05.02 | 1 |  | 0 | 1 | 0 | 1 | 1 | 0 | 0 |  | 0 |  | 320020 | http://www.ecataleg.be/nl/ref/817131/ | http://www.ecataleg.be/fr/ref/817131/ |  | Oléron deco residentieel - polycarbonaat- mat glas - IP21 - IK04- LED - 6500k - rond formaat 1 - uitdoofvertraging + waakverlichting - automatic - grafiet | Oléron déco résidentiel - polycarbonate-verre dépoli - IP21 - IK04 - LED - 6500k - rond taille 1 - préavis + veille - automatique - graphite
LEG20121015 | L | 817271 | Oléron Res.CFLi 15W-E27 266mm-IP21-IK04-zilver | Oléron Rés.CFLi 15W-E27 266 mm-IP21-IK04-gris | Oléron Res.CFLi 15W-E27 | Oléron Rés.CFLi 15W-E27 | 96.35 | 1 | Stuk | Pièce |  |  | 1 | 1 | 1 |  | 0 | G05 | 56 |  |  | 20 |  |  | 9405.1098 |  | 1 | 1.401 |  | 0 | 05.02 | 1 | 05.01 | 1 | 10 | 29.5 | 28.2 | 1 | 3292298172713 | 0 |  | 0 |  | 320020 | http://www.ecataleg.be/nl/ref/817271/ | http://www.ecataleg.be/fr/ref/817271/ |  | Oléron Déco binnenarmatuur - standaard - polycarb./mat glas - 60 W - E27 - gloeilamp - diam. 266 mm - IP 21/IK 04 - klasse II - gem. Zilvergrijs | Oléron Déco lum. d'intérieur - polycarb./verre dépoli - 60 W - E27 - incandescent - diam. 266 mm - IP 21 - IK 04 - classe II - gris argent métallisé
LEG20121015 | L | 817301 | Olerdeco-led4000-m1-detec-wit Oleron deco IP21 IK04 matglas | Olerdeco-led4000-t1-detec-bc Oleron deco IP21 IK04 verr mat | Olerdeco-led4000-m1-detec-wit | Olerdeco-led4000-t1-detec-bc | 354.3 | 1 | Stuk | Pièce |  |  | 1 | 1 | 1 |  | 0 | G05 | 56 |  |  | 7 |  |  | 9405.1098 |  | 1 | 0 |  | 0 | 05.02 | 1 |  | 0 | 1 | 0 | 1 | 1 | 0 | 0 |  | 0 |  | 320020 | http://www.ecataleg.be/nl/ref/817301/ | http://www.ecataleg.be/fr/ref/817301/ |  | Oléron deco residentieel - polycarbonaat- mat glas - IP21 - IK04- LED - 4000k - rond formaat 1 - detectie + uitdoofvertraging + waakverlichting - automatic - wit | Oléron déco résidentiel - polycarbonate-verre dépoli - IP21 - IK04 - LED - 4000k - rond taille 1 - détection + préavis + veille - automatique - blanc
LEG20121015 | L | 817302 | Olerdeco-led4000-m1-detec-zw Oleron deco IP21 IK04 matglas | Olerdeco-led4000-t1-detec-nr Oleron deco IP21 IK04 verr mat | Olerdeco-led4000-m1-detec-zw | Olerdeco-led4000-t1-detec-nr | 354.3 | 1 | Stuk | Pièce |  |  | 1 | 1 | 1 |  | 0 | G05 | 56 |  |  | 7 |  |  | 9405.1098 |  | 1 | 0 |  | 0 | 05.02 | 1 |  | 0 | 1 | 0 | 1 | 1 | 0 | 0 |  | 0 |  | 320020 | http://www.ecataleg.be/nl/ref/817302/ | http://www.ecataleg.be/fr/ref/817302/ |  | Oléron deco residentieel - polycarbonaat- mat glas - IP21 - IK04- LED - 4000k - rond formaat 1 - detectie + uitdoofvertraging + waakverlichting - automatic - zwart | Oléron déco résidentiel - polycarbonate-verre dépoli - IP21 - IK04 - LED - 4000k - rond taille 1 - détection + préavis + veille - automatique - noir
LEG20121015 | L | 817304 | Olerdeco-led4000-m1-detec-zgr Oleron deco IP21 IK04 matglas | Olerdeco-led4000-t1-detec-sgr Oleron deco IP21 IK04 verr mat | Olerdeco-led4000-m1-detec-zgr | Olerdeco-led4000-t1-detec-sgr | 354.3 | 1 | Stuk | Pièce |  |  | 1 | 1 | 1 |  | 0 | G05 | 56 |  |  | 7 |  |  | 9405.1098 |  | 1 | 0 |  | 0 | 05.02 | 1 |  | 0 | 1 | 0 | 1 | 1 | 0 | 0 |  | 0 |  | 320020 | http://www.ecataleg.be/nl/ref/817304/ | http://www.ecataleg.be/fr/ref/817304/ |  | Oléron deco residentieel - polycarbonaat- mat glas - IP21 - IK04- LED - 4000k - rond formaat 1 - detectie + uitdoofvertraging + waakverlichting - automatic - zilvergrijs | Oléron déco résidentiel - polycarbonate-verre dépoli - IP21 - IK04 - LED - 4000k - rond taille 1 - détection + préavis + veille - automatique - gris argent
LEG20121015 | L | 817305 | Olerdeco-led4000-m1-detec-ant Oleron deco IP21 IK04 matglas | Olerdeco-led4000-t1-detec-ant Oleron deco IP21 IK04 verr mat | Olerdeco-led4000-m1-detec-ant | Olerdeco-led4000-t1-detec-ant | 354.3 | 1 | Stuk | Pièce |  |  | 1 | 1 | 1 |  | 0 | G05 | 56 |  |  | 7 |  |  | 9405.1098 |  | 1 | 0 |  | 0 | 05.02 | 1 |  | 0 | 1 | 0 | 1 | 1 | 0 | 0 |  | 0 |  | 320020 | http://www.ecataleg.be/nl/ref/817305/ | http://www.ecataleg.be/fr/ref/817305/ |  | Oléron deco residentieel - polycarbonaat- mat glas - IP21 - IK04- LED - 4000k - rond formaat 1 - detectie + uitdoofvertraging + waakverlichting - automatic - antraciet | Oléron déco résidentiel - polycarbonate-verre dépoli - IP21 - IK04 - LED - 4000k - rond taille 1 - détection + préavis + veille - automatique - anthracite
LEG20121015 | L | 817306 | Olerdeco-led4000-m1-detec-tit Oleron deco IP21 IK04 matglas | Olerdeco-led4000-t1-detec-tit Oleron deco IP21 IK04 verr mat | Olerdeco-led4000-m1-detec-tit | Olerdeco-led4000-t1-detec-tit | 354.3 | 1 | Stuk | Pièce |  |  | 1 | 1 | 1 |  | 0 | G05 | 56 |  |  | 7 |  |  | 9405.1098 |  | 1 | 0 |  | 0 | 05.02 | 1 |  | 0 | 1 | 0 | 1 | 1 | 0 | 0 |  | 0 |  | 320020 | http://www.ecataleg.be/nl/ref/817306/ | http://www.ecataleg.be/fr/ref/817306/ |  | Oléron deco residentieel - polycarbonaat- mat glas - IP21 - IK04- LED - 4000k - rond formaat 1 - detectie + uitdoofvertraging + waakverlichting - automatic - titaan | Oléron déco résidentiel - polycarbonate-verre dépoli - IP21 - IK04 - LED - 4000k - rond taille 1 - détection + préavis + veille - automatique - titane
LEG20121015 | L | 817308 | Olerdeco-led4000-m1-detec-chr Oleron deco IP21 IK04 matglas | Olerdeco-led4000-t1-detec-chr Oleron deco IP21 IK04 verr mat | Olerdeco-led4000-m1-detec-chr | Olerdeco-led4000-t1-detec-chr | 391.4 | 1 | Stuk | Pièce |  |  | 1 | 1 | 1 |  | 0 | G05 | 56 |  |  | 7 |  |  | 9405.1098 |  | 1 | 0 |  | 0 | 05.02 | 1 |  | 0 | 1 | 0 | 1 | 1 | 0 | 0 |  | 0 |  | 320020 | http://www.ecataleg.be/nl/ref/817308/ | http://www.ecataleg.be/fr/ref/817308/ |  | Oléron deco residentieel - polycarbonaat- mat glas - IP21 - IK04- LED - 4000k - rond formaat 1 - detectie + uitdoofvertraging + waakverlichting - automatic - chroom | Oléron déco résidentiel - polycarbonate-verre dépoli - IP21 - IK04 - LED - 4000k - rond taille 1 - détection + préavis + veille - automatique - chrome
LEG20121015 | L | 817312 | Olerdeco-led4000-m1-detec-kop Oleron deco IP21 IK04 matglas | Olerdeco-led4000-t1-detec-cui Oleron deco IP21 IK04 verr mat | Olerdeco-led4000-m1-detec-kop | Olerdeco-led4000-t1-detec-cui | 354.3 | 1 | Stuk | Pièce |  |  | 1 | 1 | 1 |  | 0 | G05 | 56 |  |  | 7 |  |  | 9405.1098 |  | 1 | 0 |  | 0 | 05.02 | 1 |  | 0 | 1 | 0 | 1 | 1 | 0 | 0 |  | 0 |  | 320020 | http://www.ecataleg.be/nl/ref/817312/ | http://www.ecataleg.be/fr/ref/817312/ |  | Oléron deco residentieel - polycarbonaat- mat glas - IP21 - IK04- LED - 4000k - rond formaat 1 - detectie + uitdoofvertraging + waakverlichting - automatic - koper | Oléron déco résidentiel - polycarbonate-verre dépoli - IP21 - IK04 - LED - 4000k - rond taille 1 - détection + préavis + veille - automatique - cuivre
LEG20121015 | L | 817315 | Olerdeco-led4000-m1-detec-gra Oleron deco IP21 IK04 matglas | Olerdeco-led4000-t1-detec-gra Oleron deco IP21 IK04 verr mat | Olerdeco-led4000-m1-detec-gra | Olerdeco-led4000-t1-detec-gra | 354.3 | 1 | Stuk | Pièce |  |  | 1 | 1 | 1 |  | 0 | G05 | 56 |  |  | 7 |  |  | 9405.1098 |  | 1 | 0 |  | 0 | 05.02 | 1 |  | 0 | 1 | 0 | 1 | 1 | 0 | 0 |  | 0 |  | 320020 | http://www.ecataleg.be/nl/ref/817315/ | http://www.ecataleg.be/fr/ref/817315/ |  | Oléron deco residentieel - polycarbonaat- mat glas - IP21 - IK04- LED - 4000k - rond formaat 1 - detectie + uitdoofvertraging + waakverlichting - automatic - grafiet | Oléron déco résidentiel - polycarbonate-verre dépoli - IP21 - IK04 - LED - 4000k - rond taille 1 - détection + préavis + veille - automatique - graphite
LEG20121015 | L | 817317 | Olerdeco-led6500-m1-detec-wit Oleron deco IP21 IK04 matglas | Olerdeco-led6500-t1-detec-bc Oleron deco IP21 IK04 verr mat | Olerdeco-led6500-m1-detec-wit | Olerdeco-led6500-t1-detec-bc | 354.3 | 1 | Stuk | Pièce |  |  | 1 | 1 | 1 |  | 0 | G05 | 56 |  |  | 7 |  |  | 9405.1098 |  | 1 | 0 |  | 0 | 05.02 | 1 |  | 0 | 1 | 0 | 1 | 1 | 0 | 0 |  | 0 |  | 320020 | http://www.ecataleg.be/nl/ref/817317/ | http://www.ecataleg.be/fr/ref/817317/ |  | Oléron deco residentieel - polycarbonaat- mat glas - IP21 - IK04- LED - 6500k - rond formaat 1 - detectie + uitdoofvertraging + waakverlichting - automatic - wit | Oléron déco résidentiel - polycarbonate-verre dépoli - IP21 - IK04 - LED - 6500k - rond taille 1 - détection + préavis + veille - automatique - blanc
LEG20121015 | L | 817318 | Olerdeco-led6500-m1-detec-zw Oleron deco IP21 IK04 matglas | Olerdeco-led6500-t1-detec-nr Oleron deco IP21 IK04 verr mat | Olerdeco-led6500-m1-detec-zw | Olerdeco-led6500-t1-detec-nr | 354.3 | 1 | Stuk | Pièce |  |  | 1 | 1 | 1 |  | 0 | G05 | 56 |  |  | 7 |  |  | 9405.1098 |  | 1 | 0 |  | 0 | 05.02 | 1 |  | 0 | 1 | 0 | 1 | 1 | 0 | 0 |  | 0 |  | 320020 | http://www.ecataleg.be/nl/ref/817318/ | http://www.ecataleg.be/fr/ref/817318/ |  | Oléron deco residentieel - polycarbonaat- mat glas - IP21 - IK04- LED - 6500k - rond formaat 1 - detectie + uitdoofvertraging + waakverlichting - automatic - zwart | Oléron déco résidentiel - polycarbonate-verre dépoli - IP21 - IK04 - LED - 6500k - rond taille 1 - détection + préavis + veille - automatique - noir
LEG20121015 | L | 817320 | Olerdeco-led6500-m1-detec-zgr Oleron deco IP21 IK04 matglas | Olerdeco-led6500-t1-detec-sgr Oleron deco IP21 IK04 verr mat | Olerdeco-led6500-m1-detec-zgr | Olerdeco-led6500-t1-detec-sgr | 354.3 | 1 | Stuk | Pièce |  |  | 1 | 1 | 1 |  | 0 | G05 | 56 |  |  | 7 |  |  | 9405.1098 |  | 1 | 0 |  | 0 | 05.02 | 1 |  | 0 | 1 | 0 | 1 | 1 | 0 | 0 |  | 0 |  | 320020 | http://www.ecataleg.be/nl/ref/817320/ | http://www.ecataleg.be/fr/ref/817320/ |  | Oléron deco residentieel - polycarbonaat- mat glas - IP21 - IK04- LED - 6500k - rond formaat 1 - detectie + uitdoofvertraging + waakverlichting - automatic - zilvergrijs | Oléron déco résidentiel - polycarbonate-verre dépoli - IP21 - IK04 - LED - 6500k - rond taille 1 - détection + préavis + veille - automatique - gris argent
LEG20121015 | L | 817321 | Olerdeco-led6500-m1-detec-ant Oleron deco IP21 IK04 matglas | Olerdeco-led6500-t1-detec-ant Oleron deco IP21 IK04 verr mat | Olerdeco-led6500-m1-detec-ant | Olerdeco-led6500-t1-detec-ant | 354.3 | 1 | Stuk | Pièce |  |  | 1 | 1 | 1 |  | 0 | G05 | 56 |  |  | 7 |  |  | 9405.1098 |  | 1 | 0 |  | 0 | 05.02 | 1 |  | 0 | 1 | 0 | 1 | 1 | 0 | 0 |  | 0 |  | 320020 | http://www.ecataleg.be/nl/ref/817321/ | http://www.ecataleg.be/fr/ref/817321/ |  | Oléron deco residentieel - polycarbonaat- mat glas - IP21 - IK04- LED - 6500k - rond formaat 1 - detectie + uitdoofvertraging + waakverlichting - automatic - antraciet | Oléron déco résidentiel - polycarbonate-verre dépoli - IP21 - IK04 - LED - 6500k - rond taille 1 - détection + préavis + veille - automatique - anthracite
LEG20121015 | L | 817322 | Olerdeco-led6500-m1-detec-tit Oleron deco IP21 IK04 matglas | Olerdeco-led6500-t1-detec-tit Oleron deco IP21 IK04 verr mat | Olerdeco-led6500-m1-detec-tit | Olerdeco-led6500-t1-detec-tit | 354.3 | 1 | Stuk | Pièce |  |  | 1 | 1 | 1 |  | 0 | G05 | 56 |  |  | 7 |  |  | 9405.1098 |  | 1 | 0 |  | 0 | 05.02 | 1 |  | 0 | 1 | 0 | 1 | 1 | 0 | 0 |  | 0 |  | 320020 | http://www.ecataleg.be/nl/ref/817322/ | http://www.ecataleg.be/fr/ref/817322/ |  | Oléron deco residentieel - polycarbonaat- mat glas - IP21 - IK04- LED - 6500k - rond formaat 1 - detectie + uitdoofvertraging + waakverlichting - automatic - titaan | Oléron déco résidentiel - polycarbonate-verre dépoli - IP21 - IK04 - LED - 6500k - rond taille 1 - détection + préavis + veille - automatique - titane
LEG20121015 | L | 817324 | Olerdeco-led6500-m1-detec-chr Oleron deco IP21 IK04 matglas | Olerdeco-led6500-t1-detec-chr Oleron deco IP21 IK04 verr mat | Olerdeco-led6500-m1-detec-chr | Olerdeco-led6500-t1-detec-chr | 391.4 | 1 | Stuk | Pièce |  |  | 1 | 1 | 1 |  | 0 | G05 | 56 |  |  | 7 |  |  | 9405.1098 |  | 1 | 0 |  | 0 | 05.02 | 1 |  | 0 | 1 | 0 | 1 | 1 | 0 | 0 |  | 0 |  | 320020 | http://www.ecataleg.be/nl/ref/817324/ | http://www.ecataleg.be/fr/ref/817324/ |  | Oléron deco residentieel - polycarbonaat- mat glas - IP21 - IK04- LED - 6500k - rond formaat 1 - detectie + uitdoofvertraging + waakverlichting - automatic - chroom | Oléron déco résidentiel - polycarbonate-verre dépoli - IP21 - IK04 - LED - 6500k - rond taille 1 - détection + préavis + veille - automatique - chrome
LEG20121015 | L | 817328 | Olerdeco-led6500-m1-detec-kop Oleron deco IP21 IK04 matglas | Olerdeco-led6500-t1-detec-cui Oleron deco IP21 IK04 verr mat | Olerdeco-led6500-m1-detec-kop | Olerdeco-led6500-t1-detec-cui | 354.3 | 1 | Stuk | Pièce |  |  | 1 | 1 | 1 |  | 0 | G05 | 56 |  |  | 7 |  |  | 9405.1098 |  | 1 | 0 |  | 0 | 05.02 | 1 |  | 0 | 1 | 0 | 1 | 1 | 0 | 0 |  | 0 |  | 320020 | http://www.ecataleg.be/nl/ref/817328/ | http://www.ecataleg.be/fr/ref/817328/ |  | Oléron deco residentieel - polycarbonaat- mat glas - IP21 - IK04- LED - 6500k - rond formaat 1 - detectie + uitdoofvertraging + waakverlichting - automatic - koper | Oléron déco résidentiel - polycarbonate-verre dépoli - IP21 - IK04 - LED - 6500k - rond taille 1 - détection + préavis + veille - automatique - cuivre
LEG20121015 | L | 817331 | Olerdeco-led6500-m1-detec-gra Oleron deco IP21 IK04 matglas | Olerdeco-led6500-t1-detec-gra Oleron deco IP21 IK04 verr mat | Olerdeco-led6500-m1-detec-gra | Olerdeco-led6500-t1-detec-gra | 354.3 | 1 | Stuk | Pièce |  |  | 1 | 1 | 1 |  | 0 | G05 | 56 |  |  | 7 |  |  | 9405.1098 |  | 1 | 0 |  | 0 | 05.02 | 1 |  | 0 | 1 | 0 | 1 | 1 | 0 | 0 |  | 0 |  | 320020 | http://www.ecataleg.be/nl/ref/817331/ | http://www.ecataleg.be/fr/ref/817331/ |  | Oléron deco residentieel - polycarbonaat- mat glas - IP21 - IK04- LED - 6500k - rond formaat 1 - detectie + uitdoofvertraging + waakverlichting - automatic - grafiet | Oléron déco résidentiel - polycarbonate-verre dépoli - IP21 - IK04 - LED - 6500k - rond taille 1 - détection + préavis + veille - automatique - graphite
LEG20121015 | L | 817411 | Oléron Déco - 2 x 9 W - 2G7 266 mm - IP21 - IK04 - zilver | Oléron Déco - 2 x 9 W - 2G7 266 mm - IP 21 - IK 04 - gris | Oléron Déco - 2 x 9 W - 2G7 | Oléron Déco - 2 x 9 W - 2G7 | 163 | 1 | Stuk | Pièce |  |  | 1 | 1 | 1 |  | 0 | G05 | 56 |  |  | 20 |  |  | 9405.1098 |  | 1 | 1.489 |  | 0 | 05.50 | 1 | 05.01 | 2 | 10 | 29.5 | 28.2 | 1 | 3292298174113 | 0 |  | 0 |  | 320020 | http://www.ecataleg.be/nl/ref/817411/ | http://www.ecataleg.be/fr/ref/817411/ |  | Oléron Déco binnenarmatuur - standaard - polycarb./mat glas - 2 x 9 W - 2G7 - elektr. ballast - diam. 266 mm - IP 21/IK 04 - klasse II - gem. zilvergrijs | Oléron Déco lum. d'intérieur - polycarb./verre dépoli - 2 x 9 W - 2G7 - ballast électronique - diam. 266 mm - IP 21 - IK 04 - classe II - gris argent métallisé
LEG20121015 | L | 818273 | Oléron Res.CFLi 15W-E27 266mm-IP21-IK04-titaan | Oléron Rés.CFLi 15W-E27 266 mm-IP21-IK04-titaan | Oléron Res.CFLi 15W-E27 | Oléron Rés.CFLi 15W-E27 | 96.35 | 1 | Stuk | Pièce |  |  | 1 | 1 | 1 |  | 0 | G05 | 56 |  |  | 20 |  |  | 9405.1098 |  | 1 | 1.513 |  | 0 | 05.02 | 1 | 05.01 | 1 | 10 | 29.5 | 28.2 | 1 | 3292298182736 | 0 |  | 0 |  | 320020 | http://www.ecataleg.be/nl/ref/818273/ | http://www.ecataleg.be/fr/ref/818273/ |  | Oléron Déco binnenarmatuur - standaard - polycarb./mat glas - 60 W - E27 - gloeilamp - diam. 266 mm - IP 21/IK04 - klasse II - gemetalliseerd titaan | Oléron Déco lum. d'intérieur - polycarb./verre dépoli - 60 W - E27 - incandescent - diam. 266 mm - IP 21 - IK 04 - classe II - titane métallisé
LEG20121015 | L | 818413 | Oléron Déco - 2 x 9 W - 2G7 266 mm - IP21 - IK04 - titaan | Oléron Déco - 2 x 9 W - 2G7 266mm - IP 21 - IK 04 - titane | Oléron Déco - 2 x 9 W - 2G7 | Oléron Déco - 2 x 9 W - 2G7 | 163 | 1 | Stuk | Pièce |  |  | 1 | 1 | 1 |  | 0 | G05 | 56 |  |  | 20 |  |  | 9405.1098 |  | 1 | 1.496 |  | 0 | 05.50 | 1 | 05.01 | 2 | 10 | 29.5 | 28.2 | 1 | 3292298184136 | 0 |  | 0 |  | 320020 | http://www.ecataleg.be/nl/ref/818413/ | http://www.ecataleg.be/fr/ref/818413/ |  | Oléron Déco binnenarmatuur - standaard - polycarb./mat glas - 2 x 9 W - 2G7 - elektronische ballast - diam. 266 mm - IP 21/IK04 - klasse II - gem. titaan | Oléron Déco lum. d'intérieur - polycarb./verre dépoli - 2 x 9 W - 2G7 - ballast électronique - diam. 266 mm - IP 21 - IK 04 - classe II - titane métallisé
LEG20121015 | L | 820045 | Koreo Arc 18W G24q2 366mm-IP55-IK04-titanium | Koreo Arc 18W G24q2 366mm-IP55-IK04-titane | Koreo Arc 18W G24q2 | Koreo Arc 18W G24q2 | 288.5 | 1 | Stuk | Pièce |  |  | 1 | 1 | 1 |  | 0 | G05 | 56 |  |  | 40 |  |  | 9405.1098 |  | 1 | 0 |  | 0 | 05.50 | 1 | 05.01 | 1 | 1 | 0 | 1 | 1 | 3245068200451 | 0 |  | 0 |  | 320020 | http://www.ecataleg.be/nl/ref/820045/ | http://www.ecataleg.be/fr/ref/820045/ |  | Koreo Arc - architecturale wandlichten - zamak-mat glas - fluorescentie - 18W G24q2 366mm-IP55-IK04-titanium | Koreo Arc - hublots architecturaux - zamak - verre dépoli - fluorescence - 18W G24q2 366mm-IP55-IK04-titane
LEG20121015 | L | 820046 | Koreo Arc 32W GX24q3 366mm-IP55-IK04-titanium | Koreo Arc 32W GX24q3 366mm-IP55-IK04-titane | Koreo Arc 32W GX24q3 | Koreo Arc 32W GX24q3 | 247.2 | 1 | Stuk | Pièce |  |  | 1 | 1 | 1 |  | 0 | G05 | 56 |  |  | 40 |  |  | 9405.1098 |  | 1 | 0 |  | 0 | 05.50 | 1 | 05.01 | 1 | 1 | 0 | 1 | 1 | 3245068200468 | 0 |  | 0 |  | 320020 | http://www.ecataleg.be/nl/ref/820046/ | http://www.ecataleg.be/fr/ref/820046/ |  | Koreo Arc - architecturale wandlichten - zamak-mat glas - fluorescentie - 32W GX24q3 366mm-IP55-IK04-titanium | Koreo Arc - hublots architecturaux - zamak - verre dépoli - fluorescence - 32W GX24q3 366mm-IP55-IK04-titane
LEG20121015 | L | 820047 | Koreo Arc 2x18W G24q2 366mm-IP55-IK04-titanium | Koreo Arc 2x18W G24q2 366mm-IP55-IK04-titane | Koreo Arc 2x18W G24q2 | Koreo Arc 2x18W G24q2 | 295.8 | 1 | Stuk | Pièce |  |  | 1 | 1 | 1 |  | 0 | G05 | 56 |  |  | 40 |  |  | 9405.1098 |  | 1 | 0 |  | 0 | 05.50 | 1 | 05.01 | 2 | 1 | 0 | 1 | 1 | 3245068200475 | 0 |  | 0 |  | 320020 | http://www.ecataleg.be/nl/ref/820047/ | http://www.ecataleg.be/fr/ref/820047/ |  | Koreo Arc - architecturale wandlichten - zamak-mat glas - fluorescentie - 2x18W G24q2 366mm-IP55-IK04-titanium | Koreo Arc - hublots architecturaux - zamak - verre dépoli - fluorescence - 2x18W G24q2 366mm-IP55-IK04-titane
LEG20121015 | L | 820048 | Koreo Arc 1 baar 2x11W 2G7 366mm-IP55-IK04-titanium | Koreo Arc 1 branche 2x11W 2G7 366mm-IP55-IK04-titane | Koreo Arc 1 baar 2x11W 2G7 | Koreo Arc 1 branche 2x11W 2G7 | 288.5 | 1 | Stuk | Pièce |  |  | 1 | 1 | 1 |  | 0 | G05 | 56 |  |  | 40 |  |  | 9405.1098 |  | 1 | 0 |  | 0 | 05.50 | 1 | 05.01 | 2 | 1 | 0 | 1 | 1 | 3245068200482 | 0 |  | 0 |  | 320020 | http://www.ecataleg.be/nl/ref/820048/ | http://www.ecataleg.be/fr/ref/820048/ |  | Koreo Arc - architecturale wandlichten - zamak-mat glas - fluorescentie - 1 baar 2x11W 2G7 366mm-IP55-IK04-titanium | Koreo Arc - hublots architecturaux - zamak - verre dépoli - fluorescence - 1 branche 2x11W 2G7 366mm-IP55-IK04-titane
LEG20121015 | L | 820049 | Koreo Arc 1 baar 32W GX24q3 366mm-IP55-IK04-titanium | Koreo Arc 1 branche 32W GX24q3 366mm-IP55-IK04-titane | Koreo Arc 1 baar 32W GX24q3 | Koreo Arc 1 branche 32W GX24q3 | 247.2 | 1 | Stuk | Pièce |  |  | 1 | 1 | 1 |  | 0 | G05 | 56 |  |  | 40 |  |  | 9405.1098 |  | 1 | 0 |  | 0 | 05.50 | 1 | 05.01 | 1 | 1 | 0 | 1 | 1 | 3245068200499 | 0 |  | 0 |  | 320020 | http://www.ecataleg.be/nl/ref/820049/ | http://www.ecataleg.be/fr/ref/820049/ |  | Koreo Arc - architecturale wandlichten - zamak-mat glas - fluorescentie - 1 baar 32W GX24q3 366mm-IP55-IK04-titanium | Koreo Arc - hublots architecturaux - zamak - verre dépoli - fluorescence - 1 branche 32W GX24q3 366mm-IP55-IK04-titane
LEG20121015 | L | 820050 | Koréo ARC 2voed.2x11W - 2G7 366 mm - IP55 - IK04 - wit | Koréo ARC bi-al. 2x11W - 2G7 366 mm - IP 55 - IK 04 - blanc | Koréo ARC 2voed.2x11W - 2G7 | Koréo ARC bi-al. 2x11W - 2G7 | 428.8 | 1 | Stuk | Pièce |  |  | 1 | 1 | 1 |  | 0 | G05 | 56 |  |  | 17 |  |  | 9405.1098 |  | 1 | 3 |  | 0 | 05.50 | 1 | 05.01 | 2 | 12.9 | 38.9 | 37.3 | 1 | 3292298200508 | 0 |  | 0 |  | 320020 | http://www.ecataleg.be/nl/ref/820050/ | http://www.ecataleg.be/fr/ref/820050/ |  | Koréo ARC wandlicht - zamak/mat glas - 2 x 11 W/1 W - 2G7/LED - 2 voedingen - diam. 366 mm - ijswit (glad) - IP 55 - IK 04 - klasse II - zonder vizier | Koréo ARC hublot - zamak/verre dépoli - 2 x 11 W/1 W - 2G7/LED - bi-alimentation - diam. 366 mm - blanc glacier lissée - IP 55 - IK 04 - classe II - sans visière
LEG20121015 | L | 820051 | Koréo ARC 2voed.2x11W - 2G7 366 mm - IP55 - IK04 - grijs | Koréo ARC bi-al. 2x11W - 2G7 366 mm - IP 55 - IK 04 - gris | Koréo ARC 2voed.2x11W - 2G7 | Koréo ARC bi-al. 2x11W - 2G7 | 428.8 | 1 | Stuk | Pièce |  |  | 1 | 1 | 1 |  | 0 | G05 | 56 |  |  | 17 |  |  | 9405.1098 |  | 1 | 3 |  | 0 | 05.50 | 1 | 05.01 | 2 | 12.9 | 38.9 | 37.3 | 1 | 3292298200515 | 0 |  | 0 |  | 320020 | http://www.ecataleg.be/nl/ref/820051/ | http://www.ecataleg.be/fr/ref/820051/ |  | Koréo ARC wandlicht - zamak/mat glas - 2 x 11 W/1 W - 2G7/LED - 2 voedingen - diam. 366 mm - staalgrijs (glad) - IP 55 - IK 04 - klasse II - zonder vizier | Koréo ARC hublot - zamak/verre dépoli - 2 x 11 W/1 W - 2G7/LED - bi-alimentation - diam. 366 mm - gris acier lissée - IP 55 - IK 04 - classe II - sans visière
LEG20121015 | L | 820052 | Koreo Arc 1 baar 2x18W G24q2 366mm-IP55-IK04-titanium | Koreo Arc 1 branch 2x18W G24q2 366mm-IP55-IK04-titane | Koreo Arc 1 baar 2x18W G24q2 | Koreo Arc 1 branch 2x18W G24q2 | 295.8 | 1 | Stuk | Pièce |  |  | 1 | 1 | 1 |  | 0 | G05 | 56 |  |  | 40 |  |  | 9405.1098 |  | 1 | 0 |  | 0 | 05.50 | 1 | 05.01 | 2 | 1 | 0 | 1 | 1 | 3245068200529 | 0 |  | 0 |  | 320020 | http://www.ecataleg.be/nl/ref/820052/ | http://www.ecataleg.be/fr/ref/820052/ |  | Koreo Arc - architecturale wandlichten - zamak-mat glas - fluorescentie - 1 baar 2x18W G24q2 366mm-IP55-IK04-titanium | Koreo Arc - hublots architecturaux - zamak - verre dépoli - fluorescence - 1 branch 2x18W G24q2 366mm-IP55-IK04-titane
LEG20121015 | L | 820053 | Koreo Arc 2 baren 2x11W 2G7 366mm-IP55-IK04-titanium | Koreo Arc 2 branches 2x11W 2G7 366mm-IP55-IK04-titane | Koreo Arc 2 baren 2x11W 2G7 | Koreo Arc 2 branches 2x11W 2G7 | 288.5 | 1 | Stuk | Pièce |  |  | 1 | 1 | 1 |  | 0 | G05 | 56 |  |  | 40 |  |  | 9405.1098 |  | 1 | 0 |  | 0 | 05.50 | 1 | 05.01 | 2 | 1 | 0 | 1 | 1 | 3245068200536 | 0 |  | 0 |  | 320020 | http://www.ecataleg.be/nl/ref/820053/ | http://www.ecataleg.be/fr/ref/820053/ |  | Koreo Arc - architecturale wandlichten - zamak-mat glas - fluorescentie - 2 baren 2x11W 2G7 366mm-IP55-IK04-titanium | Koreo Arc - hublots architecturaux - zamak - verre dépoli - fluorescence - 2 branches 2x11W 2G7 366mm-IP55-IK04-titane
LEG20121015 | L | 820054 | Koreo Arc 2 baren 32W GX24q3 366mm-IP55-IK04-titanium | Koreo Arc 2 branche 32W GX24q3 366mm-IP55-IK04-titane | Koreo Arc 2 baren 32W GX24q3 | Koreo Arc 2 branche 32W GX24q3 | 247.2 | 1 | Stuk | Pièce |  |  | 1 | 1 | 1 |  | 0 | G05 | 56 |  |  | 40 |  |  | 9405.1098 |  | 1 | 0 |  | 0 | 05.50 | 1 | 05.01 | 1 | 1 | 0 | 1 | 1 | 3245068200543 | 0 |  | 0 |  | 320020 | http://www.ecataleg.be/nl/ref/820054/ | http://www.ecataleg.be/fr/ref/820054/ |  | Koreo Arc - architecturale wandlichten - zamak-mat glas - fluorescentie - 2 baren 32W GX24q3 366mm-IP55-IK04-titanium | Koreo Arc - hublots architecturaux - zamak - verre dépoli - fluorescence - 2 branche 32W GX24q3 366mm-IP55-IK04-titane
LEG20121015 | L | 820055 | Koreo Arc 2 baren 2x18W G24q2 366mm-IP55-IK04-titanium | Koreo Arc 2 branch 2x18W G24q2 366mm-IP55-IK04-titane | Koreo Arc 2 baren 2x18W G24q2 | Koreo Arc 2 branch 2x18W G24q2 | 295.8 | 1 | Stuk | Pièce |  |  | 1 | 1 | 1 |  | 0 | G05 | 56 |  |  | 40 |  |  | 9405.1098 |  | 1 | 0 |  | 0 | 05.50 | 1 | 05.01 | 2 | 1 | 0 | 1 | 1 | 3245068200550 | 0 |  | 0 |  | 320020 | http://www.ecataleg.be/nl/ref/820055/ | http://www.ecataleg.be/fr/ref/820055/ |  | Koreo Arc - architecturale wandlichten - zamak-mat glas - fluorescentie - 2 baren 2x18W G24q2 366mm-IP55-IK04-titanium | Koreo Arc - hublots architecturaux - zamak - verre dépoli - fluorescence - 2 branch 2x18W G24q2 366mm-IP55-IK04-titane
LEG20121015 | L | 820056 | Koréo ARC 2voed.2x11W - 2G7 366 mm - IP55 - IK04 - zwart | Koréo ARC bi-al. 2x11W - 2G7 366 mm - IP 55 - IK 04 - noir | Koréo ARC 2voed.2x11W - 2G7 | Koréo ARC bi-al. 2x11W - 2G7 | 428.8 | 1 | Stuk | Pièce |  |  | 1 | 1 | 1 |  | 0 | G05 | 56 |  |  | 10 |  |  | 9405.1098 |  | 1 | 3 |  | 0 | 05.50 | 1 | 05.01 | 2 | 12.9 | 38.9 | 37.3 | 1 | 3292298200560 | 0 |  | 0 |  | 320020 | http://www.ecataleg.be/nl/ref/820056/ | http://www.ecataleg.be/fr/ref/820056/ |  | Koréo ARC wandlicht - zamak/mat glas - 2 x 11 W/1 W - 2G7/LED - 2 voedingen - diam. 366 mm - aszwart (glad) - IP 55 - IK 04 - klasse II - zonder vizier | Koréo ARC hublot - zamak/verre dépoli - 2 x 11 W/1 W - 2G7/LED - bi-alimentation - diam. 366 mm - noir cendré lissée - IP 55 - IK 04 - classe II - sans visière
LEG20121015 | L | 820057 | Koreo Arc vizier 2x11W 2G7 366mm-IP55-IK04-titanium | Koreo Arc visière 2x11W 2G7 366mm-IP55-IK04-titane | Koreo Arc vizier 2x11W 2G7 | Koreo Arc visière 2x11W 2G7 | 288.5 | 1 | Stuk | Pièce |  |  | 1 | 1 | 1 |  | 0 | G05 | 56 |  |  | 40 |  |  | 9405.1098 |  | 1 | 0 |  | 0 | 05.50 | 1 | 05.01 | 2 | 1 | 0 | 1 | 1 | 3245068200574 | 0 |  | 0 |  | 320020 | http://www.ecataleg.be/nl/ref/820057/ | http://www.ecataleg.be/fr/ref/820057/ |  | Koreo Arc - architecturale wandlichten - zamak-mat glas - fluorescentie - vizier 2x11W 2G7 366mm-IP55-IK04-titanium | Koreo Arc - hublots architecturaux - zamak - verre dépoli - fluorescence - visière 2x11W 2G7 366mm-IP55-IK04-titane
LEG20121015 | L | 820058 | Koreo Arc vizier 32W GX24q3 366mm-IP55-IK04-titanium | Koreo Arc visière 32W GX24q3 366mm-IP55-IK04-titane | Koreo Arc vizier 32W GX24q3 | Koreo Arc visière 32W GX24q3 | 247.2 | 1 | Stuk | Pièce |  |  | 1 | 1 | 1 |  | 0 | G05 | 56 |  |  | 40 |  |  | 9405.1098 |  | 1 | 0 |  | 0 | 05.50 | 1 | 05.01 | 1 | 1 | 0 | 1 | 1 | 3245068200581 | 0 |  | 0 |  | 320020 | http://www.ecataleg.be/nl/ref/820058/ | http://www.ecataleg.be/fr/ref/820058/ |  | Koreo Arc - architecturale wandlichten - zamak-mat glas - fluorescentie - vizier 32W GX24q3 366mm-IP55-IK04-titanium | Koreo Arc - hublots architecturaux - zamak - verre dépoli - fluorescence - visière 32W GX24q3 366mm-IP55-IK04-titane
LEG20121015 | L | 820100 | Korarc-av-led4000-m2-onof-wit Vandaal Koreo zamak IP55 IK10 | Korarc-av-led4000-t2-onof-bc Avand Koreo zamac IP55 IK10 | Korarc-av-led4000-m2-onof-wit | Korarc-av-led4000-t2-onof-bc | 454 | 1 | Stuk | Pièce |  |  | 1 | 1 | 1 |  | 0 | G05 | 56 |  |  | 7 |  |  | 9405.1098 |  | 1 | 0 |  | 0 | 05.02 | 1 |  | 0 | 1 | 0 | 1 | 1 | 0 | 0 |  | 0 |  | 320020 | http://www.ecataleg.be/nl/ref/820100/ | http://www.ecataleg.be/fr/ref/820100/ |  | Koréo zamak-polycarbonaat - anti-vandalisme - IP55 - IK10 - LED 4000k - rond formaat 2 - on/off - ijswit | Koréo zamak-polycarbonate - gamme antivandale - IP55 - IK10 - LED - 4000k - rond taille 2 - on/off - blanc glacier
LEG20121015 | L | 820101 | Korarc-av-led6500-m2-onof-wit Vandaal Koreo zamak IP55 IK10 | Korarc-av-led6500-t2-onof-bc Avand Koreo zamac IP55 IK10 | Korarc-av-led6500-m2-onof-wit | Korarc-av-led6500-t2-onof-bc | 454 | 1 | Stuk | Pièce |  |  | 1 | 1 | 1 |  | 0 | G05 | 56 |  |  | 7 |  |  | 9405.1098 |  | 1 | 0 |  | 0 | 05.02 | 1 |  | 0 | 1 | 0 | 1 | 1 | 0 | 0 |  | 0 |  | 320020 | http://www.ecataleg.be/nl/ref/820101/ | http://www.ecataleg.be/fr/ref/820101/ |  | Koréo zamak-polycarbonaat - anti-vandalisme - IP55 - IK10 - LED 6500- rond formaat 2 - on/off - ijswit | Koréo zamak-polycarbonate - gamme antivandale - IP55 - IK10 - LED - 6500k - rond taille 2 - on/off - blanc glacier
LEG20121015 | L | 820102 | Korarc-av-led4000-m2-onof-zw Vandaal Koreo zamak IP55 IK10 | Korarc-av-led4000-t2-onof-nr Avand Koreo zamac IP55 IK10 | Korarc-av-led4000-m2-onof-zw | Korarc-av-led4000-t2-onof-nr | 454 | 1 | Stuk | Pièce |  |  | 1 | 1 | 1 |  | 0 | G05 | 56 |  |  | 7 |  |  | 9405.1098 |  | 1 | 0 |  | 0 | 05.02 | 1 |  | 0 | 1 | 0 | 1 | 1 | 0 | 0 |  | 0 |  | 320020 | http://www.ecataleg.be/nl/ref/820102/ | http://www.ecataleg.be/fr/ref/820102/ |  | Koréo zamak-polycarbonaat - anti-vandalisme - IP55 - IK10 - LED 4000k - rond formaat 2 - on/off - aszwart | Koréo zamak-polycarbonate - gamme antivandale - IP55 - IK10 - LED - 4000k - rond taille 2 - on/off - noir cendré
LEG20121015 | L | 820103 | Korarc-av-led6500-m2-onof-zw Vandaal Koreo zamak IP55 IK10 | Korarc-av-led6500-t2-onof-nr Avand Koreo zamac IP55 IK10 | Korarc-av-led6500-m2-onof-zw | Korarc-av-led6500-t2-onof-nr | 454 | 1 | Stuk | Pièce |  |  | 1 | 1 | 1 |  | 0 | G05 | 56 |  |  | 7 |  |  | 9405.1098 |  | 1 | 0 |  | 0 | 05.02 | 1 |  | 0 | 1 | 0 | 1 | 1 | 0 | 0 |  | 0 |  | 320020 | http://www.ecataleg.be/nl/ref/820103/ | http://www.ecataleg.be/fr/ref/820103/ |  | Koréo zamak-polycarbonaat - anti-vandalisme - IP55 - IK10 - LED 6500- rond formaat 2 - on/off - aszwart | Koréo zamak-polycarbonate - gamme antivandale - IP55 - IK10 - LED - 6500k - rond taille 2 - on/off - noir cendré
LEG20121015 | L | 820104 | Korarc-av-led4000-m2-slave-wit Vandaal Koreo zamak IP55 IK10 | Korarc-av-led4000-t2-escla-bc Avand Koreo zamac IP55 IK10 | Korarc-av-led4000-m2-slave-wit | Korarc-av-led4000-t2-escla-bc | 508.4 | 1 | Stuk | Pièce |  |  | 1 | 1 | 1 |  | 0 | G05 | 56 |  |  | 7 |  |  | 9405.1098 |  | 1 | 0 |  | 0 | 05.02 | 1 |  | 0 | 1 | 0 | 1 | 1 | 0 | 0 |  | 0 |  | 320020 | http://www.ecataleg.be/nl/ref/820104/ | http://www.ecataleg.be/fr/ref/820104/ |  | Koréo zamak-polycarbonaat - anti-vandalisme - IP55 - IK10 - LED 4000k - rond formaat 2 - uitdoofvertraging + waakverlichting - automatic - ijswit | Koréo zamak-polycarbonate - gamme antivandale - IP55 - IK10 - LED - 4000k - rond taille 2 - préavis + veille - automatique - blanc glacier
LEG20121015 | L | 820105 | Korarc-av-led6500-m2-slave-wit Vandaal Koreo zamak IP55 IK10 | Korarc-av-led6500-t2-escla-bc Avand Koreo zamac IP55 IK10 | Korarc-av-led6500-m2-slave-wit | Korarc-av-led6500-t2-escla-bc | 508.4 | 1 | Stuk | Pièce |  |  | 1 | 1 | 1 |  | 0 | G05 | 56 |  |  | 7 |  |  | 9405.1098 |  | 1 | 0 |  | 0 | 05.02 | 1 |  | 0 | 1 | 0 | 1 | 1 | 0 | 0 |  | 0 |  | 320020 | http://www.ecataleg.be/nl/ref/820105/ | http://www.ecataleg.be/fr/ref/820105/ |  | Koréo zamak-polycarbonaat - anti-vandalisme - IP55 - IK10 - LED 6500- rond formaat 2 - uitdoofvertraging + waakverlichting - automatic - ijswit | Koréo zamak-polycarbonate - gamme antivandale - IP55 - IK10 - LED - 6500k - rond taille 2 - préavis + veille - automatique - blanc glacier
LEG20121015 | L | 820106 | Korarc-av-led4000-m2-slave-zw Vandaal Koreo zamak IP55 IK10 | Korarc-av-led4000-t2-escla-nr Avand Koreo zamac IP55 IK10 | Korarc-av-led4000-m2-slave-zw | Korarc-av-led4000-t2-escla-nr | 508.4 | 1 | Stuk | Pièce |  |  | 1 | 1 | 1 |  | 0 | G05 | 56 |  |  | 7 |  |  | 9405.1098 |  | 1 | 0 |  | 0 | 05.02 | 1 |  | 0 | 1 | 0 | 1 | 1 | 0 | 0 |  | 0 |  | 320020 | http://www.ecataleg.be/nl/ref/820106/ | http://www.ecataleg.be/fr/ref/820106/ |  | Koréo zamak-polycarbonaat - anti-vandalisme - IP55 - IK10 - LED 4000k - rond formaat 2 - uitdoofvertraging + waakverlichting - automatic - aszwart | Koréo zamak-polycarbonate - gamme antivandale - IP55 - IK10 - LED - 4000k - rond taille 2 - préavis + veille - automatique - noir cendré
LEG20121015 | L | 820107 | Korarc-av-led6500-m2-slave-zw Vandaal Koreo zamak IP55 IK10 | Korarc-av-led6500-t2-escla-nr Avand Koreo zamac IP55 IK10 | Korarc-av-led6500-m2-slave-zw | Korarc-av-led6500-t2-escla-nr | 508.4 | 1 | Stuk | Pièce |  |  | 1 | 1 | 1 |  | 0 | G05 | 56 |  |  | 7 |  |  | 9405.1098 |  | 1 | 0 |  | 0 | 05.02 | 1 |  | 0 | 1 | 0 | 1 | 1 | 0 | 0 |  | 0 |  | 320020 | http://www.ecataleg.be/nl/ref/820107/ | http://www.ecataleg.be/fr/ref/820107/ |  | Koréo zamak-polycarbonaat - anti-vandalisme - IP55 - IK10 - LED 6500- rond formaat 2 - uitdoofvertraging + waakverlichting - automatic - aszwart | Koréo zamak-polycarbonate - gamme antivandale - IP55 - IK10 - LED - 6500k - rond taille 2 - préavis + veille - automatique - noir cendré
LEG20121015 | L | 820108 | Korarc-av-led4000-m2-detec-wit Vandaal Koreo zamak IP55 IK10 | Korarc-av-led4000-t2-detec-bc Avand Koreo zamac IP55 IK10 | Korarc-av-led4000-m2-detec-wit | Korarc-av-led4000-t2-detec-bc | 532.3 | 1 | Stuk | Pièce |  |  | 1 | 1 | 1 |  | 0 | G05 | 56 |  |  | 7 |  |  | 9405.1098 |  | 1 | 0 |  | 0 | 05.02 | 1 |  | 0 | 1 | 0 | 1 | 1 | 0 | 0 |  | 0 |  | 320020 | http://www.ecataleg.be/nl/ref/820108/ | http://www.ecataleg.be/fr/ref/820108/ |  | Koréo zamak-polycarbonaat - anti-vandalisme - IP55 - IK10 - LED 4000k - rond formaat 2 -detectie + uitdoofvertraging + waakverlichting - automatic - ijswit | Koréo zamak-polycarbonate - gamme antivandale - IP55 - IK10 - LED - 4000k - rond taille 2 - détection + préavis + veille - automatique - blanc glacier
LEG20121015 | L | 820109 | Korarc-av-led6500-m2-detec-wit Vandaal Koreo zamak IP55 IK10 | Korarc-av-led6500-t2-detec-bc Avand Koreo zamac IP55 IK10 | Korarc-av-led6500-m2-detec-wit | Korarc-av-led6500-t2-detec-bc | 532.3 | 1 | Stuk | Pièce |  |  | 1 | 1 | 1 |  | 0 | G05 | 56 |  |  | 7 |  |  | 9405.1098 |  | 1 | 0 |  | 0 | 05.02 | 1 |  | 0 | 1 | 0 | 1 | 1 | 0 | 0 |  | 0 |  | 320020 | http://www.ecataleg.be/nl/ref/820109/ | http://www.ecataleg.be/fr/ref/820109/ |  | Koréo zamak-polycarbonaat - anti-vandalisme - IP55 - IK10 - LED 6500- rond formaat 2 -detectie + uitdoofvertraging + waakverlichting - automatic - ijswit | Koréo zamak-polycarbonate - gamme antivandale - IP55 - IK10 - LED - 6500k - rond taille 2 - détection + préavis + veille - automatique - blanc glacier
LEG20121015 | L | 820110 | Korarc-av-led4000-m2-detec-zw Vandaal Koreo zamak IP55 IK10 | Korarc-av-led4000-t2-detec-nr Avand Koreo zamac IP55 IK10 | Korarc-av-led4000-m2-detec-zw | Korarc-av-led4000-t2-detec-nr | 532.3 | 1 | Stuk | Pièce |  |  | 1 | 1 | 1 |  | 0 | G05 | 56 |  |  | 7 |  |  | 9405.1098 |  | 1 | 0 |  | 0 | 05.02 | 1 |  | 0 | 1 | 0 | 1 | 1 | 0 | 0 |  | 0 |  | 320020 | http://www.ecataleg.be/nl/ref/820110/ | http://www.ecataleg.be/fr/ref/820110/ |  | Koréo zamak-polycarbonaat - anti-vandalisme - IP55 - IK10 - LED 4000k - rond formaat 2 -detectie + uitdoofvertraging + waakverlichting - automatic - aszwart | Koréo zamak-polycarbonate - gamme antivandale - IP55 - IK10 - LED - 4000k - rond taille 2 - détection + préavis + veille - automatique - noir cendré
LEG20121015 | L | 820115 | Korarc-av-led6500-m2-detec-zw Vandaal Koreo zamak IP55 IK10 | Korarc-av-led6500-t2-detec-nr Avand Koreo zamac IP55 IK10 | Korarc-av-led6500-m2-detec-zw | Korarc-av-led6500-t2-detec-nr | 532.3 | 1 | Stuk | Pièce |  |  | 1 | 1 | 1 |  | 0 | G05 | 56 |  |  | 7 |  |  | 9405.1098 |  | 1 | 0 |  | 0 | 05.02 | 1 |  | 0 | 1 | 0 | 1 | 1 | 0 | 0 |  | 0 |  | 320020 | http://www.ecataleg.be/nl/ref/820115/ | http://www.ecataleg.be/fr/ref/820115/ |  | Koréo zamak-polycarbonaat - anti-vandalisme - IP55 - IK10 - LED 6500- rond formaat 2 -detectie + uitdoofvertraging + waakverlichting - automatic - aszwart | Koréo zamak-polycarbonate - gamme antivandale - IP55 - IK10 - LED - 6500k - rond taille 2 - détection + préavis + veille - automatique - noir cendré
LEG20121015 | L | 820120 | Koreo-arc-led4000-m2-onof-wit Koreo arc zamak IP55 IK04 glas | Koreo-arc-led4000-t2-onof-bc Koreo arc zamak IP55 IK04 verr | Koreo-arc-led4000-m2-onof-wit | Koreo-arc-led4000-t2-onof-bc | 445 | 1 | Stuk | Pièce |  |  | 1 | 1 | 1 |  | 0 | G05 | 56 |  |  | 7 |  |  | 9405.1098 |  | 1 | 0 |  | 0 | 05.02 | 1 |  | 0 | 1 | 0 | 1 | 1 | 0 | 0 |  | 0 |  | 320020 | http://www.ecataleg.be/nl/ref/820120/ | http://www.ecataleg.be/fr/ref/820120/ |  | Koréo arc zamak-mat glas - architecturale wandlichten - IP55 IK04 - LED - 4000k - rond formaat 2 - on/off -ijswit | Koréo arc zamak-verre dépoli - hublots architecturaux - IP55 - IK04 - LED - 4000k - rond taille 2 - on/off - blanc glacier
LEG20121015 | L | 820121 | Koreo-arc-led4000-m2-onof-zw Koreo arc zamak IP55 IK04 glas | Koreo-arc-led4000-t2-onof-nr Koreo arc zamak IP55 IK04 verr | Koreo-arc-led4000-m2-onof-zw | Koreo-arc-led4000-t2-onof-nr | 445 | 1 | Stuk | Pièce |  |  | 1 | 1 | 1 |  | 0 | G05 | 56 |  |  | 7 |  |  | 9405.1098 |  | 1 | 0 |  | 0 | 05.02 | 1 |  | 0 | 1 | 0 | 1 | 1 | 0 | 0 |  | 0 |  | 320020 | http://www.ecataleg.be/nl/ref/820121/ | http://www.ecataleg.be/fr/ref/820121/ |  | Koréo arc zamak-mat glas - architecturale wandlichten - IP55 IK04 - LED - 4000k - rond formaat 2 - on/off - aszwart | Koréo arc zamak-verre dépoli - hublots architecturaux - IP55 - IK04 - LED - 4000k - rond taille 2 - on/off - noir cendré
LEG20121015 | L | 820122 | Koreo-arc-led4000-m2-onof-gri Koreo arc zamak IP55 IK04 glas | Koreo-arc-led4000-t2-onof-gri Koreo arc zamak IP55 IK04 verr | Koreo-arc-led4000-m2-onof-gri | Koreo-arc-led4000-t2-onof-gri | 445 | 1 | Stuk | Pièce |  |  | 1 | 1 | 1 |  | 0 | G05 | 56 |  |  | 7 |  |  | 9405.1098 |  | 1 | 0 |  | 0 | 05.02 | 1 |  | 0 | 1 | 0 | 1 | 1 | 0 | 0 |  | 0 |  | 320020 | http://www.ecataleg.be/nl/ref/820122/ | http://www.ecataleg.be/fr/ref/820122/ |  | Koréo arc zamak-mat glas - architecturale wandlichten - IP55 IK04 - LED - 4000k - rond formaat 2 - on/off - staalgrijs | Koréo arc zamak-verre dépoli - hublots architecturaux - IP55 - IK04 - LED - 4000k - rond taille 2 - on/off - gris acier
LEG20121015 | L | 820123 | Koreo-arc-led4000-m2-onof-kop Koreo arc zamak IP55 IK04 glas | Koreo-arc-led4000-t2-onof-cui Koreo arc zamak IP55 IK04 verr | Koreo-arc-led4000-m2-onof-kop | Koreo-arc-led4000-t2-onof-cui | 445 | 1 | Stuk | Pièce |  |  | 1 | 1 | 1 |  | 0 | G05 | 56 |  |  | 7 |  |  | 9405.1098 |  | 1 | 0 |  | 0 | 05.02 | 1 |  | 0 | 1 | 0 | 1 | 1 | 0 | 0 |  | 0 |  | 320020 | http://www.ecataleg.be/nl/ref/820123/ | http://www.ecataleg.be/fr/ref/820123/ |  | Koréo arc zamak-mat glas - architecturale wandlichten - IP55 IK04 - LED - 4000k - rond formaat 2 - on/off - koper | Koréo arc zamak-verre dépoli - hublots architecturaux - IP55 - IK04 - LED - 4000k - rond taille 2 - on/off - cuivre
LEG20121015 | L | 820124 | Koreo-arc-led4000-m2-onof-tit Koreo arc zamak IP55 IK04 glas | Koreo-arc-led4000-t2-onof-tit Koreo arc zamak IP55 IK04 verr | Koreo-arc-led4000-m2-onof-tit | Koreo-arc-led4000-t2-onof-tit | 445 | 1 | Stuk | Pièce |  |  | 1 | 1 | 1 |  | 0 | G05 | 56 |  |  | 7 |  |  | 9405.1098 |  | 1 | 0 |  | 0 | 05.02 | 1 |  | 0 | 1 | 0 | 1 | 1 | 0 | 0 |  | 0 |  | 320020 | http://www.ecataleg.be/nl/ref/820124/ | http://www.ecataleg.be/fr/ref/820124/ |  | Koréo arc zamak-mat glas - architecturale wandlichten - IP55 IK04 - LED - 4000k - rond formaat 2 - on/off - titaan | Koréo arc zamak-verre dépoli - hublots architecturaux - IP55 - IK04 - LED - 4000k - rond taille 2 - on/off - titane
LEG20121015 | L | 820125 | Koreo-arc-led4000-m2-onof-gra Koreo arc zamak IP55 IK04 glas | Koreo-arc-led4000-t2-onof-gra Koreo arc zamak IP55 IK04 verr | Koreo-arc-led4000-m2-onof-gra | Koreo-arc-led4000-t2-onof-gra | 445 | 1 | Stuk | Pièce |  |  | 1 | 1 | 1 |  | 0 | G05 | 56 |  |  | 7 |  |  | 9405.1098 |  | 1 | 0 |  | 0 | 05.02 | 1 |  | 0 | 1 | 0 | 1 | 1 | 0 | 0 |  | 0 |  | 320020 | http://www.ecataleg.be/nl/ref/820125/ | http://www.ecataleg.be/fr/ref/820125/ |  | Koréo arc zamak-mat glas - architecturale wandlichten - IP55 IK04 - LED - 4000k - rond formaat 2 - on/off - grafiet | Koréo arc zamak-verre dépoli - hublots architecturaux - IP55 - IK04 - LED - 4000k - rond taille 2 - on/off - graphite
LEG20121015 | L | 820128 | Koreo-arc-led4000-m2-onof-br Koreo arc zamak IP55 IK04 glas | Koreo-arc-led4000-t2-onof-brz Koreo arc zamak IP55 IK04 verr | Koreo-arc-led4000-m2-onof-br | Koreo-arc-led4000-t2-onof-brz | 445 | 1 | Stuk | Pièce |  |  | 1 | 1 | 1 |  | 0 | G05 | 56 |  |  | 7 |  |  | 9405.1098 |  | 1 | 0 |  | 0 | 05.02 | 1 |  | 0 | 1 | 0 | 1 | 1 | 0 | 0 |  | 0 |  | 320020 | http://www.ecataleg.be/nl/ref/820128/ | http://www.ecataleg.be/fr/ref/820128/ |  | Koréo arc zamak-mat glas - architecturale wandlichten - IP55 IK04 - LED - 4000k - rond formaat 2 - on/off - brons | Koréo arc zamak-verre dépoli - hublots architecturaux - IP55 - IK04 - LED - 4000k - rond taille 2 - on/off - bronze
LEG20121015 | L | 820132 | Koreo-arc-led4000-m2-onof-par Koreo arc zamak IP55 IK04 glas | Koreo-arc-led4000-t2-onof-per Koreo arc zamak IP55 IK04 verr | Koreo-arc-led4000-m2-onof-par | Koreo-arc-led4000-t2-onof-per | 445 | 1 | Stuk | Pièce |  |  | 1 | 1 | 1 |  | 0 | G05 | 56 |  |  | 7 |  |  | 9405.1098 |  | 1 | 0 |  | 0 | 05.02 | 1 |  | 0 | 1 | 0 | 1 | 1 | 0 | 0 |  | 0 |  | 320020 | http://www.ecataleg.be/nl/ref/820132/ | http://www.ecataleg.be/fr/ref/820132/ |  | Koréo arc zamak-mat glas - architecturale wandlichten - IP55 IK04 - LED - 4000k - rond formaat 2 - on/off - parel-fluweel | Koréo arc zamak-verre dépoli - hublots architecturaux - IP55 - IK04 - LED - 4000k - rond taille 2 - on/off - velours perle
LEG20121015 | L | 820133 | Koreo-arc-led4000-m2-onof-hav Koreo arc zamak IP55 IK04 glas | Koreo-arc-led4000-t2-onof-hav Koreo arc zamak IP55 IK04 verr | Koreo-arc-led4000-m2-onof-hav | Koreo-arc-led4000-t2-onof-hav | 445 | 1 | Stuk | Pièce |  |  | 1 | 1 | 1 |  | 0 | G05 | 56 |  |  | 7 |  |  | 9405.1098 |  | 1 | 0 |  | 0 | 05.02 | 1 |  | 0 | 1 | 0 | 1 | 1 | 0 | 0 |  | 0 |  | 320020 | http://www.ecataleg.be/nl/ref/820133/ | http://www.ecataleg.be/fr/ref/820133/ |  | Koréo arc zamak-mat glas - architecturale wandlichten - IP55 IK04 - LED - 4000k - rond formaat 2 - on/off - havana-fluweel | Koréo arc zamak-verre dépoli - hublots architecturaux - IP55 - IK04 - LED - 4000k - rond taille 2 - on/off -velours havane
LEG20121015 | L | 820134 | Koreo-arc-led4000-m2-onof-mgo Koreo arc zamak IP55 IK04 glas | Koreo-arc-led4000-t2-onof-orm Koreo arc zamak IP55 IK04 verr | Koreo-arc-led4000-m2-onof-mgo | Koreo-arc-led4000-t2-onof-orm | 552.1 | 1 | Stuk | Pièce |  |  | 1 | 1 | 1 |  | 0 | G05 | 56 |  |  | 7 |  |  | 9405.1098 |  | 1 | 0 |  | 0 | 05.02 | 1 |  | 0 | 1 | 0 | 1 | 1 | 0 | 0 |  | 0 |  | 320020 | http://www.ecataleg.be/nl/ref/820134/ | http://www.ecataleg.be/fr/ref/820134/ |  | Koréo arc zamak-mat glas - architecturale wandlichten - IP55 IK04 - LED - 4000k - rond formaat 2 - on/off - mat goud | Koréo arc zamak-verre dépoli - hublots architecturaux - IP55 - IK04 - LED - 4000k - rond taille 2 - on/off - or mat
LEG20121015 | L | 820135 | Koreo-arc-led4000-m2-onof-mchr Koreo arc zamak IP55 IK04 glas | Koreo-arc-led4000-t2-onof-chm Koreo arc zamak IP55 IK04 verr | Koreo-arc-led4000-m2-onof-mchr | Koreo-arc-led4000-t2-onof-chm | 552.1 | 1 | Stuk | Pièce |  |  | 1 | 1 | 1 |  | 0 | G05 | 56 |  |  | 7 |  |  | 9405.1098 |  | 1 | 0 |  | 0 | 05.02 | 1 |  | 0 | 1 | 0 | 1 | 1 | 0 | 0 |  | 0 |  | 320020 | http://www.ecataleg.be/nl/ref/820135/ | http://www.ecataleg.be/fr/ref/820135/ |  | Koréo arc zamak-mat glas - architecturale wandlichten - IP55 IK04 - LED - 4000k - rond formaat 2 - on/off -mat chroom | Koréo arc zamak-verre dépoli - hublots architecturaux - IP55 - IK04 - LED - 4000k - rond taille 2 - on/off - chrome mat
LEG20121015 | L | 820138 | Koreo-arc-led6500-m2-onof-wit Koreo arc zamak IP55 IK04 glas | Koreo-arc-led6500-t2-onof-bc Koreo arc zamak IP55 IK04 verr | Koreo-arc-led6500-m2-onof-wit | Koreo-arc-led6500-t2-onof-bc | 445 | 1 | Stuk | Pièce |  |  | 1 | 1 | 1 |  | 0 | G05 | 56 |  |  | 7 |  |  | 9405.1098 |  | 1 | 0 |  | 0 | 05.02 | 1 |  | 0 | 1 | 0 | 1 | 1 | 0 | 0 |  | 0 |  | 320020 | http://www.ecataleg.be/nl/ref/820138/ | http://www.ecataleg.be/fr/ref/820138/ |  | Koréo arc zamak-mat glas - architecturale wandlichten - IP55 IK04 - LED - 6500k - rond formaat 2 - on/off -ijswit | Koréo arc zamak-verre dépoli - hublots architecturaux - IP55 - IK04 - LED - 6500k - rond taille 2 - on/off - blanc glacier
LEG20121015 | L | 820139 | Koreo-arc-led6500-m2-onof-zw Koreo arc zamak IP55 IK04 glas | Koreo-arc-led6500-t2-onof-nr Koreo arc zamak IP55 IK04 verr | Koreo-arc-led6500-m2-onof-zw | Koreo-arc-led6500-t2-onof-nr | 445 | 1 | Stuk | Pièce |  |  | 1 | 1 | 1 |  | 0 | G05 | 56 |  |  | 7 |  |  | 9405.1098 |  | 1 | 0 |  | 0 | 05.02 | 1 |  | 0 | 1 | 0 | 1 | 1 | 0 | 0 |  | 0 |  | 320020 | http://www.ecataleg.be/nl/ref/820139/ | http://www.ecataleg.be/fr/ref/820139/ |  | Koréo arc zamak-mat glas - architecturale wandlichten - IP55 IK04 - LED - 6500k - rond formaat 2 - on/off - aszwart | Koréo arc zamak-verre dépoli - hublots architecturaux - IP55 - IK04 - LED - 6500k - rond taille 2 - on/off - noir cendré
LEG20121015 | L | 820140 | Koreo-arc-led6500-m2-onof-gri Koreo arc zamak IP55 IK04 glas | Koreo-arc-led6500-t2-onof-gri Koreo arc zamak IP55 IK04 verr | Koreo-arc-led6500-m2-onof-gri | Koreo-arc-led6500-t2-onof-gri | 445 | 1 | Stuk | Pièce |  |  | 1 | 1 | 1 |  | 0 | G05 | 56 |  |  | 7 |  |  | 9405.1098 |  | 1 | 0 |  | 0 | 05.02 | 1 |  | 0 | 1 | 0 | 1 | 1 | 0 | 0 |  | 0 |  | 320020 | http://www.ecataleg.be/nl/ref/820140/ | http://www.ecataleg.be/fr/ref/820140/ |  | Koréo arc zamak-mat glas - architecturale wandlichten - IP55 IK04 - LED - 6500k - rond formaat 2 - on/off - staalgrijs | Koréo arc zamak-verre dépoli - hublots architecturaux - IP55 - IK04 - LED - 6500k - rond taille 2 - on/off - gris acier
LEG20121015 | L | 820141 | Koreo-arc-led6500-m2-onof-kop Koreo arc zamak IP55 IK04 glas | Koreo-arc-led6500-t2-onof-cui Koreo arc zamak IP55 IK04 verr | Koreo-arc-led6500-m2-onof-kop | Koreo-arc-led6500-t2-onof-cui | 445 | 1 | Stuk | Pièce |  |  | 1 | 1 | 1 |  | 0 | G05 | 56 |  |  | 7 |  |  | 9405.1098 |  | 1 | 0 |  | 0 | 05.02 | 1 |  | 0 | 1 | 0 | 1 | 1 | 0 | 0 |  | 0 |  | 320020 | http://www.ecataleg.be/nl/ref/820141/ | http://www.ecataleg.be/fr/ref/820141/ |  | Koréo arc zamak-mat glas - architecturale wandlichten - IP55 IK04 - LED - 6500k - rond formaat 2 - on/off - koper | Koréo arc zamak-verre dépoli - hublots architecturaux - IP55 - IK04 - LED - 6500k - rond taille 2 - on/off - cuivre
LEG20121015 | L | 820142 | Koreo-arc-led6500-m2-onof-tit Koreo arc zamak IP55 IK04 glas | Koreo-arc-led6500-t2-onof-tit Koreo arc zamak IP55 IK04 verr | Koreo-arc-led6500-m2-onof-tit | Koreo-arc-led6500-t2-onof-tit | 445 | 1 | Stuk | Pièce |  |  | 1 | 1 | 1 |  | 0 | G05 | 56 |  |  | 7 |  |  | 9405.1098 |  | 1 | 0 |  | 0 | 05.02 | 1 |  | 0 | 1 | 0 | 1 | 1 | 0 | 0 |  | 0 |  | 320020 | http://www.ecataleg.be/nl/ref/820142/ | http://www.ecataleg.be/fr/ref/820142/ |  | Koréo arc zamak-mat glas - architecturale wandlichten - IP55 IK04 - LED - 6500k - rond formaat 2 - on/off - titaan | Koréo arc zamak-verre dépoli - hublots architecturaux - IP55 - IK04 - LED - 6500k - rond taille 2 - on/off - titane
LEG20121015 | L | 820143 | Koreo-arc-led6500-m2-onof-gra Koreo arc zamak IP55 IK04 glas | Koreo-arc-led6500-t2-onof-gra Koreo arc zamak IP55 IK04 verr | Koreo-arc-led6500-m2-onof-gra | Koreo-arc-led6500-t2-onof-gra | 445 | 1 | Stuk | Pièce |  |  | 1 | 1 | 1 |  | 0 | G05 | 56 |  |  | 7 |  |  | 9405.1098 |  | 1 | 0 |  | 0 | 05.02 | 1 |  | 0 | 1 | 0 | 1 | 1 | 0 | 0 |  | 0 |  | 320020 | http://www.ecataleg.be/nl/ref/820143/ | http://www.ecataleg.be/fr/ref/820143/ |  | Koréo arc zamak-mat glas - architecturale wandlichten - IP55 IK04 - LED - 6500k - rond formaat 2 - on/off - grafiet | Koréo arc zamak-verre dépoli - hublots architecturaux - IP55 - IK04 - LED - 6500k - rond taille 2 - on/off - graphite
LEG20121015 | L | 820146 | Koreo-arc-led6500-m2-onof-br Koreo arc zamak IP55 IK04 glas | Koreo-arc-led6500-t2-onof-brz Koreo arc zamak IP55 IK04 verr | Koreo-arc-led6500-m2-onof-br | Koreo-arc-led6500-t2-onof-brz | 445 | 1 | Stuk | Pièce |  |  | 1 | 1 | 1 |  | 0 | G05 | 56 |  |  | 7 |  |  | 9405.1098 |  | 1 | 0 |  | 0 | 05.02 | 1 |  | 0 | 1 | 0 | 1 | 1 | 0 | 0 |  | 0 |  | 320020 | http://www.ecataleg.be/nl/ref/820146/ | http://www.ecataleg.be/fr/ref/820146/ |  | Koréo arc zamak-mat glas - architecturale wandlichten - IP55 IK04 - LED - 6500k - rond formaat 2 - on/off - brons | Koréo arc zamak-verre dépoli - hublots architecturaux - IP55 - IK04 - LED - 6500k - rond taille 2 - on/off - bronze
LEG20121015 | L | 820150 | Koreo-arc-led6500-m2-onof-par Koreo arc zamak IP55 IK04 glas | Koreo-arc-led6500-t2-onof-per Koreo arc zamak IP55 IK04 verr | Koreo-arc-led6500-m2-onof-par | Koreo-arc-led6500-t2-onof-per | 445 | 1 | Stuk | Pièce |  |  | 1 | 1 | 1 |  | 0 | G05 | 56 |  |  | 7 |  |  | 9405.1098 |  | 1 | 0 |  | 0 | 05.02 | 1 |  | 0 | 1 | 0 | 1 | 1 | 0 | 0 |  | 0 |  | 320020 | http://www.ecataleg.be/nl/ref/820150/ | http://www.ecataleg.be/fr/ref/820150/ |  | Koréo arc zamak-mat glas - architecturale wandlichten - IP55 IK04 - LED - 6500k - rond formaat 2 - on/off - parel-fluweel | Koréo arc zamak-verre dépoli - hublots architecturaux - IP55 - IK04 - LED - 6500k - rond taille 2 - on/off - velours perle
LEG20121015 | L | 820151 | Koreo-arc-led6500-m2-onof-hav Koreo arc zamak IP55 IK04 glas | Koreo-arc-led6500-t2-onof-hav Koreo arc zamak IP55 IK04 verr | Koreo-arc-led6500-m2-onof-hav | Koreo-arc-led6500-t2-onof-hav | 445 | 1 | Stuk | Pièce |  |  | 1 | 1 | 1 |  | 0 | G05 | 56 |  |  | 7 |  |  | 9405.1098 |  | 1 | 0 |  | 0 | 05.02 | 1 |  | 0 | 1 | 0 | 1 | 1 | 0 | 0 |  | 0 |  | 320020 | http://www.ecataleg.be/nl/ref/820151/ | http://www.ecataleg.be/fr/ref/820151/ |  | Koréo arc zamak-mat glas - architecturale wandlichten - IP55 IK04 - LED - 6500k - rond formaat 2 - on/off - havana-fluweel | Koréo arc zamak-verre dépoli - hublots architecturaux - IP55 - IK04 - LED - 6500k - rond taille 2 - on/off -velours havane
LEG20121015 | L | 820152 | Koreo-arc-led6500-m2-onof-mgo Koreo arc zamak IP55 IK04 glas | Koreo-arc-led6500-t2-onof-orm Koreo arc zamak IP55 IK04 verr | Koreo-arc-led6500-m2-onof-mgo | Koreo-arc-led6500-t2-onof-orm | 552.1 | 1 | Stuk | Pièce |  |  | 1 | 1 | 1 |  | 0 | G05 | 56 |  |  | 7 |  |  | 9405.1098 |  | 1 | 0 |  | 0 | 05.02 | 1 |  | 0 | 1 | 0 | 1 | 1 | 0 | 0 |  | 0 |  | 320020 | http://www.ecataleg.be/nl/ref/820152/ | http://www.ecataleg.be/fr/ref/820152/ |  | Koréo arc zamak-mat glas - architecturale wandlichten - IP55 IK04 - LED - 6500k - rond formaat 2 - on/off - mat goud | Koréo arc zamak-verre dépoli - hublots architecturaux - IP55 - IK04 - LED - 6500k - rond taille 2 - on/off - or mat
LEG20121015 | L | 820153 | Koreo-arc-led6500-m2-onof-mchr Koreo arc zamak IP55 IK04 glas | Koreo-arc-led6500-t2-onof-chm Koreo arc zamak IP55 IK04 verr | Koreo-arc-led6500-m2-onof-mchr | Koreo-arc-led6500-t2-onof-chm | 552.1 | 1 | Stuk | Pièce |  |  | 1 | 1 | 1 |  | 0 | G05 | 56 |  |  | 7 |  |  | 9405.1098 |  | 1 | 0 |  | 0 | 05.02 | 1 |  | 0 | 1 | 0 | 1 | 1 | 0 | 0 |  | 0 |  | 320020 | http://www.ecataleg.be/nl/ref/820153/ | http://www.ecataleg.be/fr/ref/820153/ |  | Koréo arc zamak-mat glas - architecturale wandlichten - IP55 IK04 - LED - 6500k - rond formaat 2 - on/off -mat chroom | Koréo arc zamak-verre dépoli - hublots architecturaux - IP55 - IK04 - LED - 6500k - rond taille 2 - on/off - chrome mat
LEG20121015 | L | 820158 | Koreo-arc-led4000-m2-slave-wit Koreo arc zamak IP55 IK04 glas | Koreo-arc-led4000-t2-escla-bc Koreo arc zamak IP55 IK04 verr | Koreo-arc-led4000-m2-slave-wit | Koreo-arc-led4000-t2-escla-bc | 502.6 | 1 | Stuk | Pièce |  |  | 1 | 1 | 1 |  | 0 | G05 | 56 |  |  | 7 |  |  | 9405.1098 |  | 1 | 0 |  | 0 | 05.02 | 1 |  | 0 | 1 | 0 | 1 | 1 | 0 | 0 |  | 0 |  | 320020 | http://www.ecataleg.be/nl/ref/820158/ | http://www.ecataleg.be/fr/ref/820158/ |  | Koréo arc zamak-mat glas - architecturale wandlichten - IP55 IK04 - LED - 4000k - rond formaat 2 - uitdoofvertraging + waakverlichting - automatic -ijswit | Koréo arc zamak-verre dépoli - hublots architecturaux - IP55 - IK04 - LED - 4000k - rond taille 2 - préavis + veille - automatique - blanc glacier
LEG20121015 | L | 820159 | Koreo-arc-led4000-m2-slave-zw Koreo arc zamak IP55 IK04 glas | Koreo-arc-led4000-t2-escla-nr Koreo arc zamak IP55 IK04 verr | Koreo-arc-led4000-m2-slave-zw | Koreo-arc-led4000-t2-escla-nr | 502.6 | 1 | Stuk | Pièce |  |  | 1 | 1 | 1 |  | 0 | G05 | 56 |  |  | 7 |  |  | 9405.1098 |  | 1 | 0 |  | 0 | 05.02 | 1 |  | 0 | 1 | 0 | 1 | 1 | 0 | 0 |  | 0 |  | 320020 | http://www.ecataleg.be/nl/ref/820159/ | http://www.ecataleg.be/fr/ref/820159/ |  | Koréo arc zamak-mat glas - architecturale wandlichten - IP55 IK04 - LED - 4000k - rond formaat 2 - uitdoofvertraging + waakverlichting - automatic - aszwart | Koréo arc zamak-verre dépoli - hublots architecturaux - IP55 - IK04 - LED - 4000k - rond taille 2 - préavis + veille - automatique - noir cendré
LEG20121015 | L | 820160 | Koreo-arc-led4000-m2-slave-gri Koreo arc zamak IP55 IK04 glas | Koreo-arc-led4000-t2-escla-gri Koreo arc zamak IP55 IK04 verr | Koreo-arc-led4000-m2-slave-gri | Koreo-arc-led4000-t2-escla-gri | 502.6 | 1 | Stuk | Pièce |  |  | 1 | 1 | 1 |  | 0 | G05 | 56 |  |  | 7 |  |  | 9405.1098 |  | 1 | 0 |  | 0 | 05.02 | 1 |  | 0 | 1 | 0 | 1 | 1 | 0 | 0 |  | 0 |  | 320020 | http://www.ecataleg.be/nl/ref/820160/ | http://www.ecataleg.be/fr/ref/820160/ |  | Koréo arc zamak-mat glas - architecturale wandlichten - IP55 IK04 - LED - 4000k - rond formaat 2 - uitdoofvertraging + waakverlichting - automatic - staalgrijs | Koréo arc zamak-verre dépoli - hublots architecturaux - IP55 - IK04 - LED - 4000k - rond taille 2 - préavis + veille - automatique - gris acier
LEG20121015 | L | 820161 | Koreo-arc-led4000-m2-slave-kop Koreo arc zamak IP55 IK04 glas | Koreo-arc-led4000-t2-escla-cui Koreo arc zamak IP55 IK04 verr | Koreo-arc-led4000-m2-slave-kop | Koreo-arc-led4000-t2-escla-cui | 502.6 | 1 | Stuk | Pièce |  |  | 1 | 1 | 1 |  | 0 | G05 | 56 |  |  | 7 |  |  | 9405.1098 |  | 1 | 0 |  | 0 | 05.02 | 1 |  | 0 | 1 | 0 | 1 | 1 | 0 | 0 |  | 0 |  | 320020 | http://www.ecataleg.be/nl/ref/820161/ | http://www.ecataleg.be/fr/ref/820161/ |  | Koréo arc zamak-mat glas - architecturale wandlichten - IP55 IK04 - LED - 4000k - rond formaat 2 - uitdoofvertraging + waakverlichting - automatic - koper | Koréo arc zamak-verre dépoli - hublots architecturaux - IP55 - IK04 - LED - 4000k - rond taille 2 - préavis + veille - automatique - cuivre
LEG20121015 | L | 820162 | Koreo-arc-led4000-m2-slave-tit Koreo arc zamak IP55 IK04 glas | Koreo-arc-led4000-t2-escla-tit Koreo arc zamak IP55 IK04 verr | Koreo-arc-led4000-m2-slave-tit | Koreo-arc-led4000-t2-escla-tit | 502.6 | 1 | Stuk | Pièce |  |  | 1 | 1 | 1 |  | 0 | G05 | 56 |  |  | 7 |  |  | 9405.1098 |  | 1 | 0 |  | 0 | 05.02 | 1 |  | 0 | 1 | 0 | 1 | 1 | 0 | 0 |  | 0 |  | 320020 | http://www.ecataleg.be/nl/ref/820162/ | http://www.ecataleg.be/fr/ref/820162/ |  | Koréo arc zamak-mat glas - architecturale wandlichten - IP55 IK04 - LED - 4000k - rond formaat 2 - uitdoofvertraging + waakverlichting - automatic - titaan | Koréo arc zamak-verre dépoli - hublots architecturaux - IP55 - IK04 - LED - 4000k - rond taille 2 - préavis + veille - automatique - titane
LEG20121015 | L | 820163 | Koreo-arc-led4000-m2-slave-gra Koreo arc zamak IP55 IK04 glas | Koreo-arc-led4000-t2-escla-gra Koreo arc zamak IP55 IK04 verr | Koreo-arc-led4000-m2-slave-gra | Koreo-arc-led4000-t2-escla-gra | 502.6 | 1 | Stuk | Pièce |  |  | 1 | 1 | 1 |  | 0 | G05 | 56 |  |  | 7 |  |  | 9405.1098 |  | 1 | 0 |  | 0 | 05.02 | 1 |  | 0 | 1 | 0 | 1 | 1 | 0 | 0 |  | 0 |  | 320020 | http://www.ecataleg.be/nl/ref/820163/ | http://www.ecataleg.be/fr/ref/820163/ |  | Koréo arc zamak-mat glas - architecturale wandlichten - IP55 IK04 - LED - 4000k - rond formaat 2 - uitdoofvertraging + waakverlichting - automatic - grafiet | Koréo arc zamak-verre dépoli - hublots architecturaux - IP55 - IK04 - LED - 4000k - rond taille 2 - préavis + veille - automatique - graphite
LEG20121015 | L | 820166 | Koreo-arc-led4000-m2-slave-br Koreo arc zamak IP55 IK04 glas | Koreo-arc-led4000-t2-escla-brz Koreo arc zamak IP55 IK04 verr | Koreo-arc-led4000-m2-slave-br | Koreo-arc-led4000-t2-escla-brz | 502.6 | 1 | Stuk | Pièce |  |  | 1 | 1 | 1 |  | 0 | G05 | 56 |  |  | 7 |  |  | 9405.1098 |  | 1 | 0 |  | 0 | 05.02 | 1 |  | 0 | 1 | 0 | 1 | 1 | 0 | 0 |  | 0 |  | 320020 | http://www.ecataleg.be/nl/ref/820166/ | http://www.ecataleg.be/fr/ref/820166/ |  | Koréo arc zamak-mat glas - architecturale wandlichten - IP55 IK04 - LED - 4000k - rond formaat 2 - uitdoofvertraging + waakverlichting - automatic - brons | Koréo arc zamak-verre dépoli - hublots architecturaux - IP55 - IK04 - LED - 4000k - rond taille 2 - préavis + veille - automatique - bronze
LEG20121015 | L | 820170 | Koreo-arc-led4000-m2-slave-par Koreo arc zamak IP55 IK04 glas | Koreo-arc-led4000-t2-escla-per Koreo arc zamak IP55 IK04 verr | Koreo-arc-led4000-m2-slave-par | Koreo-arc-led4000-t2-escla-per | 502.6 | 1 | Stuk | Pièce |  |  | 1 | 1 | 1 |  | 0 | G05 | 56 |  |  | 7 |  |  | 9405.1098 |  | 1 | 0 |  | 0 | 05.02 | 1 |  | 0 | 1 | 0 | 1 | 1 | 0 | 0 |  | 0 |  | 320020 | http://www.ecataleg.be/nl/ref/820170/ | http://www.ecataleg.be/fr/ref/820170/ |  | Koréo arc zamak-mat glas - architecturale wandlichten - IP55 IK04 - LED - 4000k - rond formaat 2 - uitdoofvertraging + waakverlichting - automatic - parel-fluweel | Koréo arc zamak-verre dépoli - hublots architecturaux - IP55 - IK04 - LED - 4000k - rond taille 2 - préavis + veille - automatique - velours perle
LEG20121015 | L | 820171 | Koreo-arc-led4000-m2-slave-hav Koreo arc zamak IP55 IK04 glas | Koreo-arc-led4000-t2-escla-hav Koreo arc zamak IP55 IK04 verr | Koreo-arc-led4000-m2-slave-hav | Koreo-arc-led4000-t2-escla-hav | 502.6 | 1 | Stuk | Pièce |  |  | 1 | 1 | 1 |  | 0 | G05 | 56 |  |  | 7 |  |  | 9405.1098 |  | 1 | 0 |  | 0 | 05.02 | 1 |  | 0 | 1 | 0 | 1 | 1 | 0 | 0 |  | 0 |  | 320020 | http://www.ecataleg.be/nl/ref/820171/ | http://www.ecataleg.be/fr/ref/820171/ |  | Koréo arc zamak-mat glas - architecturale wandlichten - IP55 IK04 - LED - 4000k - rond formaat 2 - uitdoofvertraging + waakverlichting - automatic - havana-fluweel | Koréo arc zamak-verre dépoli - hublots architecturaux - IP55 - IK04 - LED - 4000k - rond taille 2 - préavis + veille - automatique -velours havane
LEG20121015 | L | 820172 | Koreo-arc-led4000-m2-slave-mgo Koreo arc zamak IP55 IK04 glas | Koreo-arc-led4000-t2-escla-orm Koreo arc zamak IP55 IK04 verr | Koreo-arc-led4000-m2-slave-mgo | Koreo-arc-led4000-t2-escla-orm | 605.6 | 1 | Stuk | Pièce |  |  | 1 | 1 | 1 |  | 0 | G05 | 56 |  |  | 7 |  |  | 9405.1098 |  | 1 | 0 |  | 0 | 05.02 | 1 |  | 0 | 1 | 0 | 1 | 1 | 0 | 0 |  | 0 |  | 320020 | http://www.ecataleg.be/nl/ref/820172/ | http://www.ecataleg.be/fr/ref/820172/ |  | Koréo arc zamak-mat glas - architecturale wandlichten - IP55 IK04 - LED - 4000k - rond formaat 2 - uitdoofvertraging + waakverlichting - automatic - mat goud | Koréo arc zamak-verre dépoli - hublots architecturaux - IP55 - IK04 - LED - 4000k - rond taille 2 - préavis + veille - automatique - or mat
LEG20121015 | L | 820173 | Koreo-arc-led4000-m2-slav-mchr Koreo arc zamak IP55 IK04 glas | Koreo-arc-led4000-t2-escla-chm Koreo arc zamak IP55 IK04 verr | Koreo-arc-led4000-m2-slav-mchr | Koreo-arc-led4000-t2-escla-chm | 605.6 | 1 | Stuk | Pièce |  |  | 1 | 1 | 1 |  | 0 | G05 | 56 |  |  | 7 |  |  | 9405.1098 |  | 1 | 0 |  | 0 | 05.02 | 1 |  | 0 | 1 | 0 | 1 | 1 | 0 | 0 |  | 0 |  | 320020 | http://www.ecataleg.be/nl/ref/820173/ | http://www.ecataleg.be/fr/ref/820173/ |  | Koréo arc zamak-mat glas - architecturale wandlichten - IP55 IK04 - LED - 4000k - rond formaat 2 - uitdoofvertraging + waakverlichting - automatic - mat chroom | Koréo arc zamak-verre dépoli - hublots architecturaux - IP55 - IK04 - LED - 4000k - rond taille 2 - préavis + veille - automatique - chrome mat
LEG20121015 | L | 820176 | Koreo-arc-led6500-m2-slave-wit Koreo arc zamak IP55 IK04 glas | Koreo-arc-led6500-t2-escla-bc Koreo arc zamak IP55 IK04 verr | Koreo-arc-led6500-m2-slave-wit | Koreo-arc-led6500-t2-escla-bc | 502.6 | 1 | Stuk | Pièce |  |  | 1 | 1 | 1 |  | 0 | G05 | 56 |  |  | 7 |  |  | 9405.1098 |  | 1 | 0 |  | 0 | 05.02 | 1 |  | 0 | 1 | 0 | 1 | 1 | 0 | 0 |  | 0 |  | 320020 | http://www.ecataleg.be/nl/ref/820176/ | http://www.ecataleg.be/fr/ref/820176/ |  | Koréo arc zamak-mat glas - architecturale wandlichten - IP55 IK04 - LED - 6500k - rond formaat 2 - uitdoofvertraging + waakverlichting - automatic -ijswit | Koréo arc zamak-verre dépoli - hublots architecturaux - IP55 - IK04 - LED - 6500k - rond taille 2 - préavis + veille - automatique - blanc glacier
LEG20121015 | L | 820177 | Koreo-arc-led6500-m2-slave-zw Koreo arc zamak IP55 IK04 glas | Koreo-arc-led6500-t2-escla-nr Koreo arc zamak IP55 IK04 verr | Koreo-arc-led6500-m2-slave-zw | Koreo-arc-led6500-t2-escla-nr | 502.6 | 1 | Stuk | Pièce |  |  | 1 | 1 | 1 |  | 0 | G05 | 56 |  |  | 7 |  |  | 9405.1098 |  | 1 | 0 |  | 0 | 05.02 | 1 |  | 0 | 1 | 0 | 1 | 1 | 0 | 0 |  | 0 |  | 320020 | http://www.ecataleg.be/nl/ref/820177/ | http://www.ecataleg.be/fr/ref/820177/ |  | Koréo arc zamak-mat glas - architecturale wandlichten - IP55 IK04 - LED - 6500k - rond formaat 2 - uitdoofvertraging + waakverlichting - automatic - aszwart | Koréo arc zamak-verre dépoli - hublots architecturaux - IP55 - IK04 - LED - 6500k - rond taille 2 - préavis + veille - automatique - noir cendré
LEG20121015 | L | 820178 | Koreo-arc-led6500-m2-slave-gri Koreo arc zamak IP55 IK04 glas | Koreo-arc-led6500-t2-escla-gri Koreo arc zamak IP55 IK04 verr | Koreo-arc-led6500-m2-slave-gri | Koreo-arc-led6500-t2-escla-gri | 445 | 1 | Stuk | Pièce |  |  | 1 | 1 | 1 |  | 0 | G05 | 56 |  |  | 7 |  |  | 9405.1098 |  | 1 | 0 |  | 0 | 05.02 | 1 |  | 0 | 1 | 0 | 1 | 1 | 0 | 0 |  | 0 |  | 320020 | http://www.ecataleg.be/nl/ref/820178/ | http://www.ecataleg.be/fr/ref/820178/ |  | Koréo arc zamak-mat glas - architecturale wandlichten - IP55 IK04 - LED - 6500k - rond formaat 2 - uitdoofvertraging + waakverlichting - automatic - staalgrijs | Koréo arc zamak-verre dépoli - hublots architecturaux - IP55 - IK04 - LED - 6500k - rond taille 2 - préavis + veille - automatique - gris acier
LEG20121015 | L | 820179 | Koreo-arc-led6500-m2-slave-kop Koreo arc zamak IP55 IK04 glas | Koreo-arc-led6500-t2-escla-cui Koreo arc zamak IP55 IK04 verr | Koreo-arc-led6500-m2-slave-kop | Koreo-arc-led6500-t2-escla-cui | 502.6 | 1 | Stuk | Pièce |  |  | 1 | 1 | 1 |  | 0 | G05 | 56 |  |  | 7 |  |  | 9405.1098 |  | 1 | 0 |  | 0 | 05.02 | 1 |  | 0 | 1 | 0 | 1 | 1 | 0 | 0 |  | 0 |  | 320020 | http://www.ecataleg.be/nl/ref/820179/ | http://www.ecataleg.be/fr/ref/820179/ |  | Koréo arc zamak-mat glas - architecturale wandlichten - IP55 IK04 - LED - 6500k - rond formaat 2 - uitdoofvertraging + waakverlichting - automatic - koper | Koréo arc zamak-verre dépoli - hublots architecturaux - IP55 - IK04 - LED - 6500k - rond taille 2 - préavis + veille - automatique - cuivre
LEG20121015 | L | 820180 | Koreo-arc-led6500-m2-slave-tit Koreo arc zamak IP55 IK04 glas | Koreo-arc-led6500-t2-escla-tit Koreo arc zamak IP55 IK04 verr | Koreo-arc-led6500-m2-slave-tit | Koreo-arc-led6500-t2-escla-tit | 502.6 | 1 | Stuk | Pièce |  |  | 1 | 1 | 1 |  | 0 | G05 | 56 |  |  | 7 |  |  | 9405.1098 |  | 1 | 0 |  | 0 | 05.02 | 1 |  | 0 | 1 | 0 | 1 | 1 | 0 | 0 |  | 0 |  | 320020 | http://www.ecataleg.be/nl/ref/820180/ | http://www.ecataleg.be/fr/ref/820180/ |  | Koréo arc zamak-mat glas - architecturale wandlichten - IP55 IK04 - LED - 6500k - rond formaat 2 - uitdoofvertraging + waakverlichting - automatic - titaan | Koréo arc zamak-verre dépoli - hublots architecturaux - IP55 - IK04 - LED - 6500k - rond taille 2 - préavis + veille - automatique - titane
LEG20121015 | L | 820181 | Koreo-arc-led6500-m2-slave-gra Koreo arc zamak IP55 IK04 glas | Koreo-arc-led6500-t2-escla-gra Koreo arc zamak IP55 IK04 verr | Koreo-arc-led6500-m2-slave-gra | Koreo-arc-led6500-t2-escla-gra | 502.6 | 1 | Stuk | Pièce |  |  | 1 | 1 | 1 |  | 0 | G05 | 56 |  |  | 7 |  |  | 9405.1098 |  | 1 | 0 |  | 0 | 05.02 | 1 |  | 0 | 1 | 0 | 1 | 1 | 0 | 0 |  | 0 |  | 320020 | http://www.ecataleg.be/nl/ref/820181/ | http://www.ecataleg.be/fr/ref/820181/ |  | Koréo arc zamak-mat glas - architecturale wandlichten - IP55 IK04 - LED - 6500k - rond formaat 2 - uitdoofvertraging + waakverlichting - automatic - grafiet | Koréo arc zamak-verre dépoli - hublots architecturaux - IP55 - IK04 - LED - 6500k - rond taille 2 - préavis + veille - automatique - graphite
LEG20121015 | L | 820184 | Koreo-arc-led6500-m2-slave-br Koreo arc zamak IP55 IK04 glas | Koreo-arc-led6500-t2-escla-brz Koreo arc zamak IP55 IK04 verr | Koreo-arc-led6500-m2-slave-br | Koreo-arc-led6500-t2-escla-brz | 502.6 | 1 | Stuk | Pièce |  |  | 1 | 1 | 1 |  | 0 | G05 | 56 |  |  | 7 |  |  | 9405.1098 |  | 1 | 0 |  | 0 | 05.02 | 1 |  | 0 | 1 | 0 | 1 | 1 | 0 | 0 |  | 0 |  | 320020 | http://www.ecataleg.be/nl/ref/820184/ | http://www.ecataleg.be/fr/ref/820184/ |  | Koréo arc zamak-mat glas - architecturale wandlichten - IP55 IK04 - LED - 6500k - rond formaat 2 - uitdoofvertraging + waakverlichting - automatic - brons | Koréo arc zamak-verre dépoli - hublots architecturaux - IP55 - IK04 - LED - 6500k - rond taille 2 - préavis + veille - automatique - bronze
LEG20121015 | L | 820188 | Koreo-arc-led6500-m2-slave-par Koreo arc zamak IP55 IK04 glas | Koreo-arc-led6500-t2-escla-per Koreo arc zamak IP55 IK04 verr | Koreo-arc-led6500-m2-slave-par | Koreo-arc-led6500-t2-escla-per | 502.6 | 1 | Stuk | Pièce |  |  | 1 | 1 | 1 |  | 0 | G05 | 56 |  |  | 7 |  |  | 9405.1098 |  | 1 | 0 |  | 0 | 05.02 | 1 |  | 0 | 1 | 0 | 1 | 1 | 0 | 0 |  | 0 |  | 320020 | http://www.ecataleg.be/nl/ref/820188/ | http://www.ecataleg.be/fr/ref/820188/ |  | Koréo arc zamak-mat glas - architecturale wandlichten - IP55 IK04 - LED - 6500k - rond formaat 2 - uitdoofvertraging + waakverlichting - automatic - parel-fluweel | Koréo arc zamak-verre dépoli - hublots architecturaux - IP55 - IK04 - LED - 6500k - rond taille 2 - préavis + veille - automatique - velours perle
LEG20121015 | L | 820189 | Koreo-arc-led6500-m2-slave-hav Koreo arc zamak IP55 IK04 glas | Koreo-arc-led6500-t2-escla-hav Koreo arc zamak IP55 IK04 verr | Koreo-arc-led6500-m2-slave-hav | Koreo-arc-led6500-t2-escla-hav | 502.6 | 1 | Stuk | Pièce |  |  | 1 | 1 | 1 |  | 0 | G05 | 56 |  |  | 7 |  |  | 9405.1098 |  | 1 | 0 |  | 0 | 05.02 | 1 |  | 0 | 1 | 0 | 1 | 1 | 0 | 0 |  | 0 |  | 320020 | http://www.ecataleg.be/nl/ref/820189/ | http://www.ecataleg.be/fr/ref/820189/ |  | Koréo arc zamak-mat glas - architecturale wandlichten - IP55 IK04 - LED - 6500k - rond formaat 2 - uitdoofvertraging + waakverlichting - automatic - havana-fluweel | Koréo arc zamak-verre dépoli - hublots architecturaux - IP55 - IK04 - LED - 6500k - rond taille 2 - préavis + veille - automatique -velours havane
LEG20121015 | L | 820190 | Koreo-arc-led6500-m2-slave-mgo Koreo arc zamak IP55 IK04 glas | Koreo-arc-led6500-t2-escla-orm Koreo arc zamak IP55 IK04 verr | Koreo-arc-led6500-m2-slave-mgo | Koreo-arc-led6500-t2-escla-orm | 605.6 | 1 | Stuk | Pièce |  |  | 1 | 1 | 1 |  | 0 | G05 | 56 |  |  | 7 |  |  | 9405.1098 |  | 1 | 0 |  | 0 | 05.02 | 1 |  | 0 | 1 | 0 | 1 | 1 | 0 | 0 |  | 0 |  | 320020 | http://www.ecataleg.be/nl/ref/820190/ | http://www.ecataleg.be/fr/ref/820190/ |  | Koréo arc zamak-mat glas - architecturale wandlichten - IP55 IK04 - LED - 6500k - rond formaat 2 - uitdoofvertraging + waakverlichting - automatic - mat goud | Koréo arc zamak-verre dépoli - hublots architecturaux - IP55 - IK04 - LED - 6500k - rond taille 2 - préavis + veille - automatique - or mat
LEG20121015 | L | 820191 | Koreo-arc-led6500-m2-slav-mchr Koreo arc zamak IP55 IK04 glas | Koreo-arc-led6500-t2-escla-chm Koreo arc zamak IP55 IK04 verr | Koreo-arc-led6500-m2-slav-mchr | Koreo-arc-led6500-t2-escla-chm | 605.6 | 1 | Stuk | Pièce |  |  | 1 | 1 | 1 |  | 0 | G05 | 56 |  |  | 7 |  |  | 9405.1098 |  | 1 | 0 |  | 0 | 05.02 | 1 |  | 0 | 1 | 0 | 1 | 1 | 0 | 0 |  | 0 |  | 320020 | http://www.ecataleg.be/nl/ref/820191/ | http://www.ecataleg.be/fr/ref/820191/ |  | Koréo arc zamak-mat glas - architecturale wandlichten - IP55 IK04 - LED - 6500k - rond formaat 2 - uitdoofvertraging + waakverlichting automatic - mat chroom | Koréo arc zamak-verre dépoli - hublots architecturaux - IP55 - IK04 - LED - 6500k - rond taille 2 - préavis + veille - automatique - chrome mat
LEG20121015 | L | 820194 | Koreo-arc-led4000-m2-detec-wit Koreo arc zamak IP55 IK04 glas | Koreo-arc-led4000-t2-detec-bc Koreo arc zamak IP55 IK04 verr | Koreo-arc-led4000-m2-detec-wit | Koreo-arc-led4000-t2-detec-bc | 527.4 | 1 | Stuk | Pièce |  |  | 1 | 1 | 1 |  | 0 | G05 | 56 |  |  | 7 |  |  | 9405.1098 |  | 1 | 0 |  | 0 | 05.02 | 1 |  | 0 | 1 | 0 | 1 | 1 | 0 | 0 |  | 0 |  | 320020 | http://www.ecataleg.be/nl/ref/820194/ | http://www.ecataleg.be/fr/ref/820194/ |  | Koréo arc zamak-mat glas - architecturale wandlichten - IP55 IK04 - LED - 4000k - rond formaat 2 - detectie + uitdoofvertraging + waakverlichting - automatic -ijswit | Koréo arc zamak-verre dépoli - hublots architecturaux - IP55 - IK04 - LED - 4000k - rond taille 2 - détection + préavis + veille - automatique - blanc glacier
LEG20121015 | L | 820195 | Koreo-arc-led4000-m2-detec-zw Koreo arc zamak IP55 IK04 glas | Koreo-arc-led4000-t2-detec-nr Koreo arc zamak IP55 IK04 verr | Koreo-arc-led4000-m2-detec-zw | Koreo-arc-led4000-t2-detec-nr | 527.4 | 1 | Stuk | Pièce |  |  | 1 | 1 | 1 |  | 0 | G05 | 56 |  |  | 7 |  |  | 9405.1098 |  | 1 | 0 |  | 0 | 05.02 | 1 |  | 0 | 1 | 0 | 1 | 1 | 0 | 0 |  | 0 |  | 320020 | http://www.ecataleg.be/nl/ref/820195/ | http://www.ecataleg.be/fr/ref/820195/ |  | Koréo arc zamak-mat glas - architecturale wandlichten - IP55 IK04 - LED - 4000k - rond formaat 2 - detectie + uitdoofvertraging + waakverlichting - automatic - aszwart | Koréo arc zamak-verre dépoli - hublots architecturaux - IP55 - IK04 - LED - 4000k - rond taille 2 - détection + préavis + veille - automatique - noir cendré
LEG20121015 | L | 820196 | Koreo-arc-led4000-m2-detec-gri Koreo arc zamak IP55 IK04 glas | Koreo-arc-led4000-t2-detec-gri Koreo arc zamak IP55 IK04 verr | Koreo-arc-led4000-m2-detec-gri | Koreo-arc-led4000-t2-detec-gri | 527.4 | 1 | Stuk | Pièce |  |  | 1 | 1 | 1 |  | 0 | G05 | 56 |  |  | 7 |  |  | 9405.1098 |  | 1 | 0 |  | 0 | 05.02 | 1 |  | 0 | 1 | 0 | 1 | 1 | 0 | 0 |  | 0 |  | 320020 | http://www.ecataleg.be/nl/ref/820196/ | http://www.ecataleg.be/fr/ref/820196/ |  | Koréo arc zamak-mat glas - architecturale wandlichten - IP55 IK04 - LED - 4000k - rond formaat 2 - detectie + uitdoofvertraging + waakverlichting - automatic - staalgrijs | Koréo arc zamak-verre dépoli - hublots architecturaux - IP55 - IK04 - LED - 4000k - rond taille 2 - détection + préavis + veille - automatique - gris acier
LEG20121015 | L | 820197 | Koreo-arc-led4000-m2-detec-kop Koreo arc zamak IP55 IK04 glas | Koreo-arc-led4000-t2-detec-cui Koreo arc zamak IP55 IK04 verr | Koreo-arc-led4000-m2-detec-kop | Koreo-arc-led4000-t2-detec-cui | 527.4 | 1 | Stuk | Pièce |  |  | 1 | 1 | 1 |  | 0 | G05 | 56 |  |  | 7 |  |  | 9405.1098 |  | 1 | 0 |  | 0 | 05.02 | 1 |  | 0 | 1 | 0 | 1 | 1 | 0 | 0 |  | 0 |  | 320020 | http://www.ecataleg.be/nl/ref/820197/ | http://www.ecataleg.be/fr/ref/820197/ |  | Koréo arc zamak-mat glas - architecturale wandlichten - IP55 IK04 - LED - 4000k - rond formaat 2 - detectie + uitdoofvertraging + waakverlichting - automatic - koper | Koréo arc zamak-verre dépoli - hublots architecturaux - IP55 - IK04 - LED - 4000k - rond taille 2 - détection + préavis + veille - automatique - cuivre
LEG20121015 | L | 820198 | Koreo-arc-led4000-m2-detec-tit Koreo arc zamak IP55 IK04 glas | Koreo-arc-led4000-t2-detec-tit Koreo arc zamak IP55 IK04 verr | Koreo-arc-led4000-m2-detec-tit | Koreo-arc-led4000-t2-detec-tit | 527.4 | 1 | Stuk | Pièce |  |  | 1 | 1 | 1 |  | 0 | G05 | 56 |  |  | 7 |  |  | 9405.1098 |  | 1 | 0 |  | 0 | 05.02 | 1 |  | 0 | 1 | 0 | 1 | 1 | 0 | 0 |  | 0 |  | 320020 | http://www.ecataleg.be/nl/ref/820198/ | http://www.ecataleg.be/fr/ref/820198/ |  | Koréo arc zamak-mat glas - architecturale wandlichten - IP55 IK04 - LED - 4000k - rond formaat 2 - detectie + uitdoofvertraging + waakverlichting - automatic - titaan | Koréo arc zamak-verre dépoli - hublots architecturaux - IP55 - IK04 - LED - 4000k - rond taille 2 - détection + préavis + veille - automatique - titane
LEG20121015 | L | 820199 | Koreo-arc-led4000-m2-detec-gra Koreo arc zamak IP55 IK04 glas | Koreo-arc-led4000-t2-detec-gra Koreo arc zamak IP55 IK04 verr | Koreo-arc-led4000-m2-detec-gra | Koreo-arc-led4000-t2-detec-gra | 527.4 | 1 | Stuk | Pièce |  |  | 1 | 1 | 1 |  | 0 | G05 | 56 |  |  | 7 |  |  | 9405.1098 |  | 1 | 0 |  | 0 | 05.02 | 1 |  | 0 | 1 | 0 | 1 | 1 | 0 | 0 |  | 0 |  | 320020 | http://www.ecataleg.be/nl/ref/820199/ | http://www.ecataleg.be/fr/ref/820199/ |  | Koréo arc zamak-mat glas - architecturale wandlichten - IP55 IK04 - LED - 4000k - rond formaat 2 - detectie + uitdoofvertraging + waakverlichting - automatic - grafiet | Koréo arc zamak-verre dépoli - hublots architecturaux - IP55 - IK04 - LED - 4000k - rond taille 2 - détection + préavis + veille - automatique - graphite
LEG20121015 | L | 820204 | Koreo-arc-led4000-m2-detec-br Koreo arc zamak IP55 IK04 glas | Koreo-arc-led4000-t2-detec-brz Koreo arc zamak IP55 IK04 verr | Koreo-arc-led4000-m2-detec-br | Koreo-arc-led4000-t2-detec-brz | 527.4 | 1 | Stuk | Pièce |  |  | 1 | 1 | 1 |  | 0 | G05 | 56 |  |  | 7 |  |  | 9405.1098 |  | 1 | 0 |  | 0 | 05.02 | 1 |  | 0 | 1 | 0 | 1 | 1 | 0 | 0 |  | 0 |  | 320020 | http://www.ecataleg.be/nl/ref/820204/ | http://www.ecataleg.be/fr/ref/820204/ |  | Koréo arc zamak-mat glas - architecturale wandlichten - IP55 IK04 - LED - 4000k - rond formaat 2 - detectie + uitdoofvertraging + waakverlichting - automatic - brons | Koréo arc zamak-verre dépoli - hublots architecturaux - IP55 - IK04 - LED - 4000k - rond taille 2 - détection + préavis + veille - automatique - bronze
LEG20121015 | L | 820205 | Koreo-arc-led4000-m2-detec-ver Koreo arc zamak IP55 IK04 glas | Koreo-arc-led4000-t2-detec-ver Koreo arc zamak IP55 IK04 verr | Koreo-arc-led4000-m2-detec-ver | Koreo-arc-led4000-t2-detec-ver | 527.4 | 1 | Stuk | Pièce |  |  | 1 | 1 | 1 |  | 0 | G05 | 56 |  |  | 7 |  |  | 9405.1098 |  | 1 | 0 |  | 0 | 05.02 | 1 |  | 0 | 1 | 0 | 1 | 1 | 0 | 0 |  | 0 |  | 320020 | http://www.ecataleg.be/nl/ref/820205/ | http://www.ecataleg.be/fr/ref/820205/ |  | - Koreo-arc-led4000-m2-detec-ver Koreo arc zamak IP55 IK04 glas | - Koreo-arc-led4000-t2-detec-ver Koreo arc zamak IP55 IK04 verr
LEG20121015 | L | 820209 | Koreo-arc-led4000-m2-detec-hav Koreo arc zamak IP55 IK04 glas | Koreo-arc-led4000-t2-detec-hav Koreo arc zamak IP55 IK04 verr | Koreo-arc-led4000-m2-detec-hav | Koreo-arc-led4000-t2-detec-hav | 527.4 | 1 | Stuk | Pièce |  |  | 1 | 1 | 1 |  | 0 | G05 | 56 |  |  | 7 |  |  | 9405.1098 |  | 1 | 0 |  | 0 | 05.02 | 1 |  | 0 | 1 | 0 | 1 | 1 | 0 | 0 |  | 0 |  | 320020 | http://www.ecataleg.be/nl/ref/820209/ | http://www.ecataleg.be/fr/ref/820209/ |  | Koréo arc zamak-mat glas - architecturale wandlichten - IP55 IK04 - LED - 4000k - rond formaat 2 - detectie + uitdoofvertraging + waakverlichting - automatic - havana-fluweel | Koréo arc zamak-verre dépoli - hublots architecturaux - IP55 - IK04 - LED - 4000k - rond taille 2 - détection + préavis + veille - automatique -velours havane
LEG20121015 | L | 820210 | Koreo-arc-led4000-m2-detec-mgo Koreo arc zamak IP55 IK04 glas | Koreo-arc-led4000-t2-detec-orm Koreo arc zamak IP55 IK04 verr | Koreo-arc-led4000-m2-detec-mgo | Koreo-arc-led4000-t2-detec-orm | 630.4 | 1 | Stuk | Pièce |  |  | 1 | 1 | 1 |  | 0 | G05 | 56 |  |  | 7 |  |  | 9405.1098 |  | 1 | 0 |  | 0 | 05.02 | 1 |  | 0 | 1 | 0 | 1 | 1 | 0 | 0 |  | 0 |  | 320020 | http://www.ecataleg.be/nl/ref/820210/ | http://www.ecataleg.be/fr/ref/820210/ |  | Koréo arc zamak-mat glas - architecturale wandlichten - IP55 IK04 - LED - 4000k - rond formaat 2 - detectie + uitdoofvertraging + waakverlichting - automatic - mat goud | Koréo arc zamak-verre dépoli - hublots architecturaux - IP55 - IK04 - LED - 4000k - rond taille 2 - détection + préavis + veille - automatique - or mat
LEG20121015 | L | 820211 | Koreoarc-led4000-m2-dete-mchr Koreo arc zamak IP55 IK04 glas | Koreo-arc-led4000-t2-detec-chm Koreo arc zamak IP55 IK04 verr | Koreoarc-led4000-m2-dete-mchr | Koreo-arc-led4000-t2-detec-chm | 630.4 | 1 | Stuk | Pièce |  |  | 1 | 1 | 1 |  | 0 | G05 | 56 |  |  | 7 |  |  | 9405.1098 |  | 1 | 0 |  | 0 | 05.02 | 1 |  | 0 | 1 | 0 | 1 | 1 | 0 | 0 |  | 0 |  | 320020 | http://www.ecataleg.be/nl/ref/820211/ | http://www.ecataleg.be/fr/ref/820211/ |  | koréo arc zamak-mat glas - architecturale wandlichten - IP55 - IK04 - LED - 4000k - rond formaat 2 - detectie + uitdoofvertraging + waakverlichting - automatic - mat chroom | Koréo arc zamak-verre dépoli - hublots architecturaux - IP55 - IK04 - LED - 4000k - rond taille 2 - détection + préavis + veille - automatique - chrome mat
LEG20121015 | L | 820214 | Koreo-arc-led6500-m2-detec-wit Koreo arc zamak IP55 IK04 glas | Koreo-arc-led6500-t2-detec-bc Koreo arc zamak IP55 IK04 verr | Koreo-arc-led6500-m2-detec-wit | Koreo-arc-led6500-t2-detec-bc | 527.4 | 1 | Stuk | Pièce |  |  | 1 | 1 | 1 |  | 0 | G05 | 56 |  |  | 7 |  |  | 9405.1098 |  | 1 | 0 |  | 0 | 05.02 | 1 |  | 0 | 1 | 0 | 1 | 1 | 0 | 0 |  | 0 |  | 320020 | http://www.ecataleg.be/nl/ref/820214/ | http://www.ecataleg.be/fr/ref/820214/ |  | Koréo arc zamak-mat glas - architecturale wandlichten - IP55 IK04 - LED - 6500k - rond formaat 2 - detectie + uitdoofvertraging + waakverlichting - automatic -ijswit | Koréo arc zamak-verre dépoli - hublots architecturaux - IP55 - IK04 - LED - 6500k - rond taille 2 - détection + préavis + veille - automatique - blanc glacier
LEG20121015 | L | 820215 | Koreo-arc-led6500-m2-detec-zw Koreo arc zamak IP55 IK04 glas | Koreo-arc-led6500-t2-detec-nr Koreo arc zamak IP55 IK04 verr | Koreo-arc-led6500-m2-detec-zw | Koreo-arc-led6500-t2-detec-nr | 527.4 | 1 | Stuk | Pièce |  |  | 1 | 1 | 1 |  | 0 | G05 | 56 |  |  | 7 |  |  | 9405.1098 |  | 1 | 0 |  | 0 | 05.02 | 1 |  | 0 | 1 | 0 | 1 | 1 | 0 | 0 |  | 0 |  | 320020 | http://www.ecataleg.be/nl/ref/820215/ | http://www.ecataleg.be/fr/ref/820215/ |  | Koréo arc zamak-mat glas - architecturale wandlichten - IP55 IK04 - LED - 6500k - rond formaat 2 - detectie + uitdoofvertraging + waakverlichting - automatic - aszwart | Koréo arc zamak-verre dépoli - hublots architecturaux - IP55 - IK04 - LED - 6500k - rond taille 2 - détection + préavis + veille - automatique - noir cendré
LEG20121015 | L | 820216 | Koreo-arc-led6500-m2-detec-gri Koreo arc zamak IP55 IK04 glas | Koreo-arc-led6500-t2-detec-gri Koreo arc zamak IP55 IK04 verr | Koreo-arc-led6500-m2-detec-gri | Koreo-arc-led6500-t2-detec-gri | 527.4 | 1 | Stuk | Pièce |  |  | 1 | 1 | 1 |  | 0 | G05 | 56 |  |  | 7 |  |  | 9405.1098 |  | 1 | 0 |  | 0 | 05.02 | 1 |  | 0 | 1 | 0 | 1 | 1 | 0 | 0 |  | 0 |  | 320020 | http://www.ecataleg.be/nl/ref/820216/ | http://www.ecataleg.be/fr/ref/820216/ |  | Koréo arc zamak-mat glas - architecturale wandlichten - IP55 IK04 - LED - 6500k - rond formaat 2 - detectie + uitdoofvertraging + waakverlichting - automatic - staalgrijs | Koréo arc zamak-verre dépoli - hublots architecturaux - IP55 - IK04 - LED - 6500k - rond taille 2 - détection + préavis + veille - automatique - gris acier
LEG20121015 | L | 820217 | Koreo-arc-led6500-m2-detec-kop Koreo arc zamak IP55 IK04 glas | Koreo-arc-led6500-t2-detec-cui Koreo arc zamak IP55 IK04 verr | Koreo-arc-led6500-m2-detec-kop | Koreo-arc-led6500-t2-detec-cui | 527.4 | 1 | Stuk | Pièce |  |  | 1 | 1 | 1 |  | 0 | G05 | 56 |  |  | 7 |  |  | 9405.1098 |  | 1 | 0 |  | 0 | 05.02 | 1 |  | 0 | 1 | 0 | 1 | 1 | 0 | 0 |  | 0 |  | 320020 | http://www.ecataleg.be/nl/ref/820217/ | http://www.ecataleg.be/fr/ref/820217/ |  | Koréo arc zamak-mat glas - architecturale wandlichten - IP55 IK04 - LED - 6500k - rond formaat 2 - detectie + uitdoofvertraging + waakverlichting - automatic - koper | Koréo arc zamak-verre dépoli - hublots architecturaux - IP55 - IK04 - LED - 6500k - rond taille 2 - détection + préavis + veille - automatique - cuivre
LEG20121015 | L | 820218 | Koreo-arc-led6500-m2-detec-tit Koreo arc zamak IP55 IK04 glas | Koreo-arc-led6500-t2-detec-tit Koreo arc zamak IP55 IK04 verr | Koreo-arc-led6500-m2-detec-tit | Koreo-arc-led6500-t2-detec-tit | 527.4 | 1 | Stuk | Pièce |  |  | 1 | 1 | 1 |  | 0 | G05 | 56 |  |  | 7 |  |  | 9405.1098 |  | 1 | 0 |  | 0 | 05.02 | 1 |  | 0 | 1 | 0 | 1 | 1 | 0 | 0 |  | 0 |  | 320020 | http://www.ecataleg.be/nl/ref/820218/ | http://www.ecataleg.be/fr/ref/820218/ |  | Koréo arc zamak-mat glas - architecturale wandlichten - IP55 IK04 - LED - 6500k - rond formaat 2 - detectie + uitdoofvertraging + waakverlichting - automatic - titaan | Koréo arc zamak-verre dépoli - hublots architecturaux - IP55 - IK04 - LED - 6500k - rond taille 2 - détection + préavis + veille - automatique - titane
LEG20121015 | L | 820219 | Koreo-arc-led6500-m2-detec-gra Koreo arc zamak IP55 IK04 glas | Koreo-arc-led6500-t2-detec-gra Koreo arc zamak IP55 IK04 verr | Koreo-arc-led6500-m2-detec-gra | Koreo-arc-led6500-t2-detec-gra | 527.4 | 1 | Stuk | Pièce |  |  | 1 | 1 | 1 |  | 0 | G05 | 56 |  |  | 7 |  |  | 9405.1098 |  | 1 | 0 |  | 0 | 05.02 | 1 |  | 0 | 1 | 0 | 1 | 1 | 0 | 0 |  | 0 |  | 320020 | http://www.ecataleg.be/nl/ref/820219/ | http://www.ecataleg.be/fr/ref/820219/ |  | Koréo arc zamak-mat glas - architecturale wandlichten - IP55 IK04 - LED - 6500k - rond formaat 2 - detectie + uitdoofvertraging + waakverlichting - automatic - grafiet | Koréo arc zamak-verre dépoli - hublots architecturaux - IP55 - IK04 - LED - 6500k - rond taille 2 - détection + préavis + veille - automatique - graphite
LEG20121015 | L | 820222 | Koreo-arc-led6500-m2-detec-br Koreo arc zamak IP55 IK04 glas | Koreo-arc-led6500-t2-detec-brz Koreo arc zamak IP55 IK04 verr | Koreo-arc-led6500-m2-detec-br | Koreo-arc-led6500-t2-detec-brz | 527.4 | 1 | Stuk | Pièce |  |  | 1 | 1 | 1 |  | 0 | G05 | 56 |  |  | 7 |  |  | 9405.1098 |  | 1 | 0 |  | 0 | 05.02 | 1 |  | 0 | 1 | 0 | 1 | 1 | 0 | 0 |  | 0 |  | 320020 | http://www.ecataleg.be/nl/ref/820222/ | http://www.ecataleg.be/fr/ref/820222/ |  | Koréo arc zamak-mat glas - architecturale wandlichten - IP55 IK04 - LED - 6500k - rond formaat 2 - detectie + uitdoofvertraging + waakverlichting - automatic - brons | Koréo arc zamak-verre dépoli - hublots architecturaux - IP55 - IK04 - LED - 6500k - rond taille 2 - détection + préavis + veille - automatique - bronze
LEG20121015 | L | 820226 | Koreo-arc-led6500-m2-detec-par Koreo arc zamak IP55 IK04 glas | Koreo-arc-led6500-t2-detec-per Koreo arc zamak IP55 IK04 verr | Koreo-arc-led6500-m2-detec-par | Koreo-arc-led6500-t2-detec-per | 527.4 | 1 | Stuk | Pièce |  |  | 1 | 1 | 1 |  | 0 | G05 | 56 |  |  | 7 |  |  | 9405.1098 |  | 1 | 0 |  | 0 | 05.02 | 1 |  | 0 | 1 | 0 | 1 | 1 | 0 | 0 |  | 0 |  | 320020 | http://www.ecataleg.be/nl/ref/820226/ | http://www.ecataleg.be/fr/ref/820226/ |  | Koréo arc zamak-mat glas - architecturale wandlichten - IP55 IK04 - LED - 6500k - rond formaat 2 - detectie + uitdoofvertraging + waakverlichting - automatic - parel-fluweel | Koréo arc zamak-verre dépoli - hublots architecturaux - IP55 - IK04 - LED - 6500k - rond taille 2 - détection + préavis + veille - automatique - velours perle
LEG20121015 | L | 820227 | Koreo-arc-led6500-m2-detec-hav Koreo arc zamak IP55 IK04 glas | Koreo-arc-led6500-t2-detec-hav Koreo arc zamak IP55 IK04 verr | Koreo-arc-led6500-m2-detec-hav | Koreo-arc-led6500-t2-detec-hav | 527.4 | 1 | Stuk | Pièce |  |  | 1 | 1 | 1 |  | 0 | G05 | 56 |  |  | 7 |  |  | 9405.1098 |  | 1 | 0 |  | 0 | 05.02 | 1 |  | 0 | 1 | 0 | 1 | 1 | 0 | 0 |  | 0 |  | 320020 | http://www.ecataleg.be/nl/ref/820227/ | http://www.ecataleg.be/fr/ref/820227/ |  | Koréo arc zamak-mat glas - architecturale wandlichten - IP55 IK04 - LED - 6500k - rond formaat 2 - detectie + uitdoofvertraging + waakverlichting - automatic - havana-fluweel | Koréo arc zamak-verre dépoli - hublots architecturaux - IP55 - IK04 - LED - 6500k - rond taille 2 - détection + préavis + veille - automatique -velours havane
LEG20121015 | L | 820228 | Koreo-arc-led6500-m2-detec-mgo Koreo arc zamak IP55 IK04 glas | Koreo-arc-led6500-t2-detec-orm Koreo arc zamak IP55 IK04 verr | Koreo-arc-led6500-m2-detec-mgo | Koreo-arc-led6500-t2-detec-orm | 630.4 | 1 | Stuk | Pièce |  |  | 1 | 1 | 1 |  | 0 | G05 | 56 |  |  | 7 |  |  | 9405.1098 |  | 1 | 0 |  | 0 | 05.02 | 1 |  | 0 | 1 | 0 | 1 | 1 | 0 | 0 |  | 0 |  | 320020 | http://www.ecataleg.be/nl/ref/820228/ | http://www.ecataleg.be/fr/ref/820228/ |  | Koréo arc zamak-mat glas - architecturale wandlichten - IP55 IK04 - LED - 6500k - rond formaat 2 - detectie + uitdoofvertraging + waakverlichting - automatic - mat goud | Koréo arc zamak-verre dépoli - hublots architecturaux - IP55 - IK04 - LED - 6500k - rond taille 2 - détection + préavis + veille - automatique - or mat
LEG20121015 | L | 820229 | Koreoarc-led6500-m2-dete-mchr Koreo arc zamak IP55 IK04 glas | Koreo-arc-led6500-t2-detec-chm Koreo arc zamak IP55 IK04 verr | Koreoarc-led6500-m2-dete-mchr | Koreo-arc-led6500-t2-detec-chm | 630.4 | 1 | Stuk | Pièce |  |  | 1 | 1 | 1 |  | 0 | G05 | 56 |  |  | 7 |  |  | 9405.1098 |  | 1 | 0 |  | 0 | 05.02 | 1 |  | 0 | 1 | 0 | 1 | 1 | 0 | 0 |  | 0 |  | 320020 | http://www.ecataleg.be/nl/ref/820229/ | http://www.ecataleg.be/fr/ref/820229/ |  | Koréo arc zamak-mat glas - architecturale wandlichten - IP55 IK04 - LED - 6500k - rond formaat 2 - detectie + uitdoofvertraging + waakverlichting - automatic- mat chroom | Koréo arc zamak-verre dépoli - hublots architecturaux - IP55 - IK04 - LED - 6500k - rond taille 2 - détection + préavis + veille - automatique - chrome mat
LEG20121015 | L | 820300 | Koréo ARC 2voed. 26W - G24q3 366 mm - IP55 - IK04 - wit | Koréo ARC bi-al. 26W - G24q3 366 mm - IP 55 - IK 04 - blanc | Koréo ARC 2voed. 26W - G24q3 | Koréo ARC bi-al. 26W - G24q3 | 311 | 1 | Stuk | Pièce |  |  | 1 | 1 | 1 |  | 0 | G05 | 56 |  |  | 17 |  |  | 9405.1098 |  | 1 | 3 |  | 0 | 05.50 | 1 | 05.01 | 2 | 12.9 | 38.9 | 37.3 | 1 | 3292298203004 | 0 |  | 0 |  | 320020 | http://www.ecataleg.be/nl/ref/820300/ | http://www.ecataleg.be/fr/ref/820300/ |  | Koréo ARC wandlicht - zamak/mat glas - 26 W/9 W - G24q3/2G7 - 2 voedingen - diam. 366 mm - ijswit (glad) - IP 55 - IK 04 - klasse II - zonder vizier | Koréo ARC hublot - zamak/verre dépoli - 26 W/9 W - G24q3/2G7 - bi-alimentation - diam. 366 mm - blanc glacier lissée - IP 55 - IK 04 - classe II - sans visière
LEG20121015 | L | 820301 | Koréo ARC 2voed. 26W - G24q3 366 mm - IP55 - IK04 - grijs | Koréo ARC bi-al. 26W - G24q3 366 mm - IP 55 - IK 04 - gris | Koréo ARC 2voed. 26W - G24q3 | Koréo ARC bi-al. 26W - G24q3 | 311 | 1 | Stuk | Pièce |  |  | 1 | 1 | 1 |  | 0 | G05 | 56 |  |  | 17 |  |  | 9405.1098 |  | 1 | 3.611 |  | 0 | 05.50 | 1 | 05.01 | 2 | 12.9 | 38.9 | 37.3 | 1 | 3292298203011 | 0 |  | 0 |  | 320020 | http://www.ecataleg.be/nl/ref/820301/ | http://www.ecataleg.be/fr/ref/820301/ |  | Koréo ARC wandlicht - zamak/mat glas - 26 W/9 W - G24q3/2G7 - 2 voedingen - diam. 366 mm - staalgrijs (glad) - IP 55 - IK 04 - klasse II - zonder vizier | Koréo ARC hublot - zamak/verre dépoli - 26 W/9 W - G24q3/2G7 - bi-alimentation - diam. 366 mm - gris acier lissée - IP 55 - IK 04 - classe II - sans visière
LEG20121015 | L | 820306 | Koréo ARC 2voed. 26W - G24q3 366 mm - IP55 - IK04 - zwart | Koréo ARC bi-al. 26W - G24q3 366 mm - IP 55 - IK 04 - noir | Koréo ARC 2voed. 26W - G24q3 | Koréo ARC bi-al. 26W - G24q3 | 311 | 1 | Stuk | Pièce |  |  | 1 | 1 | 1 |  | 0 | G05 | 56 |  |  | 10 |  |  | 9405.1098 |  | 1 | 3 |  | 0 | 05.50 | 1 | 05.01 | 2 | 12.9 | 38.9 | 37.3 | 1 | 3292298203066 | 0 |  | 0 |  | 320020 | http://www.ecataleg.be/nl/ref/820306/ | http://www.ecataleg.be/fr/ref/820306/ |  | Koréo ARC wandlicht - zamak/mat glas - 26 W/9 W - G24q3/2G7 - 2 voedingen - diam. 366 mm - aszwart (glad) - IP 55 - IK 04 - klasse II - zonder vizier | Koréo ARC hublot - zamak/verre dépoli - 26 W/9 W - G24q3/2G7 - bi-alimentation - diam. 366 mm - noir cendré lissée - IP 55 - IK 04 - classe II - sans visière
LEG20121015 | L | 820340 | Koréo ARC - 2 x 11 W - 2G7 366 mm - IP55 - IK04 - wit | Koréo ARC - 2 x 11 W - 2G7 366 mm - IP 55 - IK 04 - blanc | Koréo ARC - 2 x 11 W - 2G7 | Koréo ARC - 2 x 11 W - 2G7 | 297.2 | 1 | Stuk | Pièce |  |  | 1 | 1 | 1 |  | 0 | G05 | 56 |  |  | 17 |  |  | 9405.1098 |  | 1 | 3 |  | 0 | 05.50 | 1 | 05.01 | 2 | 12.9 | 38.9 | 37.3 | 1 | 3292298203400 | 0 |  | 0 |  | 320020 | http://www.ecataleg.be/nl/ref/820340/ | http://www.ecataleg.be/fr/ref/820340/ |  | Koréo ARC wandlicht - zamak/mat glas - 2 x 11 W - 2G7 - elektronische ballast - diam. 366 mm - ijswit (glad) - IP 55 - IK 04 - klasse II - zonder vizier | Koréo ARC hublot - zamak/verre dépoli - 2 x 11 W - 2G7 - ballast électronique - diam. 366 mm - blanc glacier lissée - IP 55 - IK 04 - classe II - sans visière
LEG20121015 | L | 820341 | Koréo ARC - 2 x 11 W - 2G7 366 mm - IP55 - IK04 - grijs | Koréo ARC - 2 x 11 W - 2G7 366 mm - IP 55 - IK 04 - gris | Koréo ARC - 2 x 11 W - 2G7 | Koréo ARC - 2 x 11 W - 2G7 | 297.2 | 1 | Stuk | Pièce |  |  | 1 | 1 | 1 |  | 0 | G05 | 56 |  |  | 10 |  |  | 9405.1098 |  | 1 | 3 |  | 0 | 05.50 | 1 | 05.01 | 2 | 12.9 | 38.9 | 37.3 | 1 | 3292298203417 | 0 |  | 0 |  | 320020 | http://www.ecataleg.be/nl/ref/820341/ | http://www.ecataleg.be/fr/ref/820341/ |  | Koréo ARC wandlicht - zamak/mat glas - 2 x 11 W - 2G7 - elektronische ballast - diam. 366 mm - staalgrijs (glad) - IP 55 - IK 04 - klasse II - zonder vizier | Koréo ARC hublot - zamak/verre dépoli - 2 x 11 W - 2G7 - ballast électronique - diam. 366 mm - gris acier lissée - IP 55 - IK 04 - classe II - sans visière
LEG20121015 | L | 820342 | Koréo ARC - 2 x 11 W - 2G7 366 mm - IP55 - IK04 - grafiet | Koréo ARC - 2 x 11 W - 2G7 366 mm - IP 55-IK 04 - graph. | Koréo ARC - 2 x 11 W - 2G7 | Koréo ARC - 2 x 11 W - 2G7 | 319.7 | 1 | Stuk | Pièce |  |  | 1 | 1 | 1 |  | 0 | G05 | 56 |  |  | 10 |  |  | 9405.1098 |  | 1 | 3 |  | 0 | 05.50 | 1 | 05.01 | 2 | 12.9 | 38.9 | 37.3 | 1 | 3292298203424 | 0 |  | 0 |  | 320020 | http://www.ecataleg.be/nl/ref/820342/ | http://www.ecataleg.be/fr/ref/820342/ |  | Koréo ARC wandlicht - zamak/mat glas - 2 x 11 W - 2G7 - elektronische ballast - diam. 366 mm - grafiet met textuur - IP 55 - IK 04 - klasse II - zonder vizier | Koréo ARC hublot - zamak/verre dépoli - 2 x 11 W - 2G7 - balalst électronique - diam. 366 mm - graphite texturée - IP 55 - IK 04 - classe II - sans visière
LEG20121015 | L | 820343 | Koréo ARC - 2 x 11 W - 2G7 366 mm - IP55 - IK04 - brons | Koréo ARC - 2 x 11 W - 2G7 366 mm - IP 55-IK 04 - bronze | Koréo ARC - 2 x 11 W - 2G7 | Koréo ARC - 2 x 11 W - 2G7 | 297.2 | 1 | Stuk | Pièce |  |  | 1 | 1 | 1 |  | 0 | G05 | 56 |  |  | 10 |  |  | 9405.1098 |  | 1 | 3 |  | 0 | 05.50 | 1 | 05.01 | 2 | 12.9 | 38.9 | 37.3 | 1 | 3292298203431 | 0 |  | 0 |  | 320020 | http://www.ecataleg.be/nl/ref/820343/ | http://www.ecataleg.be/fr/ref/820343/ |  | Koréo ARC wandlicht - zamak/mat glas - 2 x 11 W - 2G7 - elektr. ballast - diam. 366 mm - gemetalliseerd brons - IP 55 - IK 04 - klasse II - zonder vizier | Koréo ARC hublot - zamak/verre dépoli - 2 x 11 W - 2G7 - ballast électronique - diam. 366 mm - bronze métallisée - IP 55 - IK 04 - classe II - sans visière
LEG20121015 | L | 820344 | Koréo ARC - 2 x 11 W - 2G7 366 mm - IP55 - IK04 - koper | Koréo ARC - 2 x 11 W - 2G7 366 mm - IP 55-IK 04 - cuivre | Koréo ARC - 2 x 11 W - 2G7 | Koréo ARC - 2 x 11 W - 2G7 | 297.2 | 1 | Stuk | Pièce |  |  | 1 | 1 | 1 |  | 0 | G05 | 56 |  |  | 17 |  |  | 9405.1098 |  | 1 | 3 |  | 0 | 05.50 | 1 | 05.01 | 2 | 12.9 | 38.9 | 37.3 | 1 | 3292298203448 | 0 |  | 0 |  | 320020 | http://www.ecataleg.be/nl/ref/820344/ | http://www.ecataleg.be/fr/ref/820344/ |  | Koréo ARC wandlicht - zamak/mat glas - 2 x 11 W - 2G7 - elektr. ballast - diam. 366 mm - gemetalliseerd koper - IP 55 - IK 04 - klasse II - zonder vizier | Koréo ARC hublot - zamak/verre dépoli - 2 x 11 W - 2G7 - ballast électronique - diam. 366 mm - cuivre métallisée - IP 55 - IK 04 - classe II - sans visière
LEG20121015 | L | 820345 | Koréo ARC - 2 x 11 W - 2G7 366 mm - IP55 - IK04 - parel | Koréo ARC - 2 x 11 W - 2G7 366 mm - IP 55-IK 04 - perle | Koréo ARC - 2 x 11 W - 2G7 | Koréo ARC - 2 x 11 W - 2G7 | 319.7 | 1 | Stuk | Pièce |  |  | 1 | 1 | 1 |  | 0 | G05 | 56 |  |  | 10 |  |  | 9405.1098 |  | 1 | 3 |  | 0 | 05.50 | 1 | 05.01 | 2 | 12.9 | 38.9 | 37.3 | 1 | 3292298203455 | 0 |  | 0 |  | 320020 | http://www.ecataleg.be/nl/ref/820345/ | http://www.ecataleg.be/fr/ref/820345/ |  | Koréo ARC wandlicht - zamak/mat glas - 2 x 11 W - 2G7 - elektronische ballast - diam. 366 mm - parelfluweel - IP 55 - IK 04 - klasse II - zonder vizier | Koréo ARC hublot - zamak/verre dépoli - 2 x 11 W - 2G7 - ballast électronique - diam. 366 mm - velours perle - IP 55 - IK 04 - classe II - sans visière
LEG20121015 | L | 820346 | Koréo ARC - 2 x 11 W - 2G7 366 mm - IP55 - IK04 - zwart | Koréo ARC - 2 x 11 W - 2G7 366 mm - IP 55 - IK 04 - noir | Koréo ARC - 2 x 11 W - 2G7 | Koréo ARC - 2 x 11 W - 2G7 | 297.2 | 1 | Stuk | Pièce |  |  | 1 | 1 | 1 |  | 0 | G05 | 56 |  |  | 10 |  |  | 9405.1098 |  | 1 | 3 |  | 0 | 05.50 | 1 | 05.01 | 2 | 12.9 | 38.9 | 37.3 | 1 | 3292298203462 | 0 |  | 0 |  | 320020 | http://www.ecataleg.be/nl/ref/820346/ | http://www.ecataleg.be/fr/ref/820346/ |  | Koréo ARC wandlicht - zamak/mat glas - 2 x 11 W - 2G7 - elektronische ballast - diam. 366 mm - aszwart (glad) - IP 55 - IK 04 - klasse II - zonder vizier | Koréo ARC hublot - zamak/verre dépoli - 2 x 11 W - 2G7 - ballast électronique - diam. 366 mm - noir cendré lissée - IP 55 - IK 04 - classe II - sans visière
LEG20121015 | L | 820347 | Koréo ARC - 2 x 11 W - 2G7 366 mm - IP55 - IK04 - havana | Koréo ARC - 2 x 11 W - 2G7 366 mm - IP 55-IK 04 - havane | Koréo ARC - 2 x 11 W - 2G7 | Koréo ARC - 2 x 11 W - 2G7 | 319.7 | 1 | Stuk | Pièce |  |  | 1 | 1 | 1 |  | 0 | G05 | 56 |  |  | 10 |  |  | 9405.1098 |  | 1 | 3 |  | 0 | 05.50 | 1 | 05.01 | 2 | 12.9 | 38.9 | 37.3 | 1 | 3292298203479 | 0 |  | 0 |  | 320020 | http://www.ecataleg.be/nl/ref/820347/ | http://www.ecataleg.be/fr/ref/820347/ |  | Koréo ARC wandlicht - zamak/mat glas - 2 x 11 W - 2G7 - elektronische ballast - diam. 366 mm - havanafluweel - IP 55 - IK 04 - klasse II - zonder vizier | Koréo ARC hublot - zamak/verre dépoli - 2 x 11 W - 2G7 - ballast électronique - diam. 366 mm - velours havane - IP 55 - IK 04 - classe II - sans visière
LEG20121015 | L | 820348 | Koréo ARC - 2 x 11 W - 2G7 366 mm - IP55 - IK04 - goud | Koréo ARC - 2 x 11 W - 2G7 366 mm - IP 55 - IK 04 - or | Koréo ARC - 2 x 11 W - 2G7 | Koréo ARC - 2 x 11 W - 2G7 | 344.9 | 1 | Stuk | Pièce |  |  | 1 | 1 | 1 |  | 0 | G05 | 56 |  |  | 10 |  |  | 9405.1098 |  | 1 | 3 |  | 0 | 05.50 | 1 | 05.01 | 2 | 12.9 | 38.9 | 37.3 | 1 | 3292298203486 | 0 |  | 0 |  | 320020 | http://www.ecataleg.be/nl/ref/820348/ | http://www.ecataleg.be/fr/ref/820348/ |  | Koréo ARC wandlicht - zamak/mat glas - 2 x 11 W - 2G7 - elektronische ballast - diam. 366 mm - klassiek mat goud - IP 55 - IK 04 - klasse II - zonder vizier | Koréo ARC hublot - zamak/verre dépoli - 2 x 11 W - 2G7 - ballast électronique - diam. 366 mm - or mat classique - IP 55 - IK 04 - classe II - sans visière
LEG20121015 | L | 820349 | Koréo ARC - 2 x 11 W - 2G7 366 mm - IP55 - IK04 - chroom | Koréo ARC - 2 x 11 W - 2G7 366 mm - IP 55-IK 04 - chrome | Koréo ARC - 2 x 11 W - 2G7 | Koréo ARC - 2 x 11 W - 2G7 | 344.9 | 1 | Stuk | Pièce |  |  | 1 | 1 | 1 |  | 0 | G05 | 56 |  |  | 10 |  |  | 9405.1098 |  | 1 | 3 |  | 0 | 05.50 | 1 | 05.01 | 2 | 12.9 | 38.9 | 37.3 | 1 | 3292298203493 | 0 |  | 0 |  | 320020 | http://www.ecataleg.be/nl/ref/820349/ | http://www.ecataleg.be/fr/ref/820349/ |  | Koréo ARC wandlicht - zamak/mat glas - 2 x 11 W - 2G7 - elektronische ballast - diam. 366 mm - klassiek mat chroom - IP 55 - IK 04 - klasse II - zonder vizier | Koréo ARC hublot - zamak/verre dépoli - 2 x 11 W - 2G7 - ballast électronique - diam. 366 mm - chrome mat classique - IP 55 - IK 04 - classe II - sans visière
LEG20121015 | L | 820370 | Koréo ARC - 26 W - G24q3 366 mm - IP55 - IK04 - wit | Koréo ARC - 26 W - G24q3 366 mm - IP 55 - IK 04 - blanc | Koréo ARC - 26 W - G24q3 | Koréo ARC - 26 W - G24q3 | 240.7 | 1 | Stuk | Pièce |  |  | 1 | 1 | 1 |  | 0 | G05 | 56 |  |  | 17 |  |  | 9405.1098 |  | 1 | 3.388 |  | 0 | 05.50 | 1 | 05.01 | 1 | 12.9 | 38.9 | 37.3 | 1 | 3292298203707 | 0 |  | 0 |  | 320020 | http://www.ecataleg.be/nl/ref/820370/ | http://www.ecataleg.be/fr/ref/820370/ |  | Koréo ARC wandlicht - zamak/mat glas - 26 W - G24q3 - elektronische ballast - diam. 366 mm - ijswit (glad) - IP 55 - IK 04 - klasse II - zonder vizier | Koréo ARC hublot - zamak/verre dépoli - 26 W - G24q3 - ballast électronique - diam. 366 mm - blanc glacier lissée - IP 55 - IK 04 - classe II - sans visière
LEG20121015 | L | 820371 | Koréo ARC - 26 W - G24q3 366 mm - IP55 - IK04 - grijs | Koréo ARC - 26 W - G24q3 366 mm - IP 55 - IK 04 - gris | Koréo ARC - 26 W - G24q3 | Koréo ARC - 26 W - G24q3 | 240.7 | 1 | Stuk | Pièce |  |  | 1 | 1 | 1 |  | 0 | G05 | 57 |  |  | 17 |  |  | 9405.1098 |  | 1 | 3.41 |  | 0 | 05.50 | 1 | 05.01 | 1 | 12.9 | 38.9 | 37.3 | 1 | 3292298203714 | 0 |  | 0 |  | 320020 | http://www.ecataleg.be/nl/ref/820371/ | http://www.ecataleg.be/fr/ref/820371/ |  | Koréo ARC wandlicht - zamak/mat glas - 26 W - G24q3 - elektronische ballast - diam. 366 mm - staalgrijs (glad) - IP 55 - IK 04 - klasse II - zonder vizier | Koréo ARC hublot - zamak/verre dépoli - 26 W - G24q3 - ballast électronique - diam. 366 mm - gris acier lissée - IP 55 - IK 04 - classe II - sans visière
LEG20121015 | L | 820372 | Koréo ARC - 26 W - G24q3 366 mm - IP55 - IK04 - grafiet | Koréo ARC - 26 W - G24q3 366 mm - IP 55-IK 04 - graph. | Koréo ARC - 26 W - G24q3 | Koréo ARC - 26 W - G24q3 | 259.5 | 1 | Stuk | Pièce |  |  | 1 | 1 | 1 |  | 0 | G05 | 56 |  |  | 17 |  |  | 9405.1098 |  | 1 | 3.398 |  | 0 | 05.50 | 1 | 05.01 | 1 | 12.9 | 38.9 | 37.3 | 1 | 3292298203721 | 0 |  | 0 |  | 320020 | http://www.ecataleg.be/nl/ref/820372/ | http://www.ecataleg.be/fr/ref/820372/ |  | Koréo ARC wandlicht - zamak/mat glas - 26 W - G24q3 - elektronische ballast - diam. 366 mm - grafiet met textuur - IP 55 - IK 04 - klasse II - zonder vizier | Koréo ARC hublot - zamak/verre dépoli - 26 W - G24q3 - ballast électronique - diam. 366 mm - graphite texturée - IP 55 - IK 04 - classe II - sans visière
LEG20121015 | L | 820373 | Koréo ARC - 26 W - G24q3 366 mm - IP55 - IK04 - brons | Koréo ARC - 26 W - G24q3 366 mm - IP 55-IK 04 - bronze | Koréo ARC - 26 W - G24q3 | Koréo ARC - 26 W - G24q3 | 240.7 | 1 | Stuk | Pièce |  |  | 1 | 1 | 1 |  | 0 | G05 | 56 |  |  | 10 |  |  | 9405.1098 |  | 1 | 3 |  | 0 | 05.50 | 1 | 05.01 | 1 | 12.9 | 38.9 | 37.3 | 1 | 3292298203738 | 0 |  | 0 |  | 320020 | http://www.ecataleg.be/nl/ref/820373/ | http://www.ecataleg.be/fr/ref/820373/ |  | Koréo ARC wandlicht - zamak/mat glas - 26 W - G24q3 - elektronische ballast - diam. 366 mm - gemetalliseerd brons - IP 55 - IK 04 - klasse II - zonder vizier | Koréo ARC hublot - zamak/verre dépoli - 26 W - G24q3 - ballast électronique - diam. 366 mm - bronze métallisée - IP 55 - IK 04 - classe II - sans visière
LEG20121015 | L | 820374 | Koréo ARC - 26 W - G24q3 366 mm - IP55 - IK04 - koper | Koréo ARC - 26 W - G24q3 366 mm - IP 55-IK 04 - cuivre | Koréo ARC - 26 W - G24q3 | Koréo ARC - 26 W - G24q3 | 240.7 | 1 | Stuk | Pièce |  |  | 1 | 1 | 1 |  | 0 | G05 | 56 |  |  | 17 |  |  | 9405.1098 |  | 1 | 3 |  | 0 | 05.50 | 1 | 05.01 | 1 | 12.9 | 38.9 | 37.3 | 1 | 3292298203745 | 0 |  | 0 |  | 320020 | http://www.ecataleg.be/nl/ref/820374/ | http://www.ecataleg.be/fr/ref/820374/ |  | Koréo ARC wandlicht - zamak/mat glas - 26 W - G24q3 - elektronische ballast - diam. 366 mm - gemetalliseerd koper - IP 55 - IK 04 - klasse II - zonder vizier | Koréo ARC hublot - zamak/verre dépoli - 26 W - G24q3 - ballast électronique - diam. 366 mm - cuivre métallisée - IP 55 - IK 04 - classe II - sans visière
LEG20121015 | L | 820375 | Koréo ARC - 26 W - G24q3 366 mm - IP55 - IK04 - parel | Koréo ARC - 26 W - G24q3 366 mm - IP 55-IK 04 - perle | Koréo ARC - 26 W - G24q3 | Koréo ARC - 26 W - G24q3 | 259.5 | 1 | Stuk | Pièce |  |  | 1 | 1 | 1 |  | 0 | G05 | 56 |  |  | 17 |  |  | 9405.1098 |  | 1 | 3 |  | 0 | 05.50 | 1 | 05.01 | 1 | 12.9 | 38.9 | 37.3 | 1 | 3292298203752 | 0 |  | 0 |  | 320020 | http://www.ecataleg.be/nl/ref/820375/ | http://www.ecataleg.be/fr/ref/820375/ |  | Koréo ARC wandlicht - zamak/mat glas - 26 W - G24q3 - elektronische ballast - diam. 366 mm - parelfluweel - IP 55 - IK 04 - klasse II - zonder vizier | Koréo ARC hublot - zamak/verre dépoli - 26 W - G24q3 - balalst électronique - diam. 366 mm - velours perle - IP 55 - IK 04 - classe II - sans visière
LEG20121015 | L | 820376 | Koréo ARC - 26 W - G24q3 366mm - IP55 - IK04 - zwart | Koréo ARC - 26 W - G24q3 366 mm - IP 55 - IK 04 - noir | Koréo ARC - 26 W - G24q3 | Koréo ARC - 26 W - G24q3 | 240.7 | 1 | Stuk | Pièce |  |  | 1 | 1 | 1 |  | 0 | G05 | 56 |  |  | 17 |  |  | 9405.1098 |  | 1 | 3 |  | 0 | 05.50 | 1 | 05.01 | 1 | 12.9 | 38.9 | 37.3 | 1 | 3292298203769 | 0 |  | 0 |  | 320020 | http://www.ecataleg.be/nl/ref/820376/ | http://www.ecataleg.be/fr/ref/820376/ |  | Koréo ARC wandlicht - zamak/mat glas - 26 W - G24q3 - elektronische ballast - diam. 366 mm - aszwart (glad) - IP 55 - IK 04 - klasse II - zonder vizier | Koréo ARC hublot - zamak/verre dépoli - 26 W - G24q3 - ballast électronique - diam. 366 mm - noir cendré lissée - IP 55 - IK 04 - classe II - sans visière
LEG20121015 | L | 820377 | Koréo ARC - 26 W - G24q3 366 mm - IP55 - IK04 - havana | Koréo ARC - 26 W - G24q3 366 mm - IP 55-IK 04 - havane | Koréo ARC - 26 W - G24q3 | Koréo ARC - 26 W - G24q3 | 259.5 | 1 | Stuk | Pièce |  |  | 1 | 1 | 1 |  | 0 | G05 | 56 |  |  | 10 |  |  | 9405.1098 |  | 1 | 3 |  | 0 | 05.50 | 1 | 05.01 | 1 | 12.9 | 38.9 | 37.3 | 1 | 3292298203776 | 0 |  | 0 |  | 320020 | http://www.ecataleg.be/nl/ref/820377/ | http://www.ecataleg.be/fr/ref/820377/ |  | Koréo ARC wandlicht - zamak/mat glas - 26 W - G24q3 - elektronische ballast - diam. 366 mm - havanafluweel - IP 55 - IK 04 - klasse II - zonder vizier | Koréo ARC hublot - zamak/verre dépoli - 26 W - G24q3 - ballast électronique - diam. 366 mm - velours havane - IP 55 - IK 04 - classe II - sans visière
LEG20121015 | L | 820378 | Koréo ARC - 26 W - G24q3 366 mm - IP55 - IK04 - goud | Koréo ARC - 26 W - G24q3 366 mm - IP 55 - IK 04 - or | Koréo ARC - 26 W - G24q3 | Koréo ARC - 26 W - G24q3 | 280.8 | 1 | Stuk | Pièce |  |  | 1 | 1 | 1 |  | 0 | G05 | 56 |  |  | 10 |  |  | 9405.1098 |  | 1 | 3 |  | 0 | 05.50 | 1 | 05.01 | 1 | 12.9 | 38.9 | 37.3 | 1 | 3292298203783 | 0 |  | 0 |  | 320020 | http://www.ecataleg.be/nl/ref/820378/ | http://www.ecataleg.be/fr/ref/820378/ |  | Koréo ARC wandlicht - zamak/mat glas - 26 W - G24q3 - elektronische ballast - diam. 366 mm - klassiek mat goud - IP 55 - IK 04 - klasse II - zonder vizier | Koréo ARC hublot - zamak/verre dépoli - 26 W - G24q3 - ballast électronique - diam. 366 mm - or mat classique - IP 55 - IK 04 - classe II - sans visière
LEG20121015 | L | 820379 | Koréo ARC - 26 W - G24q3 366 mm - IP55 - IK04 - chroom | Koréo ARC - 26 W - G24q3 366 mm - IP 55-IK 04 - chrome | Koréo ARC - 26 W - G24q3 | Koréo ARC - 26 W - G24q3 | 280.8 | 1 | Stuk | Pièce |  |  | 1 | 1 | 1 |  | 0 | G05 | 56 |  |  | 17 |  |  | 9405.1098 |  | 1 | 3.432 |  | 0 | 05.50 | 1 | 05.01 | 1 | 12.9 | 38.9 | 37.3 | 1 | 3292298203790 | 0 |  | 0 |  | 320020 | http://www.ecataleg.be/nl/ref/820379/ | http://www.ecataleg.be/fr/ref/820379/ |  | Koréo ARC wandlicht - zamak/mat glas - 26 W - G24q3 - elektronische ballast - diam. 366 mm - klassiek mat chroom - IP 55 - IK 04 - klasse II - zonder vizier | Koréo ARC hublot - zamak/verre dépoli - 26 W - G24q3 - ballast électronique - diam. 366 mm - chrome mat classique - IP 55 - IK 04 - classe II - sans visière
LEG20121015 | L | 820580 | Koréo ARC HF - 26 W - G24q3 366 mm - IP55 - IK04 - wit | Koréo ARC HF - 26 W - G24q3 366 mm - IP 55 - IK 04 - blanc | Koréo ARC HF - 26 W - G24q3 | Koréo ARC HF - 26 W - G24q3 | 370.1 | 1 | Stuk | Pièce |  |  | 1 | 1 | 1 |  | 0 | G05 | 56 |  |  | 17 |  |  | 9405.1098 |  | 1 | 3 |  | 0 | 05.50 | 1 | 05.01 | 1 | 12.9 | 38.9 | 37.3 | 1 | 3292298205800 | 0 |  | 0 |  | 320020 | http://www.ecataleg.be/nl/ref/820580/ | http://www.ecataleg.be/fr/ref/820580/ |  | Koréo ARC wandlicht - zamak/mat glas - 26 W - G24q3 - HF detector - diam. 366 mm - ijswit (glad) - IP 55 - IK 04 - klasse II - zonder vizier | Koréo ARC hublot - zamak/verre dépoli - 26 W - G24q3 - détecteur HF - diam. 366 mm - blanc glacier lissée - IP 55 - IK 04 - classe II - sans visière
LEG20121015 | L | 820581 | Koréo ARC HF - 26 W - G24q3 366 mm - IP55 - IK04 - grijs | Koréo ARC HF - 26 W - G24q3 366 mm - IP 55 - IK 04 - gris | Koréo ARC HF - 26 W - G24q3 | Koréo ARC HF - 26 W - G24q3 | 370.1 | 1 | Stuk | Pièce |  |  | 1 | 1 | 1 |  | 0 | G05 | 56 |  |  | 17 |  |  | 9405.1098 |  | 1 | 3.574 |  | 0 | 05.50 | 1 | 05.01 | 1 | 12.9 | 38.9 | 37.3 | 1 | 3292298205817 | 0 |  | 0 |  | 320020 | http://www.ecataleg.be/nl/ref/820581/ | http://www.ecataleg.be/fr/ref/820581/ |  | Koréo ARC wandlicht - zamak/mat glas - 26 W - G24q3 - HF detector - diam. 366 mm - staalgrijs (glad) - IP 55 - IK 04 - klasse II - zonder vizier | Koréo ARC hublot - zamak/verre dépoli - 26 W - G24q3 - détecteur HF - diam. 366 mm - gris acier lissée - IP 55 - IK 04 - classe II - sans visière
LEG20121015 | L | 820582 | Koréo ARC HF - 26 W - G24q3 366 mm - IP55 - IK04 - grafiet | Koréo ARC HF - 26 W - G24q3 366 mm - IP 55-IK 04 - graph. | Koréo ARC HF - 26 W - G24q3 | Koréo ARC HF - 26 W - G24q3 | 425.1 | 1 | Stuk | Pièce |  |  | 1 | 1 | 1 |  | 0 | G05 | 56 |  |  | 17 |  |  | 9405.1098 |  | 1 | 3.497 |  | 0 | 05.50 | 1 | 05.01 | 1 | 12.9 | 38.9 | 37.3 | 1 | 3292298205824 | 0 |  | 0 |  | 320020 | http://www.ecataleg.be/nl/ref/820582/ | http://www.ecataleg.be/fr/ref/820582/ |  | Koréo ARC wandlicht - zamak/mat glas - 26 W - G24q3 - HF detector - diam. 366 mm - grafiet met textuur - IP 55 - IK 04 - klasse II - zonder vizier | Koréo ARC hublot - zamak/verre dépoli - 26 W - G24q3 - détecteur HF - diam. 366 mm - graphite texturée - IP 55 - IK 04 - classe II - sans visière
LEG20121015 | L | 820583 | Koréo ARC HF - 26 W - G24q3 366 mm - IP55 - IK04 - brons | Koréo ARC HF - 26 W - G24q3 366 mm - IP 55-IK 04 - bronze | Koréo ARC HF - 26 W - G24q3 | Koréo ARC HF - 26 W - G24q3 | 370.1 | 1 | Stuk | Pièce |  |  | 1 | 1 | 1 |  | 0 | G05 | 56 |  |  | 17 |  |  | 9405.1098 |  | 1 | 3 |  | 0 | 05.50 | 1 | 05.01 | 1 | 12.9 | 38.9 | 37.3 | 1 | 3292298205831 | 0 |  | 0 |  | 320020 | http://www.ecataleg.be/nl/ref/820583/ | http://www.ecataleg.be/fr/ref/820583/ |  | Koréo ARC wandlicht - zamak/mat glas - 26 W - G24q3 - HF detector - diam. 366 mm - gemetalliseerd brons - IP 55 - IK 04 - klasse II - zonder vizier | Koréo ARC hublot - zamak/verre dépoli - 26 W - G24q3 - détecteur HF - diam. 366 mm - bronze métallisée - IP 55 - IK 04 - classe II - sans visière
LEG20121015 | L | 820584 | Koréo ARC HF - 26 W - G24q3 366 mm - IP55 - IK04 - koper | Koréo ARC HF - 26 W - G24q3 366 mm - IP 55-IK 04 - cuivre | Koréo ARC HF - 26 W - G24q3 | Koréo ARC HF - 26 W - G24q3 | 370.1 | 1 | Stuk | Pièce |  |  | 1 | 1 | 1 |  | 0 | G05 | 56 |  |  | 17 |  |  | 9405.1098 |  | 1 | 3 |  | 0 | 05.50 | 1 | 05.01 | 1 | 12.9 | 38.9 | 37.3 | 1 | 3292298205848 | 0 |  | 0 |  | 320020 | http://www.ecataleg.be/nl/ref/820584/ | http://www.ecataleg.be/fr/ref/820584/ |  | Koréo ARC wandlicht - zamak/mat glas - 26 W - G24q3 - HF detector - diam. 366 mm - gemetalliseerd koper - IP 55 - IK 04 - klasse II - zonder vizier | Koréo ARC hublot - zamak/verre dépoli - 26 W - G24q3 - détecteur HF - diam. 366 mm - cuivre métallisée - IP 55 - IK 04 - classe II - sans visière
LEG20121015 | L | 820585 | Koréo ARC HF - 26 W - G24q3 366 mm - IP55 - IK04 - parel | Koréo ARC HF - 26 W - G24q3 366 mm - IP 55-IK 04 - perle | Koréo ARC HF - 26 W - G24q3 | Koréo ARC HF - 26 W - G24q3 | 425.1 | 1 | Stuk | Pièce |  |  | 1 | 1 | 1 |  | 0 | G05 | 56 |  |  | 10 |  |  | 9405.1098 |  | 1 | 3 |  | 0 | 05.50 | 1 | 05.01 | 1 | 12.9 | 38.9 | 37.3 | 1 | 3292298205855 | 0 |  | 0 |  | 320020 | http://www.ecataleg.be/nl/ref/820585/ | http://www.ecataleg.be/fr/ref/820585/ |  | Koréo ARC wandlicht - zamak/mat glas - 26 W - G24q3 - HF detector - diam. 366 mm - parelfluweel - IP 55 - IK 04 - klasse II - zonder vizier | Koréo ARC hublot - zamak/verre dépoli - 26 W - G24q3 - détecteur HF - diam. 366 mm - velours perle - IP 55 - IK 04 - classe II - sans visière
LEG20121015 | L | 820586 | Koréo ARC HF - 26 W - G24q3 366 mm - IP55 - IK04 - zwart | Koréo ARC HF - 26 W - G24q3 366 mm - IP 55 - IK 04 - noir | Koréo ARC HF - 26 W - G24q3 | Koréo ARC HF - 26 W - G24q3 | 370.1 | 1 | Stuk | Pièce |  |  | 1 | 1 | 1 |  | 0 | G05 | 56 |  |  | 17 |  |  | 9405.1098 |  | 1 | 3 |  | 0 | 05.50 | 1 | 05.01 | 1 | 12.9 | 38.9 | 37.3 | 1 | 3292298205862 | 0 |  | 0 |  | 320020 | http://www.ecataleg.be/nl/ref/820586/ | http://www.ecataleg.be/fr/ref/820586/ |  | Koréo ARC wandlicht - zamak/mat glas - 26 W - G24q3 - HF detector - diam. 366 mm - aszwart (glad) - IP 55 - IK 04 - klasse II - zonder vizier | Koréo ARC hublot - zamak/verre dépoli - 26 W - G24q3 - détecteur HF - diam. 366 mm - noir cendré lissée - IP 55 - IK 04 - classe II - sans visière
LEG20121015 | L | 820587 | Koréo ARC HF - 26 W - G24q3 366 mm - IP55 - IK04 - havana | Koréo ARC HF - 26 W - G24q3 366 mm - IP 55-IK 04 - havane | Koréo ARC HF - 26 W - G24q3 | Koréo ARC HF - 26 W - G24q3 | 425.1 | 1 | Stuk | Pièce |  |  | 1 | 1 | 1 |  | 0 | G05 | 56 |  |  | 10 |  |  | 9405.1098 |  | 1 | 3.53 |  | 0 | 05.50 | 1 | 05.01 | 1 | 12.9 | 38.9 | 37.3 | 1 | 3292298205879 | 0 |  | 0 |  | 320020 | http://www.ecataleg.be/nl/ref/820587/ | http://www.ecataleg.be/fr/ref/820587/ |  | Koréo ARC wandlicht - zamak/mat glas - 26 W - G24q3 - HF detector - diam. 366 mm - havanafluweel - IP 55 - IK 04 - klasse II - zonder vizier | Koréo ARC hublot - zamak/verre dépoli - 26 W - G24q3 - détecteur HF - diam. 366 mm - velours havane - IP 55 - IK 04 - classe II - sans visière
LEG20121015 | L | 820588 | Koréo ARC HF - 26 W - G24q3 366 mm - IP55 - IK04 - goud | Koréo ARC HF - 26 W - G24q3 366 mm - IP 55 - IK 04 - or | Koréo ARC HF - 26 W - G24q3 | Koréo ARC HF - 26 W - G24q3 | 458.9 | 1 | Stuk | Pièce |  |  | 1 | 1 | 1 |  | 0 | G05 | 56 |  |  | 10 |  |  | 9405.1098 |  | 1 | 3 |  | 0 | 05.50 | 1 | 05.01 | 1 | 12.9 | 38.9 | 37.3 | 1 | 3292298205886 | 0 |  | 0 |  | 320020 | http://www.ecataleg.be/nl/ref/820588/ | http://www.ecataleg.be/fr/ref/820588/ |  | Koréo ARC wandlicht - zamak/mat glas - 26 W - G24q3 - HF detector - diam. 366 mm - klassiek mat goud - IP 55 - IK 04 - klasse II - zonder vizier | Koréo ARC hublot - zamak/verre dépoli - 26 W - G24q3 - détecteur HF - diam. 366 mm - or mat classique - IP 55 - IK 04 - classe II - sans visière
LEG20121015 | L | 820589 | Koréo ARC HF - 26 W - G24q3 366 mm - IP55 - IK04 - chroom | Koréo ARC HF - 26 W - G24q3 366 mm - IP 55-IK 04 - chrome | Koréo ARC HF - 26 W - G24q3 | Koréo ARC HF - 26 W - G24q3 | 458.9 | 1 | Stuk | Pièce |  |  | 1 | 1 | 1 |  | 0 | G05 | 56 |  |  | 17 |  |  | 9405.1098 |  | 1 | 2.577 |  | 0 | 05.50 | 1 | 05.01 | 1 | 12.9 | 38.9 | 37.3 | 1 | 3292298205893 | 0 |  | 0 |  | 320020 | http://www.ecataleg.be/nl/ref/820589/ | http://www.ecataleg.be/fr/ref/820589/ |  | Koréo ARC wandlicht - zamak/mat glas - 26 W - G24q3 - HF detector - diam. 366 mm - klassiek mat chroom - IP 55 - IK 04 - klasse II - zonder vizier | Koréo ARC hublot - zamak/verre dépoli - 26 W - G24q3 - détecteur HF - diam. 366 mm - chrome mat classique - IP 55 - IK 04 - classe II - sans visière
LEG20121015 | L | 820730 | Koréo ARC - 32 W - GX24q3 366 mm - IP55 - IK04 - wit | Koréo ARC - 32 W - GX24q3 366 mm - IP 55 - IK 04 - blanc | Koréo ARC - 32 W - GX24q3 | Koréo ARC - 32 W - GX24q3 | 254.6 | 1 | Stuk | Pièce |  |  | 1 | 1 | 1 |  | 0 | G05 | 56 |  |  | 17 |  |  | 9405.1098 |  | 1 | 3 |  | 0 | 05.50 | 1 | 05.01 | 1 | 12.9 | 38.9 | 37.3 | 1 | 3292298207309 | 0 |  | 0 |  | 320020 | http://www.ecataleg.be/nl/ref/820730/ | http://www.ecataleg.be/fr/ref/820730/ |  | Koréo ARC wandlicht - zamak/mat glas - 32 W - GX24q3 - elektronische ballast - diam. 366 mm - ijswit (glad) - IP 55 - IK 04 - klasse II - zonder vizier | Koréo ARC hublot - zamak/verre dépoli - 32 W - GX24q3 - ballast électronique - diam. 366 mm - blanc glacier lissée - IP 55 - IK 04 - classe II - sans visière
LEG20121015 | L | 820731 | Koréo ARC - 32 W - GX24q3 366 mm - IP55 - IK04 - grijs | Koréo ARC - 32 W - GX24q3 366 mm - IP 55 - IK 04 - gris | Koréo ARC - 32 W - GX24q3 | Koréo ARC - 32 W - GX24q3 | 254.6 | 1 | Stuk | Pièce |  |  | 1 | 1 | 1 |  | 0 | G05 | 56 |  |  | 17 |  |  | 9405.1098 |  | 1 | 3 |  | 0 | 05.50 | 1 | 05.01 | 1 | 12.9 | 38.9 | 37.3 | 1 | 3292298207316 | 0 |  | 0 |  | 320020 | http://www.ecataleg.be/nl/ref/820731/ | http://www.ecataleg.be/fr/ref/820731/ |  | Koréo ARC wandlicht - zamak/mat glas - 32 W - GX24q3 - elektronische Ballast - diam. 366 mm - staalgrijs (glad) - IP 55 - IK 04 - klasse II - zonder vizier | Koréo ARC hublot - zamak/verre dépoli - 32 W - GX24q3 - ballast électronique - diam. 366 mm - gris acier lissée - IP 55 - IK 04 - classe II - sans visière
LEG20121015 | L | 820732 | Koréo ARC - 32 W - GX24q3 366 mm - IP55 - IK04 - grafiet | Koréo ARC - 32 W - GX24q3 366 mm - IP 55-IK 04 - graph. | Koréo ARC - 32 W - GX24q3 | Koréo ARC - 32 W - GX24q3 | 274.6 | 1 | Stuk | Pièce |  |  | 1 | 1 | 1 |  | 0 | G05 | 56 |  |  | 10 |  |  | 9405.1098 |  | 1 | 3 |  | 0 | 05.50 | 1 | 05.01 | 1 | 12.9 | 38.9 | 37.3 | 1 | 3292298207323 | 0 |  | 0 |  | 320020 | http://www.ecataleg.be/nl/ref/820732/ | http://www.ecataleg.be/fr/ref/820732/ |  | Koréo ARC wandlicht - zamak/mat glas - 32 W - GX24q3 - elektronische ballast - diam. 366 mm - grafiet met textuur - IP 55 - IK 04 - klasse II - zonder vizier | Koréo ARC hublot - zamak/verre dépoli - 32 W - GX24q3 - ballast électronique - diam. 366 mm - graphite texturée - IP 55 - IK 04 - classe II - sans visière
LEG20121015 | L | 820733 | Koréo ARC - 32 W - GX24q3 366 mm - IP55 - IK04 - brons | Koréo ARC - 32 W - GX24q3 366 mm - IP 55-IK 04 - bronze | Koréo ARC - 32 W - GX24q3 | Koréo ARC - 32 W - GX24q3 | 254.6 | 1 | Stuk | Pièce |  |  | 1 | 1 | 1 |  | 0 | G05 | 56 |  |  | 10 |  |  | 9405.1098 |  | 1 | 3 |  | 0 | 05.50 | 1 | 05.01 | 1 | 12.9 | 38.9 | 37.3 | 1 | 3292298207330 | 0 |  | 0 |  | 320020 | http://www.ecataleg.be/nl/ref/820733/ | http://www.ecataleg.be/fr/ref/820733/ |  | Koréo ARC wandlicht - zamak/mat glas - 32 W - GX24q3 - elektr. ballast - diam. 366 mm - gemetalliseerd brons - IP 55 - IK 04 - klasse II - zonder vizier | Koréo ARC hublot - zamak/verre dépoli - 32 W - GX24q3 - ballast électronique - diam. 366 mm - bronze métallisée - IP 55 - IK 04 - classe II - sans visière
LEG20121015 | L | 820734 | Koréo ARC - 32 W - GX24q3 366 mm - IP55 - IK04 - koper | Koréo ARC - 32 W - GX24q3 366 mm - IP 55-IK 04 - cuivre | Koréo ARC - 32 W - GX24q3 | Koréo ARC - 32 W - GX24q3 | 254.6 | 1 | Stuk | Pièce |  |  | 1 | 1 | 1 |  | 0 | G05 | 56 |  |  | 17 |  |  | 9405.1098 |  | 1 | 3 |  | 0 | 05.50 | 1 | 05.01 | 1 | 12.9 | 38.9 | 37.3 | 1 | 3292298207347 | 0 |  | 0 |  | 320020 | http://www.ecataleg.be/nl/ref/820734/ | http://www.ecataleg.be/fr/ref/820734/ |  | Koréo ARC wandlicht - zamak/mat glas - 32 W - GX24q3 - elektr. ballast - diam. 366 mm - gemetalliseerd koper - IP 55 - IK 04 - klasse II - zonder vizier | Koréo ARC hublot - zamak/verre dépoli - 32 W - GX24q3 - ballast électronique - diam. 366 mm - cuivre métallisée - IP 55 - IK 04 - classe II - sans visière
LEG20121015 | L | 820735 | Koréo ARC - 32 W - GX24q3 366 mm - IP55 - IK04 - parel | Koréo ARC - 32 W - GX24q3 366 mm - IP 55-IK 04 - perle | Koréo ARC - 32 W - GX24q3 | Koréo ARC - 32 W - GX24q3 | 274.6 | 1 | Stuk | Pièce |  |  | 1 | 1 | 1 |  | 0 | G05 | 56 |  |  | 17 |  |  | 9405.1098 |  | 1 | 3 |  | 0 | 05.50 | 1 | 05.01 | 1 | 12.9 | 38.9 | 37.3 | 1 | 3292298207354 | 0 |  | 0 |  | 320020 | http://www.ecataleg.be/nl/ref/820735/ | http://www.ecataleg.be/fr/ref/820735/ |  | Koréo ARC wandlicht - zamak/mat glas - 32 W - GX24q3 - elektronische ballast - diam. 366 mm - parelfluweel - IP 55 - IK 04 - klasse II - zonder vizier | Koréo ARC hublot - zamak/verre dépoli - 32 W - GX24q3 - ballast électronique - diam. 366 mm - velours perle - IP 55 - IK 04 - classe II - sans visière
LEG20121015 | L | 820736 | Koréo ARC - 32 W - GX24q3 366 mm - IP55 - IK04 - zwart | Koréo ARC - 32 W - GX24q3 366 mm - IP 55 - IK 04 - noir | Koréo ARC - 32 W - GX24q3 | Koréo ARC - 32 W - GX24q3 | 254.6 | 1 | Stuk | Pièce |  |  | 1 | 1 | 1 |  | 0 | G05 | 56 |  |  | 10 |  |  | 9405.1098 |  | 1 | 3 |  | 0 | 05.50 | 1 | 05.01 | 1 | 12.9 | 38.9 | 37.3 | 1 | 3292298207361 | 0 |  | 0 |  | 320020 | http://www.ecataleg.be/nl/ref/820736/ | http://www.ecataleg.be/fr/ref/820736/ |  | Koréo ARC wandlicht - zamak/mat glas - 32 W - GX24q3 - elektronische ballast - diam. 366 mm - aszwart (glad) - IP 55 - IK 04 - klasse II - zonder vizier | Koréo ARC hublot - zamak/verre dépoli - 32 W - GX24q3 - ballast électronique - diam. 366 mm - noir cendré lissée - IP 55 - IK 04 - classe II - sans visière
LEG20121015 | L | 820737 | Koréo ARC - 32 W - GX24q3 366 mm - IP55 - IK04 - havana | Koréo ARC - 32 W - GX24q3 366 mm - IP 55-IK 04 - havane | Koréo ARC - 32 W - GX24q3 | Koréo ARC - 32 W - GX24q3 | 274.6 | 1 | Stuk | Pièce |  |  | 1 | 1 | 1 |  | 0 | G05 | 56 |  |  | 17 |  |  | 9405.1098 |  | 1 | 3 |  | 0 | 05.50 | 1 | 05.01 | 1 | 12.9 | 38.9 | 37.3 | 1 | 3292298207378 | 0 |  | 0 |  | 320020 | http://www.ecataleg.be/nl/ref/820737/ | http://www.ecataleg.be/fr/ref/820737/ |  | Koréo ARC wandlicht - zamak/mat glas - 32 W - GX24q3 - elektronische ballast - diam. 366 mm - havanafluweel - IP 55 - IK 04 - klasse II - zonder vizier | Koréo ARC hublot - zamak/verre dépoli - 32 W - GX24q3 - ballast électronique - diam. 366 mm - velours havane - IP 55 - IK 04 - classe II - sans visière
LEG20121015 | L | 820738 | Koréo ARC - 32 W - GX24q3 366 mm - IP55 - IK04 - goud | Koréo ARC - 32 W - GX24q3 366 mm - IP 55 - IK 04 - or | Koréo ARC - 32 W - GX24q3 | Koréo ARC - 32 W - GX24q3 | 297.2 | 1 | Stuk | Pièce |  |  | 1 | 1 | 1 |  | 0 | G05 | 56 |  |  | 17 |  |  | 9405.1098 |  | 1 | 3 |  | 0 | 05.50 | 1 | 05.01 | 1 | 12.9 | 38.9 | 37.3 | 1 | 3292298207385 | 0 |  | 0 |  | 320020 | http://www.ecataleg.be/nl/ref/820738/ | http://www.ecataleg.be/fr/ref/820738/ |  | Koréo ARC wandlicht - zamak/mat glas - 32 W - GX24q3 - elektronische ballast - diam. 366 mm - klassiek mat goud - IP 55 - IK 04 - klasse II - zonder vizier | Koréo ARC hublot - zamak/verre dépoli - 32 W - GX24q3 - ballast électronique - diam. 366 mm - or mat classique - IP 55 - IK 04 - classe II - sans visière
LEG20121015 | L | 820739 | Koréo ARC - 32 W - GX24q3 366 mm - IP55 - IK04 - chroom | Koréo ARC - 32 W - GX24q3 366 mm - IP 55-IK 04 - chrome | Koréo ARC - 32 W - GX24q3 | Koréo ARC - 32 W - GX24q3 | 297.2 | 1 | Stuk | Pièce |  |  | 1 | 1 | 1 |  | 0 | G05 | 56 |  |  | 10 |  |  | 9405.1098 |  | 1 | 3 |  | 0 | 05.50 | 1 | 05.01 | 1 | 12.9 | 38.9 | 37.3 | 1 | 3292298207392 | 0 |  | 0 |  | 320020 | http://www.ecataleg.be/nl/ref/820739/ | http://www.ecataleg.be/fr/ref/820739/ |  | Koréo ARC wandlicht - zamak/mat glas - 32 W - GX24q3 - elektronische ballast - diam. 366 mm - klassiek mat chroom - IP 55 - IK 04 - klasse II - zonder vizier | Koréo ARC hublot - zamak/verre dépoli - 32 W - GX24q3 - ballast électronique - diam. 366 mm - chrome mat classique - IP 55 - IK 04 - classe II - sans visière
LEG20121015 | L | 824900 | Verstrooier mat glas - rond voor Chartres Déco - 350 mm | Diffuseur verre dépoli rond pour Chartres Déco - 350 mm | Verstrooier mat glas - rond | Diffuseur verre dépoli rond | 50.16 | 1 | Stuk | Pièce |  |  | 1 | 1 | 1 |  | 0 | G05 | 56 |  |  | 20 |  |  | 9405.1098 |  | 1 | 1.577 |  | 0 |  | 0 |  | 0 | 12.5 | 38.5 | 36.5 | 1 | 3292298249002 | 0 |  | 0 |  | 320020 | http://www.ecataleg.be/nl/ref/824900/ | http://www.ecataleg.be/fr/ref/824900/ |  | Verstrooier mat glas - rond - voor Chartres Déco wandlicht - alu/mat glas - diameter 350 mm | Diffuseur verre dépoli rond pour Chartres Déco hublot - diamètre 350 mm
LEG20121015 | L | 827001 | Olerdeco-led4000-m2-onof-wit Oleron deco IP21 IK04 matglas | Olerdeco-led4000-t2-onof-bc Oleron deco IP21 IK04 verr mat | Olerdeco-led4000-m2-onof-wit | Olerdeco-led4000-t2-onof-bc | 360.9 | 1 | Stuk | Pièce |  |  | 1 | 1 | 1 |  | 0 | G05 | 56 |  |  | 7 |  |  | 9405.1098 |  | 1 | 0 |  | 0 | 05.02 | 1 |  | 0 | 1 | 0 | 1 | 1 | 0 | 0 |  | 0 |  | 320020 | http://www.ecataleg.be/nl/ref/827001/ | http://www.ecataleg.be/fr/ref/827001/ |  | Oléron deco residentieel - polycarbonaat-mat glas - IP21 - IK04 - LED - 4000k - rond formaat 2 - on/off -wit | Oléron déco résidentiel polycarbonate-verre dépoli - IP21 - IK04 - LED - 4000k -rond taille 2 - on/off - blanc glacier
LEG20121015 | L | 827002 | Olerdeco-led4000-m2-onof-zw Oleron deco IP21 IK04 matglas | Olerdeco-led4000-t2-onof-nr Oleron deco IP21 IK04 verr mat | Olerdeco-led4000-m2-onof-zw | Olerdeco-led4000-t2-onof-nr | 360.9 | 1 | Stuk | Pièce |  |  | 1 | 1 | 1 |  | 0 | G05 | 56 |  |  | 7 |  |  | 9405.1098 |  | 1 | 0 |  | 0 | 05.02 | 1 |  | 0 | 1 | 0 | 1 | 1 | 0 | 0 |  | 0 |  | 320020 | http://www.ecataleg.be/nl/ref/827002/ | http://www.ecataleg.be/fr/ref/827002/ |  | Oléron deco residentieel - polycarbonaat-mat glas - IP21 - IK04 - LED - 4000k - rond formaat 2 - on/off - zwart | Oléron déco résidentiel polycarbonate-verre dépoli - IP21 - IK04 - LED - 4000k -rond taille 2 - on/off - noir cendré
LEG20121015 | L | 827003 | Olerdeco-led4000-m2-onof-red Oleron deco IP21 IK04 matglas | Olerdeco-led4000-t2-onof-red Oleron deco IP21 IK04 verr mat | Olerdeco-led4000-m2-onof-red | Olerdeco-led4000-t2-onof-red | 360.9 | 1 | Stuk | Pièce |  |  | 1 | 1 | 1 |  | 0 | G05 | 56 |  |  | 7 |  |  | 9405.1098 |  | 1 | 0 |  | 0 | 05.02 | 1 |  | 0 | 1 | 0 | 1 | 1 | 0 | 0 |  | 0 |  | 320020 | http://www.ecataleg.be/nl/ref/827003/ | http://www.ecataleg.be/fr/ref/827003/ |  | Oléron deco residentieel - polycarbonaat-mat glas - IP21 - IK04 - LED - 4000k - rond formaat 2 - on/off -red | Oléron déco résidentiel polycarbonate-verre dépoli - IP21 - IK04 - LED - 4000k -rond taille 2 - on/off -red
LEG20121015 | L | 827004 | Olerdeco-led4000-m2-onof-zgr Oleron deco IP21 IK04 matglas | Olerdeco-led4000-t2-onof-sgr Oleron deco IP21 IK04 verr mat | Olerdeco-led4000-m2-onof-zgr | Olerdeco-led4000-t2-onof-sgr | 360.9 | 1 | Stuk | Pièce |  |  | 1 | 1 | 1 |  | 0 | G05 | 56 |  |  | 7 |  |  | 9405.1098 |  | 1 | 0 |  | 0 | 05.02 | 1 |  | 0 | 1 | 0 | 1 | 1 | 0 | 0 |  | 0 |  | 320020 | http://www.ecataleg.be/nl/ref/827004/ | http://www.ecataleg.be/fr/ref/827004/ |  | Oléron deco residentieel - polycarbonaat-mat glas - IP21 - IK04 - LED - 4000k - rond formaat 2 - on/off - zilvergrijs | Oléron déco résidentiel polycarbonate-verre dépoli - IP21 - IK04 - LED - 4000k -rond taille 2 - on/off - gris acier
LEG20121015 | L | 827005 | Olerdeco-led4000-m2-onof-ant Oleron deco IP21 IK04 matglas | Olerdeco-led4000-t2-onof-ant Oleron deco IP21 IK04 verr mat | Olerdeco-led4000-m2-onof-ant | Olerdeco-led4000-t2-onof-ant | 360.9 | 1 | Stuk | Pièce |  |  | 1 | 1 | 1 |  | 0 | G05 | 56 |  |  | 7 |  |  | 9405.1098 |  | 1 | 0 |  | 0 | 05.02 | 1 |  | 0 | 1 | 0 | 1 | 1 | 0 | 0 |  | 0 |  | 320020 | http://www.ecataleg.be/nl/ref/827005/ | http://www.ecataleg.be/fr/ref/827005/ |  | Oléron deco residentieel - polycarbonaat-mat glas - IP21 - IK04 - LED - 4000k - rond formaat 2 - on/off - antraciet | Oléron déco résidentiel polycarbonate-verre dépoli - IP21 - IK04 - LED - 4000k -rond taille 2 - on/off - anthracite
LEG20121015 | L | 827006 | Olerdeco-led4000-m2-onof-tit Oleron deco IP21 IK04 matglas | Olerdeco-led4000-t2-onof-tit Oleron deco IP21 IK04 verr mat | Olerdeco-led4000-m2-onof-tit | Olerdeco-led4000-t2-onof-tit | 360.9 | 1 | Stuk | Pièce |  |  | 1 | 1 | 1 |  | 0 | G05 | 56 |  |  | 7 |  |  | 9405.1098 |  | 1 | 0 |  | 0 | 05.02 | 1 |  | 0 | 1 | 0 | 1 | 1 | 0 | 0 |  | 0 |  | 320020 | http://www.ecataleg.be/nl/ref/827006/ | http://www.ecataleg.be/fr/ref/827006/ |  | Oléron deco residentieel - polycarbonaat-mat glas - IP21 - IK04 - LED - 4000k - rond formaat 2 - on/off - titaan | Oléron déco résidentiel polycarbonate-verre dépoli - IP21 - IK04 - LED - 4000k -rond taille 2 - on/off -titane
LEG20121015 | L | 827008 | Olerdeco-led4000-m2-onof-chr Oleron deco IP21 IK04 matglas | Olerdeco-led4000-t2-onof-chr Oleron deco IP21 IK04 verr mat | Olerdeco-led4000-m2-onof-chr | Olerdeco-led4000-t2-onof-chr | 398 | 1 | Stuk | Pièce |  |  | 1 | 1 | 1 |  | 0 | G05 | 56 |  |  | 7 |  |  | 9405.1098 |  | 1 | 0 |  | 0 | 05.02 | 1 |  | 0 | 1 | 0 | 1 | 1 | 0 | 0 |  | 0 |  | 320020 | http://www.ecataleg.be/nl/ref/827008/ | http://www.ecataleg.be/fr/ref/827008/ |  | Oléron deco residentieel - polycarbonaat-mat glas - IP21 - IK04 - LED - 4000k - rond formaat 2 - on/off - chroom | Oléron déco résidentiel polycarbonate-verre dépoli - IP21 - IK04 - LED - 4000k -rond taille 2 - on/off - chrome
LEG20121015 | L | 827012 | Olerdeco-led4000-m2-onof-kop Oleron deco IP21 IK04 matglas | Olerdeco-led4000-t2-onof-cui Oleron deco IP21 IK04 verr mat | Olerdeco-led4000-m2-onof-kop | Olerdeco-led4000-t2-onof-cui | 360.9 | 1 | Stuk | Pièce |  |  | 1 | 1 | 1 |  | 0 | G05 | 56 |  |  | 7 |  |  | 9405.1098 |  | 1 | 0 |  | 0 | 05.02 | 1 |  | 0 | 1 | 0 | 1 | 1 | 0 | 0 |  | 0 |  | 320020 | http://www.ecataleg.be/nl/ref/827012/ | http://www.ecataleg.be/fr/ref/827012/ |  | Oléron deco residentieel - polycarbonaat-mat glas - IP21 - IK04 - LED - 4000k - rond formaat 2 - on/off - koper | Oléron déco résidentiel polycarbonate-verre dépoli - IP21 - IK04 - LED - 4000k -rond taille 2 - on/off - cuivre
LEG20121015 | L | 827015 | Olerdeco-led4000-m2-onof-gra Oleron deco IP21 IK04 matglas | Olerdeco-led4000-t2-onof-gra Oleron deco IP21 IK04 verr mat | Olerdeco-led4000-m2-onof-gra | Olerdeco-led4000-t2-onof-gra | 360.9 | 1 | Stuk | Pièce |  |  | 1 | 1 | 1 |  | 0 | G05 | 56 |  |  | 7 |  |  | 9405.1098 |  | 1 | 0 |  | 0 | 05.02 | 1 |  | 0 | 1 | 0 | 1 | 1 | 0 | 0 |  | 0 |  | 320020 | http://www.ecataleg.be/nl/ref/827015/ | http://www.ecataleg.be/fr/ref/827015/ |  | Oléron deco residentieel - polycarbonaat-mat glas - IP21 - IK04 - LED - 4000k - rond formaat 2 - on/off - grafiet | Oléron déco résidentiel polycarbonate-verre dépoli - IP21 - IK04 - LED - 4000k -rond taille 2 - on/off - graphite
LEG20121015 | L | 827017 | Olerdeco-led6500-m2-onof-wit Oleron deco IP21 IK04 matglas | Olerdeco-led6500-t2-onof-bc Oleron deco IP21 IK04 verr mat | Olerdeco-led6500-m2-onof-wit | Olerdeco-led6500-t2-onof-bc | 360.9 | 1 | Stuk | Pièce |  |  | 1 | 1 | 1 |  | 0 | G05 | 56 |  |  | 7 |  |  | 9405.1098 |  | 1 | 0 |  | 0 | 05.02 | 1 |  | 0 | 1 | 0 | 1 | 1 | 0 | 0 |  | 0 |  | 320020 | http://www.ecataleg.be/nl/ref/827017/ | http://www.ecataleg.be/fr/ref/827017/ |  | Oléron deco residentieel - polycarbonaat-mat glas - IP21 - IK04 - LED - 6500k - rond formaat 2 - on/off -wit | Oléron déco résidentiel polycarbonate-verre dépoli - IP21 - IK04 - LED - 6500k -rond taille 2 - on/off - blanc glacier
LEG20121015 | L | 827018 | Olerdeco-led6500-m2-onof-zw Oleron deco IP21 IK04 matglas | Olerdeco-led6500-t2-onof-nr Oleron deco IP21 IK04 verr mat | Olerdeco-led6500-m2-onof-zw | Olerdeco-led6500-t2-onof-nr | 360.9 | 1 | Stuk | Pièce |  |  | 1 | 1 | 1 |  | 0 | G05 | 56 |  |  | 7 |  |  | 9405.1098 |  | 1 | 0 |  | 0 | 05.02 | 1 |  | 0 | 1 | 0 | 1 | 1 | 0 | 0 |  | 0 |  | 320020 | http://www.ecataleg.be/nl/ref/827018/ | http://www.ecataleg.be/fr/ref/827018/ |  | Oléron deco residentieel - polycarbonaat-mat glas - IP21 - IK04 - LED - 6500k - rond formaat 2 - on/off - zwart | Oléron déco résidentiel polycarbonate-verre dépoli - IP21 - IK04 - LED - 6500k -rond taille 2 - on/off - noir cendré
LEG20121015 | L | 827020 | Olerdeco-led6500-m2-onof-zgr Oleron deco IP21 IK04 matglas | Olerdeco-led6500-t2-onof-sgr Oleron deco IP21 IK04 verr mat | Olerdeco-led6500-m2-onof-zgr | Olerdeco-led6500-t2-onof-sgr | 360.9 | 1 | Stuk | Pièce |  |  | 1 | 1 | 1 |  | 0 | G05 | 56 |  |  | 7 |  |  | 9405.1098 |  | 1 | 0 |  | 0 | 05.02 | 1 |  | 0 | 1 | 0 | 1 | 1 | 0 | 0 |  | 0 |  | 320020 | http://www.ecataleg.be/nl/ref/827020/ | http://www.ecataleg.be/fr/ref/827020/ |  | Oléron deco residentieel - polycarbonaat-mat glas - IP21 - IK04 - LED - 6500k - rond formaat 2 - on/off - zilvergrijs | Oléron déco résidentiel polycarbonate-verre dépoli - IP21 - IK04 - LED - 6500k -rond taille 2 - on/off - gris acier
LEG20121015 | L | 827021 | Olerdeco-led6500-m2-onof-ant Oleron deco IP21 IK04 matglas | Olerdeco-led6500-t2-onof-ant Oleron deco IP21 IK04 verr mat | Olerdeco-led6500-m2-onof-ant | Olerdeco-led6500-t2-onof-ant | 360.9 | 1 | Stuk | Pièce |  |  | 1 | 1 | 1 |  | 0 | G05 | 56 |  |  | 7 |  |  | 9405.1098 |  | 1 | 0 |  | 0 | 05.02 | 1 |  | 0 | 1 | 0 | 1 | 1 | 0 | 0 |  | 0 |  | 320020 | http://www.ecataleg.be/nl/ref/827021/ | http://www.ecataleg.be/fr/ref/827021/ |  | Oléron deco residentieel - polycarbonaat-mat glas - IP21 - IK04 - LED - 6500k - rond formaat 2 - on/off - antraciet | Oléron déco résidentiel polycarbonate-verre dépoli - IP21 - IK04 - LED - 6500k -rond taille 2 - on/off - anthracite
LEG20121015 | L | 827022 | Olerdeco-led6500-m2-onof-tit Oleron deco IP21 IK04 matglas | Olerdeco-led6500-t2-onof-tit Oleron deco IP21 IK04 verr mat | Olerdeco-led6500-m2-onof-tit | Olerdeco-led6500-t2-onof-tit | 360.9 | 1 | Stuk | Pièce |  |  | 1 | 1 | 1 |  | 0 | G05 | 56 |  |  | 7 |  |  | 9405.1098 |  | 1 | 0 |  | 0 | 05.02 | 1 |  | 0 | 1 | 0 | 1 | 1 | 0 | 0 |  | 0 |  | 320020 | http://www.ecataleg.be/nl/ref/827022/ | http://www.ecataleg.be/fr/ref/827022/ |  | Oléron deco residentieel - polycarbonaat-mat glas - IP21 - IK04 - LED - 6500k - rond formaat 2 - on/off - titaan | Oléron déco résidentiel polycarbonate-verre dépoli - IP21 - IK04 - LED - 6500k -rond taille 2 - on/off -titane
LEG20121015 | L | 827024 | Olerdeco-led6500-m2-onof-chr Oleron deco IP21 IK04 matglas | Olerdeco-led6500-t2-onof-chr Oleron deco IP21 IK04 verr mat | Olerdeco-led6500-m2-onof-chr | Olerdeco-led6500-t2-onof-chr | 398 | 1 | Stuk | Pièce |  |  | 1 | 1 | 1 |  | 0 | G05 | 56 |  |  | 7 |  |  | 9405.1098 |  | 1 | 0 |  | 0 | 05.02 | 1 |  | 0 | 1 | 0 | 1 | 1 | 0 | 0 |  | 0 |  | 320020 | http://www.ecataleg.be/nl/ref/827024/ | http://www.ecataleg.be/fr/ref/827024/ |  | Oléron deco residentieel - polycarbonaat-mat glas - IP21 - IK04 - LED - 6500k - rond formaat 2 - on/off - chroom | Oléron déco résidentiel polycarbonate-verre dépoli - IP21 - IK04 - LED - 6500k -rond taille 2 - on/off - chrome
LEG20121015 | L | 827028 | Olerdeco-led6500-m2-onof-kop Oleron deco IP21 IK04 matglas | Olerdeco-led6500-t2-onof-cui Oleron deco IP21 IK04 verr mat | Olerdeco-led6500-m2-onof-kop | Olerdeco-led6500-t2-onof-cui | 360.9 | 1 | Stuk | Pièce |  |  | 1 | 1 | 1 |  | 0 | G05 | 56 |  |  | 7 |  |  | 9405.1098 |  | 1 | 0 |  | 0 | 05.02 | 1 |  | 0 | 1 | 0 | 1 | 1 | 0 | 0 |  | 0 |  | 320020 | http://www.ecataleg.be/nl/ref/827028/ | http://www.ecataleg.be/fr/ref/827028/ |  | Oléron deco residentieel - polycarbonaat-mat glas - IP21 - IK04 - LED - 6500k - rond formaat 2 - on/off - koper | Oléron déco résidentiel polycarbonate-verre dépoli - IP21 - IK04 - LED - 6500k -rond taille 2 - on/off - cuivre
LEG20121015 | L | 827031 | Olerdeco-led6500-m2-onof-gra Oleron deco IP21 IK04 matglas | Olerdeco-led6500-t2-onof-gra Oleron deco IP21 IK04 verr mat | Olerdeco-led6500-m2-onof-gra | Olerdeco-led6500-t2-onof-gra | 360.9 | 1 | Stuk | Pièce |  |  | 1 | 1 | 1 |  | 0 | G05 | 56 |  |  | 7 |  |  | 9405.1098 |  | 1 | 0 |  | 0 | 05.02 | 1 |  | 0 | 1 | 0 | 1 | 1 | 0 | 0 |  | 0 |  | 320020 | http://www.ecataleg.be/nl/ref/827031/ | http://www.ecataleg.be/fr/ref/827031/ |  | Oléron deco residentieel - polycarbonaat-mat glas - IP21 - IK04 - LED - 6500k - rond formaat 2 - on/off - grafiet | Oléron déco résidentiel polycarbonate-verre dépoli - IP21 - IK04 - LED - 6500k -rond taille 2 - on/off - graphite
LEG20121015 | L | 827101 | Olerdeco-led4000-m2-excla-wit Oleron deco IP21 IK04 matglas | Olerdeco-led4000-t2-excla-bc Oleron deco IP21 IK04 verr mat | Olerdeco-led4000-m2-excla-wit | Olerdeco-led4000-t2-excla-bc | 415.3 | 1 | Stuk | Pièce |  |  | 1 | 1 | 1 |  | 0 | G05 | 56 |  |  | 7 |  |  | 9405.1098 |  | 1 | 0 |  | 0 | 05.02 | 1 |  | 0 | 1 | 0 | 1 | 1 | 0 | 0 |  | 0 |  | 320020 | http://www.ecataleg.be/nl/ref/827101/ | http://www.ecataleg.be/fr/ref/827101/ |  | Oléron deco residentieel - polycarbonaat-mat glas - IP21 - IK04 - LED - 4000k - rond formaat 2 - uitdoofvertraging + waakverlichting - automatic -wit | Oléron déco résidentiel polycarbonate-verre dépoli - IP21 - IK04 - LED - 4000k -rond taille 2 -excla- blanc glacier
LEG20121015 | L | 827102 | Olerdeco-led4000-m2-slave-zw Oleron deco IP21 IK04 matglas | Olerdeco-led4000-t2-escla-nr Oleron deco IP21 IK04 verr mat | Olerdeco-led4000-m2-slave-zw | Olerdeco-led4000-t2-escla-nr | 415.3 | 1 | Stuk | Pièce |  |  | 1 | 1 | 1 |  | 0 | G05 | 56 |  |  | 7 |  |  | 9405.1098 |  | 1 | 0 |  | 0 | 05.02 | 1 |  | 0 | 1 | 0 | 1 | 1 | 0 | 0 |  | 0 |  | 320020 | http://www.ecataleg.be/nl/ref/827102/ | http://www.ecataleg.be/fr/ref/827102/ |  | Oléron deco residentieel - polycarbonaat-mat glas - IP21 - IK04 - LED - 4000k - rond formaat 2 - uitdoofvertraging + waakverlichting - automatic - zwart | Oléron déco résidentiel polycarbonate-verre dépoli - IP21 - IK04 - LED - 4000k -rond taille 2 - préavis + veille - automatique - noir cendré
LEG20121015 | L | 827104 | Olerdeco-led4000-m2-slave-zgr Oleron deco IP21 IK04 matglas | Olerdeco-led4000-t2-escla-sgr Oleron deco IP21 IK04 verr mat | Olerdeco-led4000-m2-slave-zgr | Olerdeco-led4000-t2-escla-sgr | 415.3 | 1 | Stuk | Pièce |  |  | 1 | 1 | 1 |  | 0 | G05 | 56 |  |  | 7 |  |  | 9405.1098 |  | 1 | 0 |  | 0 | 05.02 | 1 |  | 0 | 1 | 0 | 1 | 1 | 0 | 0 |  | 0 |  | 320020 | http://www.ecataleg.be/nl/ref/827104/ | http://www.ecataleg.be/fr/ref/827104/ |  | Oléron deco residentieel - polycarbonaat-mat glas - IP21 - IK04 - LED - 4000k - rond formaat 2 - uitdoofvertraging + waakverlichting - automatic - zilvergrijs | Oléron déco résidentiel polycarbonate-verre dépoli - IP21 - IK04 - LED - 4000k -rond taille 2 - préavis + veille - automatique - gris acier
LEG20121015 | L | 827105 | Olerdeco-led4000-m2-slave-ant Oleron deco IP21 IK04 matglas | Olerdeco-led4000-t2-escla-ant Oleron deco IP21 IK04 verr mat | Olerdeco-led4000-m2-slave-ant | Olerdeco-led4000-t2-escla-ant | 415.3 | 1 | Stuk | Pièce |  |  | 1 | 1 | 1 |  | 0 | G05 | 56 |  |  | 7 |  |  | 9405.1098 |  | 1 | 0 |  | 0 | 05.02 | 1 |  | 0 | 1 | 0 | 1 | 1 | 0 | 0 |  | 0 |  | 320020 | http://www.ecataleg.be/nl/ref/827105/ | http://www.ecataleg.be/fr/ref/827105/ |  | Oléron deco residentieel - polycarbonaat-mat glas - IP21 - IK04 - LED - 4000k - rond formaat 2 - uitdoofvertraging + waakverlichting - automatic - antraciet | Oléron déco résidentiel polycarbonate-verre dépoli - IP21 - IK04 - LED - 4000k -rond taille 2 - préavis + veille - automatique - anthracite
LEG20121015 | L | 827106 | Olerdeco-led4000-m2-slave-tit Oleron deco IP21 IK04 matglas | Olerdeco-led4000-t2-escla-tit Oleron deco IP21 IK04 verr mat | Olerdeco-led4000-m2-slave-tit | Olerdeco-led4000-t2-escla-tit | 415.3 | 1 | Stuk | Pièce |  |  | 1 | 1 | 1 |  | 0 | G05 | 56 |  |  | 7 |  |  | 9405.1098 |  | 1 | 0 |  | 0 | 05.02 | 1 |  | 0 | 1 | 0 | 1 | 1 | 0 | 0 |  | 0 |  | 320020 | http://www.ecataleg.be/nl/ref/827106/ | http://www.ecataleg.be/fr/ref/827106/ |  | Oléron deco residentieel - polycarbonaat-mat glas - IP21 - IK04 - LED - 4000k - rond formaat 2 - uitdoofvertraging + waakverlichting - automatic - titaan | Oléron déco résidentiel polycarbonate-verre dépoli - IP21 - IK04 - LED - 4000k -rond taille 2 - préavis + veille - automatique -titane
LEG20121015 | L | 827108 | Olerdeco-led4000-m2-slave-chr Oleron deco IP21 IK04 matglas | Olerdeco-led4000-t2-escla-chr Oleron deco IP21 IK04 verr mat | Olerdeco-led4000-m2-slave-chr | Olerdeco-led4000-t2-escla-chr | 452.4 | 1 | Stuk | Pièce |  |  | 1 | 1 | 1 |  | 0 | G05 | 56 |  |  | 7 |  |  | 9405.1098 |  | 1 | 0 |  | 0 | 05.02 | 1 |  | 0 | 1 | 0 | 1 | 1 | 0 | 0 |  | 0 |  | 320020 | http://www.ecataleg.be/nl/ref/827108/ | http://www.ecataleg.be/fr/ref/827108/ |  | Oléron deco residentieel - polycarbonaat-mat glas - IP21 - IK04 - LED - 4000k - rond formaat 2 - uitdoofvertraging + waakverlichting - automatic - chroom | Oléron déco résidentiel polycarbonate-verre dépoli - IP21 - IK04 - LED - 4000k -rond taille 2 - préavis + veille - automatique - chrome
LEG20121015 | L | 827112 | Olerdeco-led4000-m2-slave-kop Oleron deco IP21 IK04 matglas | Olerdeco-led4000-t2-escla-cui Oleron deco IP21 IK04 verr mat | Olerdeco-led4000-m2-slave-kop | Olerdeco-led4000-t2-escla-cui | 415.3 | 1 | Stuk | Pièce |  |  | 1 | 1 | 1 |  | 0 | G05 | 56 |  |  | 7 |  |  | 9405.1098 |  | 1 | 0 |  | 0 | 05.02 | 1 |  | 0 | 1 | 0 | 1 | 1 | 0 | 0 |  | 0 |  | 320020 | http://www.ecataleg.be/nl/ref/827112/ | http://www.ecataleg.be/fr/ref/827112/ |  | Oléron deco residentieel - polycarbonaat-mat glas - IP21 - IK04 - LED - 4000k - rond formaat 2 - uitdoofvertraging + waakverlichting - automatic - koper | Oléron déco résidentiel polycarbonate-verre dépoli - IP21 - IK04 - LED - 4000k -rond taille 2 - préavis + veille - automatique - cuivre
LEG20121015 | L | 827115 | Olerdeco-led4000-m2-slave-gra Oleron deco IP21 IK04 matglas | Olerdeco-led4000-t2-escla-gra Oleron deco IP21 IK04 verr mat | Olerdeco-led4000-m2-slave-gra | Olerdeco-led4000-t2-escla-gra | 415.3 | 1 | Stuk | Pièce |  |  | 1 | 1 | 1 |  | 0 | G05 | 56 |  |  | 7 |  |  | 9405.1098 |  | 1 | 0 |  | 0 | 05.02 | 1 |  | 0 | 1 | 0 | 1 | 1 | 0 | 0 |  | 0 |  | 320020 | http://www.ecataleg.be/nl/ref/827115/ | http://www.ecataleg.be/fr/ref/827115/ |  | Oléron deco residentieel - polycarbonaat-mat glas - IP21 - IK04 - LED - 4000k - rond formaat 2 - uitdoofvertraging + waakverlichting - automatic - grafiet | Oléron déco résidentiel polycarbonate-verre dépoli - IP21 - IK04 - LED - 4000k -rond taille 2 - préavis + veille - automatique - graphite
LEG20121015 | L | 827117 | Olerdeco-led6500-m2-slave-wit Oleron deco IP21 IK04 matglas | Olerdeco-led6500-t2-escla-bc Oleron deco IP21 IK04 verr mat | Olerdeco-led6500-m2-slave-wit | Olerdeco-led6500-t2-escla-bc | 415.3 | 1 | Stuk | Pièce |  |  | 1 | 1 | 1 |  | 0 | G05 | 56 |  |  | 7 |  |  | 9405.1098 |  | 1 | 0 |  | 0 | 05.02 | 1 |  | 0 | 1 | 0 | 1 | 1 | 0 | 0 |  | 0 |  | 320020 | http://www.ecataleg.be/nl/ref/827117/ | http://www.ecataleg.be/fr/ref/827117/ |  | Oléron deco residentieel - polycarbonaat-mat glas - IP21 - IK04 - LED - 6500k - rond formaat 2 - uitdoofvertraging + waakverlichting - automatic -wit | Oléron déco résidentiel polycarbonate-verre dépoli - IP21 - IK04 - LED - 6500k -rond taille 2 - préavis + veille - automatique - blanc glacier
LEG20121015 | L | 827118 | Olerdeco-led6500-m2-slave-zw Oleron deco IP21 IK04 matglas | Olerdeco-led6500-t2-escla-nr Oleron deco IP21 IK04 verr mat | Olerdeco-led6500-m2-slave-zw | Olerdeco-led6500-t2-escla-nr | 415.3 | 1 | Stuk | Pièce |  |  | 1 | 1 | 1 |  | 0 | G05 | 56 |  |  | 7 |  |  | 9405.1098 |  | 1 | 0 |  | 0 | 05.02 | 1 |  | 0 | 1 | 0 | 1 | 1 | 0 | 0 |  | 0 |  | 320020 | http://www.ecataleg.be/nl/ref/827118/ | http://www.ecataleg.be/fr/ref/827118/ |  | Oléron deco residentieel - polycarbonaat-mat glas - IP21 - IK04 - LED - 6500k - rond formaat 2 - uitdoofvertraging + waakverlichting - automatic - zwart | Oléron déco résidentiel polycarbonate-verre dépoli - IP21 - IK04 - LED - 6500k -rond taille 2 - préavis + veille - automatique - noir cendré
LEG20121015 | L | 827120 | Olerdeco-led6500-m2-slave-zgr Oleron deco IP21 IK04 matglas | Olerdeco-led6500-t2-escla-sgr Oleron deco IP21 IK04 verr mat | Olerdeco-led6500-m2-slave-zgr | Olerdeco-led6500-t2-escla-sgr | 415.3 | 1 | Stuk | Pièce |  |  | 1 | 1 | 1 |  | 0 | G05 | 56 |  |  | 7 |  |  | 9405.1098 |  | 1 | 0 |  | 0 | 05.02 | 1 |  | 0 | 1 | 0 | 1 | 1 | 0 | 0 |  | 0 |  | 320020 | http://www.ecataleg.be/nl/ref/827120/ | http://www.ecataleg.be/fr/ref/827120/ |  | Oléron deco residentieel - polycarbonaat-mat glas - IP21 - IK04 - LED - 6500k - rond formaat 2 - uitdoofvertraging + waakverlichting - automatic - zilvergrijs | Oléron déco résidentiel polycarbonate-verre dépoli - IP21 - IK04 - LED - 6500k -rond taille 2 - préavis + veille - automatique - gris acier
LEG20121015 | L | 827121 | Olerdeco-led6500-m2-slave-ant Oleron deco IP21 IK04 matglas | Olerdeco-led6500-t2-escla-ant Oleron deco IP21 IK04 verr mat | Olerdeco-led6500-m2-slave-ant | Olerdeco-led6500-t2-escla-ant | 415.3 | 1 | Stuk | Pièce |  |  | 1 | 1 | 1 |  | 0 | G05 | 56 |  |  | 7 |  |  | 9405.1098 |  | 1 | 0 |  | 0 | 05.02 | 1 |  | 0 | 1 | 0 | 1 | 1 | 0 | 0 |  | 0 |  | 320020 | http://www.ecataleg.be/nl/ref/827121/ | http://www.ecataleg.be/fr/ref/827121/ |  | Oléron deco residentieel - polycarbonaat-mat glas - IP21 - IK04 - LED - 6500k - rond formaat 2 - uitdoofvertraging + waakverlichting - automatic - antraciet | Oléron déco résidentiel polycarbonate-verre dépoli - IP21 - IK04 - LED - 6500k -rond taille 2 - préavis + veille - automatique - anthracite
LEG20121015 | L | 827122 | Olerdeco-led6500-m2-slave-tit Oleron deco IP21 IK04 matglas | Olerdeco-led6500-t2-escla-tit Oleron deco IP21 IK04 verr mat | Olerdeco-led6500-m2-slave-tit | Olerdeco-led6500-t2-escla-tit | 415.3 | 1 | Stuk | Pièce |  |  | 1 | 1 | 1 |  | 0 | G05 | 56 |  |  | 7 |  |  | 9405.1098 |  | 1 | 0 |  | 0 | 05.02 | 1 |  | 0 | 1 | 0 | 1 | 1 | 0 | 0 |  | 0 |  | 320020 | http://www.ecataleg.be/nl/ref/827122/ | http://www.ecataleg.be/fr/ref/827122/ |  | Oléron deco residentieel - polycarbonaat-mat glas - IP21 - IK04 - LED - 6500k - rond formaat 2 - uitdoofvertraging + waakverlichting - automatic - titaan | Oléron déco résidentiel polycarbonate-verre dépoli - IP21 - IK04 - LED - 6500k -rond taille 2 - préavis + veille - automatique -titane
LEG20121015 | L | 827124 | Olerdeco-led6500-m2-slave-chr Oleron deco IP21 IK04 matglas | Olerdeco-led6500-t2-escla-chr Oleron deco IP21 IK04 verr mat | Olerdeco-led6500-m2-slave-chr | Olerdeco-led6500-t2-escla-chr | 452.4 | 1 | Stuk | Pièce |  |  | 1 | 1 | 1 |  | 0 | G05 | 56 |  |  | 7 |  |  | 9405.1098 |  | 1 | 0 |  | 0 | 05.02 | 1 |  | 0 | 1 | 0 | 1 | 1 | 0 | 0 |  | 0 |  | 320020 | http://www.ecataleg.be/nl/ref/827124/ | http://www.ecataleg.be/fr/ref/827124/ |  | Oléron deco residentieel - polycarbonaat-mat glas - IP21 - IK04 - LED - 6500k - rond formaat 2 - uitdoofvertraging + waakverlichting - automatic - chroom | Oléron déco résidentiel polycarbonate-verre dépoli - IP21 - IK04 - LED - 6500k -rond taille 2 - préavis + veille - automatique - chrome
LEG20121015 | L | 827128 | Olerdeco-led6500-m2-slave-kop Oleron deco IP21 IK04 matglas | Olerdeco-led6500-t2-escla-cui Oleron deco IP21 IK04 verr mat | Olerdeco-led6500-m2-slave-kop | Olerdeco-led6500-t2-escla-cui | 415.3 | 1 | Stuk | Pièce |  |  | 1 | 1 | 1 |  | 0 | G05 | 56 |  |  | 7 |  |  | 9405.1098 |  | 1 | 0 |  | 0 | 05.02 | 1 |  | 0 | 1 | 0 | 1 | 1 | 0 | 0 |  | 0 |  | 320020 | http://www.ecataleg.be/nl/ref/827128/ | http://www.ecataleg.be/fr/ref/827128/ |  | Oléron deco residentieel - polycarbonaat-mat glas - IP21 - IK04 - LED - 6500k - rond formaat 2 - uitdoofvertraging + waakverlichting - automatic - koper | Oléron déco résidentiel polycarbonate-verre dépoli - IP21 - IK04 - LED - 6500k -rond taille 2 - préavis + veille - automatique - cuivre
LEG20121015 | L | 827131 | Olerdeco-led6500-m2-slave-gra Oleron deco IP21 IK04 matglas | Olerdeco-led6500-t2-escla-gra Oleron deco IP21 IK04 verr mat | Olerdeco-led6500-m2-slave-gra | Olerdeco-led6500-t2-escla-gra | 415.3 | 1 | Stuk | Pièce |  |  | 1 | 1 | 1 |  | 0 | G05 | 56 |  |  | 7 |  |  | 9405.1098 |  | 1 | 0 |  | 0 | 05.02 | 1 |  | 0 | 1 | 0 | 1 | 1 | 0 | 0 |  | 0 |  | 320020 | http://www.ecataleg.be/nl/ref/827131/ | http://www.ecataleg.be/fr/ref/827131/ |  | Oléron deco residentieel - polycarbonaat-mat glas - IP21 - IK04 - LED - 6500k - rond formaat 2 - uitdoofvertraging + waakverlichting - automatic - grafiet | Oléron déco résidentiel polycarbonate-verre dépoli - IP21 - IK04 - LED - 6500k -rond taille 2 - préavis + veille - automatique - graphite
LEG20121015 | L | 827205 | Oléron Déco - 2 x 18 W - G24q2 312 mm - IP21 - IK04 - zilver | Oléron Déco - 2 x 18 W - G24q2 312 mm - IP 21 - IK 04 - gris | Oléron Déco - 2 x 18 W - G24q2 | Oléron Déco - 2 x 18 W - G24q2 | 189.9 | 1 | Stuk | Pièce |  |  | 1 | 1 | 1 |  | 0 | G05 | 56 |  |  | 20 |  |  | 9405.1098 |  | 1 | 2.182 |  | 0 | 05.50 | 1 | 05.01 | 2 | 11.5 | 33.2 | 31.6 | 1 | 3292298272055 | 0 |  | 0 |  | 320020 | http://www.ecataleg.be/nl/ref/827205/ | http://www.ecataleg.be/fr/ref/827205/ |  | Oléron Déco binnenarmatuur - standaard - polycarb./mat glas - 2 x 18 W - G24q2 - elektr. ballast - diam. 312 mm - IP 21/IK 04 - klasse II - gem. zilvergrijs | Oléron Déco lum. d'intérieur - polycarb./verre dépoli - 2 x 18 W - G24q2 - ballast électronique - diam. 312 mm - IP 21 - IK 04 - classe II - gris argent métallisé
LEG20121015 | L | 827208 | Oléron Déco - 2x18w g24q2 312 mm - IP21 - IK04 - titaan | Oléron Déco - 2 x 18 W - G24q2 312mm - IP 21 - IK 04 - titane | Oléron Déco - 2x18w g24q2 | Oléron Déco - 2 x 18 W - G24q2 | 189.9 | 1 | Stuk | Pièce |  |  | 1 | 1 | 1 |  | 0 | G05 | 56 |  |  | 20 |  |  | 9405.1098 |  | 1 | 2.7 |  | 0 | 05.50 | 1 | 05.01 | 2 | 11.5 | 33.2 | 31.6 | 1 | 3292298272086 | 0 |  | 0 |  | 320020 | http://www.ecataleg.be/nl/ref/827208/ | http://www.ecataleg.be/fr/ref/827208/ |  | Oléron Déco binnenarmatuur - standaard - polycarb./mat glas - 2x18w g24q2 - elektronische ballast - diam. 312 mm - IP21/IK04 - klasse II - gem. titaan | Oléron Déco lum. d'intérieur - polycarb./verre dépoli - 2 x 18 W - G24q2 - ballast électronique - diam. 312 mm - IP 21 - IK 04 - classe II - titane métallisé
LEG20121015 | L | 827301 | Olerdeco-led4000-m2-detec-wit Oleron deco IP21 IK04 matglas | Olerdeco-led4000-t2-detec-bc Oleron deco IP21 IK04 verr mat | Olerdeco-led4000-m2-detec-wit | Olerdeco-led4000-t2-detec-bc | 440.8 | 1 | Stuk | Pièce |  |  | 1 | 1 | 1 |  | 0 | G05 | 56 |  |  | 7 |  |  | 9405.1098 |  | 1 | 0 |  | 0 | 05.02 | 1 |  | 0 | 1 | 0 | 1 | 1 | 0 | 0 |  | 0 |  | 320020 | http://www.ecataleg.be/nl/ref/827301/ | http://www.ecataleg.be/fr/ref/827301/ |  | Oléron deco residentieel - polycarbonaat-mat glas - IP21 - IK04 - LED - 4000k - rond formaat 2 - detectie + uitdoofvertraging + waakverlichting - automatic -wit | Oléron déco résidentiel polycarbonate-verre dépoli - IP21 - IK04 - LED - 4000k -rond taille 2 - détection + préavis + veille - automatique - blanc glacier
LEG20121015 | L | 827302 | Olerdeco-led4000-m2-detec-zw Oleron deco IP21 IK04 matglas | Olerdeco-led4000-t2-detec-nr Oleron deco IP21 IK04 verr mat | Olerdeco-led4000-m2-detec-zw | Olerdeco-led4000-t2-detec-nr | 440.8 | 1 | Stuk | Pièce |  |  | 1 | 1 | 1 |  | 0 | G05 | 56 |  |  | 7 |  |  | 9405.1098 |  | 1 | 0 |  | 0 | 05.02 | 1 |  | 0 | 1 | 0 | 1 | 1 | 0 | 0 |  | 0 |  | 320020 | http://www.ecataleg.be/nl/ref/827302/ | http://www.ecataleg.be/fr/ref/827302/ |  | Oléron deco residentieel - polycarbonaat-mat glas - IP21 - IK04 - LED - 4000k - rond formaat 2 - detectie + uitdoofvertraging + waakverlichting - automatic - zwart | Oléron déco résidentiel polycarbonate-verre dépoli - IP21 - IK04 - LED - 4000k -rond taille 2 - détection + préavis + veille - automatique - noir cendré
LEG20121015 | L | 827304 | Olerdeco-led4000-m2-detec-zgr Oleron deco IP21 IK04 matglas | Olerdeco-led4000-t2-detec-sgr Oleron deco IP21 IK04 verr mat | Olerdeco-led4000-m2-detec-zgr | Olerdeco-led4000-t2-detec-sgr | 440.8 | 1 | Stuk | Pièce |  |  | 1 | 1 | 1 |  | 0 | G05 | 56 |  |  | 7 |  |  | 9405.1098 |  | 1 | 0 |  | 0 | 05.02 | 1 |  | 0 | 1 | 0 | 1 | 1 | 0 | 0 |  | 0 |  | 320020 | http://www.ecataleg.be/nl/ref/827304/ | http://www.ecataleg.be/fr/ref/827304/ |  | Oléron deco residentieel - polycarbonaat-mat glas - IP21 - IK04 - LED - 4000k - rond formaat 2 - detectie + uitdoofvertraging + waakverlichting - automatic - zilvergrijs | Oléron déco résidentiel polycarbonate-verre dépoli - IP21 - IK04 - LED - 4000k -rond taille 2 - détection + préavis + veille - automatique - gris acier
LEG20121015 | L | 827305 | Olerdeco-led4000-m2-detec-ant Oleron deco IP21 IK04 matglas | Olerdeco-led4000-t2-detec-ant Oleron deco IP21 IK04 verr mat | Olerdeco-led4000-m2-detec-ant | Olerdeco-led4000-t2-detec-ant | 440.8 | 1 | Stuk | Pièce |  |  | 1 | 1 | 1 |  | 0 | G05 | 56 |  |  | 7 |  |  | 9405.1098 |  | 1 | 0 |  | 0 | 05.02 | 1 |  | 0 | 1 | 0 | 1 | 1 | 0 | 0 |  | 0 |  | 320020 | http://www.ecataleg.be/nl/ref/827305/ | http://www.ecataleg.be/fr/ref/827305/ |  | Oléron deco residentieel - polycarbonaat-mat glas - IP21 - IK04 - LED - 4000k - rond formaat 2 - detectie + uitdoofvertraging + waakverlichting - automatic - antraciet | Oléron déco résidentiel polycarbonate-verre dépoli - IP21 - IK04 - LED - 4000k -rond taille 2 - détection + préavis + veille - automatique - anthracite
LEG20121015 | L | 827306 | Olerdeco-led4000-m2-detec-tit Oleron deco IP21 IK04 matglas | Olerdeco-led4000-t2-detec-tit Oleron deco IP21 IK04 verr mat | Olerdeco-led4000-m2-detec-tit | Olerdeco-led4000-t2-detec-tit | 440.8 | 1 | Stuk | Pièce |  |  | 1 | 1 | 1 |  | 0 | G05 | 56 |  |  | 7 |  |  | 9405.1098 |  | 1 | 0 |  | 0 | 05.02 | 1 |  | 0 | 1 | 0 | 1 | 1 | 0 | 0 |  | 0 |  | 320020 | http://www.ecataleg.be/nl/ref/827306/ | http://www.ecataleg.be/fr/ref/827306/ |  | Oléron deco residentieel - polycarbonaat-mat glas - IP21 - IK04 - LED - 4000k - rond formaat 2 - detectie + uitdoofvertraging + waakverlichting - automatic - titaan | Oléron déco résidentiel polycarbonate-verre dépoli - IP21 - IK04 - LED - 4000k -rond taille 2 - détection + préavis + veille - automatique -titane
LEG20121015 | L | 827308 | Olerdeco-led4000-m2-detec-chr Oleron deco IP21 IK04 matglas | Olerdeco-led4000-t2-detec-chr Oleron deco IP21 IK04 verr mat | Olerdeco-led4000-m2-detec-chr | Olerdeco-led4000-t2-detec-chr | 476.3 | 1 | Stuk | Pièce |  |  | 1 | 1 | 1 |  | 0 | G05 | 56 |  |  | 7 |  |  | 9405.1098 |  | 1 | 0 |  | 0 | 05.02 | 1 |  | 0 | 1 | 0 | 1 | 1 | 0 | 0 |  | 0 |  | 320020 | http://www.ecataleg.be/nl/ref/827308/ | http://www.ecataleg.be/fr/ref/827308/ |  | Oléron deco residentieel - polycarbonaat-mat glas - IP21 - IK04 - LED - 4000k - rond formaat 2 - detectie + uitdoofvertraging + waakverlichting - automatic - chroom | Oléron déco résidentiel polycarbonate-verre dépoli - IP21 - IK04 - LED - 4000k -rond taille 2 - détection + préavis + veille - automatique - chrome
LEG20121015 | L | 827312 | Olerdeco-led4000-m2-detec-kop Oleron deco IP21 IK04 matglas | Olerdeco-led4000-t2-detec-cui Oleron deco IP21 IK04 verr mat | Olerdeco-led4000-m2-detec-kop | Olerdeco-led4000-t2-detec-cui | 440.8 | 1 | Stuk | Pièce |  |  | 1 | 1 | 1 |  | 0 | G05 | 56 |  |  | 7 |  |  | 9405.1098 |  | 1 | 0 |  | 0 | 05.02 | 1 |  | 0 | 1 | 0 | 1 | 1 | 0 | 0 |  | 0 |  | 320020 | http://www.ecataleg.be/nl/ref/827312/ | http://www.ecataleg.be/fr/ref/827312/ |  | Oléron deco residentieel - polycarbonaat-mat glas - IP21 - IK04 - LED - 4000k - rond formaat 2 - detectie + uitdoofvertraging + waakverlichting - automatic - koper | Oléron déco résidentiel polycarbonate-verre dépoli - IP21 - IK04 - LED - 4000k -rond taille 2 - détection + préavis + veille - automatique - cuivre
LEG20121015 | L | 827315 | Olerdeco-led4000-m2-detec-ggr Oleron deco IP21 IK04 matglas | Olerdeco-led4000-t2-detec-gra Oleron deco IP21 IK04 verr mat | Olerdeco-led4000-m2-detec-ggr | Olerdeco-led4000-t2-detec-gra | 440.8 | 1 | Stuk | Pièce |  |  | 1 | 1 | 1 |  | 0 | G05 | 56 |  |  | 7 |  |  | 9405.1098 |  | 1 | 0 |  | 0 | 05.02 | 1 |  | 0 | 1 | 0 | 1 | 1 | 0 | 0 |  | 0 |  | 320020 | http://www.ecataleg.be/nl/ref/827315/ | http://www.ecataleg.be/fr/ref/827315/ |  | Oléron deco residentieel - polycarbonaat-mat glas - IP21 - IK04 - LED - 4000k - rond formaat 2 - detectie + uitdoofvertraging + waakverlichting - automatic - grafiet | Oléron déco résidentiel polycarbonate-verre dépoli - IP21 - IK04 - LED - 4000k -rond taille 2 - détection + préavis + veille - automatique - graphite
LEG20121015 | L | 827317 | Olerdeco-led6500-m2-detec-wit Oleron deco IP21 IK04 matglas | Olerdeco-led6500-t2-detec-bc Oleron deco IP21 IK04 verr mat | Olerdeco-led6500-m2-detec-wit | Olerdeco-led6500-t2-detec-bc | 440.8 | 1 | Stuk | Pièce |  |  | 1 | 1 | 1 |  | 0 | G05 | 56 |  |  | 7 |  |  | 9405.1098 |  | 1 | 0 |  | 0 | 05.02 | 1 |  | 0 | 1 | 0 | 1 | 1 | 0 | 0 |  | 0 |  | 320020 | http://www.ecataleg.be/nl/ref/827317/ | http://www.ecataleg.be/fr/ref/827317/ |  | Oléron deco residentieel - polycarbonaat-mat glas - IP21 - IK04 - LED - 6500k - rond formaat 2 - detectie + uitdoofvertraging + waakverlichting - automatic -wit | Oléron déco résidentiel polycarbonate-verre dépoli - IP21 - IK04 - LED - 6500k -rond taille 2 - détection + préavis + veille - automatique - blanc glacier
LEG20121015 | L | 827318 | Olerdeco-led6500-m2-detec-zw Oleron deco IP21 IK04 matglas | Olerdeco-led6500-t2-detec-nr Oleron deco IP21 IK04 verr mat | Olerdeco-led6500-m2-detec-zw | Olerdeco-led6500-t2-detec-nr | 440.8 | 1 | Stuk | Pièce |  |  | 1 | 1 | 1 |  | 0 | G05 | 56 |  |  | 7 |  |  | 9405.1098 |  | 1 | 0 |  | 0 | 05.02 | 1 |  | 0 | 1 | 0 | 1 | 1 | 0 | 0 |  | 0 |  | 320020 | http://www.ecataleg.be/nl/ref/827318/ | http://www.ecataleg.be/fr/ref/827318/ |  | Oléron deco residentieel - polycarbonaat-mat glas - IP21 - IK04 - LED - 6500k - rond formaat 2 - detectie + uitdoofvertraging + waakverlichting - automatic - zwart | Oléron déco résidentiel polycarbonate-verre dépoli - IP21 - IK04 - LED - 6500k -rond taille 2 - détection + préavis + veille - automatique - noir cendré
LEG20121015 | L | 827320 | Olerdeco-led6500-m2-detec-zgr Oleron deco IP21 IK04 matglas | Olerdeco-led6500-t2-detec-sgr Oleron deco IP21 IK04 verr mat | Olerdeco-led6500-m2-detec-zgr | Olerdeco-led6500-t2-detec-sgr | 440.8 | 1 | Stuk | Pièce |  |  | 1 | 1 | 1 |  | 0 | G05 | 56 |  |  | 7 |  |  | 9405.1098 |  | 1 | 0 |  | 0 | 05.02 | 1 |  | 0 | 1 | 0 | 1 | 1 | 0 | 0 |  | 0 |  | 320020 | http://www.ecataleg.be/nl/ref/827320/ | http://www.ecataleg.be/fr/ref/827320/ |  | Oléron deco residentieel - polycarbonaat-mat glas - IP21 - IK04 - LED - 6500k - rond formaat 2 - detectie + uitdoofvertraging + waakverlichting - automatic - zilvergrijs | Oléron déco résidentiel polycarbonate-verre dépoli - IP21 - IK04 - LED - 6500k -rond taille 2 - détection + préavis + veille - automatique - gris acier
LEG20121015 | L | 827321 | Olerdeco-led6500-m2-detec-ant Oleron deco IP21 IK04 matglas | Olerdeco-led6500-t2-detec-ant Oleron deco IP21 IK04 verr mat | Olerdeco-led6500-m2-detec-ant | Olerdeco-led6500-t2-detec-ant | 440.8 | 1 | Stuk | Pièce |  |  | 1 | 1 | 1 |  | 0 | G05 | 56 |  |  | 7 |  |  | 9405.1098 |  | 1 | 0 |  | 0 | 05.02 | 1 |  | 0 | 1 | 0 | 1 | 1 | 0 | 0 |  | 0 |  | 320020 | http://www.ecataleg.be/nl/ref/827321/ | http://www.ecataleg.be/fr/ref/827321/ |  | Oléron deco residentieel - polycarbonaat-mat glas - IP21 - IK04 - LED - 6500k - rond formaat 2 - detectie + uitdoofvertraging + waakverlichting - automatic - antraciet | Oléron déco résidentiel polycarbonate-verre dépoli - IP21 - IK04 - LED - 6500k -rond taille 2 - détection + préavis + veille - automatique - anthracite
LEG20121015 | L | 827322 | Olerdeco-led6500-m2-detec-tit Oleron deco IP21 IK04 matglas | Olerdeco-led6500-t2-detec-tit Oleron deco IP21 IK04 verr mat | Olerdeco-led6500-m2-detec-tit | Olerdeco-led6500-t2-detec-tit | 440.8 | 1 | Stuk | Pièce |  |  | 1 | 1 | 1 |  | 0 | G05 | 56 |  |  | 7 |  |  | 9405.1098 |  | 1 | 0 |  | 0 | 05.02 | 1 |  | 0 | 1 | 0 | 1 | 1 | 0 | 0 |  | 0 |  | 320020 | http://www.ecataleg.be/nl/ref/827322/ | http://www.ecataleg.be/fr/ref/827322/ |  | Oléron deco residentieel - polycarbonaat-mat glas - IP21 - IK04 - LED - 6500k - rond formaat 2 - detectie + uitdoofvertraging + waakverlichting - automatic - titaan | Oléron déco résidentiel polycarbonate-verre dépoli - IP21 - IK04 - LED - 6500k -rond taille 2 - détection + préavis + veille - automatique -titane
LEG20121015 | L | 827324 | Olerdeco-led6500-m2-detec-chr Oleron deco IP21 IK04 matglas | Olerdeco-led6500-t2-detec-chr Oleron deco IP21 IK04 verr mat | Olerdeco-led6500-m2-detec-chr | Olerdeco-led6500-t2-detec-chr | 476.3 | 1 | Stuk | Pièce |  |  | 1 | 1 | 1 |  | 0 | G05 | 56 |  |  | 7 |  |  | 9405.1098 |  | 1 | 0 |  | 0 | 05.02 | 1 |  | 0 | 1 | 0 | 1 | 1 | 0 | 0 |  | 0 |  | 320020 | http://www.ecataleg.be/nl/ref/827324/ | http://www.ecataleg.be/fr/ref/827324/ |  | Oléron deco residentieel - polycarbonaat-mat glas - IP21 - IK04 - LED - 6500k - rond formaat 2 - detectie + uitdoofvertraging + waakverlichting - automatic - chroom | Oléron déco résidentiel polycarbonate-verre dépoli - IP21 - IK04 - LED - 6500k -rond taille 2 - détection + préavis + veille - automatique - chrome
LEG20121015 | L | 827328 | Olerdeco-led6500-m2-detec-kop Oleron deco IP21 IK04 matglas | Olerdeco-led6500-t2-detec-cui Oleron deco IP21 IK04 verr mat | Olerdeco-led6500-m2-detec-kop | Olerdeco-led6500-t2-detec-cui | 440.8 | 1 | Stuk | Pièce |  |  | 1 | 1 | 1 |  | 0 | G05 | 56 |  |  | 7 |  |  | 9405.1098 |  | 1 | 0 |  | 0 | 05.02 | 1 |  | 0 | 1 | 0 | 1 | 1 | 0 | 0 |  | 0 |  | 320020 | http://www.ecataleg.be/nl/ref/827328/ | http://www.ecataleg.be/fr/ref/827328/ |  | Oléron deco residentieel - polycarbonaat-mat glas - IP21 - IK04 - LED - 6500k - rond formaat 2 - detectie + uitdoofvertraging + waakverlichting - automatic - koper | Oléron déco résidentiel polycarbonate-verre dépoli - IP21 - IK04 - LED - 6500k -rond taille 2 - détection + préavis + veille - automatique - cuivre
LEG20121015 | L | 827331 | Olerdeco-led6500-m2-detec-gra Oleron deco IP21 IK04 matglas | Olerdeco-led6500-t2-detec-gra Oleron deco IP21 IK04 verr mat | Olerdeco-led6500-m2-detec-gra | Olerdeco-led6500-t2-detec-gra | 440.8 | 1 | Stuk | Pièce |  |  | 1 | 1 | 1 |  | 0 | G05 | 56 |  |  | 7 |  |  | 9405.1098 |  | 1 | 0 |  | 0 | 05.02 | 1 |  | 0 | 1 | 0 | 1 | 1 | 0 | 0 |  | 0 |  | 320020 | http://www.ecataleg.be/nl/ref/827331/ | http://www.ecataleg.be/fr/ref/827331/ |  | Oléron deco residentieel - polycarbonaat-mat glas - IP21 - IK04 - LED - 6500k - rond formaat 2 - detectie + uitdoofvertraging + waakverlichting - automatic - grafiet | Oléron déco résidentiel polycarbonate-verre dépoli - IP21 - IK04 - LED - 6500k -rond taille 2 - détection + préavis + veille - automatique - graphite
LEG20121015 | L | 827371 | Oléron Déco - 26 W - G24q3 312 mm - IP21 - IK04 - zilver | Oléron Déco - 26 W - G24q3 312 mm - IP 21 - IK 04 - gris | Oléron Déco - 26 W - G24q3 | Oléron Déco - 26 W - G24q3 | 174.1 | 1 | Stuk | Pièce |  |  | 1 | 1 | 1 |  | 0 | G05 | 56 |  |  | 20 |  |  | 9405.1098 |  | 1 | 2.024 |  | 0 | 05.50 | 1 | 05.01 | 1 | 11.5 | 33.2 | 31.6 | 1 | 3292298273717 | 0 |  | 0 |  | 320020 | http://www.ecataleg.be/nl/ref/827371/ | http://www.ecataleg.be/fr/ref/827371/ |  | Oléron Déco binnenarmatuur - standaard - polycarb./mat glas - 26 W - G24q3 - elektr. ballast - diam. 312 mm - IP 21/IK 04 - klasse II - gem. zilvergrijs | Oléron Déco lum. d'intérieur - polycarb./verre dépoli - 26 W - G24q3 - ballast électronique - diam. 312 mm - IP 21 - IK 04 - classe II - gris argent métallisé
LEG20121015 | L | 827711 | Oléron Déco - 22 W - 2GX13 312 mm - IP21 - IK04 - zilver | Oléron Déco - 22 W - 2GX13 312 mm - IP 21 - IK 04 - gris | Oléron Déco - 22 W - 2GX13 | Oléron Déco - 22 W - 2GX13 | 198.3 | 1 | Stuk | Pièce |  |  | 1 | 1 | 1 |  | 0 | G05 | 56 |  |  | 20 |  |  | 9405.1098 |  | 1 | 2.664 |  | 0 | 05.50 | 1 | 05.01 | 1 | 11.5 | 33.2 | 31.6 | 1 | 3292298277111 | 0 |  | 0 |  | 320020 | http://www.ecataleg.be/nl/ref/827711/ | http://www.ecataleg.be/fr/ref/827711/ |  | Oléron Déco binnenarmatuur - standaard - polycarb./mat glas - 22 W - 2GX13 - elektr. ballast - diam. 312 mm - IP 21/IK 04 - klasse II - gem. zilvergrijs | Oléron Déco lum. d'intérieur - polycarb./verre dépoli - 22 W - 2GX13 - ballast électronique - diam. 312 mm - IP 21 - IK 04 - classe II - gris argent métallisé
LEG20121015 | L | 828373 | Oléron Déco - 26 W - G24q3 312 mm - IP21 - IK04 - titaan | Oléron Déco - 26 W - G24q3 312mm - IP 21 - IK 04 - titane | Oléron Déco - 26 W - G24q3 | Oléron Déco - 26 W - G24q3 | 174.1 | 1 | Stuk | Pièce |  |  | 1 | 1 | 1 |  | 0 | G05 | 56 |  |  | 20 |  |  | 9405.1098 |  | 1 | 2.124 |  | 0 | 05.50 | 1 | 05.01 | 1 | 11.5 | 33.2 | 31.6 | 1 | 3292298283730 | 0 |  | 0 |  | 320020 | http://www.ecataleg.be/nl/ref/828373/ | http://www.ecataleg.be/fr/ref/828373/ |  | Oléron Déco binnenarmatuur - standaard - polycarb./mat glas - 26 W - G24q3 - elektr. ballast - diam. 312 mm - IP21/IK04 - klasse II - gem. titaan | Oléron Déco lum. d'intérieur - polycarb./verre dépoli - 26 W - G24q3 - ballast électronique - diam. 312 mm - IP 21 - IK 04 - classe II - titane métallisé
LEG20121015 | L | 828713 | Oléron Déco - 22 W - 2GX13 312 mm - IP21 - IK04 - titaan | Oléron Déco - 22 W - 2GX13 312mm - IP 21 - IK 04 - titane | Oléron Déco - 22 W - 2GX13 | Oléron Déco - 22 W - 2GX13 | 198.3 | 1 | Stuk | Pièce |  |  | 1 | 1 | 1 |  | 0 | G05 | 56 |  |  | 14 |  |  | 9405.1098 |  | 1 | 2.664 |  | 0 | 05.50 | 1 | 05.01 | 1 | 11.5 | 33.2 | 31.6 | 1 | 3292298287134 | 0 |  | 0 |  | 320020 | http://www.ecataleg.be/nl/ref/828713/ | http://www.ecataleg.be/fr/ref/828713/ |  | Oléron Déco binnenarmatuur - standaard - polycarb./mat glas - 22 W - 2GX13 - elektr. ballast - diam. 312 mm - IP21/IK04 - klasse II - gem. titaan | Oléron Déco lum. d'intérieur - polycarb./verre dépoli - 22 W - 2GX13 - ballast électronique - diam. 312 mm - IP 21 - IK 04 - classe II - titane métallisé
LEG20121015 | L | 830000 | Koreo CUB av 2voed. 2x9W - 2G7 307 mm - IP 55 - IK 10 - wit | Koréo CUB antiv.bi-al.2x9W 2G7 307 mm - IP 55 - IK 10 - blanc | Koreo CUB av 2voed. 2x9W - 2G7 | Koréo CUB antiv.bi-al.2x9W 2G7 | 432.6 | 1 | Stuk | Pièce |  |  | 1 | 1 | 1 |  | 0 | G05 | 56 |  |  | 17 |  |  | 9405.1098 |  | 1 | 2.5 |  | 0 | 05.50 | 1 | 05.01 | 2 | 11.6 | 34.2 | 32.6 | 1 | 3292298300000 | 0 |  | 0 |  | 320020 | http://www.ecataleg.be/nl/ref/830000/ | http://www.ecataleg.be/fr/ref/830000/ |  | Koréo CUB vandalismebestendig - zamak/polycarbonaat - 2 x 9 W/1 W - 2G7/LED - 2 voedingen - diam. 307 mm - IP 55 - IK 10 - klasse II - ijswit | Koréo CUB hublot antivandalisme - zamak/polycarb. - 2 x 9 W/1 W - 2G7/LED - bi-alimentation - diam. 307 mm - IP 55 - IK 10 - classe II - blanc glacier
LEG20121015 | L | 830001 | Koreo CUB av 2voed. 2x9W - 2G7 307 mm - IP 55 - IK 10 - zwart | Koréo CUB antiv.bi-al.2x9W 2G7 307 mm - IP 55 - IK 10 - noir | Koreo CUB av 2voed. 2x9W - 2G7 | Koréo CUB antiv.bi-al.2x9W 2G7 | 432.6 | 1 | Stuk | Pièce |  |  | 1 | 1 | 1 |  | 0 | G05 | 56 |  |  | 10 |  |  | 9405.1098 |  | 1 | 2.5 |  | 0 | 05.50 | 1 | 05.01 | 2 | 11.6 | 34.2 | 32.6 | 1 | 3292298300017 | 0 |  | 0 |  | 320020 | http://www.ecataleg.be/nl/ref/830001/ | http://www.ecataleg.be/fr/ref/830001/ |  | Koréo CUB vandalismebestendig - zamak/polycarbonaat - 2 x 9 W/1 W - 2G7/LED - 2 voedingen - diam. 307 mm - IP 55 - IK 10 - klasse II - aszwart | Koréo CUB hublot antivandalisme - zamak/polycarb. - 2 x 9 W/1 W - 2G7/LED - bi-alimentation - diam. 307 mm - IP 55 - IK 10 - classe II - noir cendré
LEG20121015 | L | 830002 | Koreo CUB av 2voed.18WG24q2+7W 307 mm - IP 55 - IK 10 - wit | Koréo CUB antiv.bi-al.18WG24q2 307 mm - IP 55 - IK 10 - blanc | Koreo CUB av 2voed.18WG24q2+7W | Koréo CUB antiv.bi-al.18WG24q2 | 319.7 | 1 | Stuk | Pièce |  |  | 1 | 1 | 1 |  | 0 | G05 | 56 |  |  | 17 |  |  | 9405.1098 |  | 1 | 2.5 |  | 0 | 05.50 | 1 | 05.01 | 2 | 11.6 | 34.2 | 32.6 | 1 | 3292298300024 | 0 |  | 0 |  | 320020 | http://www.ecataleg.be/nl/ref/830002/ | http://www.ecataleg.be/fr/ref/830002/ |  | Koréo CUB vandalismebestendig - zamak/polycarbonaat - 18 W/7 W - G24q2/2G7 - 2 voedingen - diam. 307 mm - IP 55 - IK 10 - klasse II - ijswit | Koréo CUB hublot antivandalisme - zamak/polycarb. - 18 W/7 W - G24q2/2G7 - bi-alimentation - diam. 307 mm - IP 55 - IK 10 - classe II - blanc glacier
LEG20121015 | L | 830003 | Koreo CUB av 2voed.18WG24q2+7W 307 mm - IP 55 - IK 10 - zwart | Koréo CUB antiv.bi-al.18WG24q2 307 mm - IP 55 - IK 10 - noir | Koreo CUB av 2voed.18WG24q2+7W | Koréo CUB antiv.bi-al.18WG24q2 | 319.7 | 1 | Stuk | Pièce |  |  | 1 | 1 | 1 |  | 0 | G05 | 56 |  |  | 10 |  |  | 9405.1098 |  | 1 | 2.5 |  | 0 | 05.50 | 1 | 05.01 | 2 | 11.6 | 34.2 | 32.6 | 1 | 3292298300031 | 0 |  | 0 |  | 320020 | http://www.ecataleg.be/nl/ref/830003/ | http://www.ecataleg.be/fr/ref/830003/ |  | Koréo CUB vandalismebestendig - zamak/polycarbonaat - 18w W/7 W - G24q2/2G7 - 2 voedingen - diam. 307 mm - IP 55 - IK 10 - klasse II - aszwart | Koréo CUB hublot antivandalisme - zamak/polycarb. - 18 W/7 W - G24q2/2G7 - bi-alimentation - diam. 307 mm - IP 55 - IK 10 - classe II - noir cendré
LEG20121015 | L | 830004 | Koreo CUB antiv. 2 x 9 W - 2G7 307 mm - IP 55 - IK 10 - wit | Koréo CUB antiv. 2x9W - 2G7 307 mm - IP 55 - IK 10 - blanc | Koreo CUB antiv. 2 x 9 W - 2G7 | Koréo CUB antiv. 2x9W - 2G7 | 267.1 | 1 | Stuk | Pièce |  |  | 1 | 1 | 1 |  | 0 | G05 | 56 |  |  | 17 |  |  | 9405.1098 |  | 1 | 2.068 |  | 0 | 05.50 | 1 | 05.01 | 2 | 11.6 | 34.2 | 32.6 | 1 | 3292298300048 | 0 |  | 0 |  | 320020 | http://www.ecataleg.be/nl/ref/830004/ | http://www.ecataleg.be/fr/ref/830004/ |  | Koréo CUB vandalismebestendig - zamak/polycarbonaat - 2 x 9 W - 2G7 - elektronische ballast - diam. 307 mm - IP 55 - IK 10 - klasse II - ijswit | Koréo CUB hublot antivandalisme - zamak/polycarb. - 2 x 9 W - 2G7 - ballast électronique - diam. 307 mm - IP 55 - IK 10 - classe II - blanc glacier
LEG20121015 | L | 830005 | Koreo CUB antiv. 2 x 9 W - 2G7 307 mm - IP 55 - IK 10 - zwart | Koréo CUB antiv. 2x9W - 2G7 307 mm - IP 55 - IK 10 - noir | Koreo CUB antiv. 2 x 9 W - 2G7 | Koréo CUB antiv. 2x9W - 2G7 | 267.1 | 1 | Stuk | Pièce |  |  | 1 | 1 | 1 |  | 0 | G05 | 56 |  |  | 17 |  |  | 9405.1098 |  | 1 | 2.017 |  | 0 | 05.50 | 1 | 05.01 | 2 | 11.6 | 34.2 | 32.6 | 1 | 3292298300055 | 0 |  | 0 |  | 320020 | http://www.ecataleg.be/nl/ref/830005/ | http://www.ecataleg.be/fr/ref/830005/ |  | Koréo CUB vandalismebestendig - zamak/polycarbonaat - 2 x 9 W - 2G7 - elektronische ballast - diam. 307 mm - IP 55 - IK 10 - klasse II - aszwart | Koréo CUB hublot antivandalisme - zamak/polycarb. - 2 x 9 W - 2G7 - balalst électronique - diam. 307 mm - IP 55 - IK 10 - classe II - noir cendré
LEG20121015 | L | 830006 | Koreo CUB antiv. 18 W - G24q2 307 mm - IP 55 - IK 10 - wit | Koréo CUB antiv. 18W - G24q2 307 mm - IP 55 - IK 10 - blanc | Koreo CUB antiv. 18 W - G24q2 | Koréo CUB antiv. 18W - G24q2 | 243.3 | 1 | Stuk | Pièce |  |  | 1 | 1 | 1 |  | 0 | G05 | 56 |  |  | 17 |  |  | 9405.1098 |  | 1 | 1.963 |  | 0 | 05.50 | 1 | 05.01 | 1 | 11.6 | 34.2 | 32.6 | 1 | 3292298300062 | 0 |  | 0 |  | 320020 | http://www.ecataleg.be/nl/ref/830006/ | http://www.ecataleg.be/fr/ref/830006/ |  | Koréo CUB vandalismebestendig - zamak/polycarbonaat - 18 W - G24q2 - elektronische ballast - diam. 307 mm - IP 55 - IK 10 - klasse II - ijswit | Koréo CUB hublot antivandalisme - zamak/polycarb. - 18 W - G24q2 - ballast électronique - diam. 307 mm - IP 55 - IK 10 - classe II - blanc glacier
LEG20121015 | L | 830007 | Koreo CUB antiv. 18 W - G24q2 307 mm - IP 55 - IK 10 - zwart | Koréo CUB antiv. 18W - G24q2 307 mm - IP 55 - IK 10 - noir | Koreo CUB antiv. 18 W - G24q2 | Koréo CUB antiv. 18W - G24q2 | 243.3 | 1 | Stuk | Pièce |  |  | 1 | 1 | 1 |  | 0 | G05 | 56 |  |  | 17 |  |  | 9405.1098 |  | 1 | 2.5 |  | 0 | 05.50 | 1 | 05.01 | 1 | 11.6 | 34.2 | 32.6 | 1 | 3292298300079 | 0 |  | 0 |  | 320020 | http://www.ecataleg.be/nl/ref/830007/ | http://www.ecataleg.be/fr/ref/830007/ |  | Koréo CUB vandalismebestendig - zamak/polycarbonaat - 18 W - G24q2 - elektronische ballast - diam. 307 mm - IP 55 - IK 10 - klasse II - aszwart | Koréo CUB hublot antivandalisme - zamak/polycarb. - 18 W - G24q2 - ballast électronique - diam. 307 mm - IP 55 - IK 10 - classe II - noir cendré
LEG20121015 | L | 830008 | Koreo CUB AV CFLi 15W-E27 307mm-IP 55-IK 10-wit | Koreo CUB AV CFLi 15W-E27 307 mm-IP 55-IK10-blanc | Koreo CUB AV CFLi 15W-E27 | Koreo CUB AV CFLi 15W-E27 | 180.9 | 1 | Stuk | Pièce |  |  | 1 | 1 | 1 |  | 0 | G05 | 56 |  |  | 17 |  |  | 9405.1098 |  | 1 | 2.5 |  | 0 | 05.02 | 1 | 05.01 | 1 | 11.6 | 34.2 | 32.6 | 1 | 3292298300086 | 0 |  | 0 |  | 320020 | http://www.ecataleg.be/nl/ref/830008/ | http://www.ecataleg.be/fr/ref/830008/ |  | Koréo CUB vandalismebestendig - zamak/polycarbonaat - 75 W - E27 - gloeilamp - diam. 307 mm - IP 55 - IK 10 - klasse II - ijswit | Koréo CUB hublot antivandalisme - zamak/polycarb. - 75 W - E27 - incandescent - diam. 307 mm - IP 55 - IK 10 - classe II - blanc glacier
LEG20121015 | L | 830009 | Koreo CUB AV CFLi 15W-E27 307mm-IP 55-IK 10-zwart | Koreo CUB AV CFLi 15W-E27 307 mm-IP 55-IK10-noir | Koreo CUB AV CFLi 15W-E27 | Koreo CUB AV CFLi 15W-E27 | 180.9 | 1 | Stuk | Pièce |  |  | 1 | 1 | 1 |  | 0 | G05 | 56 |  |  | 17 |  |  | 9405.1098 |  | 1 | 2.011 |  | 0 | 05.02 | 1 | 05.01 | 1 | 11.6 | 34.2 | 32.6 | 1 | 3292298300093 | 0 |  | 0 |  | 320020 | http://www.ecataleg.be/nl/ref/830009/ | http://www.ecataleg.be/fr/ref/830009/ |  | Koréo CUB vandalismebestendig - zamak/polycarbonaat - 75 W - E27 - gloeilamp - diam. 307 mm - IP 55 - IK 10 - klasse II - aszwart | Koréo CUB hublot antivandalisme - zamak/polycarb. - 75 W - E27 - incandescent - diam. 307 mm - IP 55 - IK 10 - classe II - noir cendré
LEG20121015 | L | 830010 | Koréo CUB av 2voed. 2x11W 2G7 357 mm - IP 55 - IK 10 - wit | Koréo CUB antiv.bi-al.2x11W2G7 357 mm - IP 55 - IK 10 - blanc | Koréo CUB av 2voed. 2x11W 2G7 | Koréo CUB antiv.bi-al.2x11W2G7 | 445.2 | 1 | Stuk | Pièce |  |  | 1 | 1 | 1 |  | 0 | G05 | 56 |  |  | 10 |  |  | 9405.1098 |  | 1 | 2.5 |  | 0 | 05.50 | 1 | 05.01 | 2 | 11.6 | 34.2 | 32.6 | 1 | 3292298300109 | 0 |  | 0 |  | 320020 | http://www.ecataleg.be/nl/ref/830010/ | http://www.ecataleg.be/fr/ref/830010/ |  | Koréo CUB vandalismebestendig - zamak/polycarbonaat - 2 x 11 W/1 W - 2G7/LED - 2 voedingen - diam. 357 mm - IP 55 - IK 10 - klasse II - ijswit | Koréo CUB hublot antivandalisme - zamak/polycarbonate - 2 x 11 W/1 W - 2G7/LED - bi-alimentation - diam. 357 mm - IP 55 - IK 10 - classe II - blanc glacier
LEG20121015 | L | 830011 | Koréo CUB av 2voed.2x11W 2G7 357 mm - IP 55 - IK 10 - zwart | Koréo CUB antiv.bi-al.2x11W2G7 357 mm - IP 55 - IK 10 - noir | Koréo CUB av 2voed.2x11W 2G7 | Koréo CUB antiv.bi-al.2x11W2G7 | 445.2 | 1 | Stuk | Pièce |  |  | 1 | 1 | 1 |  | 0 | G05 | 56 |  |  | 10 |  |  | 9405.1098 |  | 1 | 2.5 |  | 0 | 05.50 | 1 | 05.01 | 2 | 11.6 | 34.2 | 32.6 | 1 | 3292298300116 | 0 |  | 0 |  | 320020 | http://www.ecataleg.be/nl/ref/830011/ | http://www.ecataleg.be/fr/ref/830011/ |  | Koréo CUB vandalismebestendig - zamak/polycarbonaat - 2 x 11 W/1 W - 2G7/LED - 2 voedingen - diam. 357 mm - IP 55 - IK 10 - klasse II - aszwart | Koréo CUB hublot antivandalisme - zamak/polycarbonate - 2 x 11 W/1 W - 2G7/LED - bi-alimentation - diam. 357 mm - IP 55 - IK 10 - classe II - noir cendré
LEG20121015 | L | 830012 | Koréo CUB av 2voed.26WG24q3+9W 357 mm - IP 55 - IK 10 - wit | Koréo CUB antiv.bi-al.26WG24q3 357 mm - IP 55 - IK 10 - blanc | Koréo CUB av 2voed.26WG24q3+9W | Koréo CUB antiv.bi-al.26WG24q3 | 323.4 | 1 | Stuk | Pièce |  |  | 1 | 1 | 1 |  | 0 | G05 | 56 |  |  | 10 |  |  | 9405.1098 |  | 1 | 2.5 |  | 0 | 05.50 | 1 | 05.01 | 2 | 11.6 | 34.2 | 32.6 | 1 | 3292298300123 | 0 |  | 0 |  | 320020 | http://www.ecataleg.be/nl/ref/830012/ | http://www.ecataleg.be/fr/ref/830012/ |  | Koréo CUB vandalismebestendig - zamak/polycarbonaat - 26 W/9 W - G24q3/2G7 - 2 voedingen - diam. 357 mm - IP 55 - IK 10 - klasse II - ijswit | Koréo CUB hublot antivandalisme - zamak/polycarbonate - 26 W/9 W - G24q3/2G7 - bi-alimentation - diam. 357 mm - IP 55 - IK 10 - classe II - blanc glacier
LEG20121015 | L | 830013 | Koréo CUB av 2voed.26WG24q3+9W 357 mm - IP 55 - IK 10 - zwart | Koréo CUB antiv.bi-al.26WG24q3 357 mm - IP 55 - IK 10 - noir | Koréo CUB av 2voed.26WG24q3+9W | Koréo CUB antiv.bi-al.26WG24q3 | 323.4 | 1 | Stuk | Pièce |  |  | 1 | 1 | 1 |  | 0 | G05 | 56 |  |  | 10 |  |  | 9405.1098 |  | 1 | 2.5 |  | 0 | 05.50 | 1 | 05.01 | 2 | 11.6 | 34.2 | 32.6 | 1 | 3292298300130 | 0 |  | 0 |  | 320020 | http://www.ecataleg.be/nl/ref/830013/ | http://www.ecataleg.be/fr/ref/830013/ |  | Koréo CUB vandalismebestendig - zamak/polycarbonaat - 26 W/9 W - G24q3/2G7 - 2 voedingen - diam. 357 mm - IP 55 - IK 10 - klasse II - aszwart | Koréo CUB hublot antivandalisme - zamak/polycarbonate - 26 W/9 W - G24q3/2G7 - bi-alimentation - diam. 357 mm - IP 55 - IK 10 - classe II - noir cendré
LEG20121015 | L | 830014 | Koréo CUB antiv. 2x11W - 2G7 357 mm - IP 55 - IK 10 - wit | Koréo CUB antiv. 2x11W - 2G7 357 mm - IP 55 - IK 10 - blanc | Koréo CUB antiv. 2x11W - 2G7 | Koréo CUB antiv. 2x11W - 2G7 | 309.7 | 1 | Stuk | Pièce |  |  | 1 | 1 | 1 |  | 0 | G05 | 56 |  |  | 10 |  |  | 9405.1098 |  | 1 | 2.5 |  | 0 | 05.50 | 1 | 05.01 | 2 | 11.6 | 34.2 | 32.6 | 1 | 3292298300147 | 0 |  | 0 |  | 320020 | http://www.ecataleg.be/nl/ref/830014/ | http://www.ecataleg.be/fr/ref/830014/ |  | Koréo CUB vandalismebestendig - zamak/polycarbonaat - 2 x 11 W - 2G7 - elektronische ballast - diam. 357 mm - IP 55 - IK 10 - klasse II - ijswit | Koréo CUB hublot antivandalisme - zamak/polycarbonate - 2 x 11 W - 2G7 - ballast électronique - diam. 357 mm - IP 55 - IK 10 - classe II - blanc glacier
LEG20121015 | L | 830015 | Koréo CUB antiv. 2x11W - 2G7 357 mm - IP 55 - IK 10 - zwart | Koréo CUB antiv. 2x11W - 2G7 357 mm - IP 55 - IK 10 - noir | Koréo CUB antiv. 2x11W - 2G7 | Koréo CUB antiv. 2x11W - 2G7 | 309.7 | 1 | Stuk | Pièce |  |  | 1 | 1 | 1 |  | 0 | G05 | 56 |  |  | 10 |  |  | 9405.1098 |  | 1 | 2.5 |  | 0 | 05.50 | 1 | 05.01 | 2 | 11.6 | 34.2 | 32.6 | 1 | 3292298300154 | 0 |  | 0 |  | 320020 | http://www.ecataleg.be/nl/ref/830015/ | http://www.ecataleg.be/fr/ref/830015/ |  | Koréo CUB vandalismebestendig - zamak/polycarbonaat - 2 x 11 W - 2G7 - elektronische ballast - diam. 357 mm - IP 55 - IK 10 - klasse II - aszwart | Koréo CUB hublot antivandalisme - zamak/polycarbonate - 2 x 11 W - 2G7 - ballast électronique - diam. 357 mm - IP 55 - IK 10 - classe II - noir cendré
LEG20121015 | L | 830016 | Koréo CUB antiv. 26 W - G24q3 357 mm - IP 55 - IK 10 - wit | Koréo CUB antiv. 26W - G24q3 357 mm - IP 55 - IK 10 - blanc | Koréo CUB antiv. 26 W - G24q3 | Koréo CUB antiv. 26W - G24q3 | 253.4 | 1 | Stuk | Pièce |  |  | 1 | 1 | 1 |  | 0 | G05 | 56 |  |  | 17 |  |  | 9405.1098 |  | 1 | 2.5 |  | 0 | 05.50 | 1 | 05.01 | 1 | 11.6 | 34.2 | 32.6 | 1 | 3292298300161 | 0 |  | 0 |  | 320020 | http://www.ecataleg.be/nl/ref/830016/ | http://www.ecataleg.be/fr/ref/830016/ |  | Koréo CUB vandalismebestendig - zamak/polycarbonaat - 26 W - G24q3 - elektronische ballast - diam. 357 mm - IP 55 - IK 10 - klasse II - ijswit | Koréo CUB hublot antivandalisme - zamak/polycarbonate - 26 W - G24q3 - ballast électronique - diam. 357 mm - IP 55 - IK 10 - classe II - blanc glacier
LEG20121015 | L | 830017 | Koréo CUB antiv. 26 W - G24q3 357 mm - IP 55 - IK 10 - zwart | Koréo CUB antiv. 26W - G24q3 357 mm - IP 55 - IK 10 - noir | Koréo CUB antiv. 26 W - G24q3 | Koréo CUB antiv. 26W - G24q3 | 253.4 | 1 | Stuk | Pièce |  |  | 1 | 1 | 1 |  | 0 | G05 | 56 |  |  | 17 |  |  | 9405.1098 |  | 1 | 2.5 |  | 0 | 05.50 | 1 | 05.01 | 1 | 11.6 | 34.2 | 32.6 | 1 | 3292298300178 | 0 |  | 0 |  | 320020 | http://www.ecataleg.be/nl/ref/830017/ | http://www.ecataleg.be/fr/ref/830017/ |  | Koréo CUB vandalismebestendig - zamak/polycarbonaat - 26 W - G24q3 - elektronische ballast - diam. 357 mm - IP 55 - IK 10 - klasse II - aszwart | Koréo CUB hublot antivandalisme - zamak/polycarbonate - 26 W - G24q3 - ballast électronique - diam. 357 mm - IP 55 - IK 10 - classe II - noir cendré
LEG20121015 | L | 830018 | Koréo CUB antiv. 32W - GX24q3 357 mm - IP 55 - IK 10 - wit | Koréo CUB antiv. 32W - GX24q3 357 mm - IP 55 - IK 10 - blanc | Koréo CUB antiv. 32W - GX24q3 | Koréo CUB antiv. 32W - GX24q3 | 265.9 | 1 | Stuk | Pièce |  |  | 1 | 1 | 1 |  | 0 | G05 | 56 |  |  | 10 |  |  | 9405.1098 |  | 1 | 2.637 |  | 0 | 05.50 | 1 | 05.01 | 1 | 12.9 | 38.9 | 37.3 | 1 | 3292298300185 | 0 |  | 0 |  | 320020 | http://www.ecataleg.be/nl/ref/830018/ | http://www.ecataleg.be/fr/ref/830018/ |  | Koréo CUB vandalismebestendig - zamak/polycarbonaat - 32 W - GX24q3 - elektronische ballast - diam. 357 mm - IP 55 - IK 10 - klasse II - ijswit | Koréo CUB hublot antivandalisme - zamak/polycarbonate - 32 W - GX24q3 - ballast électronique - diam. 357 mm - IP 55 - IK 10 - classe II - blanc glacier
LEG20121015 | L | 830019 | Koréo CUB antiv. 32W - GX24q3 357 mm - IP 55 - IK 10 - zwart | Koréo CUB antiv. 32W - GX24q3 357 mm - IP 55 - IK 10 - noir | Koréo CUB antiv. 32W - GX24q3 | Koréo CUB antiv. 32W - GX24q3 | 265.9 | 1 | Stuk | Pièce |  |  | 1 | 1 | 1 |  | 0 | G05 | 56 |  |  | 10 |  |  | 9405.1098 |  | 1 | 2.5 |  | 0 | 05.50 | 1 | 05.01 | 1 | 11.6 | 34.2 | 32.6 | 1 | 3292298300192 | 0 |  | 0 |  | 320020 | http://www.ecataleg.be/nl/ref/830019/ | http://www.ecataleg.be/fr/ref/830019/ |  | Koréo CUB vandalismebestendig - zamak/polycarbonaat - 32 W - GX24q3 - elektronische ballast - diam. 357 mm - IP 55 - IK 10 - klasse II - aszwart | Koréo CUB hublot antivandalisme - zamak/polycarbonate - 32 W - GX24q3 - ballast électronique - diam. 357 mm - IP 55 - IK 10 - classe II - noir cendré
LEG20121015 | L | 830024 | Koréo CUB antiv. 2x18W G24q2 357 mm - IP 55 - IK 10 - wit | Koréo CUB antiv. 2x18W G24q2 357 mm - IP 55 - IK 10 - blanc | Koréo CUB antiv. 2x18W G24q2 | Koréo CUB antiv. 2x18W G24q2 | 317.2 | 1 | Stuk | Pièce |  |  | 1 | 1 | 1 |  | 0 | G05 | 56 |  |  | 17 |  |  | 9405.1098 |  | 1 | 2.5 |  | 0 | 05.50 | 1 | 05.01 | 2 | 11.6 | 34.2 | 32.6 | 1 | 3292298300246 | 0 |  | 0 |  | 320020 | http://www.ecataleg.be/nl/ref/830024/ | http://www.ecataleg.be/fr/ref/830024/ |  | Koréo CUB vandalismebestendig - zamak/polycarbonaat - 2 x 18 W - G24q2 - elektronische ballast - diam. 357 mm - IP 55 - IK 10 - klasse II - ijswit | Koréo CUB hublot antivandalisme - zamak/polycarbonate - 2 x 18 W - G24q2 - ballast électronique - diam. 357 mm - IP 55 - IK 10 - classe II - blanc glacier
LEG20121015 | L | 830025 | Koréo CUB antiv. 2x18W G24q2 357 mm - IP 55 - IK 10 - zwart | Koréo CUB antiv. 2x18W G24q2 357 mm - IP 55 - IK 10 - noir | Koréo CUB antiv. 2x18W G24q2 | Koréo CUB antiv. 2x18W G24q2 | 317.2 | 1 | Stuk | Pièce |  |  | 1 | 1 | 1 |  | 0 | G05 | 56 |  |  | 17 |  |  | 9405.1098 |  | 1 | 2.5 |  | 0 | 05.50 | 1 | 05.01 | 2 | 11.6 | 34.2 | 32.6 | 1 | 3292298300253 | 0 |  | 0 |  | 320020 | http://www.ecataleg.be/nl/ref/830025/ | http://www.ecataleg.be/fr/ref/830025/ |  | Koréo CUB vandalismebestendig - zamak/polycarbonaat - 2 x 18 W - G24q2 - elektronische ballast - diam. 357 mm - IP 55 - IK 10 - klasse II - aszwart | Koréo CUB hublot antivandalisme - zamak/polycarbonate - 2 x 18 W - G24q2 - ballast électronique - diam. 357 mm - IP 55 - IK 10 - classe II - noir cendré
LEG20121015 | L | 830026 | Koréo CUB - 2 x 18 W - G24q2 357 mm - IP55 - IK04 - wit | Koréo CUB - 2 x 18 W - G24q2 357 mm - IP 55 - IK 04 - blanc | Koréo CUB - 2 x 18 W - G24q2 | Koréo CUB - 2 x 18 W - G24q2 | 304.7 | 1 | Stuk | Pièce |  |  | 1 | 1 | 1 |  | 0 | G05 | 56 |  |  | 17 |  |  | 9405.1098 |  | 1 | 2.5 |  | 0 | 05.50 | 1 | 05.01 | 2 | 11.6 | 34.2 | 32.6 | 1 | 3292298300260 | 0 |  | 0 |  | 320020 | http://www.ecataleg.be/nl/ref/830026/ | http://www.ecataleg.be/fr/ref/830026/ |  | Koréo CUB wandlicht - zamak/mat glas - 2 x 18 W - G24q2 - elektronische ballast - diam. 357 mm - ijswit (glad) - IP 55 - IK 04 - klasse II - zonder rooster | Koréo CUB hublot - zamak/verre dépoli - 2 x 18 W - G24q2 - ballast électronique - diam. 357 mm - blanc glacier lissée - IP 55 - IK 04 - classe II - sans grille
LEG20121015 | L | 830027 | Koréo CUB - 2 x 18 W - G24q2 357 mm - IP55 - IK04 - grijs | Koréo CUB - 2 x 18 W - G24q2 357 mm - IP 55 - IK 04 - gris | Koréo CUB - 2 x 18 W - G24q2 | Koréo CUB - 2 x 18 W - G24q2 | 304.7 | 1 | Stuk | Pièce |  |  | 1 | 1 | 1 |  | 0 | G05 | 56 |  |  | 17 |  |  | 9405.1098 |  | 1 | 2.5 |  | 0 | 05.50 | 1 | 05.01 | 2 | 11.6 | 34.2 | 32.6 | 1 | 3292298300277 | 0 |  | 0 |  | 320020 | http://www.ecataleg.be/nl/ref/830027/ | http://www.ecataleg.be/fr/ref/830027/ |  | Koréo CUB wandlicht - zamak/mat glas - 2 x 18 W - G24q2 - elektronische ballast - diam. 357 mm - staalgrijs (glad) - IP 55 - IK 04 - klasse II - zonder rooster | Koréo CUB hublot - zamak/verre dépoli - 2 x 18 W - G24q2 - ballast électronique - diam. 357 mm - gris acier lissée - IP 55 - IK 04 - classe II - sans grille
LEG20121015 | L | 830028 | Koréo CUB - 2 x 18 W - G24q2 357 mm - IP55 - IK04 - zwart | Koréo CUB - 2 x 18 W - G24q2 357 mm - IP 55 - IK 04 - noir | Koréo CUB - 2 x 18 W - G24q2 | Koréo CUB - 2 x 18 W - G24q2 | 304.7 | 1 | Stuk | Pièce |  |  | 1 | 1 | 1 |  | 0 | G05 | 56 |  |  | 10 |  |  | 9405.1098 |  | 1 | 2.5 |  | 0 | 05.50 | 1 | 05.01 | 2 | 11.6 | 34.2 | 32.6 | 1 | 3292298300284 | 0 |  | 0 |  | 320020 | http://www.ecataleg.be/nl/ref/830028/ | http://www.ecataleg.be/fr/ref/830028/ |  | Koréo CUB wandlicht - zamak/mat glas - 2 x 18 W - G24q2 - elektronische ballast - diam. 357 mm - aszwart (glad) - IP 55 - IK 04 - klasse II - zonder rooster | Koréo CUB hublot - zamak/verre dépoli - 2 x 18 W - G24q2 - ballast électronique - diam. 357 mm - noir cendré lissée - IP 55 - IK 04 - classe II - sans grille
LEG20121015 | L | 830029 | Koréo CUB - 2 x 18 W - G24q2 357 mm - IP55 - IK04 - koper | Koréo CUB - 2 x 18 W - G24q2 357 mm - IP 55-IK 04 - cuivre | Koréo CUB - 2 x 18 W - G24q2 | Koréo CUB - 2 x 18 W - G24q2 | 304.7 | 1 | Stuk | Pièce |  |  | 1 | 1 | 1 |  | 0 | G05 | 56 |  |  | 10 |  |  | 9405.1098 |  | 1 | 3.654 |  | 0 | 05.50 | 1 | 05.01 | 2 | 12.9 | 38.9 | 37.3 | 1 | 3292298300291 | 0 |  | 0 |  | 320020 | http://www.ecataleg.be/nl/ref/830029/ | http://www.ecataleg.be/fr/ref/830029/ |  | Koréo CUB wandlicht - zamak/mat glas - 2 x 18 W - G24q2 - elektr. ballast - diam. 357 mm - gemetalliseerd koper - IP 55 - IK 04 - klasse II - zonder rooster | Koréo CUB hublot - zamak/verre dépoli - 2 x 18 W - G24q2 - ballast électronique - diam. 357 mm - cuivre métallisée - IP 55 - IK 04 - classe II - sans grille
LEG20121015 | L | 830030 | Koréo CUB - 2 x 18 W - G24q2 357 mm - IP55 - IK04 - brons | Koréo CUB - 2 x 18 W - G24q2 357 mm - IP 55-IK 04 - bronze | Koréo CUB - 2 x 18 W - G24q2 | Koréo CUB - 2 x 18 W - G24q2 | 304.7 | 1 | Stuk | Pièce |  |  | 1 | 1 | 1 |  | 0 | G05 | 56 |  |  | 10 |  |  | 9405.1098 |  | 1 | 2.5 |  | 0 | 05.50 | 1 | 05.01 | 2 | 11.6 | 34.2 | 32.6 | 1 | 3292298300307 | 0 |  | 0 |  | 320020 | http://www.ecataleg.be/nl/ref/830030/ | http://www.ecataleg.be/fr/ref/830030/ |  | Koréo CUB wandlicht - zamak/mat glas - 2 x 18 W - G24q2 - elektr. ballast - diam. 357 mm - gemetalliseerd brons - IP 55 - IK 04 - klasse II - zonder rooster | Koréo CUB hublot - zamak/verre dépoli - 2 x 18 W - G24q2 - ballast électronique - diam. 357 mm - bronze métallisée - IP 55 - IK 04 - classe II - sans grille
LEG20121015 | L | 830031 | Koréo CUB - 2 x 18 W - G24q2 357 mm - IP55 - IK04 - grafiet | Koréo CUB - 2 x 18 W - G24q2 357 mm -IP 55-IK 04- graphite | Koréo CUB - 2 x 18 W - G24q2 | Koréo CUB - 2 x 18 W - G24q2 | 328.6 | 1 | Stuk | Pièce |  |  | 1 | 1 | 1 |  | 0 | G05 | 56 |  |  | 10 |  |  | 9405.1098 |  | 1 | 2.5 |  | 0 | 05.50 | 1 | 05.01 | 2 | 11.6 | 34.2 | 32.6 | 1 | 3292298300314 | 0 |  | 0 |  | 320020 | http://www.ecataleg.be/nl/ref/830031/ | http://www.ecataleg.be/fr/ref/830031/ |  | Koréo CUB wandlicht - zamak/mat glas - 2 x 18 W - G24q2 - elektr. ballast - diam. 357 mm - grafiet met textuur - IP 55 - IK 04 - klasse II - zonder rooster | Koréo CUB hublot - zamal/verre dépoli - 2 x 18 W - G24q2 - ballast électronique - diam. 357 mm - graphite texturée - IP 55 - IK 04 - classe II - sans grille
LEG20121015 | L | 830032 | Koréo CUB - 2 x 18 W - G24q2 357 mm - IP55 - IK04 - parel | Koréo CUB - 2 x 18 W - G24q2 357 mm - IP 55 - IK 04 - perle | Koréo CUB - 2 x 18 W - G24q2 | Koréo CUB - 2 x 18 W - G24q2 | 328.6 | 1 | Stuk | Pièce |  |  | 1 | 1 | 1 |  | 0 | G05 | 56 |  |  | 10 |  |  | 9405.1098 |  | 1 | 2.5 |  | 0 | 05.50 | 1 | 05.01 | 2 | 11.6 | 34.2 | 32.6 | 1 | 3292298300321 | 0 |  | 0 |  | 320020 | http://www.ecataleg.be/nl/ref/830032/ | http://www.ecataleg.be/fr/ref/830032/ |  | Koréo CUB wandlicht - zamak/mat glas - 2 x 18 W - G24q2 - elektr. ballast - diam. 357 mm - parelfluweel - IP 55 - IK 04 - klasse II - zonder rooster | Koréo CUB hublot - zamal/verre dépoli - 2 x 18 W - G24q2 - ballast électronique - diam. 357 mm - velours perle - IP 55 - IK 04 - classe II - sans grille
LEG20121015 | L | 830033 | Koréo CUB - 2 x 18 W - G24q2 357 mm - IP55 - IK04 - havana | Koréo CUB - 2 x 18 W - G24q2 357 mm - IP 55-IK 04 - havane | Koréo CUB - 2 x 18 W - G24q2 | Koréo CUB - 2 x 18 W - G24q2 | 328.6 | 1 | Stuk | Pièce |  |  | 1 | 1 | 1 |  | 0 | G05 | 56 |  |  | 10 |  |  | 9405.1098 |  | 1 | 2.5 |  | 0 | 05.50 | 1 | 05.01 | 2 | 11.6 | 34.2 | 32.6 | 1 | 3292298300338 | 0 |  | 0 |  | 320020 | http://www.ecataleg.be/nl/ref/830033/ | http://www.ecataleg.be/fr/ref/830033/ |  | Koréo CUB wandlicht - zamak/mat glas - 2 x 18 W - G24q2 - elektr. ballast - diam. 357 mm - havanafluweel - IP 55 - IK 04 - klasse II - zonder rooster | Koréo CUB hublot - zamal/verre dépoli - 2 x 18 W - G24q2 - ballast électronique - diam. 357 mm - velours havane - IP 55 - IK 04 - classe II - sans grille
LEG20121015 | L | 830034 | Koréo CUB - 2 x 18 W - G24q2 357 mm - IP55 - IK04 - goud | Koréo CUB - 2 x 18 W - G24q2 357 mm - IP 55 - IK 04 - or | Koréo CUB - 2 x 18 W - G24q2 | Koréo CUB - 2 x 18 W - G24q2 | 354.7 | 1 | Stuk | Pièce |  |  | 1 | 1 | 1 |  | 0 | G05 | 56 |  |  | 10 |  |  | 9405.1098 |  | 1 | 2.5 |  | 0 | 05.50 | 1 | 05.01 | 2 | 11.6 | 34.2 | 32.6 | 1 | 3292298300345 | 0 |  | 0 |  | 320020 | http://www.ecataleg.be/nl/ref/830034/ | http://www.ecataleg.be/fr/ref/830034/ |  | Koréo CUB wandlicht - zamak/mat glas - 2 x 18 W - G24q2 - elektr. ballast - diam. 357 mm - klassiek mat goud - IP 55 - IK 04 - klasse II - zonder rooster | Koréo CUB hublot - zamal/verre dépoli - 2 x 18 W - G24q2 - ballast électronique - diam. 357 mm - or mat classique - IP 55 - IK 04 - classe II - sans grille
LEG20121015 | L | 830035 | Koréo CUB - 2 x 18 W - G24q2 357 mm - IP55 - IK04 - chroom | Koréo CUB - 2 x 18 W - G24q2 357 mm - IP 55-IK 04 - chrome | Koréo CUB - 2 x 18 W - G24q2 | Koréo CUB - 2 x 18 W - G24q2 | 354.7 | 1 | Stuk | Pièce |  |  | 1 | 1 | 1 |  | 0 | G05 | 56 |  |  | 10 |  |  | 9405.1098 |  | 1 | 2.5 |  | 0 | 05.50 | 1 | 05.01 | 2 | 11.6 | 34.2 | 32.6 | 1 | 3292298300352 | 0 |  | 0 |  | 320020 | http://www.ecataleg.be/nl/ref/830035/ | http://www.ecataleg.be/fr/ref/830035/ |  | Koréo CUB wandlicht - zamak/mat glas - 2 x 18 W - G24q2 - elektr. ballast - diam. 357 mm - klassiek mat chroom - IP 55 - IK 04 - klasse II - zonder rooster | Koréo CUB hublot - zamal/verre dépoli - 2 x 18 W - G24q2 - ballast électronique - diam. 357 mm - chrome mat classique - IP 55 - IK 04 - classe II - sans grille
LEG20121015 | L | 830036 | Koréo CUB rooster 2x18W G24q2 357 mm - IP55 - IK04 - wit | Koréo CUB grille 2x18W - G24q2 357 mm - IP 55 - IK 04 - blanc | Koréo CUB rooster 2x18W G24q2 | Koréo CUB grille 2x18W - G24q2 | 304.7 | 1 | Stuk | Pièce |  |  | 1 | 1 | 1 |  | 0 | G05 | 56 |  |  | 10 |  |  | 9405.1098 |  | 1 | 2.5 |  | 0 | 05.50 | 1 | 05.01 | 2 | 11.6 | 34.2 | 32.6 | 1 | 3292298300369 | 0 |  | 0 |  | 320020 | http://www.ecataleg.be/nl/ref/830036/ | http://www.ecataleg.be/fr/ref/830036/ |  | Koréo CUB wandlicht - zamak/mat glas - 2 x 18 W - G24q2 - elektronische ballast - diam. 357 mm - ijswit (glad) - IP 55 - IK 04 - klasse II - met rooster | Koréo CUB hublot - zamak/verre dépoli - 2 x 18 W - G24q2 - ballast électronique - diam. 357 mm - blanc glacier lissée - IP 55 - IK 04 - classe II - avec grille
LEG20121015 | L | 830037 | Koréo CUB rooster 2x18W G24q2 357 mm - IP55 - IK04 - grijs | Koréo CUB grille 2x18W - G24q2 357 mm - IP 55 - IK 04 - gris | Koréo CUB rooster 2x18W G24q2 | Koréo CUB grille 2x18W - G24q2 | 304.7 | 1 | Stuk | Pièce |  |  | 1 | 1 | 1 |  | 0 | G05 | 56 |  |  | 10 |  |  | 9405.1098 |  | 1 | 2.5 |  | 0 | 05.50 | 1 | 05.01 | 2 | 11.6 | 34.2 | 32.6 | 1 | 3292298300376 | 0 |  | 0 |  | 320020 | http://www.ecataleg.be/nl/ref/830037/ | http://www.ecataleg.be/fr/ref/830037/ |  | Koréo CUB wandlicht - zamak/mat glas - 2 x 18 W - G24q2 - elektronische ballast - diam. 357 mm - staalgrijs (glad) - IP 55 - IK 04 - klasse II - met rooster | Koréo CUB hublot - zamak/verre dépoli - 2 x 18 W - G24q2 - ballast électronique - diam. 357 mm - gris acier lissée - IP 55 - IK 04 - classe II - avec grille
LEG20121015 | L | 830038 | Koréo CUB rooster 2x18W G24q2 357 mm - IP55 - IK04 - zwart | Koréo CUB grille 2x18W - G24q2 357 mm - IP 55 - IK 04 - noir | Koréo CUB rooster 2x18W G24q2 | Koréo CUB grille 2x18W - G24q2 | 304.7 | 1 | Stuk | Pièce |  |  | 1 | 1 | 1 |  | 0 | G05 | 56 |  |  | 10 |  |  | 9405.1098 |  | 1 | 2.5 |  | 0 | 05.50 | 1 | 05.01 | 2 | 11.6 | 34.2 | 32.6 | 1 | 3292298300383 | 0 |  | 0 |  | 320020 | http://www.ecataleg.be/nl/ref/830038/ | http://www.ecataleg.be/fr/ref/830038/ |  | Koréo CUB wandlicht - zamak/mat glas - 2 x 18 W - G24q2 - elektronische ballast - diam. 357 mm - aszwart (glad) - IP 55 - IK 04 - klasse II - met rooster | Koréo CUB hublot - zamak/verre dépoli - 2 x 18 W - G24q2 - ballast électronique - diam. 357 mm - noir cendré lissée - IP 55 - IK 04 - classe II - avec grille
LEG20121015 | L | 830039 | Koréo CUB rooster 2x18W G24q2 357 mm - IP55 - IK04 - koper | Koréo CUB grille 2x18W - G24q2 357 mm - IP 55-IK 04 - cuivre | Koréo CUB rooster 2x18W G24q2 | Koréo CUB grille 2x18W - G24q2 | 304.7 | 1 | Stuk | Pièce |  |  | 1 | 1 | 1 |  | 0 | G05 | 56 |  |  | 10 |  |  | 9405.1098 |  | 1 | 2.5 |  | 0 | 05.50 | 1 | 05.01 | 2 | 11.6 | 34.2 | 32.6 | 1 | 3292298300390 | 0 |  | 0 |  | 320020 | http://www.ecataleg.be/nl/ref/830039/ | http://www.ecataleg.be/fr/ref/830039/ |  | Koréo CUB wandlicht - zamak/mat glas - 2 x 18 W - G24q2 - elektronische ballast - diam. 357 mm - gemetalliseerd koper - IP 55 - IK 04 - klasse II - met rooster | Koréo CUB hublot - zamak/verre dépoli - 2 x 18 W - G24q2 - ballast électronique - diam. 357 mm - cuivre métallisée - IP 55 - IK 04 - classe II - avec grille
LEG20121015 | L | 830040 | Koréo CUB 2voed.2x9W - 2G7 307 mm - IP55 - IK04 - wit | Koréo CUB bi-al. 2x9W - 2G7 307 mm - IP 55 - IK 04 - blanc | Koréo CUB 2voed.2x9W - 2G7 | Koréo CUB bi-al. 2x9W - 2G7 | 415 | 1 | Stuk | Pièce |  |  | 1 | 1 | 1 |  | 0 | G05 | 56 |  |  | 17 |  |  | 9405.1098 |  | 1 | 2.732 |  | 0 | 05.50 | 1 | 05.01 | 2 | 11.6 | 34.2 | 32.6 | 1 | 3292298300406 | 0 |  | 0 |  | 320020 | http://www.ecataleg.be/nl/ref/830040/ | http://www.ecataleg.be/fr/ref/830040/ |  | Koréo CUB wandlicht - zamak/mat glas - 2 x 9 W/1 W - 2G7/LED - 2 voedingen - diam. 307 mm - ijswit (glad) - IP 55 - IK 04 - klasse II - zonder rooster | Koréo CUB hublot - zamak/verre dépoli - 2 x 9 W/1 W - 2G7/LED - bi-alimentation - diam. 307 mm - blanc glacier lissée - IP 55 - IK 04 - classe II - sans grille
LEG20121015 | L | 830041 | Koréo CUB 2voed.2x9W - 2G7 307 mm - IP55 - IK04 - grijs | Koréo CUB bi-al. 2x9W - 2G7 307 mm - IP 55 - IK 04 - gris | Koréo CUB 2voed.2x9W - 2G7 | Koréo CUB bi-al. 2x9W - 2G7 | 415 | 1 | Stuk | Pièce |  |  | 1 | 1 | 1 |  | 0 | G05 | 56 |  |  | 17 |  |  | 9405.1098 |  | 1 | 2.706 |  | 0 | 05.50 | 1 | 05.01 | 2 | 11.6 | 34.2 | 32.6 | 1 | 3292298300413 | 0 |  | 0 |  | 320020 | http://www.ecataleg.be/nl/ref/830041/ | http://www.ecataleg.be/fr/ref/830041/ |  | Koréo CUB wandlicht - zamak/mat glas - 2 x 9 W/1 W - 2G7/LED - 2 voedingen - diam. 307 mm - staalgrijs (glad) - IP 55 - IK 04 - klasse II - zonder rooster | Koréo CUB hublot - zamak/verre dépoli - 2 x 9 W/1 W - 2G7/LED - bi-alimentation - diam. 307 mm - gris acier lissée - IP 55 - IK 04 - classe II - sans grille
LEG20121015 | L | 830042 | Koréo CUB rooster 2x18W G24q2 357 mm - IP55 - IK04 - brons | Koréo CUB grille 2x18W - G24q2 357 mm - IP 55-IK 04 - bronze | Koréo CUB rooster 2x18W G24q2 | Koréo CUB grille 2x18W - G24q2 | 304.7 | 1 | Stuk | Pièce |  |  | 1 | 1 | 1 |  | 0 | G05 | 56 |  |  | 10 |  |  | 9405.1098 |  | 1 | 2.5 |  | 0 | 05.50 | 1 | 05.01 | 2 | 11.6 | 34.2 | 32.6 | 1 | 3292298300420 | 0 |  | 0 |  | 320020 | http://www.ecataleg.be/nl/ref/830042/ | http://www.ecataleg.be/fr/ref/830042/ |  | Koréo CUB wandlicht - zamak/mat glas - 2 x 18 W - G24q2 - elektronische ballast - diam. 357 mm - gemetalliseerd brons - IP 55 - IK 04 - klasse II - met rooster | Koréo CUB hublot - zamak/verre dépoli - 2 x 18 W - G24q2 - ballast électronique - diam. 357 mm - bronze métallisée - IP 55 - IK 04 - classe II - avec grille
LEG20121015 | L | 830043 | Koréo CUB rooster 2x18W G24q2 357 mm - IP55 - IK04 - grafiet | Koréo CUB grille 2x18W - G24q2 357 mm - IP 55-IK 04- graph. | Koréo CUB rooster 2x18W G24q2 | Koréo CUB grille 2x18W - G24q2 | 329.8 | 1 | Stuk | Pièce |  |  | 1 | 1 | 1 |  | 0 | G05 | 56 |  |  | 10 |  |  | 9405.1098 |  | 1 | 2.5 |  | 0 | 05.50 | 1 | 05.01 | 2 | 11.6 | 34.2 | 32.6 | 1 | 3292298300437 | 0 |  | 0 |  | 320020 | http://www.ecataleg.be/nl/ref/830043/ | http://www.ecataleg.be/fr/ref/830043/ |  | Koréo CUB wandlicht - zamak/mat glas - 2 x 18 W - G24q2 - elektronische ballast - diam. 357 mm - grafiet met textuur - IP 55 - IK 04 - klasse II - met rooster | Koréo CUB hublot - zamak/verre dépoli - 2 x 18 W - G24q2 - ballast électronique - diam. 357 mm - graphite texturée - IP 55 - IK 04 - classe II - avec grille
LEG20121015 | L | 830044 | Koréo CUB rooster 2x18W G24q2 357 mm - IP55 - IK04 - parel | Koréo CUB grille 2x18W - G24q2 357 mm - IP 55-IK 04- perle | Koréo CUB rooster 2x18W G24q2 | Koréo CUB grille 2x18W - G24q2 | 329.8 | 1 | Stuk | Pièce |  |  | 1 | 1 | 1 |  | 0 | G05 | 56 |  |  | 10 |  |  | 9405.1098 |  | 1 | 2.5 |  | 0 | 05.50 | 1 | 05.01 | 2 | 11.6 | 34.2 | 32.6 | 1 | 3292298300444 | 0 |  | 0 |  | 320020 | http://www.ecataleg.be/nl/ref/830044/ | http://www.ecataleg.be/fr/ref/830044/ |  | Koréo CUB wandlicht - zamak/mat glas - 2 x 18 W - G24q2 - elektronische ballast - diam. 357 mm - parelfluweel - IP 55 - IK 04 - klasse II - met rooster | Koréo CUB hublot - zamak/verre dépoli - 2 x 18 W - G24q2 - ballast électronique - diam. 357 mm - velours perle - IP 55 - IK 04 - classe II - avec grille
LEG20121015 | L | 830045 | Koréo CUB rooster 2x18W G24q2 357 mm - IP55 - IK04 - havana | Koréo CUB grille 2x18W - G24q2 357 mm - IP 55-IK 04- havane | Koréo CUB rooster 2x18W G24q2 | Koréo CUB grille 2x18W - G24q2 | 329.8 | 1 | Stuk | Pièce |  |  | 1 | 1 | 1 |  | 0 | G05 | 56 |  |  | 10 |  |  | 9405.1098 |  | 1 | 2.5 |  | 0 | 05.50 | 1 | 05.01 | 2 | 11.6 | 34.2 | 32.6 | 1 | 3292298300451 | 0 |  | 0 |  | 320020 | http://www.ecataleg.be/nl/ref/830045/ | http://www.ecataleg.be/fr/ref/830045/ |  | Koréo CUB wandlicht - zamak/mat glas - 2 x 18 W - G24q2 - elektronische ballast - diam. 357 mm - havanafluweel - IP 55 - IK 04 - klasse II - met rooster | Koréo CUB hublot - zamak/verre dépoli - 2 x 18 W - G24q2 - ballast électronique - diam. 357 mm - velours havane - IP 55 - IK 04 - classe II - avec grille
LEG20121015 | L | 830046 | Koréo CUB 2voed.2x9W - 2G7 307 mm - IP55 - IK04 - zwart | Koréo CUB bi-al. 2x9W - 2G7 307 mm - IP 55 - IK 04 - noir | Koréo CUB 2voed.2x9W - 2G7 | Koréo CUB bi-al. 2x9W - 2G7 | 415 | 1 | Stuk | Pièce |  |  | 1 | 1 | 1 |  | 0 | G05 | 56 |  |  | 10 |  |  | 9405.1098 |  | 1 | 2.5 |  | 0 | 05.50 | 1 | 05.01 | 2 | 11.6 | 34.2 | 32.6 | 1 | 3292298300468 | 0 |  | 0 |  | 320020 | http://www.ecataleg.be/nl/ref/830046/ | http://www.ecataleg.be/fr/ref/830046/ |  | Koréo CUB wandlicht - zamak/mat glas - 2 x 9 W/1 W - 2G7/LED - 2 voedingen - diam. 307 mm - aszwart (glad) - IP 55 - IK 04 - klasse II - zonder rooster | Koréo CUB hublot - zamak/verre dépoli - 2 x 9 W/1 W - 2G7/LED - bi-alimentation - diam. 307 mm - noir cendré lissée - IP 55 - IK 04 - classe II - sans grille
LEG20121015 | L | 830047 | Koréo CUB rooster 2x18W G24q2 357 mm - IP55 - IK04 - goud | Koréo CUB grille 2x18W - G24q2 357 mm - IP 55 - IK 04 - or | Koréo CUB rooster 2x18W G24q2 | Koréo CUB grille 2x18W - G24q2 | 356.2 | 1 | Stuk | Pièce |  |  | 1 | 1 | 1 |  | 0 | G05 | 56 |  |  | 10 |  |  | 9405.1098 |  | 1 | 2.5 |  | 0 | 05.50 | 1 | 05.01 | 2 | 11.6 | 34.2 | 32.6 | 1 | 3292298300475 | 0 |  | 0 |  | 320020 | http://www.ecataleg.be/nl/ref/830047/ | http://www.ecataleg.be/fr/ref/830047/ |  | Koréo CUB wandlicht - zamak/mat glas - 2 x 18 W - G24q2 - elektronische ballast - diam. 357 mm - klassiek mat goud - IP 55 - IK 04 - klasse II - met rooster | Koréo CUB hublot - zamak/verre dépoli - 2 x 18 W - G24q2 - ballast électronique - diam. 357 mm - or mat classique - IP 55 - IK 04 - classe II - avec grille
LEG20121015 | L | 830048 | Koréo CUB rooster 2x18W G24q2 357 mm - IP55 - IK04 - chroom | Koréo CUB grille 2x18W - G24q2 357 mm - IP 55-IK 04- chrome | Koréo CUB rooster 2x18W G24q2 | Koréo CUB grille 2x18W - G24q2 | 356.2 | 1 | Stuk | Pièce |  |  | 1 | 1 | 1 |  | 0 | G05 | 56 |  |  | 17 |  |  | 9405.1098 |  | 1 | 2.5 |  | 0 | 05.50 | 1 | 05.01 | 2 | 11.6 | 34.2 | 32.6 | 1 | 3292298300482 | 0 |  | 0 |  | 320020 | http://www.ecataleg.be/nl/ref/830048/ | http://www.ecataleg.be/fr/ref/830048/ |  | Koréo CUB wandlicht - zamak/mat glas - 2 x 18 W - G24q2 - elektronische ballast - diam. 357 mm - klassiek mat chroom - IP 55 - IK 04 - klasse II - met rooster | Koréo CUB hublot - zamak/verre dépoli - 2 x 18 W - G24q2 - ballast électronique - diam. 357 mm - chrome mat classique - IP 55 - IK 04 - classe II - avec grille
LEG20121015 | L | 830049 | Koreo CUB antiv. HF 18W G24q2 307 mm - IP 55 - IK 10 - wit | Koréo CUB antiv. HF 18W G24q2 307 mm - IP 55 - IK 10 - blanc | Koreo CUB antiv. HF 18W G24q2 | Koréo CUB antiv. HF 18W G24q2 | 370.1 | 1 | Stuk | Pièce |  |  | 1 | 1 | 1 |  | 0 | G05 | 56 |  |  | 17 |  |  | 9405.1098 |  | 1 | 2.089 |  | 0 | 05.50 | 1 | 05.01 | 1 | 11.6 | 34.2 | 32.6 | 1 | 3292298300499 | 0 |  | 0 |  | 320020 | http://www.ecataleg.be/nl/ref/830049/ | http://www.ecataleg.be/fr/ref/830049/ |  | Koréo CUB vandalismebestendig - zamak/polycarbonaat - 18 W - G24q2 - HF detector - diam. 307 mm - IP 55 - IK 10 - klasse II - ijswit | Koréo CUB hublot antivandalisme - zamak/polycarb. - 18 W - G24q2 - HF radar - diam. 307 mm - IP 55 - IK 10 - classe II - blanc glacier
LEG20121015 | L | 830050 | Koreo CUB antiv. HF 18W G24q2 307 mm - IP 55 - IK 10 - zwart | Koréo CUB antiv. HF 18W G24q2 307 mm - IP 55 - IK 10 - noir | Koreo CUB antiv. HF 18W G24q2 | Koréo CUB antiv. HF 18W G24q2 | 370.1 | 1 | Stuk | Pièce |  |  | 1 | 1 | 1 |  | 0 | G05 | 56 |  |  | 17 |  |  | 9405.1098 |  | 1 | 2.07 |  | 0 | 05.50 | 1 | 05.01 | 1 | 11.6 | 34.2 | 32.6 | 1 | 3292298300505 | 0 |  | 0 |  | 320020 | http://www.ecataleg.be/nl/ref/830050/ | http://www.ecataleg.be/fr/ref/830050/ |  | Koréo CUB vandalismebestendig - zamak/polycarbonaat - 18 W - G24q2 - HF detector - diam. 307 mm - IP 55 - IK 10 - klasse II - aszwart | Koréo CUB hublot antivandalisme - zamak/polycarb. - 18 W - G24q2 - HF radar - diam. 307 mm - IP 55 - IK 10 - classe II - noir cendré
LEG20121015 | L | 830051 | Koreo CUB AV HF ecohal.53W-E27 307mm-IP 55-IK 10-wit | Koreo CUB AV HF haléco 53W-E27 307 mm-IP 55-IK10-blanc | Koreo CUB AV HF ecohal.53W-E27 | Koreo CUB AV HF haléco 53W-E27 | 310.4 | 1 | Stuk | Pièce |  |  | 1 | 1 | 1 |  | 0 | G05 | 56 |  |  | 17 |  |  | 9405.1098 |  | 1 | 2.5 |  | 0 | 05.02 | 1 |  | 0 | 11.6 | 34.2 | 32.6 | 1 | 3292298300512 | 0 |  | 0 |  | 320020 | http://www.ecataleg.be/nl/ref/830051/ | http://www.ecataleg.be/fr/ref/830051/ |  | Koréo CUB vandalismebestendig - zamak/polycarbonaat - 60 W - E27 - HF detector - diam. 307 mm - IP 55 - IK 10 - klasse II - ijswit | Koréo CUB hublot antivandalisme - zamak/polycarb. - 60 W - E27 - HF radar - diam. 307 mm - IP 55 - IK 10 - classe II - blanc glacier
LEG20121015 | L | 830052 | Koreo CUB AV HF ecohal.53W-E27 307mm-IP 55-IK 10-zwart | Koreo CUB AV HF haléco 53W-E27 307 mm-IP 55-IK10-noir | Koreo CUB AV HF ecohal.53W-E27 | Koreo CUB AV HF haléco 53W-E27 | 310.4 | 1 | Stuk | Pièce |  |  | 1 | 1 | 1 |  | 0 | G05 | 56 |  |  | 17 |  |  | 9405.1098 |  | 1 | 2.5 |  | 0 | 05.02 | 1 |  | 0 | 11.6 | 34.2 | 32.6 | 1 | 3292298300529 | 0 |  | 0 |  | 320020 | http://www.ecataleg.be/nl/ref/830052/ | http://www.ecataleg.be/fr/ref/830052/ |  | Koréo CUB vandalismebestendig - zamak/polycarbonaat - 60 W - E27 - HF detector - diam. 307 mm - IP 55 - IK 10 - klasse II - aszwart | Koréo CUB hublot antivandalisme - zamak/polycarb. - 60 W - E27 - HF radar - diam. 307 mm - IP 55 - IK 10 - classe II - noir cendré
LEG20121015 | L | 830053 | Koréo CUB antiv. HF 26W G24q3 357 mm - IP 55 - IK 10 - wit | Koréo CUB antiv. HF 26W G24q3 357 mm - IP 55 - IK 10 - blanc | Koréo CUB antiv. HF 26W G24q3 | Koréo CUB antiv. HF 26W G24q3 | 388.7 | 1 | Stuk | Pièce |  |  | 1 | 1 | 1 |  | 0 | G05 | 56 |  |  | 17 |  |  | 9405.1098 |  | 1 | 2.609 |  | 0 | 05.50 | 1 | 05.01 | 1 | 13.5 | 39.2 | 37 | 1 | 3292298300536 | 0 |  | 0 |  | 320020 | http://www.ecataleg.be/nl/ref/830053/ | http://www.ecataleg.be/fr/ref/830053/ |  | Koréo CUB vandalismebestendig - zamak/polycarbonaat - 26 W - G24q3 - HF detector - diam. 357 mm - IP 55 - IK 10 - klasse II - ijswit | Koréo CUB hublot antivandalisme - zamak/polycarbonate - 26 W - G24q3 - HF radar - diam. 357 mm - IP 55 - IK 10 - classe II - blanc glacier
LEG20121015 | L | 830054 | Koréo CUB antiv. HF 26W G24q3 357 mm - IP 55 - IK 10 - zwart | Koréo CUB antiv. HF 26W G24q3 357 mm - IP 55 - IK 10 - noir | Koréo CUB antiv. HF 26W G24q3 | Koréo CUB antiv. HF 26W G24q3 | 388.7 | 1 | Stuk | Pièce |  |  | 1 | 1 | 1 |  | 0 | G05 | 56 |  |  | 17 |  |  | 9405.1098 |  | 1 | 2.609 |  | 0 | 05.50 | 1 | 05.01 | 1 | 11.6 | 34.2 | 32.6 | 1 | 3292298300543 | 0 |  | 0 |  | 320020 | http://www.ecataleg.be/nl/ref/830054/ | http://www.ecataleg.be/fr/ref/830054/ |  | Koréo CUB vandalismebestendig - zamak/polycarbonaat - 26 W - G24q3 - HF detector - diam. 357 mm - IP 55 - IK 10 - klasse II - aszwart | Koréo CUB hublot antivandalisme - zamak/polycarbonate - 26 W - G24q3 - HF radar - diam. 357 mm - IP 55 - IK 10 - classe II - noir cendré
LEG20121015 | L | 830074 | Koreo Cub 18W G24q2 307mm-IP55-IK04-titanium | Koreo Cub 18W G24q2 307mm-IP55-IK04-titane | Koreo Cub 18W G24q2 | Koreo Cub 18W G24q2 | 224 | 1 | Stuk | Pièce |  |  | 1 | 1 | 1 |  | 0 | G05 | 56 |  |  | 40 |  |  | 9405.6080 |  | 1 | 2.619 |  | 0 | 05.50 | 1 | 05.01 | 1 | 11.6 | 34.2 | 32.6 | 1 | 3245068300748 | 0 |  | 0 |  | 320020 | http://www.ecataleg.be/nl/ref/830074/ | http://www.ecataleg.be/fr/ref/830074/ |  | Koreo Cub - architecturale wandlichten - zamak met glas - fluorescentie - 18W G24q2 307mm-IP55-IK04-titanium | Koreo Cub - hublots architecturaux - zamak verre dépoli - fluorescence - 18W G24q2 307mm-IP55-IK04-titane
LEG20121015 | L | 830075 | Koreo Cub rooster 18W G24q2 307mm-IP55-IK04-titanium | Koreo Cub grille 18W G24q2 307mm-IP55-IK04-titane | Koreo Cub rooster 18W G24q2 | Koreo Cub grille 18W G24q2 | 224 | 1 | Stuk | Pièce |  |  | 1 | 1 | 1 |  | 0 | G05 | 56 |  |  | 40 |  |  | 9405.1098 |  | 1 | 0 |  | 0 | 05.50 | 1 | 05.01 | 1 | 1 | 0 | 1 | 1 | 3245068300755 | 0 |  | 0 |  | 320020 | http://www.ecataleg.be/nl/ref/830075/ | http://www.ecataleg.be/fr/ref/830075/ |  | Koreo Cub - architecturale wandlichten - zamak met glas - fluorescentie - met rooster 18W G24q2 307mm-IP55-IK04-titanium | Koreo Cub - hublots architecturaux - zamak verre dépoli - fluorescence - à grille 18W G24q2 307mm-IP55-IK04-titane
LEG20121015 | L | 830101 | Koreo-cub-led4000-m1-onof-wit Koreo cub zamak IP55 IK04 glas | Koreo-cub-led4000-t1-onof-bc Koreo cub zamak IP55 IK04 verr | Koreo-cub-led4000-m1-onof-wit | Koreo-cub-led4000-t1-onof-bc | 358.4 | 1 | Stuk | Pièce |  |  | 1 | 1 | 1 |  | 0 | G05 | 56 |  |  | 7 |  |  | 9405.1098 |  | 1 | 0 |  | 0 | 05.02 | 1 |  | 0 | 1 | 0 | 1 | 1 | 0 | 0 |  | 0 |  | 320020 | http://www.ecataleg.be/nl/ref/830101/ | http://www.ecataleg.be/fr/ref/830101/ |  | Koréo cub zamak-mat glas - architecturale wandlichten - IP55 - IK04 - LED - 4000k - rond formaat 1 - on/off- ijswit | Koréoo cub zamak-verre dépoli - hublots architecturaux - IP55 - IK04 - LED - 4000k - rond taille 1 - on/off- blanc glacier
LEG20121015 | L | 830102 | Koreo-cub-led4000-m1-onof-zw Koreo cub zamak IP55 IK04 glas | Koreo-cub-led4000-t1-onof-nr Koreo cub zamak IP55 IK04 verr | Koreo-cub-led4000-m1-onof-zw | Koreo-cub-led4000-t1-onof-nr | 358.4 | 1 | Stuk | Pièce |  |  | 1 | 1 | 1 |  | 0 | G05 | 56 |  |  | 7 |  |  | 9405.1098 |  | 1 | 0 |  | 0 | 05.02 | 1 |  | 0 | 1 | 0 | 1 | 1 | 0 | 0 |  | 0 |  | 320020 | http://www.ecataleg.be/nl/ref/830102/ | http://www.ecataleg.be/fr/ref/830102/ |  | Koréo cub zamak-mat glas - architecturale wandlichten - IP55 - IK04 - LED - 4000k - rond formaat 1 - on/off- aszwart | Koréoo cub zamak-verre dépoli - hublots architecturaux - IP55 - IK04 - LED - 4000k - rond taille 1 - on/off- noir cendré
LEG20121015 | L | 830103 | Koreo-cub-led4000-m1-onof-gri Koreo cub zamak IP55 IK04 glas | Koreo-cub-led4000-t1-onof-gri Koreo cub zamak IP55 IK04 verr | Koreo-cub-led4000-m1-onof-gri | Koreo-cub-led4000-t1-onof-gri | 358.4 | 1 | Stuk | Pièce |  |  | 1 | 1 | 1 |  | 0 | G05 | 56 |  |  | 7 |  |  | 9405.1098 |  | 1 | 0 |  | 0 | 05.02 | 1 |  | 0 | 1 | 0 | 1 | 1 | 0 | 0 |  | 0 |  | 320020 | http://www.ecataleg.be/nl/ref/830103/ | http://www.ecataleg.be/fr/ref/830103/ |  | Koréo cub zamak-mat glas - architecturale wandlichten - IP55 - IK04 - LED - 4000k - rond formaat 1 - on/off- staalgrijs | Koréoo cub zamak-verre dépoli - hublots architecturaux - IP55 - IK04 - LED - 4000k - rond taille 1 - on/off- gris acier
LEG20121015 | L | 830104 | Koreo-cub-led4000-m1-onof-kop Koreo cub zamak IP55 IK04 glas | Koreo-cub-led4000-t1-onof-cui Koreo cub zamak IP55 IK04 verr | Koreo-cub-led4000-m1-onof-kop | Koreo-cub-led4000-t1-onof-cui | 358.4 | 1 | Stuk | Pièce |  |  | 1 | 1 | 1 |  | 0 | G05 | 56 |  |  | 7 |  |  | 9405.1098 |  | 1 | 0 |  | 0 | 05.02 | 1 |  | 0 | 1 | 0 | 1 | 1 | 0 | 0 |  | 0 |  | 320020 | http://www.ecataleg.be/nl/ref/830104/ | http://www.ecataleg.be/fr/ref/830104/ |  | Koréo cub zamak-mat glas - architecturale wandlichten - IP55 - IK04 - LED - 4000k - rond formaat 1 - on/off- koper | Koréoo cub zamak-verre dépoli - hublots architecturaux - IP55 - IK04 - LED - 4000k - rond taille 1 - on/off- cuivre
LEG20121015 | L | 830105 | Koreo-cub-led4000-m1-onof-tit Koreo cub zamak IP55 IK04 glas | Koreo-cub-led4000-t1-onof-tit Koreo cub zamak IP55 IK04 verr | Koreo-cub-led4000-m1-onof-tit | Koreo-cub-led4000-t1-onof-tit | 358.4 | 1 | Stuk | Pièce |  |  | 1 | 1 | 1 |  | 0 | G05 | 56 |  |  | 7 |  |  | 9405.1098 |  | 1 | 0 |  | 0 | 05.02 | 1 |  | 0 | 1 | 0 | 1 | 1 | 0 | 0 |  | 0 |  | 320020 | http://www.ecataleg.be/nl/ref/830105/ | http://www.ecataleg.be/fr/ref/830105/ |  | Koréo cub zamak-mat glas - architecturale wandlichten - IP55 - IK04 - LED - 4000k - rond formaat 1 - on/off- titaan | Koréoo cub zamak-verre dépoli - hublots architecturaux - IP55 - IK04 - LED - 4000k - rond taille 1 - on/off- titane
LEG20121015 | L | 830106 | Koreo-cub-led4000-m1-onof-gra Koreo cub zamak IP55 IK04 glas | Koreo-cub-led4000-t1-onof-gra Koreo cub zamak IP55 IK04 verr | Koreo-cub-led4000-m1-onof-gra | Koreo-cub-led4000-t1-onof-gra | 358.4 | 1 | Stuk | Pièce |  |  | 1 | 1 | 1 |  | 0 | G05 | 56 |  |  | 7 |  |  | 9405.1098 |  | 1 | 0 |  | 0 | 05.02 | 1 |  | 0 | 1 | 0 | 1 | 1 | 0 | 0 |  | 0 |  | 320020 | http://www.ecataleg.be/nl/ref/830106/ | http://www.ecataleg.be/fr/ref/830106/ |  | Koréo cub zamak-mat glas - architecturale wandlichten - IP55 - IK04 - LED - 4000k - rond formaat 1 - on/off- grafiet | Koréoo cub zamak-verre dépoli - hublots architecturaux - IP55 - IK04 - LED - 4000k - rond taille 1 - on/off- graphite
LEG20121015 | L | 830109 | Koreo-cub-led4000-m1-onof-br Koreo cub zamak IP55 IK04 glas | Koreo-cub-led4000-t1-onof-brz Koreo cub zamak IP55 IK04 verr | Koreo-cub-led4000-m1-onof-br | Koreo-cub-led4000-t1-onof-brz | 358.4 | 1 | Stuk | Pièce |  |  | 1 | 1 | 1 |  | 0 | G05 | 56 |  |  | 7 |  |  | 9405.1098 |  | 1 | 0 |  | 0 | 05.02 | 1 |  | 0 | 1 | 0 | 1 | 1 | 0 | 0 |  | 0 |  | 320020 | http://www.ecataleg.be/nl/ref/830109/ | http://www.ecataleg.be/fr/ref/830109/ |  | Koréo cub zamak-mat glas - architecturale wandlichten - IP55 - IK04 - LED - 4000k - rond formaat 1 - on/off- brons | Koréoo cub zamak-verre dépoli - hublots architecturaux - IP55 - IK04 - LED - 4000k - rond taille 1 - on/off- bronze
LEG20121015 | L | 830113 | Koreo-cub-led4000-m1-onof-par Koreo cub zamak IP55 IK04 glas | Koreo-cub-led4000-t1-onof-per Koreo cub zamak IP55 IK04 verr | Koreo-cub-led4000-m1-onof-par | Koreo-cub-led4000-t1-onof-per | 358.4 | 1 | Stuk | Pièce |  |  | 1 | 1 | 1 |  | 0 | G05 | 56 |  |  | 7 |  |  | 9405.1098 |  | 1 | 0 |  | 0 | 05.02 | 1 |  | 0 | 1 | 0 | 1 | 1 | 0 | 0 |  | 0 |  | 320020 | http://www.ecataleg.be/nl/ref/830113/ | http://www.ecataleg.be/fr/ref/830113/ |  | Koréo cub zamak-mat glas - architecturale wandlichten - IP55 - IK04 - LED - 4000k - rond formaat 1 - on/off- parel-fluweel | Koréoo cub zamak-verre dépoli - hublots architecturaux - IP55 - IK04 - LED - 4000k - rond taille 1 - on/off- velours perle
LEG20121015 | L | 830114 | Koreo-cub-led4000-m1-onof-hav Koreo cub zamak IP55 IK04 glas | Koreo-cub-led4000-t1-onof-hav Koreo cub zamak IP55 IK04 verr | Koreo-cub-led4000-m1-onof-hav | Koreo-cub-led4000-t1-onof-hav | 358.4 | 1 | Stuk | Pièce |  |  | 1 | 1 | 1 |  | 0 | G05 | 56 |  |  | 7 |  |  | 9405.1098 |  | 1 | 0 |  | 0 | 05.02 | 1 |  | 0 | 1 | 0 | 1 | 1 | 0 | 0 |  | 0 |  | 320020 | http://www.ecataleg.be/nl/ref/830114/ | http://www.ecataleg.be/fr/ref/830114/ |  | Koréo cub zamak-mat glas - architecturale wandlichten - IP55 - IK04 - LED - 4000k - rond formaat 1 - on/off- havana-fluweel | Koréoo cub zamak-verre dépoli - hublots architecturaux - IP55 - IK04 - LED - 4000k - rond taille 1 - on/off- velours havane
LEG20121015 | L | 830115 | Koreo-cub-led4000-m1-onof-mgo Koreo cub zamak IP55 IK04 glas | Koreo-cub-led4000-t1-onof-orm Koreo cub zamak IP55 IK04 verr | Koreo-cub-led4000-m1-onof-mgo | Koreo-cub-led4000-t1-onof-orm | 469.7 | 1 | Stuk | Pièce |  |  | 1 | 1 | 1 |  | 0 | G05 | 56 |  |  | 7 |  |  | 9405.1098 |  | 1 | 0 |  | 0 | 05.02 | 1 |  | 0 | 1 | 0 | 1 | 1 | 0 | 0 |  | 0 |  | 320020 | http://www.ecataleg.be/nl/ref/830115/ | http://www.ecataleg.be/fr/ref/830115/ |  | Koréo cub zamak-mat glas - architecturale wandlichten - IP55 - IK04 - LED - 4000k - rond formaat 1 - on/off- mat goud | Koréoo cub zamak-verre dépoli - hublots architecturaux - IP55 - IK04 - LED - 4000k - rond taille 1 - on/off- or mat
LEG20121015 | L | 830116 | Koreo-cub-led4000-m1-onof-mchr Koreo cub zamak IP55 IK04 glas | Koreo-cub-led4000-t1-onof-chm Koreo cub zamak IP55 IK04 verr | Koreo-cub-led4000-m1-onof-mchr | Koreo-cub-led4000-t1-onof-chm | 469.7 | 1 | Stuk | Pièce |  |  | 1 | 1 | 1 |  | 0 | G05 | 56 |  |  | 7 |  |  | 9405.1098 |  | 1 | 0 |  | 0 | 05.02 | 1 |  | 0 | 1 | 0 | 1 | 1 | 0 | 0 |  | 0 |  | 320020 | http://www.ecataleg.be/nl/ref/830116/ | http://www.ecataleg.be/fr/ref/830116/ |  | Koréo cub zamak-mat glas - architecturale wandlichten - IP55 - IK04 - LED - 4000k - rond formaat 1 - on/off- mat chroom | Koréoo cub zamak-verre dépoli - hublots architecturaux - IP55 - IK04 - LED - 4000k - rond taille 1 - on/off- chrome mat
LEG20121015 | L | 830119 | Koreo-cub-led6500-m1-onof-wit Koreo cub zamak IP55 IK04 glas | Koreo-cub-led6500-t1-onof-bc Koreo cub zamak IP55 IK04 verr | Koreo-cub-led6500-m1-onof-wit | Koreo-cub-led6500-t1-onof-bc | 358.4 | 1 | Stuk | Pièce |  |  | 1 | 1 | 1 |  | 0 | G05 | 56 |  |  | 7 |  |  | 9405.1098 |  | 1 | 0 |  | 0 | 05.02 | 1 |  | 0 | 1 | 0 | 1 | 1 | 0 | 0 |  | 0 |  | 320020 | http://www.ecataleg.be/nl/ref/830119/ | http://www.ecataleg.be/fr/ref/830119/ |  | Koréo cub zamak-mat glas - architecturale wandlichten - IP55 - IK04 - LED - 6500k - rond formaat 1 - on/off- ijswit | Koréoo cub zamak-verre dépoli - hublots architecturaux - IP55 - IK04 - LED - 6500k - rond taille 1 - on/off- blanc glacier
LEG20121015 | L | 830120 | Koreo-cub-led6500-m1-onof-zw Koreo cub zamak IP55 IK04 glas | Koreo-cub-led6500-t1-onof-nr Koreo cub zamak IP55 IK04 verr | Koreo-cub-led6500-m1-onof-zw | Koreo-cub-led6500-t1-onof-nr | 358.4 | 1 | Stuk | Pièce |  |  | 1 | 1 | 1 |  | 0 | G05 | 56 |  |  | 7 |  |  | 9405.1098 |  | 1 | 0 |  | 0 | 05.02 | 1 |  | 0 | 1 | 0 | 1 | 1 | 0 | 0 |  | 0 |  | 320020 | http://www.ecataleg.be/nl/ref/830120/ | http://www.ecataleg.be/fr/ref/830120/ |  | Koréo cub zamak-mat glas - architecturale wandlichten - IP55 - IK04 - LED - 6500k - rond formaat 1 - on/off- aszwart | Koréoo cub zamak-verre dépoli - hublots architecturaux - IP55 - IK04 - LED - 6500k - rond taille 1 - on/off- noir cendré
LEG20121015 | L | 830121 | Koreo-cub-led6500-m1-onof-gri Koreo cub zamak IP55 IK04 glas | Koreo-cub-led6500-t1-onof-gri Koreo cub zamak IP55 IK04 verr | Koreo-cub-led6500-m1-onof-gri | Koreo-cub-led6500-t1-onof-gri | 358.4 | 1 | Stuk | Pièce |  |  | 1 | 1 | 1 |  | 0 | G05 | 56 |  |  | 7 |  |  | 9405.1098 |  | 1 | 0 |  | 0 | 05.02 | 1 |  | 0 | 1 | 0 | 1 | 1 | 0 | 0 |  | 0 |  | 320020 | http://www.ecataleg.be/nl/ref/830121/ | http://www.ecataleg.be/fr/ref/830121/ |  | Koréo cub zamak-mat glas - architecturale wandlichten - IP55 - IK04 - LED - 6500k - rond formaat 1 - on/off- staalgrijs | Koréoo cub zamak-verre dépoli - hublots architecturaux - IP55 - IK04 - LED - 6500k - rond taille 1 - on/off- gris acier
LEG20121015 | L | 830122 | Koreo-cub-led6500-m1-onof-kop Koreo cub zamak IP55 IK04 glas | Koreo-cub-led6500-t1-onof-cui Koreo cub zamak IP55 IK04 verr | Koreo-cub-led6500-m1-onof-kop | Koreo-cub-led6500-t1-onof-cui | 358.4 | 1 | Stuk | Pièce |  |  | 1 | 1 | 1 |  | 0 | G05 | 56 |  |  | 7 |  |  | 9405.1098 |  | 1 | 0 |  | 0 | 05.02 | 1 |  | 0 | 1 | 0 | 1 | 1 | 0 | 0 |  | 0 |  | 320020 | http://www.ecataleg.be/nl/ref/830122/ | http://www.ecataleg.be/fr/ref/830122/ |  | Koréo cub zamak-mat glas - architecturale wandlichten - IP55 - IK04 - LED - 6500k - rond formaat 1 - on/off- koper | Koréoo cub zamak-verre dépoli - hublots architecturaux - IP55 - IK04 - LED - 6500k - rond taille 1 - on/off- cuivre
LEG20121015 | L | 830123 | Koreo-cub-led6500-m1-onof-tit Koreo cub zamak IP55 IK04 glas | Koreo-cub-led6500-t1-onof-tit Koreo cub zamak IP55 IK04 verr | Koreo-cub-led6500-m1-onof-tit | Koreo-cub-led6500-t1-onof-tit | 358.4 | 1 | Stuk | Pièce |  |  | 1 | 1 | 1 |  | 0 | G05 | 56 |  |  | 7 |  |  | 9405.1098 |  | 1 | 0 |  | 0 | 05.02 | 1 |  | 0 | 1 | 0 | 1 | 1 | 0 | 0 |  | 0 |  | 320020 | http://www.ecataleg.be/nl/ref/830123/ | http://www.ecataleg.be/fr/ref/830123/ |  | Koréo cub zamak-mat glas - architecturale wandlichten - IP55 - IK04 - LED - 6500k - rond formaat 1 - on/off- titaan | Koréoo cub zamak-verre dépoli - hublots architecturaux - IP55 - IK04 - LED - 6500k - rond taille 1 - on/off- titane
LEG20121015 | L | 830124 | Koreo-cub-led6500-m1-onof-gra Koreo cub zamak IP55 IK04 glas | Koreo-cub-led6500-t1-onof-gra Koreo cub zamak IP55 IK04 verr | Koreo-cub-led6500-m1-onof-gra | Koreo-cub-led6500-t1-onof-gra | 358.4 | 1 | Stuk | Pièce |  |  | 1 | 1 | 1 |  | 0 | G05 | 56 |  |  | 7 |  |  | 9405.1098 |  | 1 | 0 |  | 0 | 05.02 | 1 |  | 0 | 1 | 0 | 1 | 1 | 0 | 0 |  | 0 |  | 320020 | http://www.ecataleg.be/nl/ref/830124/ | http://www.ecataleg.be/fr/ref/830124/ |  | Koréo cub zamak-mat glas - architecturale wandlichten - IP55 - IK04 - LED - 6500k - rond formaat 1 - on/off- grafiet | Koréoo cub zamak-verre dépoli - hublots architecturaux - IP55 - IK04 - LED - 6500k - rond taille 1 - on/off- graphite
LEG20121015 | L | 830127 | Koreo-cub-led6500-m1-onof-br Koreo cub zamak IP55 IK04 glas | Koreo-cub-led6500-t1-onof-brz Koreo cub zamak IP55 IK04 verr | Koreo-cub-led6500-m1-onof-br | Koreo-cub-led6500-t1-onof-brz | 358.4 | 1 | Stuk | Pièce |  |  | 1 | 1 | 1 |  | 0 | G05 | 56 |  |  | 7 |  |  | 9405.1098 |  | 1 | 0 |  | 0 | 05.02 | 1 |  | 0 | 1 | 0 | 1 | 1 | 0 | 0 |  | 0 |  | 320020 | http://www.ecataleg.be/nl/ref/830127/ | http://www.ecataleg.be/fr/ref/830127/ |  | Koréo cub zamak-mat glas - architecturale wandlichten - IP55 - IK04 - LED - 6500k - rond formaat 1 - on/off- brons | Koréoo cub zamak-verre dépoli - hublots architecturaux - IP55 - IK04 - LED - 6500k - rond taille 1 - on/off- bronze
LEG20121015 | L | 830131 | Koreo-cub-led6500-m1-onof-par Koreo cub zamak IP55 IK04 glas | Koreo-cub-led6500-t1-onof-per Koreo cub zamak IP55 IK04 verr | Koreo-cub-led6500-m1-onof-par | Koreo-cub-led6500-t1-onof-per | 358.4 | 1 | Stuk | Pièce |  |  | 1 | 1 | 1 |  | 0 | G05 | 56 |  |  | 7 |  |  | 9405.1098 |  | 1 | 0 |  | 0 | 05.02 | 1 |  | 0 | 1 | 0 | 1 | 1 | 0 | 0 |  | 0 |  | 320020 | http://www.ecataleg.be/nl/ref/830131/ | http://www.ecataleg.be/fr/ref/830131/ |  | Koréo cub zamak-mat glas - architecturale wandlichten - IP55 - IK04 - LED - 6500k - rond formaat 1 - on/off- parel-fluweel | Koréoo cub zamak-verre dépoli - hublots architecturaux - IP55 - IK04 - LED - 6500k - rond taille 1 - on/off- velours perle
LEG20121015 | L | 830132 | Koreo-cub-led6500-m1-onof-hav Koreo cub zamak IP55 IK04 glas | Koreo-cub-led6500-t1-onof-hav Koreo cub zamak IP55 IK04 verr | Koreo-cub-led6500-m1-onof-hav | Koreo-cub-led6500-t1-onof-hav | 358.4 | 1 | Stuk | Pièce |  |  | 1 | 1 | 1 |  | 0 | G05 | 56 |  |  | 7 |  |  | 9405.1098 |  | 1 | 0 |  | 0 | 05.02 | 1 |  | 0 | 1 | 0 | 1 | 1 | 0 | 0 |  | 0 |  | 320020 | http://www.ecataleg.be/nl/ref/830132/ | http://www.ecataleg.be/fr/ref/830132/ |  | Koréo cub zamak-mat glas - architecturale wandlichten - IP55 - IK04 - LED - 6500k - rond formaat 1 - on/off- havana-fluweel | Koréoo cub zamak-verre dépoli - hublots architecturaux - IP55 - IK04 - LED - 6500k - rond taille 1 - on/off- velours havane
LEG20121015 | L | 830133 | Koreo-cub-led6500-m1-onof-mgo Koreo cub zamak IP55 IK04 glas | Koreo-cub-led6500-t1-onof-orm Koreo cub zamak IP55 IK04 verr | Koreo-cub-led6500-m1-onof-mgo | Koreo-cub-led6500-t1-onof-orm | 469.7 | 1 | Stuk | Pièce |  |  | 1 | 1 | 1 |  | 0 | G05 | 56 |  |  | 7 |  |  | 9405.1098 |  | 1 | 0 |  | 0 | 05.02 | 1 |  | 0 | 1 | 0 | 1 | 1 | 0 | 0 |  | 0 |  | 320020 | http://www.ecataleg.be/nl/ref/830133/ | http://www.ecataleg.be/fr/ref/830133/ |  | Koréo cub zamak-mat glas - architecturale wandlichten - IP55 - IK04 - LED - 6500k - rond formaat 1 - on/off- mat goud | Koréoo cub zamak-verre dépoli - hublots architecturaux - IP55 - IK04 - LED - 6500k - rond taille 1 - on/off- or mat
LEG20121015 | L | 830134 | Koreo-cub-led6500-m1-onof-mchr Koreo cub zamak IP55 IK04 glas | Koreo-cub-led6500-t1-onof-chm Koreo cub zamak IP55 IK04 verr | Koreo-cub-led6500-m1-onof-mchr | Koreo-cub-led6500-t1-onof-chm | 469.7 | 1 | Stuk | Pièce |  |  | 1 | 1 | 1 |  | 0 | G05 | 56 |  |  | 7 |  |  | 9405.1098 |  | 1 | 0 |  | 0 | 05.02 | 1 |  | 0 | 1 | 0 | 1 | 1 | 0 | 0 |  | 0 |  | 320020 | http://www.ecataleg.be/nl/ref/830134/ | http://www.ecataleg.be/fr/ref/830134/ |  | Koréo cub zamak-mat glas - architecturale wandlichten - IP55 - IK04 - LED - 6500k - rond formaat 1 - on/off- mat chroom | Koréoo cub zamak-verre dépoli - hublots architecturaux - IP55 - IK04 - LED - 6500k - rond taille 1 - on/off- chrome mat
LEG20121015 | L | 830137 | Koreo-cub-led4000-m1-slave-wit Koreo cub zamak IP55 IK04 glas | Koreo-cub-led4000-t1-escla-bc Koreo cub zamak IP55 IK04 verr | Koreo-cub-led4000-m1-slave-wit | Koreo-cub-led4000-t1-escla-bc | 403.8 | 1 | Stuk | Pièce |  |  | 1 | 1 | 1 |  | 0 | G05 | 56 |  |  | 7 |  |  | 9405.1098 |  | 1 | 0 |  | 0 | 05.02 | 1 |  | 0 | 1 | 0 | 1 | 1 | 0 | 0 |  | 0 |  | 320020 | http://www.ecataleg.be/nl/ref/830137/ | http://www.ecataleg.be/fr/ref/830137/ |  | Koréo cub zamak-mat glas - architecturale wandlichten - IP55 - IK04 - LED - 4000k - rond formaat 1 - uitdoofvertraging + waakverlichting - automatic- ijswit | Koréoo cub zamak-verre dépoli - hublots architecturaux - IP55 - IK04 - LED - 4000k - rond taille 1 - préavis + veille - automatique - blanc glacier
LEG20121015 | L | 830138 | Koreo-cub-led4000-m1-slave-zw Koreo cub zamak IP55 IK04 glas | Koreo-cub-led4000-t1-escla-nr Koreo cub zamak IP55 IK04 verr | Koreo-cub-led4000-m1-slave-zw | Koreo-cub-led4000-t1-escla-nr | 403.8 | 1 | Stuk | Pièce |  |  | 1 | 1 | 1 |  | 0 | G05 | 56 |  |  | 7 |  |  | 9405.1098 |  | 1 | 0 |  | 0 | 05.02 | 1 |  | 0 | 1 | 0 | 1 | 1 | 0 | 0 |  | 0 |  | 320020 | http://www.ecataleg.be/nl/ref/830138/ | http://www.ecataleg.be/fr/ref/830138/ |  | Koréo cub zamak-mat glas - architecturale wandlichten - IP55 - IK04 - LED - 4000k - rond formaat 1 - uitdoofvertraging + waakverlichting - automatic- aszwart | Koréoo cub zamak-verre dépoli - hublots architecturaux - IP55 - IK04 - LED - 4000k - rond taille 1 - préavis + veille - automatique - noir cendré
LEG20121015 | L | 830139 | Koreo-cub-led4000-m1-slave-gri Koreo cub zamak IP55 IK04 glas | Koreo-cub-led4000-t1-escla-gri Koreo cub zamak IP55 IK04 verr | Koreo-cub-led4000-m1-slave-gri | Koreo-cub-led4000-t1-escla-gri | 403.8 | 1 | Stuk | Pièce |  |  | 1 | 1 | 1 |  | 0 | G05 | 56 |  |  | 7 |  |  | 9405.1098 |  | 1 | 0 |  | 0 | 05.02 | 1 |  | 0 | 1 | 0 | 1 | 1 | 0 | 0 |  | 0 |  | 320020 | http://www.ecataleg.be/nl/ref/830139/ | http://www.ecataleg.be/fr/ref/830139/ |  | Koréo cub zamak-mat glas - architecturale wandlichten - IP55 - IK04 - LED - 4000k - rond formaat 1 - uitdoofvertraging + waakverlichting - automatic- staalgrijs | Koréoo cub zamak-verre dépoli - hublots architecturaux - IP55 - IK04 - LED - 4000k - rond taille 1 - préavis + veille - automatique - gris acier
LEG20121015 | L | 830140 | Koreo-cub-led4000-m1-slave-kop Koreo cub zamak IP55 IK04 glas | Koreo-cub-led4000-t1-escla-cui Koreo cub zamak IP55 IK04 verr | Koreo-cub-led4000-m1-slave-kop | Koreo-cub-led4000-t1-escla-cui | 403.8 | 1 | Stuk | Pièce |  |  | 1 | 1 | 1 |  | 0 | G05 | 56 |  |  | 7 |  |  | 9405.1098 |  | 1 | 0 |  | 0 | 05.02 | 1 |  | 0 | 1 | 0 | 1 | 1 | 0 | 0 |  | 0 |  | 320020 | http://www.ecataleg.be/nl/ref/830140/ | http://www.ecataleg.be/fr/ref/830140/ |  | Koréo cub zamak-mat glas - architecturale wandlichten - IP55 - IK04 - LED - 4000k - rond formaat 1 - uitdoofvertraging + waakverlichting - automatic- koper | Koréoo cub zamak-verre dépoli - hublots architecturaux - IP55 - IK04 - LED - 4000k - rond taille 1 - préavis + veille - automatique - cuivre
LEG20121015 | L | 830141 | Koreo-cub-led4000-m1-slave-tit Koreo cub zamak IP55 IK04 glas | Koreo-cub-led4000-t1-escla-tit Koreo cub zamak IP55 IK04 verr | Koreo-cub-led4000-m1-slave-tit | Koreo-cub-led4000-t1-escla-tit | 403.8 | 1 | Stuk | Pièce |  |  | 1 | 1 | 1 |  | 0 | G05 | 56 |  |  | 7 |  |  | 9405.1098 |  | 1 | 0 |  | 0 | 05.02 | 1 |  | 0 | 1 | 0 | 1 | 1 | 0 | 0 |  | 0 |  | 320020 | http://www.ecataleg.be/nl/ref/830141/ | http://www.ecataleg.be/fr/ref/830141/ |  | Koréo cub zamak-mat glas - architecturale wandlichten - IP55 - IK04 - LED - 4000k - rond formaat 1 - uitdoofvertraging + waakverlichting - automatic- titaan | Koréoo cub zamak-verre dépoli - hublots architecturaux - IP55 - IK04 - LED - 4000k - rond taille 1 - préavis + veille - automatique - titane
LEG20121015 | L | 830142 | Koreo-cub-led4000-m1-slave-gra Koreo cub zamak IP55 IK04 glas | Koreo-cub-led4000-t1-escla-gra Koreo cub zamak IP55 IK04 verr | Koreo-cub-led4000-m1-slave-gra | Koreo-cub-led4000-t1-escla-gra | 403.8 | 1 | Stuk | Pièce |  |  | 1 | 1 | 1 |  | 0 | G05 | 56 |  |  | 7 |  |  | 9405.1098 |  | 1 | 0 |  | 0 | 05.02 | 1 |  | 0 | 1 | 0 | 1 | 1 | 0 | 0 |  | 0 |  | 320020 | http://www.ecataleg.be/nl/ref/830142/ | http://www.ecataleg.be/fr/ref/830142/ |  | Koréo cub zamak-mat glas - architecturale wandlichten - IP55 - IK04 - LED - 4000k - rond formaat 1 - uitdoofvertraging + waakverlichting - automatic- grafiet | Koréoo cub zamak-verre dépoli - hublots architecturaux - IP55 - IK04 - LED - 4000k - rond taille 1 - préavis + veille - automatique - graphite
LEG20121015 | L | 830145 | Koreo-cub-led4000-m1-slave-br Koreo cub zamak IP55 IK04 glas | Koreo-cub-led4000-t1-escla-brz Koreo cub zamak IP55 IK04 verr | Koreo-cub-led4000-m1-slave-br | Koreo-cub-led4000-t1-escla-brz | 403.8 | 1 | Stuk | Pièce |  |  | 1 | 1 | 1 |  | 0 | G05 | 56 |  |  | 7 |  |  | 9405.1098 |  | 1 | 0 |  | 0 | 05.02 | 1 |  | 0 | 1 | 0 | 1 | 1 | 0 | 0 |  | 0 |  | 320020 | http://www.ecataleg.be/nl/ref/830145/ | http://www.ecataleg.be/fr/ref/830145/ |  | Koréo cub zamak-mat glas - architecturale wandlichten - IP55 - IK04 - LED - 4000k - rond formaat 1 - uitdoofvertraging + waakverlichting - automatic- brons | Koréoo cub zamak-verre dépoli - hublots architecturaux - IP55 - IK04 - LED - 4000k - rond taille 1 - préavis + veille - automatique - bronze
LEG20121015 | L | 830149 | Koreo-cub-led4000-m1-slave-par Koreo cub zamak IP55 IK04 glas | Koreo-cub-led4000-t1-escla-per Koreo cub zamak IP55 IK04 verr | Koreo-cub-led4000-m1-slave-par | Koreo-cub-led4000-t1-escla-per | 403.8 | 1 | Stuk | Pièce |  |  | 1 | 1 | 1 |  | 0 | G05 | 56 |  |  | 7 |  |  | 9405.1098 |  | 1 | 0 |  | 0 | 05.02 | 1 |  | 0 | 1 | 0 | 1 | 1 | 0 | 0 |  | 0 |  | 320020 | http://www.ecataleg.be/nl/ref/830149/ | http://www.ecataleg.be/fr/ref/830149/ |  | Koréo cub zamak-mat glas - architecturale wandlichten - IP55 - IK04 - LED - 4000k - rond formaat 1 - uitdoofvertraging + waakverlichting - automatic- parel-fluweel | Koréoo cub zamak-verre dépoli - hublots architecturaux - IP55 - IK04 - LED - 4000k - rond taille 1 - préavis + veille - automatique - velours perle
LEG20121015 | L | 830150 | Koreo-cub-led4000-m1-slave-hav Koreo cub zamak IP55 IK04 glas | Koreo-cub-led4000-t1-escla-hav Koreo cub zamak IP55 IK04 verr | Koreo-cub-led4000-m1-slave-hav | Koreo-cub-led4000-t1-escla-hav | 403.8 | 1 | Stuk | Pièce |  |  | 1 | 1 | 1 |  | 0 | G05 | 56 |  |  | 7 |  |  | 9405.1098 |  | 1 | 0 |  | 0 | 05.02 | 1 |  | 0 | 1 | 0 | 1 | 1 | 0 | 0 |  | 0 |  | 320020 | http://www.ecataleg.be/nl/ref/830150/ | http://www.ecataleg.be/fr/ref/830150/ |  | Koréo cub zamak-mat glas - architecturale wandlichten - IP55 - IK04 - LED - 4000k - rond formaat 1 - uitdoofvertraging + waakverlichting - automatic- havana-fluweel | Koréoo cub zamak-verre dépoli - hublots architecturaux - IP55 - IK04 - LED - 4000k - rond taille 1 - préavis + veille - automatique - velours havane
LEG20121015 | L | 830151 | Koreo-cub-led4000-m1-slave-mgo Koreo cub zamak IP55 IK04 glas | Koreo-cub-led4000-t1-escla-orm Koreo cub zamak IP55 IK04 verr | Koreo-cub-led4000-m1-slave-mgo | Koreo-cub-led4000-t1-escla-orm | 515 | 1 | Stuk | Pièce |  |  | 1 | 1 | 1 |  | 0 | G05 | 56 |  |  | 7 |  |  | 9405.1098 |  | 1 | 0 |  | 0 | 05.02 | 1 |  | 0 | 1 | 0 | 1 | 1 | 0 | 0 |  | 0 |  | 320020 | http://www.ecataleg.be/nl/ref/830151/ | http://www.ecataleg.be/fr/ref/830151/ |  | Koréo cub zamak-mat glas - architecturale wandlichten - IP55 - IK04 - LED - 4000k - rond formaat 1 - uitdoofvertraging + waakverlichting - automatic- mat goud | Koréoo cub zamak-verre dépoli - hublots architecturaux - IP55 - IK04 - LED - 4000k - rond taille 1 - préavis + veille - automatique - or mat
LEG20121015 | L | 830152 | Koreo-cub-led4000-m1-slav-mchr Koreo cub zamak IP55 IK04 glas | Koreo-cub-led4000-t1-escla-chm Koreo cub zamak IP55 IK04 verr | Koreo-cub-led4000-m1-slav-mchr | Koreo-cub-led4000-t1-escla-chm | 515 | 1 | Stuk | Pièce |  |  | 1 | 1 | 1 |  | 0 | G05 | 56 |  |  | 7 |  |  | 9405.1098 |  | 1 | 0 |  | 0 | 05.02 | 1 |  | 0 | 1 | 0 | 1 | 1 | 0 | 0 |  | 0 |  | 320020 | http://www.ecataleg.be/nl/ref/830152/ | http://www.ecataleg.be/fr/ref/830152/ |  | Koréo cub zamak-mat glas - architecturale wandlichten - IP55 - IK04 - LED - 4000k - rond formaat 1 - uitdoofvertraging + waakverlichting - automatic- mat chroom | Koréoo cub zamak-verre dépoli - hublots architecturaux - IP55 - IK04 - LED - 4000k - rond taille 1 - préavis + veille - automatique - chrome mat
LEG20121015 | L | 830155 | Koreo-cub-led6500-m1-slave-wit Koreo cub zamak IP55 IK04 glas | Koreo-cub-led6500-t1-escla-bc Koreo cub zamak IP55 IK04 verr | Koreo-cub-led6500-m1-slave-wit | Koreo-cub-led6500-t1-escla-bc | 403.8 | 1 | Stuk | Pièce |  |  | 1 | 1 | 1 |  | 0 | G05 | 56 |  |  | 7 |  |  | 9405.1098 |  | 1 | 0 |  | 0 | 05.02 | 1 |  | 0 | 1 | 0 | 1 | 1 | 0 | 0 |  | 0 |  | 320020 | http://www.ecataleg.be/nl/ref/830155/ | http://www.ecataleg.be/fr/ref/830155/ |  | Koréo cub zamak-mat glas - architecturale wandlichten - IP55 - IK04 - LED - 6500k - rond formaat 1 - uitdoofvertraging + waakverlichting - automatic- ijswit | Koréoo cub zamak-verre dépoli - hublots architecturaux - IP55 - IK04 - LED - 6500k - rond taille 1 - préavis + veille - automatique - blanc glacier
LEG20121015 | L | 830156 | Koreo-cub-led6500-m1-slave-zw Koreo cub zamak IP55 IK04 glas | Koreo-cub-led6500-t1-escla-nr Koreo cub zamak IP55 IK04 verr | Koreo-cub-led6500-m1-slave-zw | Koreo-cub-led6500-t1-escla-nr | 403.8 | 1 | Stuk | Pièce |  |  | 1 | 1 | 1 |  | 0 | G05 | 56 |  |  | 7 |  |  | 9405.1098 |  | 1 | 0 |  | 0 | 05.02 | 1 |  | 0 | 1 | 0 | 1 | 1 | 0 | 0 |  | 0 |  | 320020 | http://www.ecataleg.be/nl/ref/830156/ | http://www.ecataleg.be/fr/ref/830156/ |  | Koréo cub zamak-mat glas - architecturale wandlichten - IP55 - IK04 - LED - 6500k - rond formaat 1 - uitdoofvertraging + waakverlichting - automatic- aszwart | Koréoo cub zamak-verre dépoli - hublots architecturaux - IP55 - IK04 - LED - 6500k - rond taille 1 - préavis + veille - automatique - noir cendré
LEG20121015 | L | 830157 | Koreo-cub-led6500-m1-slave-gri Koreo cub zamak IP55 IK04 glas | Koreo-cub-led6500-t1-escla-gri Koreo cub zamak IP55 IK04 verr | Koreo-cub-led6500-m1-slave-gri | Koreo-cub-led6500-t1-escla-gri | 403.8 | 1 | Stuk | Pièce |  |  | 1 | 1 | 1 |  | 0 | G05 | 56 |  |  | 7 |  |  | 9405.1098 |  | 1 | 0 |  | 0 | 05.02 | 1 |  | 0 | 1 | 0 | 1 | 1 | 0 | 0 |  | 0 |  | 320020 | http://www.ecataleg.be/nl/ref/830157/ | http://www.ecataleg.be/fr/ref/830157/ |  | Koréo cub zamak-mat glas - architecturale wandlichten - IP55 - IK04 - LED - 6500k - rond formaat 1 - uitdoofvertraging + waakverlichting - automatic- staalgrijs | Koréoo cub zamak-verre dépoli - hublots architecturaux - IP55 - IK04 - LED - 6500k - rond taille 1 - préavis + veille - automatique - gris acier
LEG20121015 | L | 830158 | Koreo-cub-led6500-m1-slave-kop Koreo cub zamak IP55 IK04 glas | Koreo-cub-led6500-t1-escla-cui Koreo cub zamak IP55 IK04 verr | Koreo-cub-led6500-m1-slave-kop | Koreo-cub-led6500-t1-escla-cui | 403.8 | 1 | Stuk | Pièce |  |  | 1 | 1 | 1 |  | 0 | G05 | 56 |  |  | 7 |  |  | 9405.1098 |  | 1 | 0 |  | 0 | 05.02 | 1 |  | 0 | 1 | 0 | 1 | 1 | 0 | 0 |  | 0 |  | 320020 | http://www.ecataleg.be/nl/ref/830158/ | http://www.ecataleg.be/fr/ref/830158/ |  | Koréo cub zamak-mat glas - architecturale wandlichten - IP55 - IK04 - LED - 6500k - rond formaat 1 - uitdoofvertraging + waakverlichting - automatic- koper | Koréoo cub zamak-verre dépoli - hublots architecturaux - IP55 - IK04 - LED - 6500k - rond taille 1 - préavis + veille - automatique - cuivre
LEG20121015 | L | 830159 | Koreo-cub-led6500-m1-slave-tit Koreo cub zamak IP55 IK04 glas | Koreo-cub-led6500-t1-escla-tit Koreo cub zamak IP55 IK04 verr | Koreo-cub-led6500-m1-slave-tit | Koreo-cub-led6500-t1-escla-tit | 403.8 | 1 | Stuk | Pièce |  |  | 1 | 1 | 1 |  | 0 | G05 | 56 |  |  | 7 |  |  | 9405.1098 |  | 1 | 0 |  | 0 | 05.02 | 1 |  | 0 | 1 | 0 | 1 | 1 | 0 | 0 |  | 0 |  | 320020 | http://www.ecataleg.be/nl/ref/830159/ | http://www.ecataleg.be/fr/ref/830159/ |  | Koréo cub zamak-mat glas - architecturale wandlichten - IP55 - IK04 - LED - 6500k - rond formaat 1 - uitdoofvertraging + waakverlichting - automatic- titaan | Koréoo cub zamak-verre dépoli - hublots architecturaux - IP55 - IK04 - LED - 6500k - rond taille 1 - préavis + veille - automatique - titane
LEG20121015 | L | 830160 | Koreo-cub-led6500-m1-slave-gra Koreo cub zamak IP55 IK04 glas | Koreo-cub-led6500-t1-escla-gra Koreo cub zamak IP55 IK04 verr | Koreo-cub-led6500-m1-slave-gra | Koreo-cub-led6500-t1-escla-gra | 403.8 | 1 | Stuk | Pièce |  |  | 1 | 1 | 1 |  | 0 | G05 | 56 |  |  | 7 |  |  | 9405.1098 |  | 1 | 0 |  | 0 | 05.02 | 1 |  | 0 | 1 | 0 | 1 | 1 | 0 | 0 |  | 0 |  | 320020 | http://www.ecataleg.be/nl/ref/830160/ | http://www.ecataleg.be/fr/ref/830160/ |  | Koréo cub zamak-mat glas - architecturale wandlichten - IP55 - IK04 - LED - 6500k - rond formaat 1 - uitdoofvertraging + waakverlichting - automatic- grafiet | Koréoo cub zamak-verre dépoli - hublots architecturaux - IP55 - IK04 - LED - 6500k - rond taille 1 - préavis + veille - automatique - graphite
LEG20121015 | L | 830163 | Koreo-cub-led6500-m1-slave-br Koreo cub zamak IP55 IK04 glas | Koreo-cub-led6500-t1-escla-brz Koreo cub zamak IP55 IK04 verr | Koreo-cub-led6500-m1-slave-br | Koreo-cub-led6500-t1-escla-brz | 403.8 | 1 | Stuk | Pièce |  |  | 1 | 1 | 1 |  | 0 | G05 | 56 |  |  | 7 |  |  | 9405.1098 |  | 1 | 0 |  | 0 | 05.02 | 1 |  | 0 | 1 | 0 | 1 | 1 | 0 | 0 |  | 0 |  | 320020 | http://www.ecataleg.be/nl/ref/830163/ | http://www.ecataleg.be/fr/ref/830163/ |  | Koréo cub zamak-mat glas - architecturale wandlichten - IP55 - IK04 - LED - 6500k - rond formaat 1 - uitdoofvertraging + waakverlichting - automatic- brons | Koréoo cub zamak-verre dépoli - hublots architecturaux - IP55 - IK04 - LED - 6500k - rond taille 1 - préavis + veille - automatique - bronze
LEG20121015 | L | 830167 | Koreo-cub-led6500-m1-slave-par Koreo cub zamak IP55 IK04 glas | Koreo-cub-led6500-t1-escla-per Koreo cub zamak IP55 IK04 verr | Koreo-cub-led6500-m1-slave-par | Koreo-cub-led6500-t1-escla-per | 403.8 | 1 | Stuk | Pièce |  |  | 1 | 1 | 1 |  | 0 | G05 | 56 |  |  | 7 |  |  | 9405.1098 |  | 1 | 0 |  | 0 | 05.02 | 1 |  | 0 | 1 | 0 | 1 | 1 | 0 | 0 |  | 0 |  | 320020 | http://www.ecataleg.be/nl/ref/830167/ | http://www.ecataleg.be/fr/ref/830167/ |  | Koréo cub zamak-mat glas - architecturale wandlichten - IP55 - IK04 - LED - 6500k - rond formaat 1 - uitdoofvertraging + waakverlichting - automatic- parel-fluweel | Koréoo cub zamak-verre dépoli - hublots architecturaux - IP55 - IK04 - LED - 6500k - rond taille 1 - préavis + veille - automatique - velours perle
LEG20121015 | L | 830168 | Koreo-cub-led6500-m1-slave-hav Koreo cub zamak IP55 IK04 glas | Koreo-cub-led6500-t1-escla-hav Koreo cub zamak IP55 IK04 verr | Koreo-cub-led6500-m1-slave-hav | Koreo-cub-led6500-t1-escla-hav | 403.8 | 1 | Stuk | Pièce |  |  | 1 | 1 | 1 |  | 0 | G05 | 56 |  |  | 7 |  |  | 9405.1098 |  | 1 | 0 |  | 0 | 05.02 | 1 |  | 0 | 1 | 0 | 1 | 1 | 0 | 0 |  | 0 |  | 320020 | http://www.ecataleg.be/nl/ref/830168/ | http://www.ecataleg.be/fr/ref/830168/ |  | Koréo cub zamak-mat glas - architecturale wandlichten - IP55 - IK04 - LED - 6500k - rond formaat 1 - uitdoofvertraging + waakverlichting - automatic- havana-fluweel | Koréoo cub zamak-verre dépoli - hublots architecturaux - IP55 - IK04 - LED - 6500k - rond taille 1 - préavis + veille - automatique - velours havane
LEG20121015 | L | 830169 | Koreo-cub-led6500-m1-slave-mgo Koreo cub zamak IP55 IK04 glas | Koreo-cub-led6500-t1-escla-orm Koreo cub zamak IP55 IK04 verr | Koreo-cub-led6500-m1-slave-mgo | Koreo-cub-led6500-t1-escla-orm | 515 | 1 | Stuk | Pièce |  |  | 1 | 1 | 1 |  | 0 | G05 | 56 |  |  | 7 |  |  | 9405.1098 |  | 1 | 0 |  | 0 | 05.02 | 1 |  | 0 | 1 | 0 | 1 | 1 | 0 | 0 |  | 0 |  | 320020 | http://www.ecataleg.be/nl/ref/830169/ | http://www.ecataleg.be/fr/ref/830169/ |  | Koréo cub zamak-mat glas - architecturale wandlichten - IP55 - IK04 - LED - 6500k - rond formaat 1 - uitdoofvertraging + waakverlichting - automatic- mat goud | Koréoo cub zamak-verre dépoli - hublots architecturaux - IP55 - IK04 - LED - 6500k - rond taille 1 - préavis + veille - automatique - or mat
LEG20121015 | L | 830170 | Koreo-cub-led6500-m1-slav-mchr Koreo cub zamak IP55 IK04 glas | Koreo-cub-led6500-t1-escla-chm Koreo cub zamak IP55 IK04 verr | Koreo-cub-led6500-m1-slav-mchr | Koreo-cub-led6500-t1-escla-chm | 515 | 1 | Stuk | Pièce |  |  | 1 | 1 | 1 |  | 0 | G05 | 56 |  |  | 7 |  |  | 9405.1098 |  | 1 | 0 |  | 0 | 05.02 | 1 |  | 0 | 1 | 0 | 1 | 1 | 0 | 0 |  | 0 |  | 320020 | http://www.ecataleg.be/nl/ref/830170/ | http://www.ecataleg.be/fr/ref/830170/ |  | Koréo cub zamak-mat glas - architecturale wandlichten - IP55 - IK04 - LED - 6500k - rond formaat 1 - uitdoofvertraging + waakverlichting - automatic- mat chroom | Koréoo cub zamak-verre dépoli - hublots architecturaux - IP55 - IK04 - LED - 6500k - rond taille 1 - préavis + veille - automatique - chrome mat
LEG20121015 | L | 830173 | Koreo-cub-led4000-m1-detec-wit Koreo cub zamak IP55 IK04 glas | Koreo-cub-led4000-t1-detec-bc Koreo cub zamak IP55 IK04 verr | Koreo-cub-led4000-m1-detec-wit | Koreo-cub-led4000-t1-detec-bc | 428.5 | 1 | Stuk | Pièce |  |  | 1 | 1 | 1 |  | 0 | G05 | 56 |  |  | 7 |  |  | 9405.1098 |  | 1 | 0 |  | 0 | 05.02 | 1 |  | 0 | 1 | 0 | 1 | 1 | 0 | 0 |  | 0 |  | 320020 | http://www.ecataleg.be/nl/ref/830173/ | http://www.ecataleg.be/fr/ref/830173/ |  | Koréo cub zamak-mat glas - architecturale wandlichten - IP55 - IK04 - LED - 4000k - rond formaat 1 - detectie +uitdoofvertraging + waakverlichting - automatic - ijswit | Koréoo cub zamak-verre dépoli - hublots architecturaux - IP55 - IK04 - LED - 4000k - rond taille 1 - détection + préavis + veille - automatique - blanc glacier
LEG20121015 | L | 830174 | Koreo-cub-led4000-m1-detec-zw Koreo cub zamak IP55 IK04 glas | Koreo-cub-led4000-t1-detec-nr Koreo cub zamak IP55 IK04 verr | Koreo-cub-led4000-m1-detec-zw | Koreo-cub-led4000-t1-detec-nr | 428.5 | 1 | Stuk | Pièce |  |  | 1 | 1 | 1 |  | 0 | G05 | 56 |  |  | 7 |  |  | 9405.1098 |  | 1 | 0 |  | 0 | 05.02 | 1 |  | 0 | 1 | 0 | 1 | 1 | 0 | 0 |  | 0 |  | 320020 | http://www.ecataleg.be/nl/ref/830174/ | http://www.ecataleg.be/fr/ref/830174/ |  | Koréo cub zamak-mat glas - architecturale wandlichten - IP55 - IK04 - LED - 4000k - rond formaat 1 - detectie +uitdoofvertraging + waakverlichting - automatic - aszwart | Koréoo cub zamak-verre dépoli - hublots architecturaux - IP55 - IK04 - LED - 4000k - rond taille 1 - détection + préavis + veille - automatique - noir cendré
LEG20121015 | L | 830175 | Koreo-cub-led4000-m1-detec-gri Koreo cub zamak IP55 IK04 glas | Koreo-cub-led4000-t1-detec-gri Koreo cub zamak IP55 IK04 verr | Koreo-cub-led4000-m1-detec-gri | Koreo-cub-led4000-t1-detec-gri | 428.5 | 1 | Stuk | Pièce |  |  | 1 | 1 | 1 |  | 0 | G05 | 56 |  |  | 7 |  |  | 9405.1098 |  | 1 | 0 |  | 0 | 05.02 | 1 |  | 0 | 1 | 0 | 1 | 1 | 0 | 0 |  | 0 |  | 320020 | http://www.ecataleg.be/nl/ref/830175/ | http://www.ecataleg.be/fr/ref/830175/ |  | Koréo cub zamak-mat glas - architecturale wandlichten - IP55 - IK04 - LED - 4000k - rond formaat 1 - detectie +uitdoofvertraging + waakverlichting - automatic - staalgrijs | Koréoo cub zamak-verre dépoli - hublots architecturaux - IP55 - IK04 - LED - 4000k - rond taille 1 - détection + préavis + veille - automatique - gris acier
LEG20121015 | L | 830176 | Koreo-cub-led4000-m1-detec-kop Koreo cub zamak IP55 IK04 glas | Koreo-cub-led4000-t1-detec-cui Koreo cub zamak IP55 IK04 verr | Koreo-cub-led4000-m1-detec-kop | Koreo-cub-led4000-t1-detec-cui | 428.5 | 1 | Stuk | Pièce |  |  | 1 | 1 | 1 |  | 0 | G05 | 56 |  |  | 7 |  |  | 9405.1098 |  | 1 | 0 |  | 0 | 05.02 | 1 |  | 0 | 1 | 0 | 1 | 1 | 0 | 0 |  | 0 |  | 320020 | http://www.ecataleg.be/nl/ref/830176/ | http://www.ecataleg.be/fr/ref/830176/ |  | Koréo cub zamak-mat glas - architecturale wandlichten - IP55 - IK04 - LED - 4000k - rond formaat 1 - detectie +uitdoofvertraging + waakverlichting - automatic - koper | Koréoo cub zamak-verre dépoli - hublots architecturaux - IP55 - IK04 - LED - 4000k - rond taille 1 - détection + préavis + veille - automatique - cuivre
LEG20121015 | L | 830177 | Koreo-cub-led4000-m1-detec-tit Koreo cub zamak IP55 IK04 glas | Koreo-cub-led4000-t1-detec-tit Koreo cub zamak IP55 IK04 verr | Koreo-cub-led4000-m1-detec-tit | Koreo-cub-led4000-t1-detec-tit | 428.5 | 1 | Stuk | Pièce |  |  | 1 | 1 | 1 |  | 0 | G05 | 56 |  |  | 7 |  |  | 9405.1098 |  | 1 | 0 |  | 0 | 05.02 | 1 |  | 0 | 1 | 0 | 1 | 1 | 0 | 0 |  | 0 |  | 320020 | http://www.ecataleg.be/nl/ref/830177/ | http://www.ecataleg.be/fr/ref/830177/ |  | Koréo cub zamak-mat glas - architecturale wandlichten - IP55 - IK04 - LED - 4000k - rond formaat 1 - detectie +uitdoofvertraging + waakverlichting - automatic - titaan | Koréoo cub zamak-verre dépoli - hublots architecturaux - IP55 - IK04 - LED - 4000k - rond taille 1 - détection + préavis + veille - automatique - titane
LEG20121015 | L | 830178 | Koreo-cub-led4000-m1-detec-gra Koreo cub zamak IP55 IK04 glas | Koreo-cub-led4000-t1-detec-gra Koreo cub zamak IP55 IK04 verr | Koreo-cub-led4000-m1-detec-gra | Koreo-cub-led4000-t1-detec-gra | 428.5 | 1 | Stuk | Pièce |  |  | 1 | 1 | 1 |  | 0 | G05 | 56 |  |  | 7 |  |  | 9405.1098 |  | 1 | 0 |  | 0 | 05.02 | 1 |  | 0 | 1 | 0 | 1 | 1 | 0 | 0 |  | 0 |  | 320020 | http://www.ecataleg.be/nl/ref/830178/ | http://www.ecataleg.be/fr/ref/830178/ |  | Koréo cub zamak-mat glas - architecturale wandlichten - IP55 - IK04 - LED - 4000k - rond formaat 1 - detectie +uitdoofvertraging + waakverlichting - automatic - grafiet | Koréoo cub zamak-verre dépoli - hublots architecturaux - IP55 - IK04 - LED - 4000k - rond taille 1 - détection + préavis + veille - automatique - graphite
LEG20121015 | L | 830181 | Koreo-cub-led4000-m1-detec-br Koreo cub zamak IP55 IK04 glas | Koreo-cub-led4000-t1-detec-brz Koreo cub zamak IP55 IK04 verr | Koreo-cub-led4000-m1-detec-br | Koreo-cub-led4000-t1-detec-brz | 428.5 | 1 | Stuk | Pièce |  |  | 1 | 1 | 1 |  | 0 | G05 | 56 |  |  | 7 |  |  | 9405.1098 |  | 1 | 0 |  | 0 | 05.02 | 1 |  | 0 | 1 | 0 | 1 | 1 | 0 | 0 |  | 0 |  | 320020 | http://www.ecataleg.be/nl/ref/830181/ | http://www.ecataleg.be/fr/ref/830181/ |  | Koréo cub zamak-mat glas - architecturale wandlichten - IP55 - IK04 - LED - 4000k - rond formaat 1 - detectie +uitdoofvertraging + waakverlichting - automatic - brons | Koréoo cub zamak-verre dépoli - hublots architecturaux - IP55 - IK04 - LED - 4000k - rond taille 1 - détection + préavis + veille - automatique - bronze
LEG20121015 | L | 830185 | Koreo-cub-led4000-m1-detec-par Koreo cub zamak IP55 IK04 glas | Koreo-cub-led4000-t1-detec-per Koreo cub zamak IP55 IK04 verr | Koreo-cub-led4000-m1-detec-par | Koreo-cub-led4000-t1-detec-per | 428.5 | 1 | Stuk | Pièce |  |  | 1 | 1 | 1 |  | 0 | G05 | 56 |  |  | 7 |  |  | 9405.1098 |  | 1 | 0 |  | 0 | 05.02 | 1 |  | 0 | 1 | 0 | 1 | 1 | 0 | 0 |  | 0 |  | 320020 | http://www.ecataleg.be/nl/ref/830185/ | http://www.ecataleg.be/fr/ref/830185/ |  | Koréo cub zamak-mat glas - architecturale wandlichten - IP55 - IK04 - LED - 4000k - rond formaat 1 - detectie +uitdoofvertraging + waakverlichting - automatic - parel-fluweel | Koréoo cub zamak-verre dépoli - hublots architecturaux - IP55 - IK04 - LED - 4000k - rond taille 1 - détection + préavis + veille - automatique - velours perle
LEG20121015 | L | 830186 | Koreo-cub-led4000-m1-detec-hav Koreo cub zamak IP55 IK04 glas | Koreo-cub-led4000-t1-detec-hav Koreo cub zamak IP55 IK04 verr | Koreo-cub-led4000-m1-detec-hav | Koreo-cub-led4000-t1-detec-hav | 428.5 | 1 | Stuk | Pièce |  |  | 1 | 1 | 1 |  | 0 | G05 | 56 |  |  | 7 |  |  | 9405.1098 |  | 1 | 0 |  | 0 | 05.02 | 1 |  | 0 | 1 | 0 | 1 | 1 | 0 | 0 |  | 0 |  | 320020 | http://www.ecataleg.be/nl/ref/830186/ | http://www.ecataleg.be/fr/ref/830186/ |  | Koréo cub zamak-mat glas - architecturale wandlichten - IP55 - IK04 - LED - 4000k - rond formaat 1 - detectie +uitdoofvertraging + waakverlichting - automatic - havana-fluweel | Koréoo cub zamak-verre dépoli - hublots architecturaux - IP55 - IK04 - LED - 4000k - rond taille 1 - détection + préavis + veille - automatique - velours havane
LEG20121015 | L | 830187 | Koreo-cub-led4000-m1-detec-mgo Koreo cub zamak IP55 IK04 glas | Koreo-cub-led4000-t1-detec-orm Koreo cub zamak IP55 IK04 verr | Koreo-cub-led4000-m1-detec-mgo | Koreo-cub-led4000-t1-detec-orm | 539.7 | 1 | Stuk | Pièce |  |  | 1 | 1 | 1 |  | 0 | G05 | 56 |  |  | 7 |  |  | 9405.1098 |  | 1 | 0 |  | 0 | 05.02 | 1 |  | 0 | 1 | 0 | 1 | 1 | 0 | 0 |  | 0 |  | 320020 | http://www.ecataleg.be/nl/ref/830187/ | http://www.ecataleg.be/fr/ref/830187/ |  | Koréo cub zamak-mat glas - architecturale wandlichten - IP55 - IK04 - LED - 4000k - rond formaat 1 - detectie +uitdoofvertraging + waakverlichting - automatic - mat goud | Koréoo cub zamak-verre dépoli - hublots architecturaux - IP55 - IK04 - LED - 4000k - rond taille 1 - détection + préavis + veille - automatique - or mat
LEG20121015 | L | 830188 | Koreocub-led4000-m1-dete-mchr Koreo cub zamak IP55 IK04 glas | Koreo-cub-led4000-t1-detec-chm Koreo cub zamak IP55 IK04 verr | Koreocub-led4000-m1-dete-mchr | Koreo-cub-led4000-t1-detec-chm | 539.7 | 1 | Stuk | Pièce |  |  | 1 | 1 | 1 |  | 0 | G05 | 56 |  |  | 7 |  |  | 9405.1098 |  | 1 | 0 |  | 0 | 05.02 | 1 |  | 0 | 1 | 0 | 1 | 1 | 0 | 0 |  | 0 |  | 320020 | http://www.ecataleg.be/nl/ref/830188/ | http://www.ecataleg.be/fr/ref/830188/ |  | Koréo cub zamak-mat glas - architecturale wandlichten - IP55 - IK04 - LED - 4000k - rond formaat 1 - detectie +uitdoofvertraging + waakverlichting - automatic - mat chroom | Koréoo cub zamak-verre dépoli - hublots architecturaux - IP55 - IK04 - LED - 4000k - rond taille 1 - détection + préavis + veille - automatique - chrome mat
LEG20121015 | L | 830191 | Koreo-cub-led6500-m1-detec-wit Koreo cub zamak IP55 IK04 glas | Koreo-cub-led6500-t1-detec-bc Koreo cub zamak IP55 IK04 verr | Koreo-cub-led6500-m1-detec-wit | Koreo-cub-led6500-t1-detec-bc | 428.5 | 1 | Stuk | Pièce |  |  | 1 | 1 | 1 |  | 0 | G05 | 56 |  |  | 7 |  |  | 9405.1098 |  | 1 | 0 |  | 0 | 05.02 | 1 |  | 0 | 1 | 0 | 1 | 1 | 0 | 0 |  | 0 |  | 320020 | http://www.ecataleg.be/nl/ref/830191/ | http://www.ecataleg.be/fr/ref/830191/ |  | Koréo cub zamak-mat glas - architecturale wandlichten - IP55 - IK04 - LED - 6500k - rond formaat 1 - detectie +uitdoofvertraging + waakverlichting - automatic - ijswit | Koréoo cub zamak-verre dépoli - hublots architecturaux - IP55 - IK04 - LED - 6500k - rond taille 1 - détection + préavis + veille - automatique - blanc glacier
LEG20121015 | L | 830192 | Koreo-cub-led6500-m1-detec-zw Koreo cub zamak IP55 IK04 glas | Koreo-cub-led6500-t1-detec-nr Koreo cub zamak IP55 IK04 verr | Koreo-cub-led6500-m1-detec-zw | Koreo-cub-led6500-t1-detec-nr | 428.5 | 1 | Stuk | Pièce |  |  | 1 | 1 | 1 |  | 0 | G05 | 56 |  |  | 7 |  |  | 9405.1098 |  | 1 | 0 |  | 0 | 05.02 | 1 |  | 0 | 1 | 0 | 1 | 1 | 0 | 0 |  | 0 |  | 320020 | http://www.ecataleg.be/nl/ref/830192/ | http://www.ecataleg.be/fr/ref/830192/ |  | Koréo cub zamak-mat glas - architecturale wandlichten - IP55 - IK04 - LED - 6500k - rond formaat 1 - detectie +uitdoofvertraging + waakverlichting - automatic - aszwart | Koréoo cub zamak-verre dépoli - hublots architecturaux - IP55 - IK04 - LED - 6500k - rond taille 1 - détection + préavis + veille - automatique - noir cendré
LEG20121015 | L | 830193 | Koreo-cub-led6500-m1-detec-gri Koreo cub zamak IP55 IK04 glas | Koreo-cub-led6500-t1-detec-gri Koreo cub zamak IP55 IK04 verr | Koreo-cub-led6500-m1-detec-gri | Koreo-cub-led6500-t1-detec-gri | 428.5 | 1 | Stuk | Pièce |  |  | 1 | 1 | 1 |  | 0 | G05 | 56 |  |  | 7 |  |  | 9405.1098 |  | 1 | 0 |  | 0 | 05.02 | 1 |  | 0 | 1 | 0 | 1 | 1 | 0 | 0 |  | 0 |  | 320020 | http://www.ecataleg.be/nl/ref/830193/ | http://www.ecataleg.be/fr/ref/830193/ |  | Koréo cub zamak-mat glas - architecturale wandlichten - IP55 - IK04 - LED - 6500k - rond formaat 1 - detectie +uitdoofvertraging + waakverlichting - automatic - staalgrijs | Koréoo cub zamak-verre dépoli - hublots architecturaux - IP55 - IK04 - LED - 6500k - rond taille 1 - détection + préavis + veille - automatique - gris acier
LEG20121015 | L | 830194 | Koreo-cub-led6500-m1-detec-kop Koreo cub zamak IP55 IK04 glas | Koreo-cub-led6500-t1-detec-cui Koreo cub zamak IP55 IK04 verr | Koreo-cub-led6500-m1-detec-kop | Koreo-cub-led6500-t1-detec-cui | 428.5 | 1 | Stuk | Pièce |  |  | 1 | 1 | 1 |  | 0 | G05 | 56 |  |  | 7 |  |  | 9405.1098 |  | 1 | 0 |  | 0 | 05.02 | 1 |  | 0 | 1 | 0 | 1 | 1 | 0 | 0 |  | 0 |  | 320020 | http://www.ecataleg.be/nl/ref/830194/ | http://www.ecataleg.be/fr/ref/830194/ |  | Koréo cub zamak-mat glas - architecturale wandlichten - IP55 - IK04 - LED - 6500k - rond formaat 1 - detectie +uitdoofvertraging + waakverlichting - automatic - koper | Koréoo cub zamak-verre dépoli - hublots architecturaux - IP55 - IK04 - LED - 6500k - rond taille 1 - détection + préavis + veille - automatique - cuivre
LEG20121015 | L | 830195 | Koreo-cub-led6500-m1-detec-tit Koreo cub zamak IP55 IK04 glas | Koreo-cub-led6500-t1-detec-tit Koreo cub zamak IP55 IK04 verr | Koreo-cub-led6500-m1-detec-tit | Koreo-cub-led6500-t1-detec-tit | 428.5 | 1 | Stuk | Pièce |  |  | 1 | 1 | 1 |  | 0 | G05 | 56 |  |  | 7 |  |  | 9405.1098 |  | 1 | 0 |  | 0 | 05.02 | 1 |  | 0 | 1 | 0 | 1 | 1 | 0 | 0 |  | 0 |  | 320020 | http://www.ecataleg.be/nl/ref/830195/ | http://www.ecataleg.be/fr/ref/830195/ |  | Koréo cub zamak-mat glas - architecturale wandlichten - IP55 - IK04 - LED - 6500k - rond formaat 1 - detectie +uitdoofvertraging + waakverlichting - automatic - titaan | Koréoo cub zamak-verre dépoli - hublots architecturaux - IP55 - IK04 - LED - 6500k - rond taille 1 - détection + préavis + veille - automatique - titane
LEG20121015 | L | 830196 | Koreo-cub-led6500-m1-detec-gra Koreo cub zamak IP55 IK04 glas | Koreo-cub-led6500-t1-detec-gra Koreo cub zamak IP55 IK04 verr | Koreo-cub-led6500-m1-detec-gra | Koreo-cub-led6500-t1-detec-gra | 428.5 | 1 | Stuk | Pièce |  |  | 1 | 1 | 1 |  | 0 | G05 | 56 |  |  | 7 |  |  | 9405.1098 |  | 1 | 0 |  | 0 | 05.02 | 1 |  | 0 | 1 | 0 | 1 | 1 | 0 | 0 |  | 0 |  | 320020 | http://www.ecataleg.be/nl/ref/830196/ | http://www.ecataleg.be/fr/ref/830196/ |  | Koréo cub zamak-mat glas - architecturale wandlichten - IP55 - IK04 - LED - 6500k - rond formaat 1 - detectie +uitdoofvertraging + waakverlichting - automatic - grafiet | Koréoo cub zamak-verre dépoli - hublots architecturaux - IP55 - IK04 - LED - 6500k - rond taille 1 - détection + préavis + veille - automatique - graphite
LEG20121015 | L | 830199 | Koreo-cub-led6500-m1-detec-br Koreo cub zamak IP55 IK04 glas | Koreo-cub-led6500-t1-detec-brz Koreo cub zamak IP55 IK04 verr | Koreo-cub-led6500-m1-detec-br | Koreo-cub-led6500-t1-detec-brz | 428.5 | 1 | Stuk | Pièce |  |  | 1 | 1 | 1 |  | 0 | G05 | 56 |  |  | 7 |  |  | 9405.1098 |  | 1 | 0 |  | 0 | 05.02 | 1 |  | 0 | 1 | 0 | 1 | 1 | 0 | 0 |  | 0 |  | 320020 | http://www.ecataleg.be/nl/ref/830199/ | http://www.ecataleg.be/fr/ref/830199/ |  | Koréo cub zamak-mat glas - architecturale wandlichten - IP55 - IK04 - LED - 6500k - rond formaat 1 - detectie +uitdoofvertraging + waakverlichting - automatic - brons | Koréoo cub zamak-verre dépoli - hublots architecturaux - IP55 - IK04 - LED - 6500k - rond taille 1 - détection + préavis + veille - automatique - bronze
LEG20121015 | L | 830205 | Koreo-cub-led6500-m1-detec-par Koreo cub zamak IP55 IK04 glas | Koreo-cub-led6500-t1-detec-per Koreo cub zamak IP55 IK04 verr | Koreo-cub-led6500-m1-detec-par | Koreo-cub-led6500-t1-detec-per | 428.5 | 1 | Stuk | Pièce |  |  | 1 | 1 | 1 |  | 0 | G05 | 56 |  |  | 7 |  |  | 9405.1098 |  | 1 | 0 |  | 0 | 05.02 | 1 |  | 0 | 1 | 0 | 1 | 1 | 0 | 0 |  | 0 |  | 320020 | http://www.ecataleg.be/nl/ref/830205/ | http://www.ecataleg.be/fr/ref/830205/ |  | Koréo cub zamak-mat glas - architecturale wandlichten - IP55 - IK04 - LED - 6500k - rond formaat 1 - detectie +uitdoofvertraging + waakverlichting - automatic - parel-fluweel | Koréoo cub zamak-verre dépoli - hublots architecturaux - IP55 - IK04 - LED - 6500k - rond taille 1 - détection + préavis + veille - automatique - velours perle
LEG20121015 | L | 830206 | Koreo-cub-led6500-m1-detec-hav Koreo cub zamak IP55 IK04 glas | Koreo-cub-led6500-t1-detec-hav Koreo cub zamak IP55 IK04 verr | Koreo-cub-led6500-m1-detec-hav | Koreo-cub-led6500-t1-detec-hav | 428.5 | 1 | Stuk | Pièce |  |  | 1 | 1 | 1 |  | 0 | G05 | 56 |  |  | 7 |  |  | 9405.1098 |  | 1 | 0 |  | 0 | 05.02 | 1 |  | 0 | 1 | 0 | 1 | 1 | 0 | 0 |  | 0 |  | 320020 | http://www.ecataleg.be/nl/ref/830206/ | http://www.ecataleg.be/fr/ref/830206/ |  | Koréo cub zamak-mat glas - architecturale wandlichten - IP55 - IK04 - LED - 6500k - rond formaat 1 - detectie +uitdoofvertraging + waakverlichting - automatic - havana-fluweel | Koréoo cub zamak-verre dépoli - hublots architecturaux - IP55 - IK04 - LED - 6500k - rond taille 1 - détection + préavis + veille - automatique - velours havane
LEG20121015 | L | 830207 | Koreo-cub-led6500-m1-detec-mgo Koreo cub zamak IP55 IK04 glas | Koreo-cub-led6500-t1-detec-orm Koreo cub zamak IP55 IK04 verr | Koreo-cub-led6500-m1-detec-mgo | Koreo-cub-led6500-t1-detec-orm | 539.7 | 1 | Stuk | Pièce |  |  | 1 | 1 | 1 |  | 0 | G05 | 56 |  |  | 7 |  |  | 9405.1098 |  | 1 | 0 |  | 0 | 05.02 | 1 |  | 0 | 1 | 0 | 1 | 1 | 0 | 0 |  | 0 |  | 320020 | http://www.ecataleg.be/nl/ref/830207/ | http://www.ecataleg.be/fr/ref/830207/ |  | Koréo cub zamak-mat glas - architecturale wandlichten - IP55 - IK04 - LED - 6500k - rond formaat 1 - detectie +uitdoofvertraging + waakverlichting - automatic - mat goud | Koréoo cub zamak-verre dépoli - hublots architecturaux - IP55 - IK04 - LED - 6500k - rond taille 1 - détection + préavis + veille - automatique - or mat
LEG20121015 | L | 830208 | Koreocub-led6500-m1-dete-mchr Koreo cub zamak IP55 IK04 glas | Koreo-cub-led6500-t1-detec-chm Koreo cub zamak IP55 IK04 verr | Koreocub-led6500-m1-dete-mchr | Koreo-cub-led6500-t1-detec-chm | 539.7 | 1 | Stuk | Pièce |  |  | 1 | 1 | 1 |  | 0 | G05 | 56 |  |  | 7 |  |  | 9405.1098 |  | 1 | 0 |  | 0 | 05.02 | 1 |  | 0 | 1 | 0 | 1 | 1 | 0 | 0 |  | 0 |  | 320020 | http://www.ecataleg.be/nl/ref/830208/ | http://www.ecataleg.be/fr/ref/830208/ |  | Koréo cub zamak-mat glas - architecturale wandlichten - IP55 - IK04 - LED - 6500k - rond formaat 1 - detectie +uitdoofvertraging + waakverlichting - automatic - mat chroom | Koréoo cub zamak-verre dépoli - hublots architecturaux - IP55 - IK04 - LED - 6500k - rond taille 1 - détection + préavis + veille - automatique - chrome mat
LEG20121015 | L | 830210 | Korcub-av-led4000-m1-onof-wit Vandaalb Koreo cub IP55 IK10 | Korcub-av-led4000-t1-onof-bc Avandale Koreo cub IP55 IK10 | Korcub-av-led4000-m1-onof-wit | Korcub-av-led4000-t1-onof-bc | 371.6 | 1 | Stuk | Pièce |  |  | 1 | 1 | 1 |  | 0 | G05 | 56 |  |  | 7 |  |  | 9405.1098 |  | 1 | 0 |  | 0 | 05.02 | 1 |  | 0 | 1 | 0 | 1 | 1 | 0 | 0 |  | 0 |  | 320020 | http://www.ecataleg.be/nl/ref/830210/ | http://www.ecataleg.be/fr/ref/830210/ |  | Koréo zamak-polycarbonaat - anti-vandalisme - IP55 - IK10 - LED - 4000k - rond formaat 1 - on/off- ijswit | Koréo Zamak-polycarbonate - gamme antivandale - IP55 - IK10 - LED - 4000k - rond taille 1 - on/off- blanc glacier
LEG20121015 | L | 830211 | Korcub-av-led6500-m1-onof-wit Vandaalb Koreo cub IP55 IK10 | Korcub-av-led6500-t1-onof-bc Avandale Koreo cub IP55 IK10 | Korcub-av-led6500-m1-onof-wit | Korcub-av-led6500-t1-onof-bc | 371.6 | 1 | Stuk | Pièce |  |  | 1 | 1 | 1 |  | 0 | G05 | 56 |  |  | 7 |  |  | 9405.1098 |  | 1 | 0 |  | 0 | 05.02 | 1 |  | 0 | 1 | 0 | 1 | 1 | 0 | 0 |  | 0 |  | 320020 | http://www.ecataleg.be/nl/ref/830211/ | http://www.ecataleg.be/fr/ref/830211/ |  | Koréo zamak-polycarbonaat - anti-vandalisme - IP55 - IK10 - LED - 6500k - rond formaat 1 - on/off- ijswit | Koréo Zamak-polycarbonate - gamme antivandale - IP55 - IK10 - LED - 6500k - rond taille 1 - on/off- blanc glacier
LEG20121015 | L | 830212 | Korcub-av-led4000-m1-onof-zw Vandaalb Koreo cub IP55 IK10 | Korcub-av-led4000-t1-onof-nr Avandale Koreo cub IP55 IK10 | Korcub-av-led4000-m1-onof-zw | Korcub-av-led4000-t1-onof-nr | 371.6 | 1 | Stuk | Pièce |  |  | 1 | 1 | 1 |  | 0 | G05 | 56 |  |  | 7 |  |  | 9405.1098 |  | 1 | 0 |  | 0 | 05.02 | 1 |  | 0 | 1 | 0 | 1 | 1 | 0 | 0 |  | 0 |  | 320020 | http://www.ecataleg.be/nl/ref/830212/ | http://www.ecataleg.be/fr/ref/830212/ |  | Koréo zamak-polycarbonaat - anti-vandalisme - IP55 - IK10 - LED - 4000k - rond formaat 1 - on/off- aszwart | Koréo Zamak-polycarbonate - gamme antivandale - IP55 - IK10 - LED - 4000k - rond taille 1 - on/off- noir cendré
LEG20121015 | L | 830213 | Korcub-av-led6500-m1-onof-zw Vandaalb Koreo cub IP55 IK10 | Korcub-av-led6500-t1-onof-nr Avandale Koreo cub IP55 IK10 | Korcub-av-led6500-m1-onof-zw | Korcub-av-led6500-t1-onof-nr | 371.6 | 1 | Stuk | Pièce |  |  | 1 | 1 | 1 |  | 0 | G05 | 56 |  |  | 7 |  |  | 9405.1098 |  | 1 | 0 |  | 0 | 05.02 | 1 |  | 0 | 1 | 0 | 1 | 1 | 0 | 0 |  | 0 |  | 320020 | http://www.ecataleg.be/nl/ref/830213/ | http://www.ecataleg.be/fr/ref/830213/ |  | Koréo zamak-polycarbonaat - anti-vandalisme - IP55 - IK10 - LED - 6500k - rond formaat 1 - on/off- aszwart | Koréo Zamak-polycarbonate - gamme antivandale - IP55 - IK10 - LED - 6500k - rond taille 1 - on/off- noir cendré
LEG20121015 | L | 830214 | Korcub-av-led4000-m1-slave-wit Vandaalb Koreo cub IP55 IK10 | Korcub-av-led4000-t1-escla-bc Avandale Koreo cub IP55 IK10 | Korcub-av-led4000-m1-slave-wit | Korcub-av-led4000-t1-escla-bc | 416.1 | 1 | Stuk | Pièce |  |  | 1 | 1 | 1 |  | 0 | G05 | 56 |  |  | 7 |  |  | 9405.1098 |  | 1 | 0 |  | 0 | 05.02 | 1 |  | 0 | 1 | 0 | 1 | 1 | 0 | 0 |  | 0 |  | 320020 | http://www.ecataleg.be/nl/ref/830214/ | http://www.ecataleg.be/fr/ref/830214/ |  | Koréo zamak-polycarbonaat - anti-vandalisme - IP55 - IK10 - LED - 4000k - rond formaat 1 - uitdoofvertraging + waakverlichting - automatic- ijswit | Koréo Zamak-polycarbonate - gamme antivandale - IP55 - IK10 - LED - 4000k - rond taille 1 - préavis + veille - automatique - blanc glacier
LEG20121015 | L | 830215 | Korcub-av-led6500-m1-slave-wit Vandaalb Koreo cub IP55 IK10 | Korcub-av-led6500-t1-escla-bc Avandale Koreo cub IP55 IK10 | Korcub-av-led6500-m1-slave-wit | Korcub-av-led6500-t1-escla-bc | 416.1 | 1 | Stuk | Pièce |  |  | 1 | 1 | 1 |  | 0 | G05 | 56 |  |  | 7 |  |  | 9405.1098 |  | 1 | 0 |  | 0 | 05.02 | 1 |  | 0 | 1 | 0 | 1 | 1 | 0 | 0 |  | 0 |  | 320020 | http://www.ecataleg.be/nl/ref/830215/ | http://www.ecataleg.be/fr/ref/830215/ |  | Koréo zamak-polycarbonaat - anti-vandalisme - IP55 - IK10 - LED - 6500k - rond formaat 1 - uitdoofvertraging + waakverlichting - automatic- ijswit | Koréo Zamak-polycarbonate - gamme antivandale - IP55 - IK10 - LED - 6500k - rond taille 1 - préavis + veille - automatique - blanc glacier
LEG20121015 | L | 830216 | Korcub-av-led4000-m1-slave-zw Vandaalb Koreo cub IP55 IK10 | Korcub-av-led4000-t1-escla-nr Avandale Koreo cub IP55 IK10 | Korcub-av-led4000-m1-slave-zw | Korcub-av-led4000-t1-escla-nr | 416.1 | 1 | Stuk | Pièce |  |  | 1 | 1 | 1 |  | 0 | G05 | 56 |  |  | 7 |  |  | 9405.1098 |  | 1 | 0 |  | 0 | 05.02 | 1 |  | 0 | 1 | 0 | 1 | 1 | 0 | 0 |  | 0 |  | 320020 | http://www.ecataleg.be/nl/ref/830216/ | http://www.ecataleg.be/fr/ref/830216/ |  | Koréo zamak-polycarbonaat - anti-vandalisme - IP55 - IK10 - LED - 4000k - rond formaat 1 - uitdoofvertraging + waakverlichting - automatic- aszwart | Koréo Zamak-polycarbonate - gamme antivandale - IP55 - IK10 - LED - 4000k - rond taille 1 - préavis + veille - automatique - noir cendré
LEG20121015 | L | 830217 | Korcub-av-led6500-m1-slave-zw Vandaalb Koreo cub IP55 IK10 | Korcub-av-led6500-t1-escla-nr Avandale Koreo cub IP55 IK10 | Korcub-av-led6500-m1-slave-zw | Korcub-av-led6500-t1-escla-nr | 416.1 | 1 | Stuk | Pièce |  |  | 1 | 1 | 1 |  | 0 | G05 | 56 |  |  | 7 |  |  | 9405.1098 |  | 1 | 0 |  | 0 | 05.02 | 1 |  | 0 | 1 | 0 | 1 | 1 | 0 | 0 |  | 0 |  | 320020 | http://www.ecataleg.be/nl/ref/830217/ | http://www.ecataleg.be/fr/ref/830217/ |  | Koréo zamak-polycarbonaat - anti-vandalisme - IP55 - IK10 - LED - 6500k - rond formaat 1 - uitdoofvertraging + waakverlichting - automatic- aszwart | Koréo Zamak-polycarbonate - gamme antivandale - IP55 - IK10 - LED - 6500k - rond taille 1 - préavis + veille - automatique - noir cendré
LEG20121015 | L | 830218 | Korcub-av-led4000-m1-detec-wit Vandaalb Koreo cub IP55 IK10 | Korcub-av-led4000-t1-detec-bc Avandale Koreo cub IP55 IK10 | Korcub-av-led4000-m1-detec-wit | Korcub-av-led4000-t1-detec-bc | 440.8 | 1 | Stuk | Pièce |  |  | 1 | 1 | 1 |  | 0 | G05 | 56 |  |  | 7 |  |  | 9405.1098 |  | 1 | 0 |  | 0 | 05.02 | 1 |  | 0 | 1 | 0 | 1 | 1 | 0 | 0 |  | 0 |  | 320020 | http://www.ecataleg.be/nl/ref/830218/ | http://www.ecataleg.be/fr/ref/830218/ |  | Koréo zamak-polycarbonaat - anti-vandalisme - IP55 - IK10 - LED - 4000k - rond formaat 1 -detectie + uitdoofvertraging + waakverlichting - automatic- ijswit | Koréo Zamak-polycarbonate - gamme antivandale - IP55 - IK10 - LED - 4000k - rond taille 1 - détection + préavis + veille - automatique - blanc glacier
LEG20121015 | L | 830219 | Korcub-av-led6500-m1-detec-wit Vandaalb Koreo cub IP55 IK10 | Korcub-av-led6500-t1-detec-bc Avandale Koreo cub IP55 IK10 | Korcub-av-led6500-m1-detec-wit | Korcub-av-led6500-t1-detec-bc | 440.8 | 1 | Stuk | Pièce |  |  | 1 | 1 | 1 |  | 0 | G05 | 56 |  |  | 7 |  |  | 9405.1098 |  | 1 | 0 |  | 0 | 05.02 | 1 |  | 0 | 1 | 0 | 1 | 1 | 0 | 0 |  | 0 |  | 320020 | http://www.ecataleg.be/nl/ref/830219/ | http://www.ecataleg.be/fr/ref/830219/ |  | Koréo zamak-polycarbonaat - anti-vandalisme - IP55 - IK10 - LED - 6500k - rond formaat 1 -detectie + uitdoofvertraging + waakverlichting - automatic- ijswit | Koréo Zamak-polycarbonate - gamme antivandale - IP55 - IK10 - LED - 6500k - rond taille 1 - détection + préavis + veille - automatique - blanc glacier
LEG20121015 | L | 830220 | Korcub-av-led4000-m1-detec-zw Vandaalb Koreo cub IP55 IK10 | Korcub-av-led4000-t1-detec-nr Avandale Koreo cub IP55 IK10 | Korcub-av-led4000-m1-detec-zw | Korcub-av-led4000-t1-detec-nr | 440.8 | 1 | Stuk | Pièce |  |  | 1 | 1 | 1 |  | 0 | G05 | 56 |  |  | 7 |  |  | 9405.1098 |  | 1 | 0 |  | 0 | 05.02 | 1 |  | 0 | 1 | 0 | 1 | 1 | 0 | 0 |  | 0 |  | 320020 | http://www.ecataleg.be/nl/ref/830220/ | http://www.ecataleg.be/fr/ref/830220/ |  | Koréo zamak-polycarbonaat - anti-vandalisme - IP55 - IK10 - LED - 4000k - rond formaat 1 -detectie + uitdoofvertraging + waakverlichting - automatic- aszwart | Koréo Zamak-polycarbonate - gamme antivandale - IP55 - IK10 - LED - 4000k - rond taille 1 - détection + préavis + veille - automatique - noir cendré
LEG20121015 | L | 830221 | Korcub-av-led6500-m1-detec-zw Vandaalb Koreo cub IP55 IK10 | Korcub-av-led6500-t1-detec-nr Avandale Koreo cub IP55 IK10 | Korcub-av-led6500-m1-detec-zw | Korcub-av-led6500-t1-detec-nr | 440.8 | 1 | Stuk | Pièce |  |  | 1 | 1 | 1 |  | 0 | G05 | 56 |  |  | 7 |  |  | 9405.1098 |  | 1 | 0 |  | 0 | 05.02 | 1 |  | 0 | 1 | 0 | 1 | 1 | 0 | 0 |  | 0 |  | 320020 | http://www.ecataleg.be/nl/ref/830221/ | http://www.ecataleg.be/fr/ref/830221/ |  | Koréo zamak-polycarbonaat - anti-vandalisme - IP55 - IK10 - LED - 6500k - rond formaat 1 -detectie + uitdoofvertraging + waakverlichting - automatic- aszwart | Koréo Zamak-polycarbonate - gamme antivandale - IP55 - IK10 - LED - 6500k - rond taille 1 - détection + préavis + veille - automatique - noir cendré
LEG20121015 | L | 830271 | Koréo CUB CFLi 15W-E27 307mm-IP55-IK04-grijs | Koréo CUB CFLi 15W-E27 307 mm-IP55-IK04-gris | Koréo CUB CFLi 15W-E27 | Koréo CUB CFLi 15W-E27 | 168.3 | 1 | Stuk | Pièce |  |  | 1 | 1 | 1 |  | 0 | G05 | 56 |  |  | 17 |  |  | 9405.1098 |  | 1 | 2.5 |  | 0 | 05.02 | 1 | 05.01 | 1 | 11.6 | 34.2 | 32.6 | 1 | 3292298302714 | 0 |  | 0 |  | 320020 | http://www.ecataleg.be/nl/ref/830271/ | http://www.ecataleg.be/fr/ref/830271/ |  | Koréo CUB wandlicht - zamak/mat glas - 75 W - E27 - gloeilamp - diam. 307 mm - staalgrijs (glad) - IP 55 - IK 04 - klasse II - zonder rooster | Koréo CUB hublot - zamak/verre dépoli - 75 W - E27 - incandescent - diam. 307 mm - gris acier lissée - IP 55 - IK 04 - classe II - sans grille
LEG20121015 | L | 830272 | Koréo CUB CFLi 15W-E27 307mm-IP55-IK04-grafiet | Koréo CUB CFLi 15W-E27 307 mm-IP55-IK04-graph. | Koréo CUB CFLi 15W-E27 | Koréo CUB CFLi 15W-E27 | 182 | 1 | Stuk | Pièce |  |  | 1 | 1 | 1 |  | 0 | G05 | 56 |  |  | 17 |  |  | 9405.1098 |  | 1 | 2.56 |  | 0 | 05.02 | 1 | 05.01 | 1 | 11.6 | 34.2 | 32.6 | 1 | 3292298302721 | 0 |  | 0 |  | 320020 | http://www.ecataleg.be/nl/ref/830272/ | http://www.ecataleg.be/fr/ref/830272/ |  | Koréo CUB wandlicht - zamak/mat glas - 75 W - E27 - gloeilamp - diam. 307 mm - grafiet met textuur - IP 55 - IK 04 - klasse II - zonder rooster | Koréo CUB hublot - zamak/verre dépoli - 75 W - E27 - incandescent - diam. 307 mm - graphite texturée - IP 55 - IK 04 - classe II - sans grille
LEG20121015 | L | 830273 | Koréo CUB CFLi 15W-E27 307mm-IP55-IK04-brons | Koréo CUB CFLi 15W-E27 307 mm-IP55-IK04-bronze | Koréo CUB CFLi 15W-E27 | Koréo CUB CFLi 15W-E27 | 168.3 | 1 | Stuk | Pièce |  |  | 1 | 1 | 1 |  | 0 | G05 | 56 |  |  | 17 |  |  | 9405.1098 |  | 1 | 2.538 |  | 0 | 05.02 | 1 | 05.01 | 1 | 11.6 | 34.2 | 32.6 | 1 | 3292298302738 | 0 |  | 0 |  | 320020 | http://www.ecataleg.be/nl/ref/830273/ | http://www.ecataleg.be/fr/ref/830273/ |  | Koréo CUB wandlicht - zamak/mat glas - 75 W - E27 - gloeilamp - diam. 307 mm - gemetalliseerd brons - IP 55 - IK 04 - klasse II - zonder rooster | Koréo CUB hublot - zamak/verre dépoli - 75 W - E27 - incandescent - diam. 307 mm - bronze métallisée - IP 55 - IK 04 - classe II - sans grille
LEG20121015 | L | 830274 | Koréo CUB CFLi 15W-E27 307mm-IP55-IK04-koper | Koréo CUB CFLi 15W-E27 307 mm-IP55-IK04-cuivre | Koréo CUB CFLi 15W-E27 | Koréo CUB CFLi 15W-E27 | 168.3 | 1 | Stuk | Pièce |  |  | 1 | 1 | 1 |  | 0 | G05 | 56 |  |  | 17 |  |  | 9405.1098 |  | 1 | 2.5 |  | 0 | 05.02 | 1 | 05.01 | 1 | 11.6 | 34.2 | 32.6 | 1 | 3292298302745 | 0 |  | 0 |  | 320020 | http://www.ecataleg.be/nl/ref/830274/ | http://www.ecataleg.be/fr/ref/830274/ |  | Koréo CUB wandlicht - zamak/mat glas - 75 W - E27 - gloeilamp - diam. 307 mm - gemetalliseerd koper - IP 55 - IK 04 - klasse II - zonder rooster | Koréo CUB hublot - zamak/verre dépoli - 75 W - E27 - incandescent - diam. 307 mm - cuivre métallisée - IP 55 - IK 04 - classe II - sans grille
LEG20121015 | L | 830275 | Koréo CUB CFLi 15W-E27 307mm-IP55-IK04-parel | Koréo CUB CFLi 15W-E27 307 mm-IP55-IK04-perle | Koréo CUB CFLi 15W-E27 | Koréo CUB CFLi 15W-E27 | 182 | 1 | Stuk | Pièce |  |  | 1 | 1 | 1 |  | 0 | G05 | 56 |  |  | 17 |  |  | 9405.1098 |  | 1 | 2.5 |  | 0 | 05.02 | 1 | 05.01 | 1 | 11.6 | 34.2 | 32.6 | 1 | 3292298302752 | 0 |  | 0 |  | 320020 | http://www.ecataleg.be/nl/ref/830275/ | http://www.ecataleg.be/fr/ref/830275/ |  | Koréo CUB wandlicht - zamak/mat glas - 75 W - E27 - gloeilamp - diam. 307 mm - parelfluweel - IP 55 - IK 04 - klasse II - zonder rooster | Koréo CUB hublot - zamak/verre dépoli - 75 W - E27 - incandescent - diam. 307 mm - velours perle - IP 55 - IK 04 - classe II - sans grille
LEG20121015 | L | 830276 | Koréo CUB CFLi 15W-E27 307mm-IP55-IK04-zwart | Koréo CUB CFLi 15W-E27 307 mm-IP55-IK04-noir | Koréo CUB CFLi 15W-E27 | Koréo CUB CFLi 15W-E27 | 168.3 | 1 | Stuk | Pièce |  |  | 1 | 1 | 1 |  | 0 | G05 | 56 |  |  | 17 |  |  | 9405.1098 |  | 1 | 2.5 |  | 0 | 05.02 | 1 | 05.01 | 1 | 11.6 | 34.2 | 32.6 | 1 | 3292298302769 | 0 |  | 0 |  | 320020 | http://www.ecataleg.be/nl/ref/830276/ | http://www.ecataleg.be/fr/ref/830276/ |  | Koréo CUB wandlicht - zamak/mat glas - 75 W - E27 - gloeilamp - diam. 307 mm - aszwart (glad) - IP 55 - IK 04 - klasse II - zonder rooster | Koréo CUB hublot - zamak/verre dépoli - 75 W - E27 incandescent - diam. 307 mm - noir cendré lissée - IP 55 - IK 04 - classe II - sans grille
LEG20121015 | L | 830277 | Koréo CUB CFLi 15W-E27 307mm-IP55-IK04-havana | Koréo CUB CFLi 15W-E27 307 mm-IP55-IK04-havana | Koréo CUB CFLi 15W-E27 | Koréo CUB CFLi 15W-E27 | 182 | 1 | Stuk | Pièce |  |  | 1 | 1 | 1 |  | 0 | G05 | 56 |  |  | 17 |  |  | 9405.1098 |  | 1 | 2.529 |  | 0 | 05.02 | 1 | 05.01 | 1 | 11.6 | 34.2 | 32.6 | 1 | 3292298302776 | 0 |  | 0 |  | 320020 | http://www.ecataleg.be/nl/ref/830277/ | http://www.ecataleg.be/fr/ref/830277/ |  | Koréo CUB wandlicht - zamak/mat glas - 75 W - E27 - gloeilamp - diam. 307 mm - havanafluweel - IP 55 - IK 04 - klasse II - zonder rooster | Koréo CUB hublot - zamak/verre dépoli - 75 W - E27 - incandescent - diam. 307 mm - velours havane - IP 55 - IK 04 - classe II - sans grille
LEG20121015 | L | 830278 | Koréo CUB CFLi 15W-E27 307mm-IP55-IK04-goud | Koréo CUB CFLi 15W-E27 307 mm-IP55-IK04-or | Koréo CUB CFLi 15W-E27 | Koréo CUB CFLi 15W-E27 | 195.9 | 1 | Stuk | Pièce |  |  | 1 | 1 | 1 |  | 0 | G05 | 56 |  |  | 10 |  |  | 9405.1098 |  | 1 | 2.5 |  | 0 | 05.02 | 1 | 05.01 | 1 | 11.6 | 34.2 | 32.6 | 1 | 3292298302783 | 0 |  | 0 |  | 320020 | http://www.ecataleg.be/nl/ref/830278/ | http://www.ecataleg.be/fr/ref/830278/ |  | Koréo CUB wandlicht - zamak/mat glas - 75 W - E27 - gloeilamp - diam. 307 mm - klassiek mat goud - IP 55 - IK 04 - klasse II - zonder rooster | Koréo CUB hublot - zamak/verre dépoli - 75 W - E27 - incandescent - diam. 307 mm - or mat classique - IP 55 - IK 04 - classe II - sans grille
LEG20121015 | L | 830279 | Koréo CUB CFLi 15W-E27 307mm-IP55-IK04-chroom | Koréo CUB CFLi 15W-E27 307 mm-IP55-IK04-chromé | Koréo CUB CFLi 15W-E27 | Koréo CUB CFLi 15W-E27 | 195.9 | 1 | Stuk | Pièce |  |  | 1 | 1 | 1 |  | 0 | G05 | 56 |  |  | 17 |  |  | 9405.1098 |  | 1 | 2.5 |  | 0 | 05.02 | 1 | 05.01 | 1 | 11.6 | 34.2 | 32.6 | 1 | 3292298302790 | 0 |  | 0 |  | 320020 | http://www.ecataleg.be/nl/ref/830279/ | http://www.ecataleg.be/fr/ref/830279/ |  | Koréo CUB wandlicht - zamak/mat glas - 75 W - E27 - gloeilamp - diam. 307 mm - klassiek mat chroom - IP 55 - IK 04 - klasse II - zonder rooster | Koréo CUB hublot - zamak/verre dépoli - 75 W - E27 - incandescent - diam. 307 mm - chrome mat classique - IP 55 - IK 04 - classe II - sans grille
LEG20121015 | L | 830299 | Koréo CUB CFLi 15W-E27 307mm-IP55-IK04-wit | Koréo CUB CFLi 15W-E27 307 mm-IP55-IK04-blanc | Koréo CUB CFLi 15W-E27 | Koréo CUB CFLi 15W-E27 | 168.3 | 1 | Stuk | Pièce |  |  | 1 | 1 | 1 |  | 0 | G05 | 56 |  |  | 17 |  |  | 9405.1098 |  | 1 | 2.589 |  | 0 | 05.02 | 1 | 05.01 | 1 | 11.6 | 34.2 | 32.6 | 1 | 3292298302998 | 0 |  | 0 |  | 320020 | http://www.ecataleg.be/nl/ref/830299/ | http://www.ecataleg.be/fr/ref/830299/ |  | Koréo CUB wandlicht - zamak/mat glas - 75 W - E27 - gloeilamp - diam. 307 mm - ijswit (glad) - IP 55 - IK 04 - klasse II - zonder rooster | Koréo CUB hublot - zamak/verre dépoli - 75 W - E27 - incandescent - diam. 307 mm - blanc glacier lissée - IP 55 - IK 04 - classe II - sans grille
LEG20121015 | L | 830410 | Koréo CUB - 2 x 9 W - 2G7 307 mm - IP55 - IK04 - wit | Koréo CUB - 2 x 9 W - 2G7 307 mm - IP 55 - IK 04 - blanc | Koréo CUB - 2 x 9 W - 2G7 | Koréo CUB - 2 x 9 W - 2G7 | 254.6 | 1 | Stuk | Pièce |  |  | 1 | 1 | 1 |  | 0 | G05 | 56 |  |  | 17 |  |  | 9405.1098 |  | 1 | 2.626 |  | 0 | 05.50 | 1 | 05.01 | 2 | 11.6 | 34.2 | 32.6 | 1 | 3292298304107 | 0 |  | 0 |  | 320020 | http://www.ecataleg.be/nl/ref/830410/ | http://www.ecataleg.be/fr/ref/830410/ |  | Koréo CUB wandlicht - zamak/mat glas - 2 x 9 W - 2G7 - elektronische ballast - diam. 307 mm - ijswit (glad) - IP 55 - IK 04 - klasse II - zonder rooster | Koréo CUB hublot - zamak/verre dépoli - 2 x 9 W - 2G7 - ballast électronique - diam. 307 mm - blanc glacier lissée - IP 55 - IK 04 - classe II - sans grille
LEG20121015 | L | 830411 | Koréo CUB - 2 x 9 W - 2G7 307 mm - IP55 - IK04 - grijs | Koréo CUB - 2 x 9 W - 2G7 307 mm - IP 55 - IK 04 - gris | Koréo CUB - 2 x 9 W - 2G7 | Koréo CUB - 2 x 9 W - 2G7 | 254.6 | 1 | Stuk | Pièce |  |  | 1 | 1 | 1 |  | 0 | G05 | 56 |  |  | 17 |  |  | 9405.1098 |  | 1 | 2.646 |  | 0 | 05.50 | 1 | 05.01 | 2 | 11.6 | 34.2 | 32.6 | 1 | 3292298304114 | 0 |  | 0 |  | 320020 | http://www.ecataleg.be/nl/ref/830411/ | http://www.ecataleg.be/fr/ref/830411/ |  | Koréo CUB wandlicht - zamak/mat glas - 2 x 9 W - 2G7 - elektronische ballast - diam. 307 mm - staalgrijs (glad) - IP 55 - IK 04 - klasse II - zonder rooster | Koréo CUB hublot - zamak/verre dépoli - 2 x 9 W - 2G7 - ballast électronique - diam. 307 mm - gris acier lissée - IP 55 - IK 04 - classe II - sans grille
LEG20121015 | L | 830412 | Koréo CUB - 2 x 9 W - 2G7 307 mm - IP55 - IK04 - grafiet | Koréo CUB - 2 x 9 W - 2G7 307 mm -IP 55-IK 04- graphite | Koréo CUB - 2 x 9 W - 2G7 | Koréo CUB - 2 x 9 W - 2G7 | 277 | 1 | Stuk | Pièce |  |  | 1 | 1 | 1 |  | 0 | G05 | 56 |  |  | 17 |  |  | 9405.1098 |  | 1 | 2.682 |  | 0 | 05.50 | 1 | 05.01 | 2 | 11.6 | 34.2 | 32.6 | 1 | 3292298304121 | 0 |  | 0 |  | 320020 | http://www.ecataleg.be/nl/ref/830412/ | http://www.ecataleg.be/fr/ref/830412/ |  | Koréo CUB wandlicht - zamak/mat glas - 2 x 9 W - 2G7 - elektronische ballast - diam. 307 mm - grafiet met textuur - IP 55 - IK 04 - klasse II - zonder rooster | Koréo CUB hublot - zamak/verre dépoli - 2 x 9 W - 2G7 - ballast électronique - diam. 307 mm - graphite texturée - IP 55 - IK 04 - classe II - sans grille
LEG20121015 | L | 830413 | Koréo CUB - 2 x 9 W - 2G7 307 mm - IP55 - IK04 - brons | Koréo CUB - 2 x 9 W - 2G7 307 mm - IP 55-IK 04 - bronze | Koréo CUB - 2 x 9 W - 2G7 | Koréo CUB - 2 x 9 W - 2G7 | 254.6 | 1 | Stuk | Pièce |  |  | 1 | 1 | 1 |  | 0 | G05 | 56 |  |  | 17 |  |  | 9405.1098 |  | 1 | 2.5 |  | 0 | 05.50 | 1 | 05.01 | 2 | 11.6 | 34.2 | 32.6 | 1 | 3292298304138 | 0 |  | 0 |  | 320020 | http://www.ecataleg.be/nl/ref/830413/ | http://www.ecataleg.be/fr/ref/830413/ |  | Koréo CUB wandlicht - zamak/mat glas - 2 x 9 W - 2G7 - elektr. ballast - diam. 307 mm - gemetalliseerd brons - IP 55 - IK 04 - klasse II - zonder rooster | Koréo CUB hublot - zamak/verre dépoli - 2 x 9 W - 2G7 - ballast électronique - diam. 307 mm - bronze métallisée - IP 55 - IK 04 - classe II - sans grille
LEG20121015 | L | 830414 | Koréo CUB - 2 x 9 W - 2G7 307 mm - IP55 - IK04 - koper | Koréo CUB - 2 x 9 W - 2G7 307 mm - IP 55-IK 04 - cuivre | Koréo CUB - 2 x 9 W - 2G7 | Koréo CUB - 2 x 9 W - 2G7 | 254.6 | 1 | Stuk | Pièce |  |  | 1 | 1 | 1 |  | 0 | G05 | 56 |  |  | 17 |  |  | 9405.1098 |  | 1 | 2.5 |  | 0 | 05.50 | 1 | 05.01 | 2 | 11.6 | 34.2 | 32.6 | 1 | 3292298304145 | 0 |  | 0 |  | 320020 | http://www.ecataleg.be/nl/ref/830414/ | http://www.ecataleg.be/fr/ref/830414/ |  | Koréo CUB wandlicht - zamak/mat glas - 2 x 9 W - 2G7 - elektr. ballast - diam. 307 mm - gemetalliseerd koper - IP 55 - IK 04 - klasse II - zonder rooster | Koréo CUB hublot - zamak/verre dépoli - 2 x 9 W - 2G7 - ballast électronique - diam. 307 mm - cuivre métallisée - IP 55 - IK 04 - classe II - sans grille
LEG20121015 | L | 830415 | Koréo CUB - 2 x 9 W - 2G7 307 mm - IP55 - IK04 - parel | Koréo CUB - 2 x 9 W - 2G7 307 mm - IP 55 - IK 04 - perle | Koréo CUB - 2 x 9 W - 2G7 | Koréo CUB - 2 x 9 W - 2G7 | 277 | 1 | Stuk | Pièce |  |  | 1 | 1 | 1 |  | 0 | G05 | 56 |  |  | 17 |  |  | 9405.1098 |  | 1 | 2.628 |  | 0 | 05.50 | 1 | 05.01 | 2 | 11.6 | 34.2 | 32.6 | 1 | 3292298304152 | 0 |  | 0 |  | 320020 | http://www.ecataleg.be/nl/ref/830415/ | http://www.ecataleg.be/fr/ref/830415/ |  | Koréo CUB wandlicht - zamak/mat glas - 2 x 9 W - 2G7 - elektronische ballast - diam. 307 mm - parelfluweel - IP 55 - IK 04 - klasse II - zonder rooster | Koréo CUB hublot - zamak/verre dépoli - 2 x 9 W - 2G7 - ballast électronique - diam. 307 mm - velours perle - IP 55 - IK 04 - classe II - sans grille
LEG20121015 | L | 830416 | Koréo CUB - 2 x 9 W - 2G7 307 mm - IP55 - IK04 - zwart | Koréo CUB - 2 x 9 W - 2G7 307 mm - IP 55 - IK 04 - noir | Koréo CUB - 2 x 9 W - 2G7 | Koréo CUB - 2 x 9 W - 2G7 | 254.6 | 1 | Stuk | Pièce |  |  | 1 | 1 | 1 |  | 0 | G05 | 56 |  |  | 10 |  |  | 9405.1098 |  | 1 | 2.5 |  | 0 | 05.50 | 1 | 05.01 | 2 | 11.6 | 34.2 | 32.6 | 1 | 3292298304169 | 0 |  | 0 |  | 320020 | http://www.ecataleg.be/nl/ref/830416/ | http://www.ecataleg.be/fr/ref/830416/ |  | Koréo CUB wandlicht - zamak/mat glas - 2 x 9 W - 2G7 - elektronische ballast - diam. 307 mm - aszwart (glad) - IP 55 - IK 04 - klasse II - zonder rooster | Koréo CUB hublot - zamak/verre dépoli - 2 x 9 W - 2G7 - ballast électronique - diam. 307 mm - noir cendré lissée - IP 55 - IK 04 - classe II - sans grille
LEG20121015 | L | 830417 | Koréo CUB - 2 x 9 W - 2G7 307 mm - IP55 - IK04 - havana | Koréo CUB - 2 x 9 W - 2G7 307 mm - IP 55-IK 04 - havane | Koréo CUB - 2 x 9 W - 2G7 | Koréo CUB - 2 x 9 W - 2G7 | 277 | 1 | Stuk | Pièce |  |  | 1 | 1 | 1 |  | 0 | G05 | 56 |  |  | 17 |  |  | 9405.1098 |  | 1 | 2.5 |  | 0 | 05.50 | 1 | 05.01 | 2 | 11.6 | 34.2 | 32.6 | 1 | 3292298304176 | 0 |  | 0 |  | 320020 | http://www.ecataleg.be/nl/ref/830417/ | http://www.ecataleg.be/fr/ref/830417/ |  | Koréo CUB wandlicht - zamak/mat glas - 2 x 9 W - 2G7 - elektronische ballast - diam. 307 mm - havanafluweel - IP 55 - IK 04 - klasse II - zonder rooster | Koréo CUB hublot - zamak/verre dépoli - 2 x 9 W - 2G7 - ballast électronique - diam. 307 mm - velours havane - IP 55 - IK 04 - classe II - sans grille
LEG20121015 | L | 830418 | Koréo CUB - 2 x 9 W - 2G7 307 mm - IP55 - IK04 - goud | Koréo CUB - 2 x 9 W - 2G7 307 mm - IP 55 - IK 04 - or | Koréo CUB - 2 x 9 W - 2G7 | Koréo CUB - 2 x 9 W - 2G7 | 299.7 | 1 | Stuk | Pièce |  |  | 1 | 1 | 1 |  | 0 | G05 | 56 |  |  | 10 |  |  | 9405.1098 |  | 1 | 2.5 |  | 0 | 05.50 | 1 | 05.01 | 2 | 11.6 | 34.2 | 32.6 | 1 | 3292298304183 | 0 |  | 0 |  | 320020 | http://www.ecataleg.be/nl/ref/830418/ | http://www.ecataleg.be/fr/ref/830418/ |  | Koréo CUB wandlicht - zamak/mat glas - 2 x 9 W - 2G7 - elektronische ballast - diam. 307 mm - klassiek mat goud - IP 55 - IK 04 - klasse II - zonder rooster | Koréo CUB hublot - zamak/verre dépoli - 2 x 9 W - 2G7 - ballast électronique - diam. 307 mm - or mat classique - IP 55 - IK 04 - classe II - sans grille
LEG20121015 | L | 830419 | Koréo CUB - 2 x 9 W - 2G7 307 mm - IP55 - IK04 - chroom | Koréo CUB - 2 x 9 W - 2G7 307 mm - IP 55-IK 04 - chrome | Koréo CUB - 2 x 9 W - 2G7 | Koréo CUB - 2 x 9 W - 2G7 | 299.7 | 1 | Stuk | Pièce |  |  | 1 | 1 | 1 |  | 0 | G05 | 56 |  |  | 17 |  |  | 9405.1098 |  | 1 | 2.5 |  | 0 | 05.50 | 1 | 05.01 | 2 | 11.6 | 34.2 | 32.6 | 1 | 3292298304190 | 0 |  | 0 |  | 320020 | http://www.ecataleg.be/nl/ref/830419/ | http://www.ecataleg.be/fr/ref/830419/ |  | Koréo CUB wandlicht - zamak/mat glas - 2 x 9 W - 2G7 - elektronische ballast - diam. 307 mm - klassiek mat chroom - IP 55 - IK 04 - klasse II - zonder rooster | Koréo CUB hublot - zamak/verre dépoli - 2 x 9 W - 2G7 - ballast électronique - diam. 307 mm - chrome mat classique - IP 55 - IK 04 - classe II - sans grille
LEG20121015 | L | 830470 | Koréo CUB - 18 W - G24q2 307 mm - IP55 - IK04 - wit | Koréo CUB - 18 W - G24q2 307 mm - IP 55 - IK 04 - blanc | Koréo CUB - 18 W - G24q2 | Koréo CUB - 18 W - G24q2 | 230.7 | 1 | Stuk | Pièce |  |  | 1 | 1 | 1 |  | 0 | G05 | 56 |  |  | 17 |  |  | 9405.1098 |  | 1 | 2.615 |  | 0 | 05.50 | 1 | 05.01 | 1 | 11.6 | 34.2 | 32.6 | 1 | 3292298304701 | 0 |  | 0 |  | 320020 | http://www.ecataleg.be/nl/ref/830470/ | http://www.ecataleg.be/fr/ref/830470/ |  | Koréo CUB wandlicht - zamak/mat glas - 18 W - G24q2 - elektronische ballast - diam. 307 mm - ijswit (glad) - IP 55 - IK 04 - klasse II - zonder rooster | Koréo CUB hublot - zamak/verre dépoli - 18 W - G24q2 - ballast électronique - diam. 307 mm - blanc glacier lissée - IP 55 - IK 04 - classe II - sans grille
LEG20121015 | L | 830471 | Koréo CUB - 18 W - G24q2 307 mm - IP55 - IK04 - grijs | Koréo CUB - 18 W - G24q2 307 mm - IP 55 - IK 04 - gris | Koréo CUB - 18 W - G24q2 | Koréo CUB - 18 W - G24q2 | 230.7 | 1 | Stuk | Pièce |  |  | 1 | 1 | 1 |  | 0 | G05 | 56 |  |  | 17 |  |  | 9405.1098 |  | 1 | 2.5 |  | 0 | 05.50 | 1 | 05.01 | 1 | 11.6 | 34.2 | 32.6 | 1 | 3292298304718 | 0 |  | 0 |  | 320020 | http://www.ecataleg.be/nl/ref/830471/ | http://www.ecataleg.be/fr/ref/830471/ |  | Koréo CUB wandlicht - zamak/mat glas - 18 W - G24q2 - elektronische ballast - diam. 307 mm - staalgrijs (glad) - IP 55 - IK 04 - klasse II - zonder rooster | Koréo CUB hublot - zamak/verre dépoli - 18 W - G24q2 - ballast électronique - diam. 307 mm - gris acier lissée - IP 55 - IK 04 - classe II - sans grille
LEG20121015 | L | 830472 | Koréo CUB - 18 W - G24q2 307 mm - IP55 - IK04 - brons | Koréo CUB - 18 W - G24q2 307 mm - IP 55-IK 04- graphite | Koréo CUB - 18 W - G24q2 | Koréo CUB - 18 W - G24q2 | 249.8 | 1 | Stuk | Pièce |  |  | 1 | 1 | 1 |  | 0 | G05 | 56 |  |  | 17 |  |  | 9405.1098 |  | 1 | 2.5 |  | 0 | 05.50 | 1 | 05.01 | 1 | 11.6 | 34.2 | 32.6 | 1 | 3292298304725 | 0 |  | 0 |  | 320020 | http://www.ecataleg.be/nl/ref/830472/ | http://www.ecataleg.be/fr/ref/830472/ |  | Koréo CUB wandlicht - zamak/mat glas - 18 W - G24q2 - elektronische ballast - diam. 307 mm - grafiet met textuur - IP 55 - IK 04 - klasse II - zonder rooster | Koréo CUB hublot - zamak/verre dépoli - 18 W - G24q2 - ballast électronique - diam. 307 mm - graphite texturée - IP 55 - IK 04 - classe II - sans grille
LEG20121015 | L | 830473 | Koréo CUB - 18 W - G24q2 307 mm - IP55 - IK04 - brons | Koréo CUB - 18 W - G24q2 307 mm - IP 55-IK 04 - bronze | Koréo CUB - 18 W - G24q2 | Koréo CUB - 18 W - G24q2 | 230.7 | 1 | Stuk | Pièce |  |  | 1 | 1 | 1 |  | 0 | G05 | 56 |  |  | 17 |  |  | 9405.1098 |  | 1 | 2.568 |  | 0 | 05.50 | 1 | 05.01 | 1 | 11.6 | 34.2 | 32.6 | 1 | 3292298304732 | 0 |  | 0 |  | 320020 | http://www.ecataleg.be/nl/ref/830473/ | http://www.ecataleg.be/fr/ref/830473/ |  | Koréo CUB wandlicht - zamak/mat glas - 18 W - G24q2 - elektr. ballast - diam. 307 mm - gemetalliseerd brons - IP 55 - IK 04 - klasse II - zonder rooster | Koréo CUB hublot - zamak/verre dépoli - 18 W - G24q2 - ballast électronique - diam. 307 mm - bronze métallisée - IP 55 - IK 04 - classe II - sans grille
LEG20121015 | L | 830474 | Koréo CUB - 18 W - G24q2 307mm - IP55 - IK04 - koper | Koréo CUB - 18 W - G24q2 307 mm - IP 55-IK 04 - cuivre | Koréo CUB - 18 W - G24q2 | Koréo CUB - 18 W - G24q2 | 230.7 | 1 | Stuk | Pièce |  |  | 1 | 1 | 1 |  | 0 | G05 | 56 |  |  | 17 |  |  | 9405.1098 |  | 1 | 2.586 |  | 0 | 05.50 | 1 | 05.01 | 1 | 11.6 | 34.2 | 32.6 | 1 | 3292298304749 | 0 |  | 0 |  | 320020 | http://www.ecataleg.be/nl/ref/830474/ | http://www.ecataleg.be/fr/ref/830474/ |  | Koréo CUB wandlicht - zamak/mat glas - 18 W - G24q2 - elektr. ballast - diam. 307 mm - gemetalliseerd koper - IP 55 - IK 04 - klasse II - zonder rooster | Koréo CUB hublot - zamak/verre dépoli - 18 W - G24q2 - ballast électronique - diam. 307 mm - cuivre métallisée - IP 55 - IK 04 - classe II - sans grille
LEG20121015 | L | 830475 | Koréo CUB - 18 W - G24q2 307 mm - IP55 - IK04 - parel | Koréo CUB - 18 W - G24q2 307 mm - IP 55 - IK 04 - perle | Koréo CUB - 18 W - G24q2 | Koréo CUB - 18 W - G24q2 | 249.8 | 1 | Stuk | Pièce |  |  | 1 | 1 | 1 |  | 0 | G05 | 56 |  |  | 10 |  |  | 9405.1098 |  | 1 | 2.5 |  | 0 | 05.50 | 1 | 05.01 | 1 | 11.6 | 34.2 | 32.6 | 1 | 3292298304756 | 0 |  | 0 |  | 320020 | http://www.ecataleg.be/nl/ref/830475/ | http://www.ecataleg.be/fr/ref/830475/ |  | Koréo CUB wandlicht - zamak/mat glas - 18 W - G24q2 - elektronische ballast - diam. 307 mm - parelfluweel - IP 55 - IK 04 - klasse II - zonder rooster | Koréo CUB hublot - zamak/verre dépoli - 18 W - G24q2 - ballast électronique - diam. 307 mm - velours perle - IP 55 - IK 04 - classe II - sans grille
LEG20121015 | L | 830476 | Koréo CUB - 18 W - G24q2 307 mm - IP55 - IK04 - zwart | Koréo CUB - 18 W - G24q2 307 mm - IP 55 - IK 04 - noir | Koréo CUB - 18 W - G24q2 | Koréo CUB - 18 W - G24q2 | 230.7 | 1 | Stuk | Pièce |  |  | 1 | 1 | 1 |  | 0 | G05 | 56 |  |  | 17 |  |  | 9405.1098 |  | 1 | 2.5 |  | 0 | 05.50 | 1 | 05.01 | 1 | 11.6 | 34.2 | 32.6 | 1 | 3292298304763 | 0 |  | 0 |  | 320020 | http://www.ecataleg.be/nl/ref/830476/ | http://www.ecataleg.be/fr/ref/830476/ |  | Koréo CUB wandlicht - zamak/mat glas - 18 W - G24q2 - elektronische ballast - diam. 307 mm - aszwart (glad) - IP 55 - IK 04 - klasse II - zonder rooster | Koréo CUB hublot - zamak/verre dépoli - 18 W - G24q2 - ballast électronique - diam. 307 mm - noir cendré lissée - IP 55 - IK 04 - classe II - sans grille
LEG20121015 | L | 830477 | Koréo CUB - 18 W - G24q2 307 mm - IP55 - IK04 - havana | Koréo CUB - 18 W - G24q2 307 mm - IP 55-IK 04 - havane | Koréo CUB - 18 W - G24q2 | Koréo CUB - 18 W - G24q2 | 249.8 | 1 | Stuk | Pièce |  |  | 1 | 1 | 1 |  | 0 | G05 | 56 |  |  | 10 |  |  | 9405.1098 |  | 1 | 2.5 |  | 0 | 05.50 | 1 | 05.01 | 1 | 11.6 | 34.2 | 32.6 | 1 | 3292298304770 | 0 |  | 0 |  | 320020 | http://www.ecataleg.be/nl/ref/830477/ | http://www.ecataleg.be/fr/ref/830477/ |  | Koréo CUB wandlicht - zamak/mat glas - 18 W - G24q2 - elektronische ballast - diam. 307 mm - havanafluweel - IP 55 - IK 04 - klasse II - zonder rooster | Koréo CUB hublot - zamak/verre dépoli - 18 W - G24q2 - ballast électronique - diam. 307 mm - velours havane - IP 55 - IK 04 - classe II - sans grille
LEG20121015 | L | 830478 | Koréo CUB - 18 W - G24q2 307 mm - IP55 - IK04 - goud | Koréo CUB - 18 W - G24q2 307 mm - IP 55 - IK 04 - or | Koréo CUB - 18 W - G24q2 | Koréo CUB - 18 W - G24q2 | 269.6 | 1 | Stuk | Pièce |  |  | 1 | 1 | 1 |  | 0 | G05 | 56 |  |  | 10 |  |  | 9405.1098 |  | 1 | 2.5 |  | 0 | 05.50 | 1 | 05.01 | 1 | 11.6 | 34.2 | 32.6 | 1 | 3292298304787 | 0 |  | 0 |  | 320020 | http://www.ecataleg.be/nl/ref/830478/ | http://www.ecataleg.be/fr/ref/830478/ |  | Koréo CUB wandlicht - zamak/mat glas - 18 W - G24q2 - elektronische ballast - diam. 307 mm - klassiek mat goud - IP 55 - IK 04 - klasse II - zonder rooster | Koréo CUB hublot - zamak/verre dépoli - 18 W - G24q2 - ballast électronique - diam. 307 mm - or mat classique - IP 55 - IK 04 - classe II - sans grille
LEG20121015 | L | 830479 | Koréo CUB - 18 W - G24q2 307 mm - IP55 - IK04 - chroom | Koréo CUB - 18 W - G24q2 307 mm - IP 55-IK 04- chrome | Koréo CUB - 18 W - G24q2 | Koréo CUB - 18 W - G24q2 | 269.6 | 1 | Stuk | Pièce |  |  | 1 | 1 | 1 |  | 0 | G05 | 56 |  |  | 17 |  |  | 9405.1098 |  | 1 | 2.5 |  | 0 | 05.50 | 1 | 05.01 | 1 | 11.6 | 34.2 | 32.6 | 1 | 3292298304794 | 0 |  | 0 |  | 320020 | http://www.ecataleg.be/nl/ref/830479/ | http://www.ecataleg.be/fr/ref/830479/ |  | Koréo CUB wandlicht - zamak/mat glas - 18 W - G24q2 - elektronische ballast - diam. 307 mm - klassiek mat chroom - IP 55 - IK 04 - klasse II - zonder rooster | Koréo CUB hublot - zamak/verre dépoli - 18 W - G24q2 - ballast électronique - diam. 307 mm - chrome mat classique - IP 55 - IK 04 - classe II - sans grille
LEG20121015 | L | 830570 | Koréo CUB HF ecohal. 53W-E27 307mm-IP55-IK04-wit | Koréo CUB HF hal.éco 53W-E27 307 mm-IP55-IK04-blanc | Koréo CUB HF ecohal. 53W-E27 | Koréo CUB HF hal.éco 53W-E27 | 294.1 | 1 | Stuk | Pièce |  |  | 1 | 1 | 1 |  | 0 | G05 | 56 |  |  | 17 |  |  | 9405.1098 |  | 1 | 2.652 |  | 0 | 05.02 | 1 |  | 0 | 11.6 | 34.2 | 32.6 | 1 | 3292298305708 | 0 |  | 0 |  | 320020 | http://www.ecataleg.be/nl/ref/830570/ | http://www.ecataleg.be/fr/ref/830570/ |  | Koréo CUB wandlicht - zamak/mat glas - 60 W - E27 - HF detector - diam. 307 mm - ijswit (glad) - IP 55 - IK 04 - klasse II - zonder rooster | Koréo CUB hublot - zamak/verre dépoli - 60 W - E27 - détecteur HF - diam. 307 mm - blanc glacier lissée - IP 55 - IK 04 - classe II - sans grille
LEG20121015 | L | 830571 | Koréo CUB HF ecohal. 53W-E27 307mm-IP55-IK04-grijs | Koréo CUB HF hal.éco 53W-E27 307 mm-IP55-IK04-gris | Koréo CUB HF ecohal. 53W-E27 | Koréo CUB HF hal.éco 53W-E27 | 294.1 | 1 | Stuk | Pièce |  |  | 1 | 1 | 1 |  | 0 | G05 | 57 |  |  | 17 |  |  | 9405.1098 |  | 1 | 2.651 |  | 0 | 05.02 | 1 |  | 0 | 11.6 | 34.2 | 32.6 | 1 | 3292298305715 | 0 |  | 0 |  | 320020 | http://www.ecataleg.be/nl/ref/830571/ | http://www.ecataleg.be/fr/ref/830571/ |  | Koréo CUB wandlicht - zamak/mat glas - 60 W - E27 - HF detector - diam. 307 mm - staalgrijs (glad) - IP 55 - IK 04 - klasse II - zonder rooster | Koréo CUB hublot - zamak/verre dépoli - 60 W - E27 - détecteur HF - diam. 307 mm - gris acier lissée - IP 55 - IK 04 - classe II - sans grille
LEG20121015 | L | 830572 | Koréo CUB HF ecohal. 53W-E27 307mm-IP55-IK04-grafiet | Koréo CUB HF hal.éco 53W-E27 307 mm-IP55-IK04-graph. | Koréo CUB HF ecohal. 53W-E27 | Koréo CUB HF hal.éco 53W-E27 | 344.1 | 1 | Stuk | Pièce |  |  | 1 | 1 | 1 |  | 0 | G05 | 56 |  |  | 17 |  |  | 9405.1098 |  | 1 | 2.606 |  | 0 | 05.02 | 1 |  | 0 | 11.6 | 34.2 | 32.6 | 1 | 3292298305722 | 0 |  | 0 |  | 320020 | http://www.ecataleg.be/nl/ref/830572/ | http://www.ecataleg.be/fr/ref/830572/ |  | Koréo CUB wandlicht - zamak/mat glas - 60 W - E27 - HF detector - diam. 307 mm - grafiet met textuur - IP 55 - IK 04 - klasse II - zonder rooster | Koréo CUB hublot - zamak/verre dépoli - 60 W - E27 - détecteur HF - diam. 307 mm - graphite texturée - IP 55 - IK 04 - classe II - sans grille
LEG20121015 | L | 830573 | Koréo CUB HF ecohal. 53W-E27 307mm-IP55-IK04-brons | Koréo CUB HF hal.éco 53W-E27 307 mm-IP55-IK04-bronze | Koréo CUB HF ecohal. 53W-E27 | Koréo CUB HF hal.éco 53W-E27 | 294.1 | 1 | Stuk | Pièce |  |  | 1 | 1 | 1 |  | 0 | G05 | 56 |  |  | 17 |  |  | 9405.1098 |  | 1 | 2.656 |  | 0 | 05.02 | 1 |  | 0 | 11.6 | 34.2 | 32.6 | 1 | 3292298305739 | 0 |  | 0 |  | 320020 | http://www.ecataleg.be/nl/ref/830573/ | http://www.ecataleg.be/fr/ref/830573/ |  | Koréo CUB wandlicht - zamak/mat glas - 60 W - E27 - HF detector - diam. 307 mm - gemetalliseerd brons - IP 55 - IK 04 - klasse II - zonder rooster | Koréo CUB hublot - zamak/verre dépoli - 60 W - E27 - détecteur HF - diam. 307 mm - bronze métallisée - IP 55 - IK 04 - classe II - sans grille
LEG20121015 | L | 830574 | Koréo CUB HF ecohal. 53W-E27 307mm-IP55-IK04-koper | Koréo CUB HF hal.éco 53W-E27 307 mm-IP55-IK04-cuivre | Koréo CUB HF ecohal. 53W-E27 | Koréo CUB HF hal.éco 53W-E27 | 294.1 | 1 | Stuk | Pièce |  |  | 1 | 1 | 1 |  | 0 | G05 | 56 |  |  | 17 |  |  | 9405.1098 |  | 1 | 2.68 |  | 0 | 05.02 | 1 |  | 0 | 11.6 | 34.2 | 32.6 | 1 | 3292298305746 | 0 |  | 0 |  | 320020 | http://www.ecataleg.be/nl/ref/830574/ | http://www.ecataleg.be/fr/ref/830574/ |  | Koréo CUB wandlicht - zamak/mat glas - 60 W - E27 - HF detector - diam. 307 mm - gemetalliseerd koper - IP 55 - IK 04 - klasse II - zonder rooster | Koréo CUB hublot - zamak/verre dépoli - 60 W - E27 - détecteur HF - diam. 307 mm - cuivre métallisée - IP 55 - IK 04 - classe II - sans grille
LEG20121015 | L | 830575 | Koréo CUB HF ecohal. 53W-E27 307mm-IP55-IK04-parel | Koréo CUB HF hal.éco 53W-E27 307 mm-IP55-IK04-perle | Koréo CUB HF ecohal. 53W-E27 | Koréo CUB HF hal.éco 53W-E27 | 344.1 | 1 | Stuk | Pièce |  |  | 1 | 1 | 1 |  | 0 | G05 | 56 |  |  | 17 |  |  | 9405.1098 |  | 1 | 2.5 |  | 0 | 05.02 | 1 |  | 0 | 11.6 | 34.2 | 32.6 | 1 | 3292298305753 | 0 |  | 0 |  | 320020 | http://www.ecataleg.be/nl/ref/830575/ | http://www.ecataleg.be/fr/ref/830575/ |  | Koréo CUB wandlicht - zamak/mat glas - 60 W - E27 - HF detetcor - diam. 307 mm - parelfluweel - IP 55 - IK 04 - klasse II - zonder rooster | Koréo CUB hublot - zamak/verre dépoli - 60 W - E27 - détecteur HF - diam. 307 mm - velours perle - IP 55 - IK 04 - classe II - sans grille
LEG20121015 | L | 830576 | Koréo CUB HF ecohal. 53W-E27 307mm-IP55-IK04-zwart | Koréo CUB HF hal.éco 53W-E27 307 mm-IP55-IK04-noir | Koréo CUB HF ecohal. 53W-E27 | Koréo CUB HF hal.éco 53W-E27 | 294.1 | 1 | Stuk | Pièce |  |  | 1 | 1 | 1 |  | 0 | G05 | 56 |  |  | 17 |  |  | 9405.1098 |  | 1 | 2.653 |  | 0 | 05.02 | 1 |  | 0 | 11.6 | 34.2 | 32.6 | 1 | 3292298305760 | 0 |  | 0 |  | 320020 | http://www.ecataleg.be/nl/ref/830576/ | http://www.ecataleg.be/fr/ref/830576/ |  | Koréo CUB wandlicht - zamak/mat glas - 60 W - E27 - HF detector - diam. 307 mm - aszwart (glad) - IP 55 - IK 04 - klasse II - zonder rooster | Koréo CUB hublot - zamak/verre dépoli - 60 W - E27 - détecteur HF - diam. 307 mm - noir cendré lissée - IP 55 - IK 04 - classe II - sans grille
LEG20121015 | L | 830577 | Koréo CUB HF ecohal. 53W-E27 307mm-IP55-IK04-havana | Koréo CUB HF hal.éco 53W-E27 307 mm-IP55-IK04-havana | Koréo CUB HF ecohal. 53W-E27 | Koréo CUB HF hal.éco 53W-E27 | 344.1 | 1 | Stuk | Pièce |  |  | 1 | 1 | 1 |  | 0 | G05 | 56 |  |  | 17 |  |  | 9405.1098 |  | 1 | 2.5 |  | 0 | 05.02 | 1 |  | 0 | 11.6 | 34.2 | 32.6 | 1 | 3292298305777 | 0 |  | 0 |  | 320020 | http://www.ecataleg.be/nl/ref/830577/ | http://www.ecataleg.be/fr/ref/830577/ |  | Koréo CUB wandlicht - zamak/mat glas - 60 W - E27 - HF detector - diam. 307 mm - havanafluweel - IP 55 - IK 04 - klasse II - zonder rooster | Koréo CUB hublot - zamak/verre dépoli - 60 W - E27 - détecteur HF - diam. 307 mm - velours havane - IP 55 - IK 04 - classe II - sans grille
LEG20121015 | L | 830578 | Koréo CUB HF ecohal. 53W-E27 307mm-IP55-IK04-goud | Koréo CUB HF hal.éco 53W-E27 307 mm-IP55-IK04-or | Koréo CUB HF ecohal. 53W-E27 | Koréo CUB HF hal.éco 53W-E27 | 371.7 | 1 | Stuk | Pièce |  |  | 1 | 1 | 1 |  | 0 | G05 | 56 |  |  | 10 |  |  | 9405.1098 |  | 1 | 2.5 |  | 0 | 05.02 | 1 |  | 0 | 11.6 | 34.2 | 32.6 | 1 | 3292298305784 | 0 |  | 0 |  | 320020 | http://www.ecataleg.be/nl/ref/830578/ | http://www.ecataleg.be/fr/ref/830578/ |  | Koréo CUB wandlicht - zamak/mat glas - 60 W - E27 - HF detector - diam. 307 mm - klassiek mat goud - IP 55 - IK 04 - klasse II - zonder rooster | Koréo CUB hublot - zamak/verre dépoli - 60 W - E27 - détecteur HF - diam. 307 mm - or mat classique - IP 55 - IK 04 - classe II - sans grille
LEG20121015 | L | 830579 | Koréo CUB HF ecohal. 53W-E27 307mm-IP55-IK04-chroom | Koréo CUB HF hal.éco 53W-E27 307 mm-IP55-IK04-chromé | Koréo CUB HF ecohal. 53W-E27 | Koréo CUB HF hal.éco 53W-E27 | 371.7 | 1 | Stuk | Pièce |  |  | 1 | 1 | 1 |  | 0 | G05 | 56 |  |  | 17 |  |  | 9405.1098 |  | 1 | 2.615 |  | 0 | 05.02 | 1 |  | 0 | 11.6 | 34.2 | 32.6 | 1 | 3292298305791 | 0 |  | 0 |  | 320020 | http://www.ecataleg.be/nl/ref/830579/ | http://www.ecataleg.be/fr/ref/830579/ |  | Koréo CUB wandlicht - zamak/mat glas - 60 W - E27 - HF detector - diam. 307 mm - klassiek mat chroom - IP 55 - IK 04 - klasse II - zonder rooster | Koréo CUB hublot - zamak/verre dépoli - 60 W - E27 - détecteur HF - diam. 307 mm - chrome mat classique - IP 55 - IK 04 - classe II - sans grille
LEG20121015 | L | 830620 | Koréo CUB HF - 18 W - G24q2 307 mm - IP55 - IK04 - wit | Koréo CUB HF - 18W - G24q2 307 mm - IP 55 - IK 04 - blanc | Koréo CUB HF - 18 W - G24q2 | Koréo CUB HF - 18W - G24q2 | 353.6 | 1 | Stuk | Pièce |  |  | 1 | 1 | 1 |  | 0 | G05 | 56 |  |  | 17 |  |  | 9405.1098 |  | 1 | 2.697 |  | 0 | 05.50 | 1 | 05.01 | 1 | 11.6 | 34.2 | 32.6 | 1 | 3292298306200 | 0 |  | 0 |  | 320020 | http://www.ecataleg.be/nl/ref/830620/ | http://www.ecataleg.be/fr/ref/830620/ |  | Koréo CUB wandlicht - zamak/mat glas - 18 W - G24q2 - HF detector - diam. 307 mm - ijswit (glad) - IP 55 - IK 04 - klasse II - zonder rooster | Koréo CUB hublot - zamak/verre dépoli - 18 W - G24q2 - détecteur HF - diam. 307 mm - blanc glacier lissée - IP 55 - IK 04 - classe II - sans grille
LEG20121015 | L | 830621 | Koréo CUB HF - 18 W - G24q2 307 mm - IP55 - IK04 - grijs | Koréo CUB HF - 18 W - G24q2 307 mm - IP 55 - IK 04 - gris | Koréo CUB HF - 18 W - G24q2 | Koréo CUB HF - 18 W - G24q2 | 353.6 | 1 | Stuk | Pièce |  |  | 1 | 1 | 1 |  | 0 | G05 | 56 |  |  | 17 |  |  | 9405.1098 |  | 1 | 2.684 |  | 0 | 05.50 | 1 | 05.01 | 1 | 11.6 | 34.2 | 32.6 | 1 | 3292298306217 | 0 |  | 0 |  | 320020 | http://www.ecataleg.be/nl/ref/830621/ | http://www.ecataleg.be/fr/ref/830621/ |  | Koréo CUB wandlicht - zamak/mat glas - 18 W - G24q2 - HF detector - diam. 307 mm - staalgrijs (glad) - IP 55 - IK 04 - klasse II - zonder rooster | Koréo CUB hublot - zamak/verre dépoli - 18 W - G24q2 - détecteur HF - diam. 307 mm - gris acier lissée - IP 55 - IK 04 - classe II - sans grille
LEG20121015 | L | 830622 | Koréo CUB HF - 18 W - G24q2 307 mm - IP55 - IK04 - brons | Koréo CUB HF - 18 W - G24q2 307 mm - IP 55-IK 04- graphite | Koréo CUB HF - 18 W - G24q2 | Koréo CUB HF - 18 W - G24q2 | 400.1 | 1 | Stuk | Pièce |  |  | 1 | 1 | 1 |  | 0 | G05 | 56 |  |  | 17 |  |  | 9405.1098 |  | 1 | 2.5 |  | 0 | 05.50 | 1 | 05.01 | 1 | 11.6 | 34.2 | 32.6 | 1 | 3292298306224 | 0 |  | 0 |  | 320020 | http://www.ecataleg.be/nl/ref/830622/ | http://www.ecataleg.be/fr/ref/830622/ |  | Koréo CUB wandlicht - zamak/mat glas - 18 W - G24q2 - HF detector - diam. 307 mm - grafiet met textuur - IP 55 - IK 04 - klasse II - zonder rooster | Koréo CUB hublot - zamak/verre dépoli - 18 W - G24q2 - détecteur HF - diam. 307 mm - graphite texturée - IP 55 - IK 04 - classe II - sans grille
LEG20121015 | L | 830623 | Koréo CUB HF - 18 W - G24q2 307 mm - IP55 - IK04 - brons | Koréo CUB HF - 18 W - G24q2 307 mm - IP 55-IK 04 - bronze | Koréo CUB HF - 18 W - G24q2 | Koréo CUB HF - 18 W - G24q2 | 353.6 | 1 | Stuk | Pièce |  |  | 1 | 1 | 1 |  | 0 | G05 | 56 |  |  | 17 |  |  | 9405.1098 |  | 1 | 2.706 |  | 0 | 05.50 | 1 | 05.01 | 1 | 11.6 | 34.2 | 32.6 | 1 | 3292298306231 | 0 |  | 0 |  | 320020 | http://www.ecataleg.be/nl/ref/830623/ | http://www.ecataleg.be/fr/ref/830623/ |  | Koréo CUB wandlicht - zamak/mat glas - 18 W - G24q2 - HF detector - diam. 307 mm - gemetalliseerd brons - IP 55 - IK 04 - klasse II - zonder rooster | Koréo CUB hublot - zamak/verre dépoli - 18 W - G24q2 - détecteur HF - diam. 307 mm - bronze métallisée - IP 55 - IK 04 - classe II - sans grille
LEG20121015 | L | 830624 | Koréo CUB HF - 18 W - G24q2 307 mm - IP55 - IK04 - koper | Koréo CUB HF - 18 W - G24q2 307 mm - IP 55-IK 04 - cuivre | Koréo CUB HF - 18 W - G24q2 | Koréo CUB HF - 18 W - G24q2 | 353.6 | 1 | Stuk | Pièce |  |  | 1 | 1 | 1 |  | 0 | G05 | 56 |  |  | 17 |  |  | 9405.1098 |  | 1 | 2.5 |  | 0 | 05.50 | 1 | 05.01 | 1 | 11.6 | 34.2 | 32.6 | 1 | 3292298306248 | 0 |  | 0 |  | 320020 | http://www.ecataleg.be/nl/ref/830624/ | http://www.ecataleg.be/fr/ref/830624/ |  | Koréo CUB wandlicht - zamak/mat glas - 18 W - G24q2 - HF detector - diam. 307 mm - gemetalliseerd koper - IP 55 - IK 04 - klasse II - zonder rooster | Koréo CUB hublot - zamak/verre dépoli - 18 W - G24q2 - détecteur HF - diam. 307 mm - cuivre métallisée - IP 55 - IK 04 - classe II - sans grille
LEG20121015 | L | 830625 | Koréo CUB HF - 18 W - G24q2 307 mm - IP55 - IK04 - parel | Koréo CUB HF - 18 W - G24q2 307 mm - IP 55 - IK 04 - perle | Koréo CUB HF - 18 W - G24q2 | Koréo CUB HF - 18 W - G24q2 | 400.1 | 1 | Stuk | Pièce |  |  | 1 | 1 | 1 |  | 0 | G05 | 56 |  |  | 17 |  |  | 9405.1098 |  | 1 | 2.5 |  | 0 | 05.50 | 1 | 05.01 | 1 | 11.6 | 34.2 | 32.6 | 1 | 3292298306255 | 0 |  | 0 |  | 320020 | http://www.ecataleg.be/nl/ref/830625/ | http://www.ecataleg.be/fr/ref/830625/ |  | Koréo CUB wandlicht - zamak/mat glas - 18 W - G24q2 - HF detector - diam. 307 mm - parelfluweel - IP 55 - IK 04 - klasse II - zonder rooster | Koréo CUB hublot - zamak/verre dépoli - 18 W - G24q2 - détecteur HF - diam. 307 mm - velours perle - IP 55 - IK 04 - classe II - sans grille
LEG20121015 | L | 830626 | Koréo CUB HF - 18 W - G24q2 307 mm - IP55 - IK04 - zwart | Koréo CUB HF - 18 W - G24q2 307 mm - IP 55 - IK 04 - noir | Koréo CUB HF - 18 W - G24q2 | Koréo CUB HF - 18 W - G24q2 | 353.6 | 1 | Stuk | Pièce |  |  | 1 | 1 | 1 |  | 0 | G05 | 56 |  |  | 17 |  |  | 9405.1098 |  | 1 | 2.5 |  | 0 | 05.50 | 1 | 05.01 | 1 | 11.6 | 34.2 | 32.6 | 1 | 3292298306262 | 0 |  | 0 |  | 320020 | http://www.ecataleg.be/nl/ref/830626/ | http://www.ecataleg.be/fr/ref/830626/ |  | Koréo CUB wandlicht - zamak/mat glas - 18 W - G24q2 - HF detector - diam. 307 mm - aszwart (glad) - IP 55 - IK 04 - klasse II - zonder rooster | Koréo CUB hublot - zamak/verre dépoli - 18 W - G24q2 - détecteur HF - diam. 307 mm - noir cendré lissée - IP 55 - IK 04 - classe II - sans grille
LEG20121015 | L | 830627 | Koréo CUB HF - 18 W - G24q2 307 mm - IP55 - IK04 - havana | Koréo CUB HF - 18 W - G24q2 307 mm - IP 55-IK 04 - havane | Koréo CUB HF - 18 W - G24q2 | Koréo CUB HF - 18 W - G24q2 | 400.1 | 1 | Stuk | Pièce |  |  | 1 | 1 | 1 |  | 0 | G05 | 56 |  |  | 17 |  |  | 9405.1098 |  | 1 | 2.5 |  | 0 | 05.50 | 1 | 05.01 | 1 | 11.6 | 34.2 | 32.6 | 1 | 3292298306279 | 0 |  | 0 |  | 320020 | http://www.ecataleg.be/nl/ref/830627/ | http://www.ecataleg.be/fr/ref/830627/ |  | Koréo CUB wandlicht - zamak/mat glas - 18 W - G24q2 - HF detector - diam. 307 mm - havanafluweel - IP 55 - IK 04 - klasse II - zonder rooster | Koréo CUB hublot - zamak/verre dépoli - 18 W - G24q2 - détecteur HF - diam. 307 mm - velours havane - IP 55 - IK 04 - classe II - sans grille
LEG20121015 | L | 830628 | Koréo CUB HF - 18 W - G24q2 307 mm - IP55 - IK04 - goud | Koréo CUB HF - 18 W - G24q2 307 mm - IP 55 - IK 04 - or | Koréo CUB HF - 18 W - G24q2 | Koréo CUB HF - 18 W - G24q2 | 432.6 | 1 | Stuk | Pièce |  |  | 1 | 1 | 1 |  | 0 | G05 | 56 |  |  | 10 |  |  | 9405.1098 |  | 1 | 2.5 |  | 0 | 05.50 | 1 | 05.01 | 1 | 11.6 | 34.2 | 32.6 | 1 | 3292298306286 | 0 |  | 0 |  | 320020 | http://www.ecataleg.be/nl/ref/830628/ | http://www.ecataleg.be/fr/ref/830628/ |  | Koréo CUB wandlicht - zamak/mat glas - 18 W - G24q2 - HF detector - diam. 307 mm - klassiek mat goud - IP 55 - IK 04 - klasse II - zonder rooster | Koréo CUB hublot - zamak/verre dépoli - 18 W - G24q2 - détecteur HF - diam. 307 mm - or mat classique - IP 55 - IK 04 - classe II - sans grille
LEG20121015 | L | 830629 | Koréo CUB HF - 18 W - G24q2 307 mm - IP55 - IK04 - chroom | Koréo CUB HF - 18 W - G24q2 307 mm - IP 55-IK 04 - chrome | Koréo CUB HF - 18 W - G24q2 | Koréo CUB HF - 18 W - G24q2 | 432.6 | 1 | Stuk | Pièce |  |  | 1 | 1 | 1 |  | 0 | G05 | 56 |  |  | 17 |  |  | 9405.1098 |  | 1 | 2.5 |  | 0 | 05.50 | 1 | 05.01 | 1 | 11.6 | 34.2 | 32.6 | 1 | 3292298306293 | 0 |  | 0 |  | 320020 | http://www.ecataleg.be/nl/ref/830629/ | http://www.ecataleg.be/fr/ref/830629/ |  | Koréo CUB wandlicht - zamak/mat glas - 18 W - G24q2 - HF detector - diam. 307 mm - klassiek mat chroom - IP 55 - IK 04 - klasse II - zonder rooster | Koréo CUB hublot - zamak/verre dépoli - 18 W - G24q2 - détecteur HF - diam. 307 mm - chrome mat classique - IP 55 - IK 04 - classe II - sans grille
LEG20121015 | L | 830740 | Koréo CUB 2voed.18W - G24q2 307 mm - IP55 - IK04 - wit | Koréo CUB bi-al. 18W - G24q2 307 mm - IP 55 - IK 04 - blanc | Koréo CUB 2voed.18W - G24q2 | Koréo CUB bi-al. 18W - G24q2 | 302.1 | 1 | Stuk | Pièce |  |  | 1 | 1 | 1 |  | 0 | G05 | 56 |  |  | 17 |  |  | 9405.1098 |  | 1 | 2.5 |  | 0 | 05.50 | 1 | 05.01 | 2 | 11.6 | 34.2 | 32.6 | 1 | 3292298307405 | 0 |  | 0 |  | 320020 | http://www.ecataleg.be/nl/ref/830740/ | http://www.ecataleg.be/fr/ref/830740/ |  | Koréo CUB wandlicht - zamak/mat glas - 18 W/7 W - G24q2/2G7 - 2 voedingen - diam. 307 mm - ijswit (glad) - IP 55 - IK 04 - klasse II - zonder rooster | Koréo CUB hublot - zamak/verre dépoli - 18 W/7 W - G24q2/2G7 - bi-alimentation - diam. 307 mm - blanc glacier lissée - IP 55 - IK 04 - classe II - sans grille
LEG20121015 | L | 830741 | Koréo CUB 2voed. 18 W - G24q2 307 mm - IP55 - IK04 grijs | Koréo CUB bi-al. 18W - G24q2 307 mm - IP 55 - IK 04 - gris | Koréo CUB 2voed. 18 W - G24q2 | Koréo CUB bi-al. 18W - G24q2 | 302.1 | 1 | Stuk | Pièce |  |  | 1 | 1 | 1 |  | 0 | G05 | 56 |  |  | 10 |  |  | 9405.1098 |  | 1 | 2.5 |  | 0 | 05.50 | 1 | 05.01 | 2 | 11.6 | 34.2 | 32.6 | 1 | 3292298307412 | 0 |  | 0 |  | 320020 | http://www.ecataleg.be/nl/ref/830741/ | http://www.ecataleg.be/fr/ref/830741/ |  | Koréo CUB wandlicht - zamak/mat glas - 18 W/7 W - G24q2/2G7 - 2 voedingen - diam. 307 mm - staalgrijs (glad) - IP 55 - IK 04 - klasse II - zonder rooster | Koréo CUB hublot - zamak/verre dépoli - 18 W/7 W - G24q2/2G7 - bi-alimentation - diam. 307 mm - gris acier lissée - IP 55 - IK 04 - classe II - sans grille
LEG20121015 | L | 830746 | Koréo CUB 2voed.18W - G24q2 307 mm - IP55 - IK04 - zwart | Koréo CUB bi-al. 18W - G24q2 307 mm - IP 55 - IK 04 - noir | Koréo CUB 2voed.18W - G24q2 | Koréo CUB bi-al. 18W - G24q2 | 302.1 | 1 | Stuk | Pièce |  |  | 1 | 1 | 1 |  | 0 | G05 | 56 |  |  | 10 |  |  | 9405.1098 |  | 1 | 2.5 |  | 0 | 05.50 | 1 | 05.01 | 2 | 11.6 | 34.2 | 32.6 | 1 | 3292298307467 | 0 |  | 0 |  | 320020 | http://www.ecataleg.be/nl/ref/830746/ | http://www.ecataleg.be/fr/ref/830746/ |  | Koréo CUB wandlicht - zamak/mat glas - 18 W/7 W - G24q2/2G7 - 2 voedingen - diam. 307 mm - aszwart (glad) - IP 55 - IK 04 - klasse II - zonder rooster | Koréo CUB hublot - zamak/verre dépoli - 18 W/7 W - G24q2/2G7 - bi-alimentation - diam. 307 mm - noir cendré lissée - IP 55 - IK 04 - classe II - sans grille
LEG20121015 | L | 837001 | Olerdec-xv-led4000-m1-onof-wit Oleron deco xvlak IP20 IK04 | Olerdec-xp-led4000-t1-onof-bc Oleron deco xplat IP20 IK04 | Olerdec-xv-led4000-m1-onof-wit | Olerdec-xp-led4000-t1-onof-bc | 290 | 1 | Stuk | Pièce |  |  | 1 | 1 | 1 |  | 0 | G05 | 56 |  |  | 7 |  |  | 9405.1098 |  | 1 | 0 |  | 0 | 05.02 | 1 |  | 0 | 1 | 0 | 1 | 1 | 0 | 0 |  | 0 |  | 320020 | http://www.ecataleg.be/nl/ref/837001/ | http://www.ecataleg.be/fr/ref/837001/ |  | Oléron deco extra vlak - polycarbonaat-mat glas - IP20 - IK04 - LED - 4000k -rond formaat1 - on/off -wit | Oléron déco extra-plat - polycarbonate-verre dépoli - IP20 - IK04 - LED - 4000k - rond taille 1 - on/off - blanc
LEG20121015 | L | 837002 | Olerdec-xvl-led4000-m1-onof-zw Oleron deco xvlak IP20 IK04 | Olerdec-xp-led4000-t1-onof-nr Oleron deco xplat IP20 IK04 | Olerdec-xvl-led4000-m1-onof-zw | Olerdec-xp-led4000-t1-onof-nr | 290 | 1 | Stuk | Pièce |  |  | 1 | 1 | 1 |  | 0 | G05 | 56 |  |  | 7 |  |  | 9405.1098 |  | 1 | 0 |  | 0 | 05.02 | 1 |  | 0 | 1 | 0 | 1 | 1 | 0 | 0 |  | 0 |  | 320020 | http://www.ecataleg.be/nl/ref/837002/ | http://www.ecataleg.be/fr/ref/837002/ |  | Oléron deco extra vlak - polycarbonaat-mat glas - IP20 - IK04 - LED - 4000k -rond formaat1 - on/off - zwart | Oléron déco extra-plat - polycarbonate-verre dépoli - IP20 - IK04 - LED - 4000k - rond taille 1 - on/off - noir
LEG20121015 | L | 837004 | Olerdec-xv-led4000-m1-onof-zgr Oleron deco xvlak IP20 IK04 | Olerdec-xp-led4000-t1-onof-sgr Oleron deco xplat IP20 IK04 | Olerdec-xv-led4000-m1-onof-zgr | Olerdec-xp-led4000-t1-onof-sgr | 290 | 1 | Stuk | Pièce |  |  | 1 | 1 | 1 |  | 0 | G05 | 56 |  |  | 7 |  |  | 9405.1098 |  | 1 | 0 |  | 0 | 05.02 | 1 |  | 0 | 1 | 0 | 1 | 1 | 0 | 0 |  | 0 |  | 320020 | http://www.ecataleg.be/nl/ref/837004/ | http://www.ecataleg.be/fr/ref/837004/ |  | Oléron deco extra vlak - polycarbonaat-mat glas - IP20 - IK04 - LED - 4000k -rond formaat1 - on/off - zilvergrijs | Oléron déco extra-plat - polycarbonate-verre dépoli - IP20 - IK04 - LED - 4000k - rond taille 1 - on/off - gris argent
LEG20121015 | L | 837005 | Olerdec-xv-led4000-m1-onof-ant Oleron deco xvlak IP20 IK04 | Olerdec-xp-led4000-t1-onof-ant Oleron deco xplat IP20 IK04 | Olerdec-xv-led4000-m1-onof-ant | Olerdec-xp-led4000-t1-onof-ant | 290 | 1 | Stuk | Pièce |  |  | 1 | 1 | 1 |  | 0 | G05 | 56 |  |  | 7 |  |  | 9405.1098 |  | 1 | 0 |  | 0 | 05.02 | 1 |  | 0 | 1 | 0 | 1 | 1 | 0 | 0 |  | 0 |  | 320020 | http://www.ecataleg.be/nl/ref/837005/ | http://www.ecataleg.be/fr/ref/837005/ |  | Oléron deco extra vlak - polycarbonaat-mat glas - IP20 - IK04 - LED - 4000k -rond formaat1 - on/off - antraciet | Oléron déco extra-plat - polycarbonate-verre dépoli - IP20 - IK04 - LED - 4000k - rond taille 1 - on/off - anthracite
LEG20121015 | L | 837006 | Olerdec-xv-led4000-m1-onof-tit Oleron deco xvlak IP20 IK04 | Olerdec-xp-led4000-t1-onof-tit Oleron deco xplat IP20 IK04 | Olerdec-xv-led4000-m1-onof-tit | Olerdec-xp-led4000-t1-onof-tit | 290 | 1 | Stuk | Pièce |  |  | 1 | 1 | 1 |  | 0 | G05 | 56 |  |  | 7 |  |  | 9405.1098 |  | 1 | 0 |  | 0 | 05.02 | 1 |  | 0 | 1 | 0 | 1 | 1 | 0 | 0 |  | 0 |  | 320020 | http://www.ecataleg.be/nl/ref/837006/ | http://www.ecataleg.be/fr/ref/837006/ |  | Oléron deco extra vlak - polycarbonaat-mat glas - IP20 - IK04 - LED - 4000k -rond formaat1 - on/off - titaan | Oléron déco extra-plat - polycarbonate-verre dépoli - IP20 - IK04 - LED - 4000k - rond taille 1 - on/off - titane
LEG20121015 | L | 837008 | Olerdec-xv-led4000-m1-onof-chr Oleron deco xvlak IP20 IK04 | Olerdec-xp-led4000-t1-onof-chr Oleron deco xplat IP20 IK04 | Olerdec-xv-led4000-m1-onof-chr | Olerdec-xp-led4000-t1-onof-chr | 327.1 | 1 | Stuk | Pièce |  |  | 1 | 1 | 1 |  | 0 | G05 | 56 |  |  | 7 |  |  | 9405.1098 |  | 1 | 0 |  | 0 | 05.02 | 1 |  | 0 | 1 | 0 | 1 | 1 | 0 | 0 |  | 0 |  | 320020 | http://www.ecataleg.be/nl/ref/837008/ | http://www.ecataleg.be/fr/ref/837008/ |  | Oléron deco extra vlak - polycarbonaat-mat glas - IP20 - IK04 - LED - 4000k -rond formaat1 - on/off - chroom | Oléron déco extra-plat - polycarbonate-verre dépoli - IP20 - IK04 - LED - 4000k - rond taille 1 - on/off - chrome
LEG20121015 | L | 837012 | Olerdec-xv-led4000-m1-onof-kop Oleron deco xvlak IP20 IK04 | Olerdec-xp-led4000-t1-onof-cui Oleron deco xplat IP20 IK04 | Olerdec-xv-led4000-m1-onof-kop | Olerdec-xp-led4000-t1-onof-cui | 290 | 1 | Stuk | Pièce |  |  | 1 | 1 | 1 |  | 0 | G05 | 56 |  |  | 7 |  |  | 9405.1098 |  | 1 | 0 |  | 0 | 05.02 | 1 |  | 0 | 1 | 0 | 1 | 1 | 0 | 0 |  | 0 |  | 320020 | http://www.ecataleg.be/nl/ref/837012/ | http://www.ecataleg.be/fr/ref/837012/ |  | Oléron deco extra vlak - polycarbonaat-mat glas - IP20 - IK04 - LED - 4000k -rond formaat1 - on/off - koper | Oléron déco extra-plat - polycarbonate-verre dépoli - IP20 - IK04 - LED - 4000k - rond taille 1 - on/off - cuivre
LEG20121015 | L | 837015 | Olerdec-xv-led4000-m1-onof-gra Oleron deco xvlak IP20 IK04 | Olerdec-xp-led4000-t1-onof-gra Oleron deco xplat IP20 IK04 | Olerdec-xv-led4000-m1-onof-gra | Olerdec-xp-led4000-t1-onof-gra | 290 | 1 | Stuk | Pièce |  |  | 1 | 1 | 1 |  | 0 | G05 | 56 |  |  | 7 |  |  | 9405.1098 |  | 1 | 0 |  | 0 | 05.02 | 1 |  | 0 | 1 | 0 | 1 | 1 | 0 | 0 |  | 0 |  | 320020 | http://www.ecataleg.be/nl/ref/837015/ | http://www.ecataleg.be/fr/ref/837015/ |  | Oléron deco extra vlak - polycarbonaat-mat glas - IP20 - IK04 - LED - 4000k -rond formaat1 - on/off - grafiet | Oléron déco extra-plat - polycarbonate-verre dépoli - IP20 - IK04 - LED - 4000k - rond taille 1 - on/off - graphite
LEG20121015 | L | 837017 | Olerdec-xv-led6500-m1-onof-wit Oleron deco xvlak IP20 IK04 | Olerdec-xp-led6500-t1-onof-bc Oleron deco xplat IP20 IK04 | Olerdec-xv-led6500-m1-onof-wit | Olerdec-xp-led6500-t1-onof-bc | 290 | 1 | Stuk | Pièce |  |  | 1 | 1 | 1 |  | 0 | G05 | 56 |  |  | 7 |  |  | 9405.1098 |  | 1 | 0 |  | 0 | 05.02 | 1 |  | 0 | 1 | 0 | 1 | 1 | 0 | 0 |  | 0 |  | 320020 | http://www.ecataleg.be/nl/ref/837017/ | http://www.ecataleg.be/fr/ref/837017/ |  | Oléron deco extra vlak - polycarbonaat-mat glas - IP20 - IK04 - LED - 6500k -rond formaat1 - on/off -wit | Oléron déco extra-plat - polycarbonate-verre dépoli - IP20 - IK04 - LED - 6500k - rond taille 1 - on/off - blanc
LEG20121015 | L | 837018 | Olerdec-xvl-led6500-m1-onof-zw Oleron deco xvlak IP20 IK04 | Olerdec-xp-led6500-t1-onof-nr Oleron deco xplat IP20 IK04 | Olerdec-xvl-led6500-m1-onof-zw | Olerdec-xp-led6500-t1-onof-nr | 290 | 1 | Stuk | Pièce |  |  | 1 | 1 | 1 |  | 0 | G05 | 56 |  |  | 7 |  |  | 9405.1098 |  | 1 | 0 |  | 0 | 05.02 | 1 |  | 0 | 1 | 0 | 1 | 1 | 0 | 0 |  | 0 |  | 320020 | http://www.ecataleg.be/nl/ref/837018/ | http://www.ecataleg.be/fr/ref/837018/ |  | Oléron deco extra vlak - polycarbonaat-mat glas - IP20 - IK04 - LED - 6500k -rond formaat1 - on/off - zwart | Oléron déco extra-plat - polycarbonate-verre dépoli - IP20 - IK04 - LED - 6500k - rond taille 1 - on/off - noir
LEG20121015 | L | 837020 | Olerdec-xv-led6500-m1-onof-zgr Oleron deco xvlak IP20 IK04 | Olerdec-xp-led6500-t1-onof-sgr Oleron deco xplat IP20 IK04 | Olerdec-xv-led6500-m1-onof-zgr | Olerdec-xp-led6500-t1-onof-sgr | 290 | 1 | Stuk | Pièce |  |  | 1 | 1 | 1 |  | 0 | G05 | 56 |  |  | 7 |  |  | 9405.1098 |  | 1 | 0 |  | 0 | 05.02 | 1 |  | 0 | 1 | 0 | 1 | 1 | 0 | 0 |  | 0 |  | 320020 | http://www.ecataleg.be/nl/ref/837020/ | http://www.ecataleg.be/fr/ref/837020/ |  | Oléron deco extra vlak - polycarbonaat-mat glas - IP20 - IK04 - LED - 6500k -rond formaat1 - on/off - zilvergrijs | Oléron déco extra-plat - polycarbonate-verre dépoli - IP20 - IK04 - LED - 6500k - rond taille 1 - on/off - gris argent
LEG20121015 | L | 837021 | Olerdec-xv-led6500-m1-onof-ant Oleron deco xvlak IP20 IK04 | Olerdec-xp-led6500-t1-onof-ant Oleron deco xplat IP20 IK04 | Olerdec-xv-led6500-m1-onof-ant | Olerdec-xp-led6500-t1-onof-ant | 290 | 1 | Stuk | Pièce |  |  | 1 | 1 | 1 |  | 0 | G05 | 56 |  |  | 7 |  |  | 9405.1098 |  | 1 | 0 |  | 0 | 05.02 | 1 |  | 0 | 1 | 0 | 1 | 1 | 0 | 0 |  | 0 |  | 320020 | http://www.ecataleg.be/nl/ref/837021/ | http://www.ecataleg.be/fr/ref/837021/ |  | Oléron deco extra vlak - polycarbonaat-mat glas - IP20 - IK04 - LED - 6500k -rond formaat1 - on/off - antraciet | Oléron déco extra-plat - polycarbonate-verre dépoli - IP20 - IK04 - LED - 6500k - rond taille 1 - on/off - anthracite
LEG20121015 | L | 837022 | Olerdec-xv-led6500-m1-onof-tit Oleron deco xvlak IP20 IK04 | Olerdec-xp-led6500-t1-onof-tit Oleron deco xplat IP20 IK04 | Olerdec-xv-led6500-m1-onof-tit | Olerdec-xp-led6500-t1-onof-tit | 290 | 1 | Stuk | Pièce |  |  | 1 | 1 | 1 |  | 0 | G05 | 56 |  |  | 7 |  |  | 9405.1098 |  | 1 | 0 |  | 0 | 05.02 | 1 |  | 0 | 1 | 0 | 1 | 1 | 0 | 0 |  | 0 |  | 320020 | http://www.ecataleg.be/nl/ref/837022/ | http://www.ecataleg.be/fr/ref/837022/ |  | Oléron deco extra vlak - polycarbonaat-mat glas - IP20 - IK04 - LED - 6500k -rond formaat1 - on/off - titaan | Oléron déco extra-plat - polycarbonate-verre dépoli - IP20 - IK04 - LED - 6500k - rond taille 1 - on/off - titane
LEG20121015 | L | 837024 | Olerdec-xv-led6500-m1-onof-chr Oleron deco xvlak IP20 IK04 | Olerdec-xp-led6500-t1-onof-chr Oleron deco xplat IP20 IK04 | Olerdec-xv-led6500-m1-onof-chr | Olerdec-xp-led6500-t1-onof-chr | 327.1 | 1 | Stuk | Pièce |  |  | 1 | 1 | 1 |  | 0 | G05 | 56 |  |  | 7 |  |  | 9405.1098 |  | 1 | 0 |  | 0 | 05.02 | 1 |  | 0 | 1 | 0 | 1 | 1 | 0 | 0 |  | 0 |  | 320020 | http://www.ecataleg.be/nl/ref/837024/ | http://www.ecataleg.be/fr/ref/837024/ |  | Oléron deco extra vlak - polycarbonaat-mat glas - IP20 - IK04 - LED - 6500k -rond formaat1 - on/off - chroom | Oléron déco extra-plat - polycarbonate-verre dépoli - IP20 - IK04 - LED - 6500k - rond taille 1 - on/off - chrome
LEG20121015 | L | 837028 | Olerdec-xv-led6500-m1-onof-kop Oleron deco xvlak IP20 IK04 | Olerdec-xp-led6500-t1-onof-cui Oleron deco xplat IP20 IK04 | Olerdec-xv-led6500-m1-onof-kop | Olerdec-xp-led6500-t1-onof-cui | 290 | 1 | Stuk | Pièce |  |  | 1 | 1 | 1 |  | 0 | G05 | 56 |  |  | 7 |  |  | 9405.1098 |  | 1 | 0 |  | 0 | 05.02 | 1 |  | 0 | 1 | 0 | 1 | 1 | 0 | 0 |  | 0 |  | 320020 | http://www.ecataleg.be/nl/ref/837028/ | http://www.ecataleg.be/fr/ref/837028/ |  | Oléron deco extra vlak - polycarbonaat-mat glas - IP20 - IK04 - LED - 6500k -rond formaat1 - on/off - koper | Oléron déco extra-plat - polycarbonate-verre dépoli - IP20 - IK04 - LED - 6500k - rond taille 1 - on/off - cuivre
LEG20121015 | L | 837031 | Olerdec-xv-led6500-m1-onof-gra Oleron deco xvlak IP20 IK04 | Olerdec-xp-led6500-t1-onof-gra Oleron deco xplat IP20 IK04 | Olerdec-xv-led6500-m1-onof-gra | Olerdec-xp-led6500-t1-onof-gra | 290 | 1 | Stuk | Pièce |  |  | 1 | 1 | 1 |  | 0 | G05 | 56 |  |  | 7 |  |  | 9405.1098 |  | 1 | 0 |  | 0 | 05.02 | 1 |  | 0 | 1 | 0 | 1 | 1 | 0 | 0 |  | 0 |  | 320020 | http://www.ecataleg.be/nl/ref/837031/ | http://www.ecataleg.be/fr/ref/837031/ |  | Oléron deco extra vlak - polycarbonaat-mat glas - IP20 - IK04 - LED - 6500k -rond formaat1 - on/off - grafiet | Oléron déco extra-plat - polycarbonate-verre dépoli - IP20 - IK04 - LED - 6500k - rond taille 1 - on/off - graphite
LEG20121015 | L | 837101 | Oledec-xvl-led4000-m1-slav-wit Oleron deco xvlak IP20 IK04 | Oledec-xp-led4000-t1-escla-bc Oleron deco xplat IP20 IK04 | Oledec-xvl-led4000-m1-slav-wit | Oledec-xp-led4000-t1-escla-bc | 334.5 | 1 | Stuk | Pièce |  |  | 1 | 1 | 1 |  | 0 | G05 | 56 |  |  | 7 |  |  | 9405.1098 |  | 1 | 0 |  | 0 | 05.02 | 1 |  | 0 | 1 | 0 | 1 | 1 | 0 | 0 |  | 0 |  | 320020 | http://www.ecataleg.be/nl/ref/837101/ | http://www.ecataleg.be/fr/ref/837101/ |  | Oléron deco extra vlak - polycarbonaat-mat glas - IP20 - IK04 - LED - 4000k -rond formaat1 - uitdoofvertraging + waakverlichting - automatic -wit | Oléron déco extra-plat - polycarbonate-verre dépoli - IP20 - IK04 - LED - 4000k - rond taille 1 - préavis + veille - automatique - blanc
LEG20121015 | L | 837102 | Oledec-xvl-led4000-m1-slave-zw Oleron deco xvlak IP20 IK04 | Oledec-xp-led4000-t1-escla-nr Oleron deco xplat IP20 IK04 | Oledec-xvl-led4000-m1-slave-zw | Oledec-xp-led4000-t1-escla-nr | 334.5 | 1 | Stuk | Pièce |  |  | 1 | 1 | 1 |  | 0 | G05 | 56 |  |  | 7 |  |  | 9405.1098 |  | 1 | 0 |  | 0 | 05.02 | 1 |  | 0 | 1 | 0 | 1 | 1 | 0 | 0 |  | 0 |  | 320020 | http://www.ecataleg.be/nl/ref/837102/ | http://www.ecataleg.be/fr/ref/837102/ |  | Oléron deco extra vlak - polycarbonaat-mat glas - IP20 - IK04 - LED - 4000k -rond formaat1 - uitdoofvertraging + waakverlichting - automatic e- zwart | Oléron déco extra-plat - polycarbonate-verre dépoli - IP20 - IK04 - LED - 4000k - rond taille 1 - préavis + veille - automatique - noir
LEG20121015 | L | 837104 | Oledec-xvl-led4000-m1-slav-zgr Oleron deco xvlak IP20 IK04 | Oledec-xp-led4000-t1-escla-sgr Oleron deco xplat IP20 IK04 | Oledec-xvl-led4000-m1-slav-zgr | Oledec-xp-led4000-t1-escla-sgr | 334.5 | 1 | Stuk | Pièce |  |  | 1 | 1 | 1 |  | 0 | G05 | 56 |  |  | 7 |  |  | 9405.1098 |  | 1 | 0 |  | 0 | 05.02 | 1 |  | 0 | 1 | 0 | 1 | 1 | 0 | 0 |  | 0 |  | 320020 | http://www.ecataleg.be/nl/ref/837104/ | http://www.ecataleg.be/fr/ref/837104/ |  | Oléron deco extra vlak - polycarbonaat-mat glas - IP20 - IK04 - LED - 4000k -rond formaat1 - uitdoofvertraging + waakverlichting - automatic - zilvergrijs | Oléron déco extra-plat - polycarbonate-verre dépoli - IP20 - IK04 - LED - 4000k - rond taille 1 - préavis + veille - automatique - gris argent
LEG20121015 | L | 837105 | Oledec-xvl-led4000-m1-slav-ant Oleron deco xvlak IP20 IK04 | Oledec-xp-led4000-t1-escla-ant Oleron deco xplat IP20 IK04 | Oledec-xvl-led4000-m1-slav-ant | Oledec-xp-led4000-t1-escla-ant | 334.5 | 1 | Stuk | Pièce |  |  | 1 | 1 | 1 |  | 0 | G05 | 56 |  |  | 7 |  |  | 9405.1098 |  | 1 | 0 |  | 0 | 05.02 | 1 |  | 0 | 1 | 0 | 1 | 1 | 0 | 0 |  | 0 |  | 320020 | http://www.ecataleg.be/nl/ref/837105/ | http://www.ecataleg.be/fr/ref/837105/ |  | Oléron deco extra vlak - polycarbonaat-mat glas - IP20 - IK04 - LED - 4000k -rond formaat1 - uitdoofvertraging + waakverlichting - automatic - antraciet | Oléron déco extra-plat - polycarbonate-verre dépoli - IP20 - IK04 - LED - 4000k - rond taille 1 - préavis + veille - automatique - anthracite
LEG20121015 | L | 837106 | Oledec-xvl-led4000-m1-slav-tit Oleron deco xvlak IP20 IK04 | Oledec-xp-led4000-t1-escla-tit Oleron deco xplat IP20 IK04 | Oledec-xvl-led4000-m1-slav-tit | Oledec-xp-led4000-t1-escla-tit | 334.5 | 1 | Stuk | Pièce |  |  | 1 | 1 | 1 |  | 0 | G05 | 56 |  |  | 7 |  |  | 9405.1098 |  | 1 | 0 |  | 0 | 05.02 | 1 |  | 0 | 1 | 0 | 1 | 1 | 0 | 0 |  | 0 |  | 320020 | http://www.ecataleg.be/nl/ref/837106/ | http://www.ecataleg.be/fr/ref/837106/ |  | Oléron deco extra vlak - polycarbonaat-mat glas - IP20 - IK04 - LED - 4000k -rond formaat1 - uitdoofvertraging + waakverlichting - automatic - titaan | Oléron déco extra-plat - polycarbonate-verre dépoli - IP20 - IK04 - LED - 4000k - rond taille 1 - préavis + veille - automatique - titane
LEG20121015 | L | 837108 | Oledec-xvl-led4000-m1-slav-chr Oleron deco xvlak IP20 IK04 | Oledec-xp-led4000-t1-escla-chr Oleron deco xplat IP20 IK04 | Oledec-xvl-led4000-m1-slav-chr | Oledec-xp-led4000-t1-escla-chr | 371.6 | 1 | Stuk | Pièce |  |  | 1 | 1 | 1 |  | 0 | G05 | 56 |  |  | 7 |  |  | 9405.1098 |  | 1 | 0 |  | 0 | 05.02 | 1 |  | 0 | 1 | 0 | 1 | 1 | 0 | 0 |  | 0 |  | 320020 | http://www.ecataleg.be/nl/ref/837108/ | http://www.ecataleg.be/fr/ref/837108/ |  | Oléron deco extra vlak - polycarbonaat-mat glas - IP20 - IK04 - LED - 4000k -rond formaat1 - uitdoofvertraging + waakverlichting - automatic - chroom | Oléron déco extra-plat - polycarbonate-verre dépoli - IP20 - IK04 - LED - 4000k - rond taille 1 - préavis + veille - automatique - chrome
LEG20121015 | L | 837112 | Oledec-xvl-led4000-m1-slav-kop Oleron deco xvlak IP20 IK04 | Oledec-xp-led4000-t1-escla-cui Oleron deco xplat IP20 IK04 | Oledec-xvl-led4000-m1-slav-kop | Oledec-xp-led4000-t1-escla-cui | 334.5 | 1 | Stuk | Pièce |  |  | 1 | 1 | 1 |  | 0 | G05 | 56 |  |  | 7 |  |  | 9405.1098 |  | 1 | 0 |  | 0 | 05.02 | 1 |  | 0 | 1 | 0 | 1 | 1 | 0 | 0 |  | 0 |  | 320020 | http://www.ecataleg.be/nl/ref/837112/ | http://www.ecataleg.be/fr/ref/837112/ |  | Oléron deco extra vlak - polycarbonaat-mat glas - IP20 - IK04 - LED - 4000k -rond formaat1 - uitdoofvertraging + waakverlichting - automatic - koper | Oléron déco extra-plat - polycarbonate-verre dépoli - IP20 - IK04 - LED - 4000k - rond taille 1 - préavis + veille - automatique - cuivre
LEG20121015 | L | 837115 | Oledec-xvl-led4000-m1-slav-gra Oleron deco xvlak IP20 IK04 | Oledec-xp-led4000-t1-escla-gra Oleron deco xplat IP20 IK04 | Oledec-xvl-led4000-m1-slav-gra | Oledec-xp-led4000-t1-escla-gra | 334.5 | 1 | Stuk | Pièce |  |  | 1 | 1 | 1 |  | 0 | G05 | 56 |  |  | 7 |  |  | 9405.1098 |  | 1 | 0 |  | 0 | 05.02 | 1 |  | 0 | 1 | 0 | 1 | 1 | 0 | 0 |  | 0 |  | 320020 | http://www.ecataleg.be/nl/ref/837115/ | http://www.ecataleg.be/fr/ref/837115/ |  | Oléron deco extra vlak - polycarbonaat-mat glas - IP20 - IK04 - LED - 4000k -rond formaat1 - uitdoofvertraging + waakverlichting - automatic - grafiet | Oléron déco extra-plat - polycarbonate-verre dépoli - IP20 - IK04 - LED - 4000k - rond taille 1 - préavis + veille - automatique - graphite
LEG20121015 | L | 837117 | Oledec-xvl-led6500-m1-slav-wit Oleron deco xvlak IP20 IK04 | Oledec-xp-led6500-t1-escla-bc Oleron deco xplat IP20 IK04 | Oledec-xvl-led6500-m1-slav-wit | Oledec-xp-led6500-t1-escla-bc | 334.5 | 1 | Stuk | Pièce |  |  | 1 | 1 | 1 |  | 0 | G05 | 56 |  |  | 7 |  |  | 9405.1098 |  | 1 | 0 |  | 0 | 05.02 | 1 |  | 0 | 1 | 0 | 1 | 1 | 0 | 0 |  | 0 |  | 320020 | http://www.ecataleg.be/nl/ref/837117/ | http://www.ecataleg.be/fr/ref/837117/ |  | Oléron deco extra vlak - polycarbonaat-mat glas - IP20 - IK04 - LED - 6500k -rond formaat1 - uitdoofvertraging + waakverlichting - automatic -wit | Oléron déco extra-plat - polycarbonate-verre dépoli - IP20 - IK04 - LED - 6500k - rond taille 1 - préavis + veille - automatique - blanc
LEG20121015 | L | 837118 | Oledec-xvl-led6500-m1-slave-zw Oleron deco xvlak IP20 IK04 | Oledec-xp-led6500-t1-escla-nr Oleron deco xplat IP20 IK04 | Oledec-xvl-led6500-m1-slave-zw | Oledec-xp-led6500-t1-escla-nr | 334.5 | 1 | Stuk | Pièce |  |  | 1 | 1 | 1 |  | 0 | G05 | 56 |  |  | 7 |  |  | 9405.1098 |  | 1 | 0 |  | 0 | 05.02 | 1 |  | 0 | 1 | 0 | 1 | 1 | 0 | 0 |  | 0 |  | 320020 | http://www.ecataleg.be/nl/ref/837118/ | http://www.ecataleg.be/fr/ref/837118/ |  | Oléron deco extra vlak - polycarbonaat-mat glas - IP20 - IK04 - LED - 6500k -rond formaat1 - uitdoofvertraging + waakverlichting - automatic e- zwart | Oléron déco extra-plat - polycarbonate-verre dépoli - IP20 - IK04 - LED - 6500k - rond taille 1 - préavis + veille - automatique - noir
LEG20121015 | L | 837120 | Oledec-xvl-led6500-m1-slav-zgr Oleron deco xvlak IP20 IK04 | Oledec-xp-led6500-t1-escla-sgr Oleron deco xplat IP20 IK04 | Oledec-xvl-led6500-m1-slav-zgr | Oledec-xp-led6500-t1-escla-sgr | 334.5 | 1 | Stuk | Pièce |  |  | 1 | 1 | 1 |  | 0 | G05 | 56 |  |  | 7 |  |  | 9405.1098 |  | 1 | 0 |  | 0 | 05.02 | 1 |  | 0 | 1 | 0 | 1 | 1 | 0 | 0 |  | 0 |  | 320020 | http://www.ecataleg.be/nl/ref/837120/ | http://www.ecataleg.be/fr/ref/837120/ |  | Oléron deco extra vlak - polycarbonaat-mat glas - IP20 - IK04 - LED - 6500k -rond formaat1 - uitdoofvertraging + waakverlichting - automatic - zilvergrijs | Oléron déco extra-plat - polycarbonate-verre dépoli - IP20 - IK04 - LED - 6500k - rond taille 1 - préavis + veille - automatique - gris argent
LEG20121015 | L | 837121 | Oledec-xvl-led6500-m1-slav-ant Oleron deco xvlak IP20 IK04 | Oledec-xp-led6500-t1-escla-ant Oleron deco xplat IP20 IK04 | Oledec-xvl-led6500-m1-slav-ant | Oledec-xp-led6500-t1-escla-ant | 334.5 | 1 | Stuk | Pièce |  |  | 1 | 1 | 1 |  | 0 | G05 | 56 |  |  | 7 |  |  | 9405.1098 |  | 1 | 0 |  | 0 | 05.02 | 1 |  | 0 | 1 | 0 | 1 | 1 | 0 | 0 |  | 0 |  | 320020 | http://www.ecataleg.be/nl/ref/837121/ | http://www.ecataleg.be/fr/ref/837121/ |  | Oléron deco extra vlak - polycarbonaat-mat glas - IP20 - IK04 - LED - 6500k -rond formaat1 - uitdoofvertraging + waakverlichting - automatic - antraciet | Oléron déco extra-plat - polycarbonate-verre dépoli - IP20 - IK04 - LED - 6500k - rond taille 1 - préavis + veille - automatique - anthracite
LEG20121015 | L | 837122 | Oledec-xvl-led6500-m1-slav-tit Oleron deco xvlak IP20 IK04 | Oledec-xp-led6500-t1-escla-tit Oleron deco xplat IP20 IK04 | Oledec-xvl-led6500-m1-slav-tit | Oledec-xp-led6500-t1-escla-tit | 334.5 | 1 | Stuk | Pièce |  |  | 1 | 1 | 1 |  | 0 | G05 | 56 |  |  | 7 |  |  | 9405.1098 |  | 1 | 0 |  | 0 | 05.02 | 1 |  | 0 | 1 | 0 | 1 | 1 | 0 | 0 |  | 0 |  | 320020 | http://www.ecataleg.be/nl/ref/837122/ | http://www.ecataleg.be/fr/ref/837122/ |  | Oléron deco extra vlak - polycarbonaat-mat glas - IP20 - IK04 - LED - 6500k -rond formaat1 - uitdoofvertraging + waakverlichting - automatic - titaan | Oléron déco extra-plat - polycarbonate-verre dépoli - IP20 - IK04 - LED - 6500k - rond taille 1 - préavis + veille - automatique - titane
LEG20121015 | L | 837124 | Oledec-xvl-led6500-m1-slav-chr Oleron deco xvlak IP20 IK04 | Oledec-xp-led6500-t1-escla-chr Oleron deco xplat IP20 IK04 | Oledec-xvl-led6500-m1-slav-chr | Oledec-xp-led6500-t1-escla-chr | 371.6 | 1 | Stuk | Pièce |  |  | 1 | 1 | 1 |  | 0 | G05 | 56 |  |  | 7 |  |  | 9405.1098 |  | 1 | 0 |  | 0 | 05.02 | 1 |  | 0 | 1 | 0 | 1 | 1 | 0 | 0 |  | 0 |  | 320020 | http://www.ecataleg.be/nl/ref/837124/ | http://www.ecataleg.be/fr/ref/837124/ |  | Oléron deco extra vlak - polycarbonaat-mat glas - IP20 - IK04 - LED - 6500k -rond formaat1 - uitdoofvertraging + waakverlichting - automatic - chroom | Oléron déco extra-plat - polycarbonate-verre dépoli - IP20 - IK04 - LED - 6500k - rond taille 1 - préavis + veille - automatique - chrome
LEG20121015 | L | 837128 | Oledec-xvl-led6500-m1-slav-kop Oleron deco xvlak IP20 IK04 | Oledec-xp-led6500-t1-escla-cui Oleron deco xplat IP20 IK04 | Oledec-xvl-led6500-m1-slav-kop | Oledec-xp-led6500-t1-escla-cui | 334.5 | 1 | Stuk | Pièce |  |  | 1 | 1 | 1 |  | 0 | G05 | 56 |  |  | 7 |  |  | 9405.1098 |  | 1 | 0 |  | 0 | 05.02 | 1 |  | 0 | 1 | 0 | 1 | 1 | 0 | 0 |  | 0 |  | 320020 | http://www.ecataleg.be/nl/ref/837128/ | http://www.ecataleg.be/fr/ref/837128/ |  | Oléron deco extra vlak - polycarbonaat-mat glas - IP20 - IK04 - LED - 6500k -rond formaat1 - uitdoofvertraging + waakverlichting - automatic - koper | Oléron déco extra-plat - polycarbonate-verre dépoli - IP20 - IK04 - LED - 6500k - rond taille 1 - préavis + veille - automatique - cuivre
LEG20121015 | L | 837131 | Oledec-xvl-led6500-m1-slav-gra Oleron deco xvlak IP20 IK04 | Oledec-xp-led6500-t1-escla-gra Oleron deco xplat IP20 IK04 | Oledec-xvl-led6500-m1-slav-gra | Oledec-xp-led6500-t1-escla-gra | 334.5 | 1 | Stuk | Pièce |  |  | 1 | 1 | 1 |  | 0 | G05 | 56 |  |  | 7 |  |  | 9405.1098 |  | 1 | 0 |  | 0 | 05.02 | 1 |  | 0 | 1 | 0 | 1 | 1 | 0 | 0 |  | 0 |  | 320020 | http://www.ecataleg.be/nl/ref/837131/ | http://www.ecataleg.be/fr/ref/837131/ |  | Oléron deco extra vlak - polycarbonaat-mat glas - IP20 - IK04 - LED - 6500k -rond formaat1 - uitdoofvertraging + waakverlichting - automatic - grafiet | Oléron déco extra-plat - polycarbonate-verre dépoli - IP20 - IK04 - LED - 6500k - rond taille 1 - préavis + veille - automatique - graphite
LEG20121015 | L | 837301 | Oledec-xvl-led4000-m1-dete-wit Oleron deco xvlak IP20 IK04 | Oledec-xp-led4000-t1-detec-bc Oleron deco xplat IP20 IK04 | Oledec-xvl-led4000-m1-dete-wit | Oledec-xp-led4000-t1-detec-bc | 359.3 | 1 | Stuk | Pièce |  |  | 1 | 1 | 1 |  | 0 | G05 | 56 |  |  | 7 |  |  | 9405.1098 |  | 1 | 0 |  | 0 | 05.02 | 1 |  | 0 | 1 | 0 | 1 | 1 | 0 | 0 |  | 0 |  | 320020 | http://www.ecataleg.be/nl/ref/837301/ | http://www.ecataleg.be/fr/ref/837301/ |  | Oléron deco extra vlak - polycarbonaat-mat glas - IP20 - IK04 - LED - 4000k -rond formaat1 -detectie + uitdoofvertraging + waakverlichting - automatic -wit | Oléron déco extra-plat - polycarbonate-verre dépoli - IP20 - IK04 - LED - 4000k - rond taille 1 - détecteur + préavis + veille - automatique - blanc
LEG20121015 | L | 837302 | Oledec-xvl-led4000-m1-detec-zw Oleron deco xvlak IP20 IK04 | Oledec-xp-led4000-t1-detec-nr Oleron deco xplat IP20 IK04 | Oledec-xvl-led4000-m1-detec-zw | Oledec-xp-led4000-t1-detec-nr | 359.3 | 1 | Stuk | Pièce |  |  | 1 | 1 | 1 |  | 0 | G05 | 56 |  |  | 7 |  |  | 9405.1098 |  | 1 | 0 |  | 0 | 05.02 | 1 |  | 0 | 1 | 0 | 1 | 1 | 0 | 0 |  | 0 |  | 320020 | http://www.ecataleg.be/nl/ref/837302/ | http://www.ecataleg.be/fr/ref/837302/ |  | Oléron deco extra vlak - polycarbonaat-mat glas - IP20 - IK04 - LED - 4000k -rond formaat1 -detectie + uitdoofvertraging + waakverlichting - automatic- zwart | Oléron déco extra-plat - polycarbonate-verre dépoli - IP20 - IK04 - LED - 4000k - rond taille 1 - détecteur + préavis + veille - automatique - noir
LEG20121015 | L | 837304 | Oledec-xvl-led4000-m1-dete-zgr Oleron deco xvlak IP20 IK04 | Oledec-xp-led4000-t1-detec-sgr Oleron deco xplat IP20 IK04 | Oledec-xvl-led4000-m1-dete-zgr | Oledec-xp-led4000-t1-detec-sgr | 359.3 | 1 | Stuk | Pièce |  |  | 1 | 1 | 1 |  | 0 | G05 | 56 |  |  | 7 |  |  | 9405.1098 |  | 1 | 0 |  | 0 | 05.02 | 1 |  | 0 | 1 | 0 | 1 | 1 | 0 | 0 |  | 0 |  | 320020 | http://www.ecataleg.be/nl/ref/837304/ | http://www.ecataleg.be/fr/ref/837304/ |  | Oléron deco extra vlak - polycarbonaat-mat glas - IP20 - IK04 - LED - 4000k -rond formaat1 -detectie + uitdoofvertraging + waakverlichting - automatic - zilvergrijs | Oléron déco extra-plat - polycarbonate-verre dépoli - IP20 - IK04 - LED - 4000k - rond taille 1 - détecteur + préavis + veille - automatique - gris argent
LEG20121015 | L | 837305 | Oledec-xvl-led4000-m1-dete-ant Oleron deco xvlak IP20 IK04 | Oledec-xp-led4000-t1-detec-ant Oleron deco xplat IP20 IK04 | Oledec-xvl-led4000-m1-dete-ant | Oledec-xp-led4000-t1-detec-ant | 359.3 | 1 | Stuk | Pièce |  |  | 1 | 1 | 1 |  | 0 | G05 | 56 |  |  | 7 |  |  | 9405.1098 |  | 1 | 0 |  | 0 | 05.02 | 1 |  | 0 | 1 | 0 | 1 | 1 | 0 | 0 |  | 0 |  | 320020 | http://www.ecataleg.be/nl/ref/837305/ | http://www.ecataleg.be/fr/ref/837305/ |  | Oléron deco extra vlak - polycarbonaat-mat glas - IP20 - IK04 - LED - 4000k -rond formaat1 -detectie + uitdoofvertraging + waakverlichting - automatic - antraciet | Oléron déco extra-plat - polycarbonate-verre dépoli - IP20 - IK04 - LED - 4000k - rond taille 1 - détecteur + préavis + veille - automatique - anthracite
LEG20121015 | L | 837306 | Oledec-xvl-led4000-m1-dete-tit Oleron deco xvlak IP20 IK04 | Oledec-xp-led4000-t1-detec-tit Oleron deco xplat IP20 IK04 | Oledec-xvl-led4000-m1-dete-tit | Oledec-xp-led4000-t1-detec-tit | 359.3 | 1 | Stuk | Pièce |  |  | 1 | 1 | 1 |  | 0 | G05 | 56 |  |  | 7 |  |  | 9405.1098 |  | 1 | 0 |  | 0 | 05.02 | 1 |  | 0 | 1 | 0 | 1 | 1 | 0 | 0 |  | 0 |  | 320020 | http://www.ecataleg.be/nl/ref/837306/ | http://www.ecataleg.be/fr/ref/837306/ |  | Oléron deco extra vlak - polycarbonaat-mat glas - IP20 - IK04 - LED - 4000k -rond formaat1 -detectie + uitdoofvertraging + waakverlichting - automatic - titaan | Oléron déco extra-plat - polycarbonate-verre dépoli - IP20 - IK04 - LED - 4000k - rond taille 1 - détecteur + préavis + veille - automatique - titane
LEG20121015 | L | 837308 | Oledec-xvl-led4000-m1-dete-chr Oleron deco xvlak IP20 IK04 | Oledec-xp-led4000-t1-detec-chr Oleron deco xplat IP20 IK04 | Oledec-xvl-led4000-m1-dete-chr | Oledec-xp-led4000-t1-detec-chr | 396.3 | 1 | Stuk | Pièce |  |  | 1 | 1 | 1 |  | 0 | G05 | 56 |  |  | 7 |  |  | 9405.1098 |  | 1 | 0 |  | 0 | 05.02 | 1 |  | 0 | 1 | 0 | 1 | 1 | 0 | 0 |  | 0 |  | 320020 | http://www.ecataleg.be/nl/ref/837308/ | http://www.ecataleg.be/fr/ref/837308/ |  | Oléron deco extra vlak - polycarbonaat-mat glas - IP20 - IK04 - LED - 4000k -rond formaat1 -detectie + uitdoofvertraging + waakverlichting - automatic - chroom | Oléron déco extra-plat - polycarbonate-verre dépoli - IP20 - IK04 - LED - 4000k - rond taille 1 - détecteur + préavis + veille - automatique - chrome
LEG20121015 | L | 837312 | Oledec-xvl-led4000-m1-dete-kop Oleron deco xvlak IP20 IK04 | Oledec-xp-led4000-t1-detec-cui Oleron deco xplat IP20 IK04 | Oledec-xvl-led4000-m1-dete-kop | Oledec-xp-led4000-t1-detec-cui | 359.3 | 1 | Stuk | Pièce |  |  | 1 | 1 | 1 |  | 0 | G05 | 56 |  |  | 7 |  |  | 9405.1098 |  | 1 | 0 |  | 0 | 05.02 | 1 |  | 0 | 1 | 0 | 1 | 1 | 0 | 0 |  | 0 |  | 320020 | http://www.ecataleg.be/nl/ref/837312/ | http://www.ecataleg.be/fr/ref/837312/ |  | Oléron deco extra vlak - polycarbonaat-mat glas - IP20 - IK04 - LED - 4000k -rond formaat1 -detectie + uitdoofvertraging + waakverlichting - automatic - koper | Oléron déco extra-plat - polycarbonate-verre dépoli - IP20 - IK04 - LED - 4000k - rond taille 1 - détecteur + préavis + veille - automatique - cuivre
LEG20121015 | L | 837315 | Oledec-xvl-led4000-m1-dete-gra Oleron deco xvlak IP20 IK04 | Oledec-xp-led4000-t1-detec-gra Oleron deco xplat IP20 IK04 | Oledec-xvl-led4000-m1-dete-gra | Oledec-xp-led4000-t1-detec-gra | 359.3 | 1 | Stuk | Pièce |  |  | 1 | 1 | 1 |  | 0 | G05 | 56 |  |  | 7 |  |  | 9405.1098 |  | 1 | 0 |  | 0 | 05.02 | 1 |  | 0 | 1 | 0 | 1 | 1 | 0 | 0 |  | 0 |  | 320020 | http://www.ecataleg.be/nl/ref/837315/ | http://www.ecataleg.be/fr/ref/837315/ |  | Oléron deco extra vlak - polycarbonaat-mat glas - IP20 - IK04 - LED - 4000k -rond formaat1 -detectie + uitdoofvertraging + waakverlichting - automatic - grafiet | Oléron déco extra-plat - polycarbonate-verre dépoli - IP20 - IK04 - LED - 4000k - rond taille 1 - détecteur + préavis + veille - automatique - graphite
LEG20121015 | L | 837317 | Oledec-xvl-led6500-m1-dete-wit Oleron deco xvlak IP20 IK04 | Oledec-xp-led6500-t1-detec-bc Oleron deco xplat IP20 IK04 | Oledec-xvl-led6500-m1-dete-wit | Oledec-xp-led6500-t1-detec-bc | 359.3 | 1 | Stuk | Pièce |  |  | 1 | 1 | 1 |  | 0 | G05 | 56 |  |  | 7 |  |  | 9405.1098 |  | 1 | 0 |  | 0 | 05.02 | 1 |  | 0 | 1 | 0 | 1 | 1 | 0 | 0 |  | 0 |  | 320020 | http://www.ecataleg.be/nl/ref/837317/ | http://www.ecataleg.be/fr/ref/837317/ |  | Oléron deco extra vlak - polycarbonaat-mat glas - IP20 - IK04 - LED - 6500k -rond formaat1 -detectie + uitdoofvertraging + waakverlichting - automatic -wit | Oléron déco extra-plat - polycarbonate-verre dépoli - IP20 - IK04 - LED - 6500k - rond taille 1 - détecteur + préavis + veille - automatique - blanc
LEG20121015 | L | 837318 | Oledec-xvl-led6500-m1-detec-zw Oleron deco xvlak IP20 IK04 | Oledec-xp-led6500-t1-detec-nr Oleron deco xplat IP20 IK04 | Oledec-xvl-led6500-m1-detec-zw | Oledec-xp-led6500-t1-detec-nr | 359.3 | 1 | Stuk | Pièce |  |  | 1 | 1 | 1 |  | 0 | G05 | 56 |  |  | 7 |  |  | 9405.1098 |  | 1 | 0 |  | 0 | 05.02 | 1 |  | 0 | 1 | 0 | 1 | 1 | 0 | 0 |  | 0 |  | 320020 | http://www.ecataleg.be/nl/ref/837318/ | http://www.ecataleg.be/fr/ref/837318/ |  | Oléron deco extra vlak - polycarbonaat-mat glas - IP20 - IK04 - LED - 6500k -rond formaat1 -detectie + uitdoofvertraging + waakverlichting - automatic- zwart | Oléron déco extra-plat - polycarbonate-verre dépoli - IP20 - IK04 - LED - 6500k - rond taille 1 - détecteur + préavis + veille - automatique - noir
LEG20121015 | L | 837320 | Oledec-xvl-led6500-m1-dete-zgr Oleron deco xvlak IP20 IK04 | Oledec-xp-led6500-t1-detec-sgr Oleron deco xplat IP20 IK04 | Oledec-xvl-led6500-m1-dete-zgr | Oledec-xp-led6500-t1-detec-sgr | 359.3 | 1 | Stuk | Pièce |  |  | 1 | 1 | 1 |  | 0 | G05 | 56 |  |  | 7 |  |  | 9405.1098 |  | 1 | 0 |  | 0 | 05.02 | 1 |  | 0 | 1 | 0 | 1 | 1 | 0 | 0 |  | 0 |  | 320020 | http://www.ecataleg.be/nl/ref/837320/ | http://www.ecataleg.be/fr/ref/837320/ |  | Oléron deco extra vlak - polycarbonaat-mat glas - IP20 - IK04 - LED - 6500k -rond formaat1 -detectie + uitdoofvertraging + waakverlichting - automatic - zilvergrijs | Oléron déco extra-plat - polycarbonate-verre dépoli - IP20 - IK04 - LED - 6500k - rond taille 1 - détecteur + préavis + veille - automatique - gris argent
LEG20121015 | L | 837321 | Oledec-xvl-led6500-m1-dete-ant Oleron deco xvlak IP20 IK04 | Oledec-xp-led6500-t1-detec-ant Oleron deco xplat IP20 IK04 | Oledec-xvl-led6500-m1-dete-ant | Oledec-xp-led6500-t1-detec-ant | 359.3 | 1 | Stuk | Pièce |  |  | 1 | 1 | 1 |  | 0 | G05 | 56 |  |  | 7 |  |  | 9405.1098 |  | 1 | 0 |  | 0 | 05.02 | 1 |  | 0 | 1 | 0 | 1 | 1 | 0 | 0 |  | 0 |  | 320020 | http://www.ecataleg.be/nl/ref/837321/ | http://www.ecataleg.be/fr/ref/837321/ |  | Oléron deco extra vlak - polycarbonaat-mat glas - IP20 - IK04 - LED - 6500k -rond formaat1 -detectie + uitdoofvertraging + waakverlichting - automatic - antraciet | Oléron déco extra-plat - polycarbonate-verre dépoli - IP20 - IK04 - LED - 6500k - rond taille 1 - détecteur + préavis + veille - automatique - anthracite
LEG20121015 | L | 837322 | Oledec-xvl-led6500-m1-dete-tit Oleron deco xvlak IP20 IK04 | Oledec-xp-led6500-t1-detec-tit Oleron deco xplat IP20 IK04 | Oledec-xvl-led6500-m1-dete-tit | Oledec-xp-led6500-t1-detec-tit | 359.3 | 1 | Stuk | Pièce |  |  | 1 | 1 | 1 |  | 0 | G05 | 56 |  |  | 7 |  |  | 9405.1098 |  | 1 | 0 |  | 0 | 05.02 | 1 |  | 0 | 1 | 0 | 1 | 1 | 0 | 0 |  | 0 |  | 320020 | http://www.ecataleg.be/nl/ref/837322/ | http://www.ecataleg.be/fr/ref/837322/ |  | Oléron deco extra vlak - polycarbonaat-mat glas - IP20 - IK04 - LED - 6500k -rond formaat1 -detectie + uitdoofvertraging + waakverlichting - automatic - titaan | Oléron déco extra-plat - polycarbonate-verre dépoli - IP20 - IK04 - LED - 6500k - rond taille 1 - détecteur + préavis + veille - automatique - titane
LEG20121015 | L | 837324 | Oledec-xvl-led6500-m1-dete-chr Oleron deco xvlak IP20 IK04 | Oledec-xp-led6500-t1-detec-chr Oleron deco xplat IP20 IK04 | Oledec-xvl-led6500-m1-dete-chr | Oledec-xp-led6500-t1-detec-chr | 396.3 | 1 | Stuk | Pièce |  |  | 1 | 1 | 1 |  | 0 | G05 | 56 |  |  | 7 |  |  | 9405.1098 |  | 1 | 0 |  | 0 | 05.02 | 1 |  | 0 | 1 | 0 | 1 | 1 | 0 | 0 |  | 0 |  | 320020 | http://www.ecataleg.be/nl/ref/837324/ | http://www.ecataleg.be/fr/ref/837324/ |  | Oléron deco extra vlak - polycarbonaat-mat glas - IP20 - IK04 - LED - 6500k -rond formaat1 -detectie + uitdoofvertraging + waakverlichting - automatic - chroom | Oléron déco extra-plat - polycarbonate-verre dépoli - IP20 - IK04 - LED - 6500k - rond taille 1 - détecteur + préavis + veille - automatique - chrome
LEG20121015 | L | 837328 | Oledec-xvl-led6500-m1-dete-kop Oleron deco xvlak IP20 IK04 | Oledec-xp-led6500-t1-detec-cui Oleron deco xplat IP20 IK04 | Oledec-xvl-led6500-m1-dete-kop | Oledec-xp-led6500-t1-detec-cui | 359.3 | 1 | Stuk | Pièce |  |  | 1 | 1 | 1 |  | 0 | G05 | 56 |  |  | 7 |  |  | 9405.1098 |  | 1 | 0 |  | 0 | 05.02 | 1 |  | 0 | 1 | 0 | 1 | 1 | 0 | 0 |  | 0 |  | 320020 | http://www.ecataleg.be/nl/ref/837328/ | http://www.ecataleg.be/fr/ref/837328/ |  | Oléron deco extra vlak - polycarbonaat-mat glas - IP20 - IK04 - LED - 6500k -rond formaat1 -detectie + uitdoofvertraging + waakverlichting - automatic - koper | Oléron déco extra-plat - polycarbonate-verre dépoli - IP20 - IK04 - LED - 6500k - rond taille 1 - détecteur + préavis + veille - automatique - cuivre
LEG20121015 | L | 837331 | Oledec-xvl-led6500-m1-dete-gra Oleron deco xvlak IP20 IK04 | Oledec-xp-led6500-t1-detec-gra Oleron deco xplat IP20 IK04 | Oledec-xvl-led6500-m1-dete-gra | Oledec-xp-led6500-t1-detec-gra | 359.3 | 1 | Stuk | Pièce |  |  | 1 | 1 | 1 |  | 0 | G05 | 56 |  |  | 7 |  |  | 9405.1098 |  | 1 | 0 |  | 0 | 05.02 | 1 |  | 0 | 1 | 0 | 1 | 1 | 0 | 0 |  | 0 |  | 320020 | http://www.ecataleg.be/nl/ref/837331/ | http://www.ecataleg.be/fr/ref/837331/ |  | Oléron deco extra vlak - polycarbonaat-mat glas - IP20 - IK04 - LED - 6500k -rond formaat1 -detectie + uitdoofvertraging + waakverlichting - automatic - grafiet | Oléron déco extra-plat - polycarbonate-verre dépoli - IP20 - IK04 - LED - 6500k - rond taille 1 - détecteur + préavis + veille - automatique - graphite
LEG20121015 | L | 837411 | Oléron Déco vlak 2x9W - 2G7 266 mm - IP20 - IK04 - grijs | Oléron Déco plat 2x9W - 2G7 266 mm - IP 20 - IK 04 - gris | Oléron Déco vlak 2x9W - 2G7 | Oléron Déco plat 2x9W - 2G7 | 187.5 | 1 | Stuk | Pièce |  |  | 1 | 1 | 1 |  | 0 | G05 | 56 |  |  | 20 |  |  | 9405.1098 |  | 1 | 1.279 |  | 0 | 05.50 | 1 | 05.01 | 2 | 10 | 29.5 | 28.2 | 1 | 3292298374117 | 0 |  | 0 |  | 320020 | http://www.ecataleg.be/nl/ref/837411/ | http://www.ecataleg.be/fr/ref/837411/ |  | Oléron Déco binnenarmatuur - extravlak - 2 x 9 W - 2G7 - elektronische ballast - diam. 266 mm - IP20 - IK 04 - klasse II - gemetalliseerd zilvergrijs | Oléron Déco lum. d'intérieur - polycarb./verre dépoli - 2 x 9 W - 2G7 - ballast électronique - diam. 266 mm - IP 20 - IK 04 - classe II - gris argent métallisé
LEG20121015 | L | 838413 | Oléron Déco vlak 2x9W - 2G7 266 mm - IP20 - IK04 - titaan | Oléron Déco plat 2x9W - 2G7 266mm - IP 20 - IK 04 - titane | Oléron Déco vlak 2x9W - 2G7 | Oléron Déco plat 2x9W - 2G7 | 187.5 | 1 | Stuk | Pièce |  |  | 1 | 1 | 1 |  | 0 | G05 | 56 |  |  | 20 |  |  | 9405.1098 |  | 1 | 1.267 |  | 0 | 05.50 | 1 | 05.01 | 2 | 10 | 29.5 | 28.2 | 1 | 3292298384130 | 0 |  | 0 |  | 320020 | http://www.ecataleg.be/nl/ref/838413/ | http://www.ecataleg.be/fr/ref/838413/ |  | Oléron Déco binnenarmatuur - extravlak - 2 x 9 W - 2G7 - elektronische ballast - diameter 266 mm - IP 20 - IK 04 - klasse II - gemetalliseerd titaan | Oléron Déco lum. d'intérieur - polycarb./verre dépoli - 2 x 9 W - 2G7 - ballast électronique - diam. 266 mm - IP 20 - IK 04 - classe II - titane métallisé
LEG20121015 | L | 840025 | Koreo Cub 2x11W 2G7 357mm-IP55-IK04-titanium | Koreo Cub 2x11W 2G7 357mm-IP55-IK04-titane | Koreo Cub 2x11W 2G7 | Koreo Cub 2x11W 2G7 | 288.5 | 1 | Stuk | Pièce |  |  | 1 | 1 | 1 |  | 0 | G05 | 56 |  |  | 40 |  |  | 9405.1098 |  | 1 | 0 |  | 0 | 05.50 | 1 | 05.01 | 2 | 1 | 0 | 1 | 1 | 3245068400257 | 0 |  | 0 |  | 320020 | http://www.ecataleg.be/nl/ref/840025/ | http://www.ecataleg.be/fr/ref/840025/ |  | Koreo Cub - architecturale wandlichten - zamak - mat glas - fluorescentie 2x11W 2G7 357mm-IP55-IK04-titanium | Koreo Cub - hublots architecuraux - zamak - verre dépoli - fluorescence - 2x11W 2G7 357mm-IP55-IK04-titane
LEG20121015 | L | 840026 | Koreo Cub 32W GX24q3 357mm-IP55-IK04-titanium | Koreo Cub 32W GX24q3 357mm-IP55-IK04-titane | Koreo Cub 32W GX24q3 | Koreo Cub 32W GX24q3 | 246 | 1 | Stuk | Pièce |  |  | 1 | 1 | 1 |  | 0 | G05 | 56 |  |  | 40 |  |  | 9405.1098 |  | 1 | 0 |  | 0 | 05.50 | 1 | 05.01 | 1 | 1 | 0 | 1 | 1 | 3245068400264 | 0 |  | 0 |  | 320020 | http://www.ecataleg.be/nl/ref/840026/ | http://www.ecataleg.be/fr/ref/840026/ |  | Koreo Cub - architecturale wandlichten - zamak - mat glas - fluorescentie 32W GX24q3 357mm-IP55-IK04-titanium | Koreo Cub - hublots architecuraux - zamak - verre dépoli - fluorescence - 32W GX24q3 357mm-IP55-IK04-titane
LEG20121015 | L | 840027 | Koreo Cub 2x18W G24q2 357mm-IP55-IK04-titanium | Koreo Cub 2x18W G24q2 357mm-IP55-IK04-titane | Koreo Cub 2x18W G24q2 | Koreo Cub 2x18W G24q2 | 295.8 | 1 | Stuk | Pièce |  |  | 1 | 1 | 1 |  | 0 | G05 | 56 |  |  | 40 |  |  | 9405.1098 |  | 1 | 0 |  | 0 | 05.50 | 1 | 05.01 | 2 | 1 | 0 | 1 | 1 | 3245068400271 | 0 |  | 0 |  | 320020 | http://www.ecataleg.be/nl/ref/840027/ | http://www.ecataleg.be/fr/ref/840027/ |  | Koreo Cub - architecturale wandlichten - zamak - mat glas - fluorescentie 2x18W G24q2 357mm-IP55-IK04-titanium | Koreo Cub - hublots architecuraux - zamak - verre dépoli - fluorescence - 2x18W G24q2 357mm-IP55-IK04-titane
LEG20121015 | L | 840028 | Koreo Cub rooster 2x11W 2G7 357mm-IP55-IK04-titanium | Koreo Cub grille 2x11W 2G7 357mm-IP55-IK04-titane | Koreo Cub rooster 2x11W 2G7 | Koreo Cub grille 2x11W 2G7 | 288.5 | 1 | Stuk | Pièce |  |  | 1 | 1 | 1 |  | 0 | G05 | 56 |  |  | 40 |  |  | 9405.1098 |  | 1 | 0 |  | 0 | 05.50 | 1 | 05.01 | 2 | 1 | 0 | 1 | 1 | 3245068400288 | 0 |  | 0 |  | 320020 | http://www.ecataleg.be/nl/ref/840028/ | http://www.ecataleg.be/fr/ref/840028/ |  | Koreo Cub - architecturale wandlichten - zamak - mat glas - fluorescentie met rooster 2x11W 2G7 357mm-IP55-IK04-titanium | Koreo Cub - hublots architecuraux - zamak - verre dépoli - fluorescence - à grille 2x11W 2G7 357mm-IP55-IK04-titane
LEG20121015 | L | 840029 | Koreo Cub rooster 32W GX24q3 357mm-IP55-IK04-titanium | Koreo Cub grille 32W GX24q3 357mm-IP55-IK04-titane | Koreo Cub rooster 32W GX24q3 | Koreo Cub grille 32W GX24q3 | 247.2 | 1 | Stuk | Pièce |  |  | 1 | 1 | 1 |  | 0 | G05 | 56 |  |  | 40 |  |  | 9405.1098 |  | 1 | 0 |  | 0 | 05.50 | 1 | 05.01 | 1 | 1 | 0 | 1 | 1 | 3245068400295 | 0 |  | 0 |  | 320020 | http://www.ecataleg.be/nl/ref/840029/ | http://www.ecataleg.be/fr/ref/840029/ |  | Koreo Cub - architecturale wandlichten - zamak - mat glas - fluorescentie met rooster 32W GX24q3 357mm-IP55-IK04-titanium | Koreo Cub - hublots architecuraux - zamak - verre dépoli - fluorescence - à grille 32W GX24q3 357mm-IP55-IK04-titane
LEG20121015 | L | 840030 | Koreo Cub rooster 2x18W G24q2 357mm-IP55-IK04-titanium | Koreo Cub grille 2x18W G24q2 357mm-IP55-IK04-titane | Koreo Cub rooster 2x18W G24q2 | Koreo Cub grille 2x18W G24q2 | 295.8 | 1 | Stuk | Pièce |  |  | 1 | 1 | 1 |  | 0 | G05 | 56 |  |  | 40 |  |  | 9405.1098 |  | 1 | 0 |  | 0 | 05.50 | 1 | 05.01 | 2 | 1 | 0 | 1 | 1 | 3245068400301 | 0 |  | 0 |  | 320020 | http://www.ecataleg.be/nl/ref/840030/ | http://www.ecataleg.be/fr/ref/840030/ |  | Koreo Cub - architecturale wandlichten - zamak - mat glas - fluorescentie met rooster 2x18W G24q2 357mm-IP55-IK04-titanium | Koreo Cub - hublots architecuraux - zamak - verre dépoli - fluorescence - à grille 2x18W G24q2 357mm-IP55-IK04-titane
LEG20121015 | L | 840050 | Koréo CUB 2voed.2x11W - 2G7 357 mm - IP55 - IK04 - wit | Koréo CUB bi-al. 2x11W - 2G7 357 mm - IP 55 - IK 04 - blanc | Koréo CUB 2voed.2x11W - 2G7 | Koréo CUB bi-al. 2x11W - 2G7 | 428.8 | 1 | Stuk | Pièce |  |  | 1 | 1 | 1 |  | 0 | G05 | 56 |  |  | 10 |  |  | 9405.1098 |  | 1 | 3 |  | 0 | 05.50 | 1 | 05.01 | 2 | 12.9 | 38.9 | 37.3 | 1 | 3292298400502 | 0 |  | 0 |  | 320020 | http://www.ecataleg.be/nl/ref/840050/ | http://www.ecataleg.be/fr/ref/840050/ |  | Koréo CUB wandlicht - zamak/mat glas - 2 x 11 W/1W - 2G7/LED - 2 voedingen - diam. 357 mm - ijswit (glad) - IP 55 - IK 04 - klasse II - zonder rooster | Koréo CUB hublot - zamak/verre dépoli - 2 x 11 W/1 W - 2G7/LED - bi-alimentation - diam. 357 mm - blanc glacier lissée - IP 55 - IK 04 - classe II - sans grille
LEG20121015 | L | 840051 | Koréo CUB 2voed.2x11W - 2G7 357 mm - IP55 - IK04 - grijs | Koréo CUB bi-al. 2x11W - 2G7 357 mm - IP 55 - IK 04 - gris | Koréo CUB 2voed.2x11W - 2G7 | Koréo CUB bi-al. 2x11W - 2G7 | 428.8 | 1 | Stuk | Pièce |  |  | 1 | 1 | 1 |  | 0 | G05 | 56 |  |  | 17 |  |  | 9405.1098 |  | 1 | 3 |  | 0 | 05.50 | 1 | 05.01 | 2 | 12.9 | 38.9 | 37.3 | 1 | 3292298400519 | 0 |  | 0 |  | 320020 | http://www.ecataleg.be/nl/ref/840051/ | http://www.ecataleg.be/fr/ref/840051/ |  | Koréo CUB wandlicht - zamak/mat glas - 2 x 11 W/1 W - 2G7/LED - 2 voedingen - diam. 357 mm - staalgrijs (glad) - IP 55 - IK 04 - klasse II - zonder rooster | Koréo CUB hublot - zamak/verre dépoli - 2 x 11 W/1 W - 2G7/LED - bi-alimentation - diam. 357 mm - gris acier lissée - IP 55 - IK 04 - classe II - sans grille
LEG20121015 | L | 840056 | Koréo CUB 2 voped.2x11W - 2G7 357 mm - IP55 - IK04 - zwart | Koréo CUB bi-al. 2x11W - 2G7 357 mm - IP 55 - IK 04 - noir | Koréo CUB 2 voped.2x11W - 2G7 | Koréo CUB bi-al. 2x11W - 2G7 | 428.8 | 1 | Stuk | Pièce |  |  | 1 | 1 | 1 |  | 0 | G05 | 56 |  |  | 10 |  |  | 9405.1098 |  | 1 | 3 |  | 0 | 05.50 | 1 | 05.01 | 2 | 12.9 | 38.9 | 37.3 | 1 | 3292298400564 | 0 |  | 0 |  | 320020 | http://www.ecataleg.be/nl/ref/840056/ | http://www.ecataleg.be/fr/ref/840056/ |  | Koréo CUB wandlicht - zamak/mat glas - 2 x 11 W/1 W - 2G7/LED - 2 voedingen - diam. 357 mm - aszwart (glad) - IP 55 - IK 04 - klasse II - zonder rooster | Koréo CUB hublot - zamak/verre dépoli - 2 x 11 W/1 W - 2G7/LED - bi-alimentation - diam. 357 mm - noir cendré lissée - IP 55 - IK 04 - classe II - sans grille
LEG20121015 | L | 840101 | Koreo-cub-led4000-m2-onof-wit Koreo cub zamak IP55 IK04 glas | Koreo-cub-led4000-t2-onof-bc Koreo cub zamak IP55 IK04 verr | Koreo-cub-led4000-m2-onof-wit | Koreo-cub-led4000-t2-onof-bc | 445 | 1 | Stuk | Pièce |  |  | 1 | 1 | 1 |  | 0 | G05 | 56 |  |  | 7 |  |  | 9405.1098 |  | 1 | 0 |  | 0 | 05.02 | 1 |  | 0 | 1 | 0 | 1 | 1 | 0 | 0 |  | 0 |  | 320020 | http://www.ecataleg.be/nl/ref/840101/ | http://www.ecataleg.be/fr/ref/840101/ |  | Koréo cub zamak-mat glas - architecturale wandlichten - IP55 - IK04 - LED - 4000k - rond formaat2 - on/off - ijswit | Koréo cub zamak-verre dépoli - hublots architecturaux - IP55 - IK04 - LED - 4000k -rond taille 2 - on/off- blanc glacier
LEG20121015 | L | 840102 | Koreo-cub-led4000-m2-onof-zw Koreo cub zamak IP55 IK04 glas | Koreo-cub-led4000-t2-onof-nr Koreo cub zamak IP55 IK04 verr | Koreo-cub-led4000-m2-onof-zw | Koreo-cub-led4000-t2-onof-nr | 445 | 1 | Stuk | Pièce |  |  | 1 | 1 | 1 |  | 0 | G05 | 56 |  |  | 7 |  |  | 9405.1098 |  | 1 | 0 |  | 0 | 05.02 | 1 |  | 0 | 1 | 0 | 1 | 1 | 0 | 0 |  | 0 |  | 320020 | http://www.ecataleg.be/nl/ref/840102/ | http://www.ecataleg.be/fr/ref/840102/ |  | Koréo cub zamak-mat glas - architecturale wandlichten - IP55 - IK04 - LED - 4000k - rond formaat2 - on/off - aszwart | Koréo cub zamak-verre dépoli - hublots architecturaux - IP55 - IK04 - LED - 4000k -rond taille 2 - on/off- noir cendré
LEG20121015 | L | 840103 | Koreo-cub-led4000-m2-onof-gri Koreo cub zamak IP55 IK04 glas | Koreo-cub-led4000-t2-onof-gri Koreo cub zamak IP55 IK04 verr | Koreo-cub-led4000-m2-onof-gri | Koreo-cub-led4000-t2-onof-gri | 445 | 1 | Stuk | Pièce |  |  | 1 | 1 | 1 |  | 0 | G05 | 56 |  |  | 7 |  |  | 9405.1098 |  | 1 | 0 |  | 0 | 05.02 | 1 |  | 0 | 1 | 0 | 1 | 1 | 0 | 0 |  | 0 |  | 320020 | http://www.ecataleg.be/nl/ref/840103/ | http://www.ecataleg.be/fr/ref/840103/ |  | Koréo cub zamak-mat glas - architecturale wandlichten - IP55 - IK04 - LED - 4000k - rond formaat2 - on/off - staalgrijs | Koréo cub zamak-verre dépoli - hublots architecturaux - IP55 - IK04 - LED - 4000k -rond taille 2 - on/off- gris acier
LEG20121015 | L | 840104 | Koreo-cub-led4000-m2-onof-kop Koreo cub zamak IP55 IK04 glas | Koreo-cub-led4000-t2-onof-cui Koreo cub zamak IP55 IK04 verr | Koreo-cub-led4000-m2-onof-kop | Koreo-cub-led4000-t2-onof-cui | 445 | 1 | Stuk | Pièce |  |  | 1 | 1 | 1 |  | 0 | G05 | 56 |  |  | 7 |  |  | 9405.1098 |  | 1 | 0 |  | 0 | 05.02 | 1 |  | 0 | 1 | 0 | 1 | 1 | 0 | 0 |  | 0 |  | 320020 | http://www.ecataleg.be/nl/ref/840104/ | http://www.ecataleg.be/fr/ref/840104/ |  | Koréo cub zamak-mat glas - architecturale wandlichten - IP55 - IK04 - LED - 4000k - rond formaat2 - on/off - koper | Koréo cub zamak-verre dépoli - hublots architecturaux - IP55 - IK04 - LED - 4000k -rond taille 2 - on/off-cuivre
LEG20121015 | L | 840105 | Koreo-cub-led4000-m2-onof-tit Koreo cub zamak IP55 IK04 glas | Koreo-cub-led4000-t2-onof-tit Koreo cub zamak IP55 IK04 verr | Koreo-cub-led4000-m2-onof-tit | Koreo-cub-led4000-t2-onof-tit | 445 | 1 | Stuk | Pièce |  |  | 1 | 1 | 1 |  | 0 | G05 | 56 |  |  | 7 |  |  | 9405.1098 |  | 1 | 0 |  | 0 | 05.02 | 1 |  | 0 | 1 | 0 | 1 | 1 | 0 | 0 |  | 0 |  | 320020 | http://www.ecataleg.be/nl/ref/840105/ | http://www.ecataleg.be/fr/ref/840105/ |  | Koréo cub zamak-mat glas - architecturale wandlichten - IP55 - IK04 - LED - 4000k - rond formaat2 - on/off - titaan | Koréo cub zamak-verre dépoli - hublots architecturaux - IP55 - IK04 - LED - 4000k -rond taille 2 - on/off- titane
LEG20121015 | L | 840106 | Koreo-cub-led4000-m2-onof-gra Koreo cub zamak IP55 IK04 glas | Koreo-cub-led4000-t2-onof-gra Koreo cub zamak IP55 IK04 verr | Koreo-cub-led4000-m2-onof-gra | Koreo-cub-led4000-t2-onof-gra | 445 | 1 | Stuk | Pièce |  |  | 1 | 1 | 1 |  | 0 | G05 | 56 |  |  | 7 |  |  | 9405.1098 |  | 1 | 0 |  | 0 | 05.02 | 1 |  | 0 | 1 | 0 | 1 | 1 | 0 | 0 |  | 0 |  | 320020 | http://www.ecataleg.be/nl/ref/840106/ | http://www.ecataleg.be/fr/ref/840106/ |  | Koréo cub zamak-mat glas - architecturale wandlichten - IP55 - IK04 - LED - 4000k - rond formaat2 - on/off - grafiet | Koréo cub zamak-verre dépoli - hublots architecturaux - IP55 - IK04 - LED - 4000k -rond taille 2 - on/off- graphite
LEG20121015 | L | 840109 | Koreo-cub-led4000-m2-onof-br Koreo cub zamak IP55 IK04 glas | Koreo-cub-led4000-t2-onof-brz Koreo cub zamak IP55 IK04 verr | Koreo-cub-led4000-m2-onof-br | Koreo-cub-led4000-t2-onof-brz | 445 | 1 | Stuk | Pièce |  |  | 1 | 1 | 1 |  | 0 | G05 | 56 |  |  | 7 |  |  | 9405.1098 |  | 1 | 0 |  | 0 | 05.02 | 1 |  | 0 | 1 | 0 | 1 | 1 | 0 | 0 |  | 0 |  | 320020 | http://www.ecataleg.be/nl/ref/840109/ | http://www.ecataleg.be/fr/ref/840109/ |  | Koréo cub zamak-mat glas - architecturale wandlichten - IP55 - IK04 - LED - 4000k - rond formaat2 - on/off - brons | Koréo cub zamak-verre dépoli - hublots architecturaux - IP55 - IK04 - LED - 4000k -rond taille 2 - on/off- bronze
LEG20121015 | L | 840113 | Koreo-cub-led4000-m2-onof-par Koreo cub zamak IP55 IK04 glas | Koreo-cub-led4000-t2-onof-per Koreo cub zamak IP55 IK04 verr | Koreo-cub-led4000-m2-onof-par | Koreo-cub-led4000-t2-onof-per | 445 | 1 | Stuk | Pièce |  |  | 1 | 1 | 1 |  | 0 | G05 | 56 |  |  | 7 |  |  | 9405.1098 |  | 1 | 0 |  | 0 | 05.02 | 1 |  | 0 | 1 | 0 | 1 | 1 | 0 | 0 |  | 0 |  | 320020 | http://www.ecataleg.be/nl/ref/840113/ | http://www.ecataleg.be/fr/ref/840113/ |  | Koréo cub zamak-mat glas - architecturale wandlichten - IP55 - IK04 - LED - 4000k - rond formaat2 - on/off - parel-fluweel | Koréo cub zamak-verre dépoli - hublots architecturaux - IP55 - IK04 - LED - 4000k -rond taille 2 - on/off- velours perle
LEG20121015 | L | 840114 | Koreo-cub-led4000-m2-onof-hav Koreo cub zamak IP55 IK04 glas | Koreo-cub-led4000-t2-onof-hav Koreo cub zamak IP55 IK04 verr | Koreo-cub-led4000-m2-onof-hav | Koreo-cub-led4000-t2-onof-hav | 445 | 1 | Stuk | Pièce |  |  | 1 | 1 | 1 |  | 0 | G05 | 56 |  |  | 7 |  |  | 9405.1098 |  | 1 | 0 |  | 0 | 05.02 | 1 |  | 0 | 1 | 0 | 1 | 1 | 0 | 0 |  | 0 |  | 320020 | http://www.ecataleg.be/nl/ref/840114/ | http://www.ecataleg.be/fr/ref/840114/ |  | Koréo cub zamak-mat glas - architecturale wandlichten - IP55 - IK04 - LED - 4000k - rond formaat2 - on/off - havana-fluweel | Koréo cub zamak-verre dépoli - hublots architecturaux - IP55 - IK04 - LED - 4000k -rond taille 2 - on/off- velours havane
LEG20121015 | L | 840115 | Koreo-cub-led4000-m2-onof-mgo Koreo cub zamak IP55 IK04 glas | Koreo-cub-led4000-t2-onof-orm Koreo cub zamak IP55 IK04 verr | Koreo-cub-led4000-m2-onof-mgo | Koreo-cub-led4000-t2-onof-orm | 552.1 | 1 | Stuk | Pièce |  |  | 1 | 1 | 1 |  | 0 | G05 | 56 |  |  | 7 |  |  | 9405.1098 |  | 1 | 0 |  | 0 | 05.02 | 1 |  | 0 | 1 | 0 | 1 | 1 | 0 | 0 |  | 0 |  | 320020 | http://www.ecataleg.be/nl/ref/840115/ | http://www.ecataleg.be/fr/ref/840115/ |  | Koréo cub zamak-mat glas - architecturale wandlichten - IP55 - IK04 - LED - 4000k - rond formaat2 - on/off - mat goud | Koréo cub zamak-verre dépoli - hublots architecturaux - IP55 - IK04 - LED - 4000k -rond taille 2 - on/off- or mat
LEG20121015 | L | 840116 | Koreo-cub-led4000-m2-onof-mchr Koreo cub zamak IP55 IK04 glas | Koreo-cub-led4000-t2-onof-chm Koreo cub zamak IP55 IK04 verr | Koreo-cub-led4000-m2-onof-mchr | Koreo-cub-led4000-t2-onof-chm | 552.1 | 1 | Stuk | Pièce |  |  | 1 | 1 | 1 |  | 0 | G05 | 56 |  |  | 7 |  |  | 9405.1098 |  | 1 | 0 |  | 0 | 05.02 | 1 |  | 0 | 1 | 0 | 1 | 1 | 0 | 0 |  | 0 |  | 320020 | http://www.ecataleg.be/nl/ref/840116/ | http://www.ecataleg.be/fr/ref/840116/ |  | Koréo cub zamak-mat glas - architecturale wandlichten - IP55 - IK04 - LED - 4000k - rond formaat2 - on/off - mat chroom | Koréo cub zamak-verre dépoli - hublots architecturaux - IP55 - IK04 - LED - 4000k -rond taille 2 - on/off- chrome mat
LEG20121015 | L | 840119 | Koreo-cub-led6500-m2-onof-wit Koreo cub zamak IP55 IK04 glas | Koreo-cub-led6500-t2-onof-bc Koreo cub zamak IP55 IK04 verr | Koreo-cub-led6500-m2-onof-wit | Koreo-cub-led6500-t2-onof-bc | 445 | 1 | Stuk | Pièce |  |  | 1 | 1 | 1 |  | 0 | G05 | 56 |  |  | 7 |  |  | 9405.1098 |  | 1 | 0 |  | 0 | 05.02 | 1 |  | 0 | 1 | 0 | 1 | 1 | 0 | 0 |  | 0 |  | 320020 | http://www.ecataleg.be/nl/ref/840119/ | http://www.ecataleg.be/fr/ref/840119/ |  | Koréo cub zamak-mat glas - architecturale wandlichten - IP55 - IK04 - LED - 6500k - rond formaat2 - on/off - ijswit | Koréo cub zamak-verre dépoli - hublots architecturaux - IP55 - IK04 - LED - 6500k -rond taille 2 - on/off- blanc glacier
LEG20121015 | L | 840120 | Koreo-cub-led6500-m2-onof-zw Koreo cub zamak IP55 IK04 glas | Koreo-cub-led6500-t2-onof-nr Koreo cub zamak IP55 IK04 verr | Koreo-cub-led6500-m2-onof-zw | Koreo-cub-led6500-t2-onof-nr | 445 | 1 | Stuk | Pièce |  |  | 1 | 1 | 1 |  | 0 | G05 | 56 |  |  | 7 |  |  | 9405.1098 |  | 1 | 0 |  | 0 | 05.02 | 1 |  | 0 | 1 | 0 | 1 | 1 | 0 | 0 |  | 0 |  | 320020 | http://www.ecataleg.be/nl/ref/840120/ | http://www.ecataleg.be/fr/ref/840120/ |  | Koréo cub zamak-mat glas - architecturale wandlichten - IP55 - IK04 - LED - 6500k - rond formaat2 - on/off - aszwart | Koréo cub zamak-verre dépoli - hublots architecturaux - IP55 - IK04 - LED - 6500k -rond taille 2 - on/off- noir cendré
LEG20121015 | L | 840121 | Koreo-cub-led6500-m2-onof-gri Koreo cub zamak IP55 IK04 glas | Koreo-cub-led6500-t2-onof-gri Koreo cub zamak IP55 IK04 verr | Koreo-cub-led6500-m2-onof-gri | Koreo-cub-led6500-t2-onof-gri | 445 | 1 | Stuk | Pièce |  |  | 1 | 1 | 1 |  | 0 | G05 | 56 |  |  | 7 |  |  | 9405.1098 |  | 1 | 0 |  | 0 | 05.02 | 1 |  | 0 | 1 | 0 | 1 | 1 | 0 | 0 |  | 0 |  | 320020 | http://www.ecataleg.be/nl/ref/840121/ | http://www.ecataleg.be/fr/ref/840121/ |  | Koréo cub zamak-mat glas - architecturale wandlichten - IP55 - IK04 - LED - 6500k - rond formaat2 - on/off - staalgrijs | Koréo cub zamak-verre dépoli - hublots architecturaux - IP55 - IK04 - LED - 6500k -rond taille 2 - on/off- gris acier
LEG20121015 | L | 840122 | Koreo-cub-led6500-m2-onof-kop Koreo cub zamak IP55 IK04 glas | Koreo-cub-led6500-t2-onof-cui Koreo cub zamak IP55 IK04 verr | Koreo-cub-led6500-m2-onof-kop | Koreo-cub-led6500-t2-onof-cui | 445 | 1 | Stuk | Pièce |  |  | 1 | 1 | 1 |  | 0 | G05 | 56 |  |  | 7 |  |  | 9405.1098 |  | 1 | 0 |  | 0 | 05.02 | 1 |  | 0 | 1 | 0 | 1 | 1 | 0 | 0 |  | 0 |  | 320020 | http://www.ecataleg.be/nl/ref/840122/ | http://www.ecataleg.be/fr/ref/840122/ |  | Koréo cub zamak-mat glas - architecturale wandlichten - IP55 - IK04 - LED - 6500k - rond formaat2 - on/off - koper | Koréo cub zamak-verre dépoli - hublots architecturaux - IP55 - IK04 - LED - 6500k -rond taille 2 - on/off-cuivre
LEG20121015 | L | 840123 | Koreo-cub-led6500-m2-onof-tit Koreo cub zamak IP55 IK04 glas | Koreo-cub-led6500-t2-onof-tit Koreo cub zamak IP55 IK04 verr | Koreo-cub-led6500-m2-onof-tit | Koreo-cub-led6500-t2-onof-tit | 445 | 1 | Stuk | Pièce |  |  | 1 | 1 | 1 |  | 0 | G05 | 56 |  |  | 7 |  |  | 9405.1098 |  | 1 | 0 |  | 0 | 05.02 | 1 |  | 0 | 1 | 0 | 1 | 1 | 0 | 0 |  | 0 |  | 320020 | http://www.ecataleg.be/nl/ref/840123/ | http://www.ecataleg.be/fr/ref/840123/ |  | Koréo cub zamak-mat glas - architecturale wandlichten - IP55 - IK04 - LED - 6500k - rond formaat2 - on/off - titaan | Koréo cub zamak-verre dépoli - hublots architecturaux - IP55 - IK04 - LED - 6500k -rond taille 2 - on/off- titane
LEG20121015 | L | 840124 | Koreo-cub-led6500-m2-onof-gra Koreo cub zamak IP55 IK04 glas | Koreo-cub-led6500-t2-onof-gra Koreo cub zamak IP55 IK04 verr | Koreo-cub-led6500-m2-onof-gra | Koreo-cub-led6500-t2-onof-gra | 445 | 1 | Stuk | Pièce |  |  | 1 | 1 | 1 |  | 0 | G05 | 56 |  |  | 7 |  |  | 9405.1098 |  | 1 | 0 |  | 0 | 05.02 | 1 |  | 0 | 1 | 0 | 1 | 1 | 0 | 0 |  | 0 |  | 320020 | http://www.ecataleg.be/nl/ref/840124/ | http://www.ecataleg.be/fr/ref/840124/ |  | Koréo cub zamak-mat glas - architecturale wandlichten - IP55 - IK04 - LED - 6500k - rond formaat2 - on/off - grafiet | Koréo cub zamak-verre dépoli - hublots architecturaux - IP55 - IK04 - LED - 6500k -rond taille 2 - on/off- graphite
LEG20121015 | L | 840127 | Koreo-cub-led6500-m2-onof-br Koreo cub zamak IP55 IK04 glas | Koreo-cub-led6500-t2-onof-brz Koreo cub zamak IP55 IK04 verr | Koreo-cub-led6500-m2-onof-br | Koreo-cub-led6500-t2-onof-brz | 445 | 1 | Stuk | Pièce |  |  | 1 | 1 | 1 |  | 0 | G05 | 56 |  |  | 7 |  |  | 9405.1098 |  | 1 | 0 |  | 0 | 05.02 | 1 |  | 0 | 1 | 0 | 1 | 1 | 0 | 0 |  | 0 |  | 320020 | http://www.ecataleg.be/nl/ref/840127/ | http://www.ecataleg.be/fr/ref/840127/ |  | Koréo cub zamak-mat glas - architecturale wandlichten - IP55 - IK04 - LED - 6500k - rond formaat2 - on/off - brons | Koréo cub zamak-verre dépoli - hublots architecturaux - IP55 - IK04 - LED - 6500k -rond taille 2 - on/off- bronze
LEG20121015 | L | 840131 | Koreo-cub-led6500-m2-onof-par Koreo cub zamak IP55 IK04 glas | Koreo-cub-led6500-t2-onof-per Koreo cub zamak IP55 IK04 verr | Koreo-cub-led6500-m2-onof-par | Koreo-cub-led6500-t2-onof-per | 445 | 1 | Stuk | Pièce |  |  | 1 | 1 | 1 |  | 0 | G05 | 56 |  |  | 7 |  |  | 9405.1098 |  | 1 | 0 |  | 0 | 05.02 | 1 |  | 0 | 1 | 0 | 1 | 1 | 0 | 0 |  | 0 |  | 320020 | http://www.ecataleg.be/nl/ref/840131/ | http://www.ecataleg.be/fr/ref/840131/ |  | Koréo cub zamak-mat glas - architecturale wandlichten - IP55 - IK04 - LED - 6500k - rond formaat2 - on/off - parel-fluweel | Koréo cub zamak-verre dépoli - hublots architecturaux - IP55 - IK04 - LED - 6500k -rond taille 2 - on/off- velours perle
LEG20121015 | L | 840132 | Koreo-cub-led6500-m2-onof-hav Koreo cub zamak IP55 IK04 glas | Koreo-cub-led6500-t2-onof-hav Koreo cub zamak IP55 IK04 verr | Koreo-cub-led6500-m2-onof-hav | Koreo-cub-led6500-t2-onof-hav | 445 | 1 | Stuk | Pièce |  |  | 1 | 1 | 1 |  | 0 | G05 | 56 |  |  | 7 |  |  | 9405.1098 |  | 1 | 0 |  | 0 | 05.02 | 1 |  | 0 | 1 | 0 | 1 | 1 | 0 | 0 |  | 0 |  | 320020 | http://www.ecataleg.be/nl/ref/840132/ | http://www.ecataleg.be/fr/ref/840132/ |  | Koréo cub zamak-mat glas - architecturale wandlichten - IP55 - IK04 - LED - 6500k - rond formaat2 - on/off - havana-fluweel | Koréo cub zamak-verre dépoli - hublots architecturaux - IP55 - IK04 - LED - 6500k -rond taille 2 - on/off- velours havane
LEG20121015 | L | 840133 | Koreo-cub-led6500-m2-onof-mgo Koreo cub zamak IP55 IK04 glas | Koreo-cub-led6500-t2-onof-orm Koreo cub zamak IP55 IK04 verr | Koreo-cub-led6500-m2-onof-mgo | Koreo-cub-led6500-t2-onof-orm | 552.1 | 1 | Stuk | Pièce |  |  | 1 | 1 | 1 |  | 0 | G05 | 56 |  |  | 7 |  |  | 9405.1098 |  | 1 | 0 |  | 0 | 05.02 | 1 |  | 0 | 1 | 0 | 1 | 1 | 0 | 0 |  | 0 |  | 320020 | http://www.ecataleg.be/nl/ref/840133/ | http://www.ecataleg.be/fr/ref/840133/ |  | Koréo cub zamak-mat glas - architecturale wandlichten - IP55 - IK04 - LED - 6500k - rond formaat2 - on/off - mat goud | Koréo cub zamak-verre dépoli - hublots architecturaux - IP55 - IK04 - LED - 6500k -rond taille 2 - on/off- or mat
LEG20121015 | L | 840134 | Koreo-cub-led6500-m2-onof-mchr Koreo cub zamak IP55 IK04 glas | Koreo-cub-led6500-t2-onof-chm Koreo cub zamak IP55 IK04 verr | Koreo-cub-led6500-m2-onof-mchr | Koreo-cub-led6500-t2-onof-chm | 552.1 | 1 | Stuk | Pièce |  |  | 1 | 1 | 1 |  | 0 | G05 | 56 |  |  | 7 |  |  | 9405.1098 |  | 1 | 0 |  | 0 | 05.02 | 1 |  | 0 | 1 | 0 | 1 | 1 | 0 | 0 |  | 0 |  | 320020 | http://www.ecataleg.be/nl/ref/840134/ | http://www.ecataleg.be/fr/ref/840134/ |  | Koréo cub zamak-mat glas - architecturale wandlichten - IP55 - IK04 - LED - 6500k - rond formaat2 - on/off - mat chroom | Koréo cub zamak-verre dépoli - hublots architecturaux - IP55 - IK04 - LED - 6500k -rond taille 2 - on/off- chrome mat
LEG20121015 | L | 840137 | Koreo-cub-led4000-m2-slave-wit Koreo cub zamak IP55 IK04 glas | Koreo-cub-led4000-t2-escla-bc Koreo cub zamak IP55 IK04 verr | Koreo-cub-led4000-m2-slave-wit | Koreo-cub-led4000-t2-escla-bc | 502.6 | 1 | Stuk | Pièce |  |  | 1 | 1 | 1 |  | 0 | G05 | 56 |  |  | 7 |  |  | 9405.1098 |  | 1 | 0 |  | 0 | 05.02 | 1 |  | 0 | 1 | 0 | 1 | 1 | 0 | 0 |  | 0 |  | 320020 | http://www.ecataleg.be/nl/ref/840137/ | http://www.ecataleg.be/fr/ref/840137/ |  | Koréo cub zamak-mat glas - architecturale wandlichten - IP55 - IK04 - LED - 4000k - rond formaat2 - uitdoofvertraging + waakverlichting - automatic - ijswit | Koréo cub zamak-verre dépoli - hublots architecturaux - IP55 - IK04 - LED - 4000k -rond taille 2 - préavis + veille - automatique - blanc glacier
LEG20121015 | L | 840138 | Koreo-cub-led4000-m2-slave-zw Koreo cub zamak IP55 IK04 glas | Koreo-cub-led4000-t2-escla-nr Koreo cub zamak IP55 IK04 verr | Koreo-cub-led4000-m2-slave-zw | Koreo-cub-led4000-t2-escla-nr | 502.6 | 1 | Stuk | Pièce |  |  | 1 | 1 | 1 |  | 0 | G05 | 56 |  |  | 7 |  |  | 9405.1098 |  | 1 | 0 |  | 0 | 05.02 | 1 |  | 0 | 1 | 0 | 1 | 1 | 0 | 0 |  | 0 |  | 320020 | http://www.ecataleg.be/nl/ref/840138/ | http://www.ecataleg.be/fr/ref/840138/ |  | Koréo cub zamak-mat glas - architecturale wandlichten - IP55 - IK04 - LED - 4000k - rond formaat2 - uitdoofvertraging + waakverlichting - automatic - aszwart | Koréo cub zamak-verre dépoli - hublots architecturaux - IP55 - IK04 - LED - 4000k -rond taille 2 - préavis + veille - automatique - noir cendré
LEG20121015 | L | 840139 | Koreo-cub-led4000-m2-slave-gri Koreo cub zamak IP55 IK04 glas | Koreo-cub-led4000-t2-escla-gri Koreo cub zamak IP55 IK04 verr | Koreo-cub-led4000-m2-slave-gri | Koreo-cub-led4000-t2-escla-gri | 502.6 | 1 | Stuk | Pièce |  |  | 1 | 1 | 1 |  | 0 | G05 | 56 |  |  | 7 |  |  | 9405.1098 |  | 1 | 0 |  | 0 | 05.02 | 1 |  | 0 | 1 | 0 | 1 | 1 | 0 | 0 |  | 0 |  | 320020 | http://www.ecataleg.be/nl/ref/840139/ | http://www.ecataleg.be/fr/ref/840139/ |  | Koréo cub zamak-mat glas - architecturale wandlichten - IP55 - IK04 - LED - 4000k - rond formaat2 - uitdoofvertraging + waakverlichting - automatic - staalgrijs | Koréo cub zamak-verre dépoli - hublots architecturaux - IP55 - IK04 - LED - 4000k -rond taille 2 - préavis + veille - automatique - gris acier
LEG20121015 | L | 840140 | Koreo-cub-led4000-m2-slave-kop Koreo cub zamak IP55 IK04 glas | Koreo-cub-led4000-t2-escla-cui Koreo cub zamak IP55 IK04 verr | Koreo-cub-led4000-m2-slave-kop | Koreo-cub-led4000-t2-escla-cui | 502.6 | 1 | Stuk | Pièce |  |  | 1 | 1 | 1 |  | 0 | G05 | 56 |  |  | 7 |  |  | 9405.1098 |  | 1 | 0 |  | 0 | 05.02 | 1 |  | 0 | 1 | 0 | 1 | 1 | 0 | 0 |  | 0 |  | 320020 | http://www.ecataleg.be/nl/ref/840140/ | http://www.ecataleg.be/fr/ref/840140/ |  | Koréo cub zamak-mat glas - architecturale wandlichten - IP55 - IK04 - LED - 4000k - rond formaat2 - uitdoofvertraging + waakverlichting - automatic - koper | Koréo cub zamak-verre dépoli - hublots architecturaux - IP55 - IK04 - LED - 4000k -rond taille 2 - préavis + veille - automatique -cuivre
LEG20121015 | L | 840141 | Koreo-cub-led4000-m2-slave-tit Koreo cub zamak IP55 IK04 glas | Koreo-cub-led4000-t2-escla-tit Koreo cub zamak IP55 IK04 verr | Koreo-cub-led4000-m2-slave-tit | Koreo-cub-led4000-t2-escla-tit | 502.6 | 1 | Stuk | Pièce |  |  | 1 | 1 | 1 |  | 0 | G05 | 56 |  |  | 7 |  |  | 9405.1098 |  | 1 | 0 |  | 0 | 05.02 | 1 |  | 0 | 1 | 0 | 1 | 1 | 0 | 0 |  | 0 |  | 320020 | http://www.ecataleg.be/nl/ref/840141/ | http://www.ecataleg.be/fr/ref/840141/ |  | Koréo cub zamak-mat glas - architecturale wandlichten - IP55 - IK04 - LED - 4000k - rond formaat2 - uitdoofvertraging + waakverlichting - automatic - titaan | Koréo cub zamak-verre dépoli - hublots architecturaux - IP55 - IK04 - LED - 4000k -rond taille 2 - préavis + veille - automatique - titane
LEG20121015 | L | 840142 | Koreo-cub-led4000-m2-slave-gra Koreo cub zamak IP55 IK04 glas | Koreo-cub-led4000-t2-escla-gra Koreo cub zamak IP55 IK04 verr | Koreo-cub-led4000-m2-slave-gra | Koreo-cub-led4000-t2-escla-gra | 502.6 | 1 | Stuk | Pièce |  |  | 1 | 1 | 1 |  | 0 | G05 | 56 |  |  | 7 |  |  | 9405.1098 |  | 1 | 0 |  | 0 | 05.02 | 1 |  | 0 | 1 | 0 | 1 | 1 | 0 | 0 |  | 0 |  | 320020 | http://www.ecataleg.be/nl/ref/840142/ | http://www.ecataleg.be/fr/ref/840142/ |  | Koréo cub zamak-mat glas - architecturale wandlichten - IP55 - IK04 - LED - 4000k - rond formaat2 - uitdoofvertraging + waakverlichting - automatic - grafiet | Koréo cub zamak-verre dépoli - hublots architecturaux - IP55 - IK04 - LED - 4000k -rond taille 2 - préavis + veille - automatique - graphite
LEG20121015 | L | 840145 | Koreo-cub-led4000-m2-slave-br Koreo cub zamak IP55 IK04 glas | Koreo-cub-led4000-t2-escla-brz Koreo cub zamak IP55 IK04 verr | Koreo-cub-led4000-m2-slave-br | Koreo-cub-led4000-t2-escla-brz | 502.6 | 1 | Stuk | Pièce |  |  | 1 | 1 | 1 |  | 0 | G05 | 56 |  |  | 7 |  |  | 9405.1098 |  | 1 | 0 |  | 0 | 05.02 | 1 |  | 0 | 1 | 0 | 1 | 1 | 0 | 0 |  | 0 |  | 320020 | http://www.ecataleg.be/nl/ref/840145/ | http://www.ecataleg.be/fr/ref/840145/ |  | Koréo cub zamak-mat glas - architecturale wandlichten - IP55 - IK04 - LED - 4000k - rond formaat2 - uitdoofvertraging + waakverlichting - automatic - brons | Koréo cub zamak-verre dépoli - hublots architecturaux - IP55 - IK04 - LED - 4000k -rond taille 2 - préavis + veille - automatique - bronze
LEG20121015 | L | 840149 | Koreo-cub-led4000-m2-slave-par Koreo cub zamak IP55 IK04 glas | Koreo-cub-led4000-t2-escla-per Koreo cub zamak IP55 IK04 verr | Koreo-cub-led4000-m2-slave-par | Koreo-cub-led4000-t2-escla-per | 502.6 | 1 | Stuk | Pièce |  |  | 1 | 1 | 1 |  | 0 | G05 | 56 |  |  | 7 |  |  | 9405.1098 |  | 1 | 0 |  | 0 | 05.02 | 1 |  | 0 | 1 | 0 | 1 | 1 | 0 | 0 |  | 0 |  | 320020 | http://www.ecataleg.be/nl/ref/840149/ | http://www.ecataleg.be/fr/ref/840149/ |  | Koréo cub zamak-mat glas - architecturale wandlichten - IP55 - IK04 - LED - 4000k - rond formaat2 - uitdoofvertraging + waakverlichting - automatic - parel-fluweel | Koréo cub zamak-verre dépoli - hublots architecturaux - IP55 - IK04 - LED - 4000k -rond taille 2 - préavis + veille - automatique - velours perle
LEG20121015 | L | 840150 | Koreo-cub-led4000-m2-slave-hav Koreo cub zamak IP55 IK04 glas | Koreo-cub-led4000-t2-escla-hav Koreo cub zamak IP55 IK04 verr | Koreo-cub-led4000-m2-slave-hav | Koreo-cub-led4000-t2-escla-hav | 502.6 | 1 | Stuk | Pièce |  |  | 1 | 1 | 1 |  | 0 | G05 | 56 |  |  | 7 |  |  | 9405.1098 |  | 1 | 0 |  | 0 | 05.02 | 1 |  | 0 | 1 | 0 | 1 | 1 | 0 | 0 |  | 0 |  | 320020 | http://www.ecataleg.be/nl/ref/840150/ | http://www.ecataleg.be/fr/ref/840150/ |  | Koréo cub zamak-mat glas - architecturale wandlichten - IP55 - IK04 - LED - 4000k - rond formaat2 - uitdoofvertraging + waakverlichting - automatic - havana-fluweel | Koréo cub zamak-verre dépoli - hublots architecturaux - IP55 - IK04 - LED - 4000k -rond taille 2 - préavis + veille - automatique - velours havane
LEG20121015 | L | 840151 | Koreo-cub-led4000-m2-slave-mgo Koreo cub zamak IP55 IK04 glas | Koreo-cub-led4000-t2-escla-orm Koreo cub zamak IP55 IK04 verr | Koreo-cub-led4000-m2-slave-mgo | Koreo-cub-led4000-t2-escla-orm | 605.6 | 1 | Stuk | Pièce |  |  | 1 | 1 | 1 |  | 0 | G05 | 56 |  |  | 7 |  |  | 9405.1098 |  | 1 | 0 |  | 0 | 05.02 | 1 |  | 0 | 1 | 0 | 1 | 1 | 0 | 0 |  | 0 |  | 320020 | http://www.ecataleg.be/nl/ref/840151/ | http://www.ecataleg.be/fr/ref/840151/ |  | Koréo cub zamak-mat glas - architecturale wandlichten - IP55 - IK04 - LED - 4000k - rond formaat2 - uitdoofvertraging + waakverlichting - automatic - mat goud | Koréo cub zamak-verre dépoli - hublots architecturaux - IP55 - IK04 - LED - 4000k -rond taille 2 - préavis + veille - automatique - or mat
LEG20121015 | L | 840152 | Koreo-cub-led4000-m2-slav-mchr Koreo cub zamak IP55 IK04 glas | Koreo-cub-led4000-t2-escla-chm Koreo cub zamak IP55 IK04 verr | Koreo-cub-led4000-m2-slav-mchr | Koreo-cub-led4000-t2-escla-chm | 605.6 | 1 | Stuk | Pièce |  |  | 1 | 1 | 1 |  | 0 | G05 | 56 |  |  | 7 |  |  | 9405.1098 |  | 1 | 0 |  | 0 | 05.02 | 1 |  | 0 | 1 | 0 | 1 | 1 | 0 | 0 |  | 0 |  | 320020 | http://www.ecataleg.be/nl/ref/840152/ | http://www.ecataleg.be/fr/ref/840152/ |  | Koréo cub zamak-mat glas - architecturale wandlichten - IP55 - IK04 - LED - 4000k - rond formaat2 - uitdoofvertraging + waakverlichting - automatic - mat chroom | Koréo cub zamak-verre dépoli - hublots architecturaux - IP55 - IK04 - LED - 4000k -rond taille 2 - préavis + veille - automatique - chrome mat
LEG20121015 | L | 840155 | Koreo-cub-led6500-m2-slave-wit Koreo cub zamak IP55 IK04 glas | Koreo-cub-led6500-t2-escla-bc Koreo cub zamak IP55 IK04 verr | Koreo-cub-led6500-m2-slave-wit | Koreo-cub-led6500-t2-escla-bc | 502.6 | 1 | Stuk | Pièce |  |  | 1 | 1 | 1 |  | 0 | G05 | 56 |  |  | 7 |  |  | 9405.1098 |  | 1 | 0 |  | 0 | 05.02 | 1 |  | 0 | 1 | 0 | 1 | 1 | 0 | 0 |  | 0 |  | 320020 | http://www.ecataleg.be/nl/ref/840155/ | http://www.ecataleg.be/fr/ref/840155/ |  | Koréo cub zamak-mat glas - architecturale wandlichten - IP55 - IK04 - LED - 6500k - rond formaat2 - uitdoofvertraging + waakverlichting - automatic - ijswit | Koréo cub zamak-verre dépoli - hublots architecturaux - IP55 - IK04 - LED - 6500k -rond taille 2 - préavis + veille - automatique - blanc glacier
LEG20121015 | L | 840156 | Koreo-cub-led6500-m2-slave-zw Koreo cub zamak IP55 IK04 glas | Koreo-cub-led6500-t2-escla-nr Koreo cub zamak IP55 IK04 verr | Koreo-cub-led6500-m2-slave-zw | Koreo-cub-led6500-t2-escla-nr | 502.6 | 1 | Stuk | Pièce |  |  | 1 | 1 | 1 |  | 0 | G05 | 56 |  |  | 7 |  |  | 9405.1098 |  | 1 | 0 |  | 0 | 05.02 | 1 |  | 0 | 1 | 0 | 1 | 1 | 0 | 0 |  | 0 |  | 320020 | http://www.ecataleg.be/nl/ref/840156/ | http://www.ecataleg.be/fr/ref/840156/ |  | Koréo cub zamak-mat glas - architecturale wandlichten - IP55 - IK04 - LED - 6500k - rond formaat2 - uitdoofvertraging + waakverlichting - automatic - aszwart | Koréo cub zamak-verre dépoli - hublots architecturaux - IP55 - IK04 - LED - 6500k -rond taille 2 - préavis + veille - automatique - noir cendré
LEG20121015 | L | 840157 | Koreo-cub-led6500-m2-slave-gri Koreo cub zamak IP55 IK04 glas | Koreo-cub-led6500-t2-escla-gri Koreo cub zamak IP55 IK04 verr | Koreo-cub-led6500-m2-slave-gri | Koreo-cub-led6500-t2-escla-gri | 502.6 | 1 | Stuk | Pièce |  |  | 1 | 1 | 1 |  | 0 | G05 | 56 |  |  | 7 |  |  | 9405.1098 |  | 1 | 0 |  | 0 | 05.02 | 1 |  | 0 | 1 | 0 | 1 | 1 | 0 | 0 |  | 0 |  | 320020 | http://www.ecataleg.be/nl/ref/840157/ | http://www.ecataleg.be/fr/ref/840157/ |  | Koréo cub zamak-mat glas - architecturale wandlichten - IP55 - IK04 - LED - 6500k - rond formaat2 - uitdoofvertraging + waakverlichting - automatic - staalgrijs | Koréo cub zamak-verre dépoli - hublots architecturaux - IP55 - IK04 - LED - 6500k -rond taille 2 - préavis + veille - automatique - gris acier
LEG20121015 | L | 840158 | Koreo-cub-led6500-m2-slave-kop Koreo cub zamak IP55 IK04 glas | Koreo-cub-led6500-t2-escla-cui Koreo cub zamak IP55 IK04 verr | Koreo-cub-led6500-m2-slave-kop | Koreo-cub-led6500-t2-escla-cui | 502.6 | 1 | Stuk | Pièce |  |  | 1 | 1 | 1 |  | 0 | G05 | 56 |  |  | 7 |  |  | 9405.1098 |  | 1 | 0 |  | 0 | 05.02 | 1 |  | 0 | 1 | 0 | 1 | 1 | 0 | 0 |  | 0 |  | 320020 | http://www.ecataleg.be/nl/ref/840158/ | http://www.ecataleg.be/fr/ref/840158/ |  | Koréo cub zamak-mat glas - architecturale wandlichten - IP55 - IK04 - LED - 6500k - rond formaat2 - uitdoofvertraging + waakverlichting - automatic - koper | Koréo cub zamak-verre dépoli - hublots architecturaux - IP55 - IK04 - LED - 6500k -rond taille 2 - préavis + veille - automatique -cuivre
LEG20121015 | L | 840159 | Koreo-cub-led6500-m2-slave-tit Koreo cub zamak IP55 IK04 glas | Koreo-cub-led6500-t2-escla-tit Koreo cub zamak IP55 IK04 verr | Koreo-cub-led6500-m2-slave-tit | Koreo-cub-led6500-t2-escla-tit | 502.6 | 1 | Stuk | Pièce |  |  | 1 | 1 | 1 |  | 0 | G05 | 56 |  |  | 7 |  |  | 9405.1098 |  | 1 | 0 |  | 0 | 05.02 | 1 |  | 0 | 1 | 0 | 1 | 1 | 0 | 0 |  | 0 |  | 320020 | http://www.ecataleg.be/nl/ref/840159/ | http://www.ecataleg.be/fr/ref/840159/ |  | Koréo cub zamak-mat glas - architecturale wandlichten - IP55 - IK04 - LED - 6500k - rond formaat2 - uitdoofvertraging + waakverlichting - automatic - titaan | Koréo cub zamak-verre dépoli - hublots architecturaux - IP55 - IK04 - LED - 6500k -rond taille 2 - préavis + veille - automatique - titane
LEG20121015 | L | 840160 | Koreo-cub-led6500-m2-slave-gra Koreo cub zamak IP55 IK04 glas | Koreo-cub-led6500-t2-escla-gra Koreo cub zamak IP55 IK04 verr | Koreo-cub-led6500-m2-slave-gra | Koreo-cub-led6500-t2-escla-gra | 502.6 | 1 | Stuk | Pièce |  |  | 1 | 1 | 1 |  | 0 | G05 | 56 |  |  | 7 |  |  | 9405.1098 |  | 1 | 0 |  | 0 | 05.02 | 1 |  | 0 | 1 | 0 | 1 | 1 | 0 | 0 |  | 0 |  | 320020 | http://www.ecataleg.be/nl/ref/840160/ | http://www.ecataleg.be/fr/ref/840160/ |  | Koréo cub zamak-mat glas - architecturale wandlichten - IP55 - IK04 - LED - 6500k - rond formaat2 - uitdoofvertraging + waakverlichting - automatic - grafiet | Koréo cub zamak-verre dépoli - hublots architecturaux - IP55 - IK04 - LED - 6500k -rond taille 2 - préavis + veille - automatique - graphite
LEG20121015 | L | 840163 | Koreo-cub-led6500-m2-slave-br Koreo cub zamak IP55 IK04 glas | Koreo-cub-led6500-t2-escla-brz Koreo cub zamak IP55 IK04 verr | Koreo-cub-led6500-m2-slave-br | Koreo-cub-led6500-t2-escla-brz | 502.6 | 1 | Stuk | Pièce |  |  | 1 | 1 | 1 |  | 0 | G05 | 56 |  |  | 7 |  |  | 9405.1098 |  | 1 | 0 |  | 0 | 05.02 | 1 |  | 0 | 1 | 0 | 1 | 1 | 0 | 0 |  | 0 |  | 320020 | http://www.ecataleg.be/nl/ref/840163/ | http://www.ecataleg.be/fr/ref/840163/ |  | Koréo cub zamak-mat glas - architecturale wandlichten - IP55 - IK04 - LED - 6500k - rond formaat2 - uitdoofvertraging + waakverlichting - automatic - brons | Koréo cub zamak-verre dépoli - hublots architecturaux - IP55 - IK04 - LED - 6500k -rond taille 2 - préavis + veille - automatique - bronze
LEG20121015 | L | 840167 | Koreo-cub-led6500-m2-slave-par Koreo cub zamak IP55 IK04 glas | Koreo-cub-led6500-t2-escla-per Koreo cub zamak IP55 IK04 verr | Koreo-cub-led6500-m2-slave-par | Koreo-cub-led6500-t2-escla-per | 502.6 | 1 | Stuk | Pièce |  |  | 1 | 1 | 1 |  | 0 | G05 | 56 |  |  | 7 |  |  | 9405.1098 |  | 1 | 0 |  | 0 | 05.02 | 1 |  | 0 | 1 | 0 | 1 | 1 | 0 | 0 |  | 0 |  | 320020 | http://www.ecataleg.be/nl/ref/840167/ | http://www.ecataleg.be/fr/ref/840167/ |  | Koréo cub zamak-mat glas - architecturale wandlichten - IP55 - IK04 - LED - 6500k - rond formaat2 - uitdoofvertraging + waakverlichting - automatic - parel-fluweel | Koréo cub zamak-verre dépoli - hublots architecturaux - IP55 - IK04 - LED - 6500k -rond taille 2 - préavis + veille - automatique - velours perle
LEG20121015 | L | 840168 | Koreo-cub-led6500-m2-slave-hav Koreo cub zamak IP55 IK04 glas | Koreo-cub-led6500-t2-escla-hav Koreo cub zamak IP55 IK04 verr | Koreo-cub-led6500-m2-slave-hav | Koreo-cub-led6500-t2-escla-hav | 502.6 | 1 | Stuk | Pièce |  |  | 1 | 1 | 1 |  | 0 | G05 | 56 |  |  | 7 |  |  | 9405.1098 |  | 1 | 0 |  | 0 | 05.02 | 1 |  | 0 | 1 | 0 | 1 | 1 | 0 | 0 |  | 0 |  | 320020 | http://www.ecataleg.be/nl/ref/840168/ | http://www.ecataleg.be/fr/ref/840168/ |  | Koréo cub zamak-mat glas - architecturale wandlichten - IP55 - IK04 - LED - 6500k - rond formaat2 - uitdoofvertraging + waakverlichting - automatic - havana-fluweel | Koréo cub zamak-verre dépoli - hublots architecturaux - IP55 - IK04 - LED - 6500k -rond taille 2 - préavis + veille - automatique - velours havane
LEG20121015 | L | 840169 | Koreo-cub-led6500-m2-slave-mgo Koreo cub zamak IP55 IK04 glas | Koreo-cub-led6500-t2-escla-orm Koreo cub zamak IP55 IK04 verr | Koreo-cub-led6500-m2-slave-mgo | Koreo-cub-led6500-t2-escla-orm | 605.6 | 1 | Stuk | Pièce |  |  | 1 | 1 | 1 |  | 0 | G05 | 56 |  |  | 7 |  |  | 9405.1098 |  | 1 | 0 |  | 0 | 05.02 | 1 |  | 0 | 1 | 0 | 1 | 1 | 0 | 0 |  | 0 |  | 320020 | http://www.ecataleg.be/nl/ref/840169/ | http://www.ecataleg.be/fr/ref/840169/ |  | Koréo cub zamak-mat glas - architecturale wandlichten - IP55 - IK04 - LED - 6500k - rond formaat2 - uitdoofvertraging + waakverlichting - automatic - mat goud | Koréo cub zamak-verre dépoli - hublots architecturaux - IP55 - IK04 - LED - 6500k -rond taille 2 - préavis + veille - automatique - or mat
LEG20121015 | L | 840170 | Koreo-cub-led6500-m2-slav-mchr Koreo cub zamak IP55 IK04 glas | Koreo-cub-led6500-t2-escla-chm Koreo cub zamak IP55 IK04 verr | Koreo-cub-led6500-m2-slav-mchr | Koreo-cub-led6500-t2-escla-chm | 605.6 | 1 | Stuk | Pièce |  |  | 1 | 1 | 1 |  | 0 | G05 | 56 |  |  | 7 |  |  | 9405.1098 |  | 1 | 0 |  | 0 | 05.02 | 1 |  | 0 | 1 | 0 | 1 | 1 | 0 | 0 |  | 0 |  | 320020 | http://www.ecataleg.be/nl/ref/840170/ | http://www.ecataleg.be/fr/ref/840170/ |  | Koréo cub zamak-mat glas - architecturale wandlichten - IP55 - IK04 - LED - 6500k - rond formaat2 - uitdoofvertraging + waakverlichting - automatic - mat chroom | Koréo cub zamak-verre dépoli - hublots architecturaux - IP55 - IK04 - LED - 6500k -rond taille 2 - préavis + veille - automatique - chrome mat
LEG20121015 | L | 840173 | Koreo-cub-led4000-m2-detec-wit Koreo cub zamak IP55 IK04 glas | Koreo-cub-led4000-t2-detec-bc Koreo cub zamak IP55 IK04 verr | Koreo-cub-led4000-m2-detec-wit | Koreo-cub-led4000-t2-detec-bc | 527.4 | 1 | Stuk | Pièce |  |  | 1 | 1 | 1 |  | 0 | G05 | 56 |  |  | 7 |  |  | 9405.1098 |  | 1 | 0 |  | 0 | 05.02 | 1 |  | 0 | 1 | 0 | 1 | 1 | 0 | 0 |  | 0 |  | 320020 | http://www.ecataleg.be/nl/ref/840173/ | http://www.ecataleg.be/fr/ref/840173/ |  | Koréo cub zamak-mat glas - architecturale wandlichten - IP55 - IK04 - LED - 4000k - rond formaat2 -detectie + uitdoofvertraging + waakverlichting - automatic - ijswit | Koréo cub zamak-verre dépoli - hublots architecturaux - IP55 - IK04 - LED - 4000k -rond taille 2 -détection + préavis + veille - automatique - blanc glacier
LEG20121015 | L | 840174 | Koreo-cub-led4000-m2-detec-zw Koreo cub zamak IP55 IK04 glas | Koreo-cub-led4000-t2-detec-nr Koreo cub zamak IP55 IK04 verr | Koreo-cub-led4000-m2-detec-zw | Koreo-cub-led4000-t2-detec-nr | 527.4 | 1 | Stuk | Pièce |  |  | 1 | 1 | 1 |  | 0 | G05 | 56 |  |  | 7 |  |  | 9405.1098 |  | 1 | 0 |  | 0 | 05.02 | 1 |  | 0 | 1 | 0 | 1 | 1 | 0 | 0 |  | 0 |  | 320020 | http://www.ecataleg.be/nl/ref/840174/ | http://www.ecataleg.be/fr/ref/840174/ |  | Koréo cub zamak-mat glas - architecturale wandlichten - IP55 - IK04 - LED - 4000k - rond formaat2 -detectie + uitdoofvertraging + waakverlichting - automatic - aszwart | Koréo cub zamak-verre dépoli - hublots architecturaux - IP55 - IK04 - LED - 4000k -rond taille 2 -détection + préavis + veille - automatique - noir cendré
LEG20121015 | L | 840175 | Koreo-cub-led4000-m2-detec-gri Koreo cub zamak IP55 IK04 glas | Koreo-cub-led4000-t2-detec-gri Koreo cub zamak IP55 IK04 verr | Koreo-cub-led4000-m2-detec-gri | Koreo-cub-led4000-t2-detec-gri | 527.4 | 1 | Stuk | Pièce |  |  | 1 | 1 | 1 |  | 0 | G05 | 56 |  |  | 7 |  |  | 9405.1098 |  | 1 | 0 |  | 0 | 05.02 | 1 |  | 0 | 1 | 0 | 1 | 1 | 0 | 0 |  | 0 |  | 320020 | http://www.ecataleg.be/nl/ref/840175/ | http://www.ecataleg.be/fr/ref/840175/ |  | Koréo cub zamak-mat glas - architecturale wandlichten - IP55 - IK04 - LED - 4000k - rond formaat2 -detectie + uitdoofvertraging + waakverlichting - automatic - staalgrijs | Koréo cub zamak-verre dépoli - hublots architecturaux - IP55 - IK04 - LED - 4000k -rond taille 2 -détection + préavis + veille - automatique - gris acier
LEG20121015 | L | 840176 | Koreo-cub-led4000-m2-detec-kop Koreo cub zamak IP55 IK04 glas | Koreo-cub-led4000-t2-detec-cui Koreo cub zamak IP55 IK04 verr | Koreo-cub-led4000-m2-detec-kop | Koreo-cub-led4000-t2-detec-cui | 527.4 | 1 | Stuk | Pièce |  |  | 1 | 1 | 1 |  | 0 | G05 | 56 |  |  | 7 |  |  | 9405.1098 |  | 1 | 0 |  | 0 | 05.02 | 1 |  | 0 | 1 | 0 | 1 | 1 | 0 | 0 |  | 0 |  | 320020 | http://www.ecataleg.be/nl/ref/840176/ | http://www.ecataleg.be/fr/ref/840176/ |  | Koréo cub zamak-mat glas - architecturale wandlichten - IP55 - IK04 - LED - 4000k - rond formaat2 -detectie + uitdoofvertraging + waakverlichting - automatic - koper | Koréo cub zamak-verre dépoli - hublots architecturaux - IP55 - IK04 - LED - 4000k -rond taille 2 -détection + préavis + veille - automatique -cuivre
LEG20121015 | L | 840177 | Koreo-cub-led4000-m2-detec-tit Koreo cub zamak IP55 IK04 glas | Koreo-cub-led4000-t2-detec-tit Koreo cub zamak IP55 IK04 verr | Koreo-cub-led4000-m2-detec-tit | Koreo-cub-led4000-t2-detec-tit | 527.4 | 1 | Stuk | Pièce |  |  | 1 | 1 | 1 |  | 0 | G05 | 56 |  |  | 7 |  |  | 9405.1098 |  | 1 | 0 |  | 0 | 05.02 | 1 |  | 0 | 1 | 0 | 1 | 1 | 0 | 0 |  | 0 |  | 320020 | http://www.ecataleg.be/nl/ref/840177/ | http://www.ecataleg.be/fr/ref/840177/ |  | Koréo cub zamak-mat glas - architecturale wandlichten - IP55 - IK04 - LED - 4000k - rond formaat2 -detectie + uitdoofvertraging + waakverlichting - automatic - titaan | Koréo cub zamak-verre dépoli - hublots architecturaux - IP55 - IK04 - LED - 4000k -rond taille 2 -détection + préavis + veille - automatique - titane
LEG20121015 | L | 840178 | Koreo-cub-led4000-m2-detec-gra Koreo cub zamak IP55 IK04 glas | Koreo-cub-led4000-t2-detec-gra Koreo cub zamak IP55 IK04 verr | Koreo-cub-led4000-m2-detec-gra | Koreo-cub-led4000-t2-detec-gra | 527.4 | 1 | Stuk | Pièce |  |  | 1 | 1 | 1 |  | 0 | G05 | 56 |  |  | 7 |  |  | 9405.1098 |  | 1 | 0 |  | 0 | 05.02 | 1 |  | 0 | 1 | 0 | 1 | 1 | 0 | 0 |  | 0 |  | 320020 | http://www.ecataleg.be/nl/ref/840178/ | http://www.ecataleg.be/fr/ref/840178/ |  | Koréo cub zamak-mat glas - architecturale wandlichten - IP55 - IK04 - LED - 4000k - rond formaat2 -detectie + uitdoofvertraging + waakverlichting - automatic - grafiet | Koréo cub zamak-verre dépoli - hublots architecturaux - IP55 - IK04 - LED - 4000k -rond taille 2 -détection + préavis + veille - automatique - graphite
LEG20121015 | L | 840181 | Koreo-cub-led4000-m2-detec-br Koreo cub zamak IP55 IK04 glas | Koreo-cub-led4000-t2-detec-brz Koreo cub zamak IP55 IK04 verr | Koreo-cub-led4000-m2-detec-br | Koreo-cub-led4000-t2-detec-brz | 527.4 | 1 | Stuk | Pièce |  |  | 1 | 1 | 1 |  | 0 | G05 | 56 |  |  | 7 |  |  | 9405.1098 |  | 1 | 0 |  | 0 | 05.02 | 1 |  | 0 | 1 | 0 | 1 | 1 | 0 | 0 |  | 0 |  | 320020 | http://www.ecataleg.be/nl/ref/840181/ | http://www.ecataleg.be/fr/ref/840181/ |  | Koréo cub zamak-mat glas - architecturale wandlichten - IP55 - IK04 - LED - 4000k - rond formaat2 -detectie + uitdoofvertraging + waakverlichting - automatic - brons | Koréo cub zamak-verre dépoli - hublots architecturaux - IP55 - IK04 - LED - 4000k -rond taille 2 -détection + préavis + veille - automatique - bronze
LEG20121015 | L | 840185 | Koreo-cub-led4000-m2-detec-par Koreo cub zamak IP55 IK04 glas | Koreo-cub-led4000-t2-detec-per Koreo cub zamak IP55 IK04 verr | Koreo-cub-led4000-m2-detec-par | Koreo-cub-led4000-t2-detec-per | 527.4 | 1 | Stuk | Pièce |  |  | 1 | 1 | 1 |  | 0 | G05 | 56 |  |  | 7 |  |  | 9405.4039 |  | 1 | 0 |  | 0 | 05.02 | 1 |  | 0 | 1 | 0 | 1 | 1 | 0 | 0 |  | 0 |  | 320020 | http://www.ecataleg.be/nl/ref/840185/ | http://www.ecataleg.be/fr/ref/840185/ |  | Koréo cub zamak-mat glas - architecturale wandlichten - IP55 - IK04 - LED - 4000k - rond formaat2 -detectie + uitdoofvertraging + waakverlichting - automatic - parel-fluweel | Koréo cub zamak-verre dépoli - hublots architecturaux - IP55 - IK04 - LED - 4000k -rond taille 2 -détection + préavis + veille - automatique - velours perle
LEG20121015 | L | 840186 | Koreo-cub-led4000-m2-detec-hav Koreo cub zamak IP55 IK04 glas | Koreo-cub-led4000-t2-detec-hav Koreo cub zamak IP55 IK04 verr | Koreo-cub-led4000-m2-detec-hav | Koreo-cub-led4000-t2-detec-hav | 527.4 | 1 | Stuk | Pièce |  |  | 1 | 1 | 1 |  | 0 | G05 | 56 |  |  | 7 |  |  | 9405.1098 |  | 1 | 0 |  | 0 | 05.02 | 1 |  | 0 | 1 | 0 | 1 | 1 | 0 | 0 |  | 0 |  | 320020 | http://www.ecataleg.be/nl/ref/840186/ | http://www.ecataleg.be/fr/ref/840186/ |  | Koréo cub zamak-mat glas - architecturale wandlichten - IP55 - IK04 - LED - 4000k - rond formaat2 -detectie + uitdoofvertraging + waakverlichting - automatic - havana-fluweel | Koréo cub zamak-verre dépoli - hublots architecturaux - IP55 - IK04 - LED - 4000k -rond taille 2 -détection + préavis + veille - automatique - velours havane
LEG20121015 | L | 840187 | Koreo-cub-led4000-m2-detec-mgo Koreo cub zamak IP55 IK04 glas | Koreo-cub-led4000-t2-detec-orm Koreo cub zamak IP55 IK04 verr | Koreo-cub-led4000-m2-detec-mgo | Koreo-cub-led4000-t2-detec-orm | 630.4 | 1 | Stuk | Pièce |  |  | 1 | 1 | 1 |  | 0 | G05 | 56 |  |  | 7 |  |  | 9405.1098 |  | 1 | 0 |  | 0 | 05.02 | 1 |  | 0 | 1 | 0 | 1 | 1 | 0 | 0 |  | 0 |  | 320020 | http://www.ecataleg.be/nl/ref/840187/ | http://www.ecataleg.be/fr/ref/840187/ |  | Koréo cub zamak-mat glas - architecturale wandlichten - IP55 - IK04 - LED - 4000k - rond formaat2 -detectie + uitdoofvertraging + waakverlichting - automatic - mat goud | Koréo cub zamak-verre dépoli - hublots architecturaux - IP55 - IK04 - LED - 4000k -rond taille 2 -détection + préavis + veille - automatique - or mat
LEG20121015 | L | 840188 | Koreo-cub-led4000-m2-dete-mchr Koreo cub zamak IP55 IK04 glas | Koreo-cub-led4000-t2-detec-chm Koreo cub zamak IP55 IK04 verr | Koreo-cub-led4000-m2-dete-mchr | Koreo-cub-led4000-t2-detec-chm | 630.4 | 1 | Stuk | Pièce |  |  | 1 | 1 | 1 |  | 0 | G05 | 56 |  |  | 7 |  |  | 9405.1098 |  | 1 | 0 |  | 0 | 05.02 | 1 |  | 0 | 1 | 0 | 1 | 1 | 0 | 0 |  | 0 |  | 320020 | http://www.ecataleg.be/nl/ref/840188/ | http://www.ecataleg.be/fr/ref/840188/ |  | Koréo cub zamak-mat glas - architecturale wandlichten - IP55 - IK04 - LED - 4000k - rond formaat2 -detectie + uitdoofvertraging + waakverlichting - automatic - mat chroom | Koréo cub zamak-verre dépoli - hublots architecturaux - IP55 - IK04 - LED - 4000k -rond taille 2 -détection + préavis + veille - automatique - chrome mat
LEG20121015 | L | 840191 | Koreo-cub-led6500-m2-detec-wit Koreo cub zamak IP55 IK04 glas | Koreo-cub-led6500-t2-detec-bc Koreo cub zamak IP55 IK04 verr | Koreo-cub-led6500-m2-detec-wit | Koreo-cub-led6500-t2-detec-bc | 527.4 | 1 | Stuk | Pièce |  |  | 1 | 1 | 1 |  | 0 | G05 | 56 |  |  | 7 |  |  | 9405.1098 |  | 1 | 0 |  | 0 | 05.02 | 1 |  | 0 | 1 | 0 | 1 | 1 | 0 | 0 |  | 0 |  | 320020 | http://www.ecataleg.be/nl/ref/840191/ | http://www.ecataleg.be/fr/ref/840191/ |  | Koréo cub zamak-mat glas - architecturale wandlichten - IP55 - IK04 - LED - 6500k - rond formaat2 -detectie + uitdoofvertraging + waakverlichting - automatic - ijswit | Koréo cub zamak-verre dépoli - hublots architecturaux - IP55 - IK04 - LED - 6500k -rond taille 2 -détection + préavis + veille - automatique - blanc glacier
LEG20121015 | L | 840192 | Koreo-cub-led6500-m2-detec-zw Koreo cub zamak IP55 IK04 glas | Koreo-cub-led6500-t2-detec-nr Koreo cub zamak IP55 IK04 verr | Koreo-cub-led6500-m2-detec-zw | Koreo-cub-led6500-t2-detec-nr | 527.4 | 1 | Stuk | Pièce |  |  | 1 | 1 | 1 |  | 0 | G05 | 56 |  |  | 7 |  |  | 9405.1098 |  | 1 | 0 |  | 0 | 05.02 | 1 |  | 0 | 1 | 0 | 1 | 1 | 0 | 0 |  | 0 |  | 320020 | http://www.ecataleg.be/nl/ref/840192/ | http://www.ecataleg.be/fr/ref/840192/ |  | Koréo cub zamak-mat glas - architecturale wandlichten - IP55 - IK04 - LED - 6500k - rond formaat2 -detectie + uitdoofvertraging + waakverlichting - automatic - aszwart | Koréo cub zamak-verre dépoli - hublots architecturaux - IP55 - IK04 - LED - 6500k -rond taille 2 -détection + préavis + veille - automatique - noir cendré
LEG20121015 | L | 840193 | Koreo-cub-led6500-m2-detec-gri Koreo cub zamak IP55 IK04 glas | Koreo-cub-led6500-t2-detec-gri Koreo cub zamak IP55 IK04 verr | Koreo-cub-led6500-m2-detec-gri | Koreo-cub-led6500-t2-detec-gri | 527.4 | 1 | Stuk | Pièce |  |  | 1 | 1 | 1 |  | 0 | G05 | 56 |  |  | 7 |  |  | 9405.1098 |  | 1 | 0 |  | 0 | 05.02 | 1 |  | 0 | 1 | 0 | 1 | 1 | 0 | 0 |  | 0 |  | 320020 | http://www.ecataleg.be/nl/ref/840193/ | http://www.ecataleg.be/fr/ref/840193/ |  | Koréo cub zamak-mat glas - architecturale wandlichten - IP55 - IK04 - LED - 6500k - rond formaat2 -detectie + uitdoofvertraging + waakverlichting - automatic - staalgrijs | Koréo cub zamak-verre dépoli - hublots architecturaux - IP55 - IK04 - LED - 6500k -rond taille 2 -détection + préavis + veille - automatique - gris acier
LEG20121015 | L | 840194 | Koreo-cub-led6500-m2-detec-kop Koreo cub zamak IP55 IK04 glas | Koreo-cub-led6500-t2-detec-cui Koreo cub zamak IP55 IK04 verr | Koreo-cub-led6500-m2-detec-kop | Koreo-cub-led6500-t2-detec-cui | 527.4 | 1 | Stuk | Pièce |  |  | 1 | 1 | 1 |  | 0 | G05 | 56 |  |  | 7 |  |  | 9405.1098 |  | 1 | 0 |  | 0 | 05.02 | 1 |  | 0 | 1 | 0 | 1 | 1 | 0 | 0 |  | 0 |  | 320020 | http://www.ecataleg.be/nl/ref/840194/ | http://www.ecataleg.be/fr/ref/840194/ |  | Koréo cub zamak-mat glas - architecturale wandlichten - IP55 - IK04 - LED - 6500k - rond formaat2 -detectie + uitdoofvertraging + waakverlichting - automatic - koper | Koréo cub zamak-verre dépoli - hublots architecturaux - IP55 - IK04 - LED - 6500k -rond taille 2 -détection + préavis + veille - automatique -cuivre
LEG20121015 | L | 840195 | Koreo-cub-led6500-m2-detec-tit Koreo cub zamak IP55 IK04 glas | Koreo-cub-led6500-t2-detec-tit Koreo cub zamak IP55 IK04 verr | Koreo-cub-led6500-m2-detec-tit | Koreo-cub-led6500-t2-detec-tit | 527.4 | 1 | Stuk | Pièce |  |  | 1 | 1 | 1 |  | 0 | G05 | 56 |  |  | 7 |  |  | 9405.1098 |  | 1 | 0 |  | 0 | 05.02 | 1 |  | 0 | 1 | 0 | 1 | 1 | 0 | 0 |  | 0 |  | 320020 | http://www.ecataleg.be/nl/ref/840195/ | http://www.ecataleg.be/fr/ref/840195/ |  | Koréo cub zamak-mat glas - architecturale wandlichten - IP55 - IK04 - LED - 6500k - rond formaat2 -detectie + uitdoofvertraging + waakverlichting - automatic - titaan | Koréo cub zamak-verre dépoli - hublots architecturaux - IP55 - IK04 - LED - 6500k -rond taille 2 -détection + préavis + veille - automatique - titane
LEG20121015 | L | 840196 | Koreo-cub-led6500-m2-detec-gra Koreo cub zamak IP55 IK04 glas | Koreo-cub-led6500-t2-detec-gra Koreo cub zamak IP55 IK04 verr | Koreo-cub-led6500-m2-detec-gra | Koreo-cub-led6500-t2-detec-gra | 527.4 | 1 | Stuk | Pièce |  |  | 1 | 1 | 1 |  | 0 | G05 | 56 |  |  | 7 |  |  | 9405.1098 |  | 1 | 0 |  | 0 | 05.02 | 1 |  | 0 | 1 | 0 | 1 | 1 | 0 | 0 |  | 0 |  | 320020 | http://www.ecataleg.be/nl/ref/840196/ | http://www.ecataleg.be/fr/ref/840196/ |  | Koréo cub zamak-mat glas - architecturale wandlichten - IP55 - IK04 - LED - 6500k - rond formaat2 -detectie + uitdoofvertraging + waakverlichting - automatic - grafiet | Koréo cub zamak-verre dépoli - hublots architecturaux - IP55 - IK04 - LED - 6500k -rond taille 2 -détection + préavis + veille - automatique - graphite
LEG20121015 | L | 840199 | Koreo-cub-led6500-m2-detec-br Koreo cub zamak IP55 IK04 glas | Koreo-cub-led6500-t2-detec-brz Koreo cub zamak IP55 IK04 verr | Koreo-cub-led6500-m2-detec-br | Koreo-cub-led6500-t2-detec-brz | 527.4 | 1 | Stuk | Pièce |  |  | 1 | 1 | 1 |  | 0 | G05 | 56 |  |  | 7 |  |  | 9405.1098 |  | 1 | 0 |  | 0 | 05.02 | 1 |  | 0 | 1 | 0 | 1 | 1 | 0 | 0 |  | 0 |  | 320020 | http://www.ecataleg.be/nl/ref/840199/ | http://www.ecataleg.be/fr/ref/840199/ |  | Koréo cub zamak-mat glas - architecturale wandlichten - IP55 - IK04 - LED - 6500k - rond formaat2 -detectie + uitdoofvertraging + waakverlichting - automatic - brons | Koréo cub zamak-verre dépoli - hublots architecturaux - IP55 - IK04 - LED - 6500k -rond taille 2 -détection + préavis + veille - automatique - bronze
LEG20121015 | L | 840203 | Koreo-cub-led6500-m2-detec-par Koreo cub zamak IP55 IK04 glas | Koreo-cub-led6500-t2-detec-per Koreo cub zamak IP55 IK04 verr | Koreo-cub-led6500-m2-detec-par | Koreo-cub-led6500-t2-detec-per | 527.4 | 1 | Stuk | Pièce |  |  | 1 | 1 | 1 |  | 0 | G05 | 56 |  |  | 7 |  |  | 9405.1098 |  | 1 | 0 |  | 0 | 05.02 | 1 |  | 0 | 1 | 0 | 1 | 1 | 0 | 0 |  | 0 |  | 320020 | http://www.ecataleg.be/nl/ref/840203/ | http://www.ecataleg.be/fr/ref/840203/ |  | Koréo cub zamak-mat glas - architecturale wandlichten - IP55 - IK04 - LED - 6500k - rond formaat2 -detectie + uitdoofvertraging + waakverlichting - automatic - parel-fluweel | Koréo cub zamak-verre dépoli - hublots architecturaux - IP55 - IK04 - LED - 6500k -rond taille 2 -détection + préavis + veille - automatique - velours perle
LEG20121015 | L | 840204 | Koreo-cub-led6500-m2-detec-hav Koreo cub zamak IP55 IK04 glas | Koreo-cub-led6500-t2-detec-hav Koreo cub zamak IP55 IK04 verr | Koreo-cub-led6500-m2-detec-hav | Koreo-cub-led6500-t2-detec-hav | 527.4 | 1 | Stuk | Pièce |  |  | 1 | 1 | 1 |  | 0 | G05 | 56 |  |  | 7 |  |  | 9405.1098 |  | 1 | 0 |  | 0 | 05.02 | 1 |  | 0 | 1 | 0 | 1 | 1 | 0 | 0 |  | 0 |  | 320020 | http://www.ecataleg.be/nl/ref/840204/ | http://www.ecataleg.be/fr/ref/840204/ |  | Koréo cub zamak-mat glas - architecturale wandlichten - IP55 - IK04 - LED - 6500k - rond formaat2 -detectie + uitdoofvertraging + waakverlichting - automatic - havana-fluweel | Koréo cub zamak-verre dépoli - hublots architecturaux - IP55 - IK04 - LED - 6500k -rond taille 2 -détection + préavis + veille - automatique - velours havane
LEG20121015 | L | 840205 | Koreo-cub-led6500-m2-detec-mgo Koreo cub zamak IP55 IK04 glas | Koreo-cub-led6500-t2-detec-orm Koreo cub zamak IP55 IK04 verr | Koreo-cub-led6500-m2-detec-mgo | Koreo-cub-led6500-t2-detec-orm | 630.4 | 1 | Stuk | Pièce |  |  | 1 | 1 | 1 |  | 0 | G05 | 56 |  |  | 7 |  |  | 9405.1098 |  | 1 | 0 |  | 0 | 05.02 | 1 |  | 0 | 1 | 0 | 1 | 1 | 0 | 0 |  | 0 |  | 320020 | http://www.ecataleg.be/nl/ref/840205/ | http://www.ecataleg.be/fr/ref/840205/ |  | Koréo cub zamak-mat glas - architecturale wandlichten - IP55 - IK04 - LED - 6500k - rond formaat2 -detectie + uitdoofvertraging + waakverlichting - automatic - mat goud | Koréo cub zamak-verre dépoli - hublots architecturaux - IP55 - IK04 - LED - 6500k -rond taille 2 -détection + préavis + veille - automatique - or mat
LEG20121015 | L | 840206 | Koreo-cub-led6500-m2-dete-mchr Koreo cub zamak IP55 IK04 glas | Koreo-cub-led6500-t2-detec-chm Koreo cub zamak IP55 IK04 verr | Koreo-cub-led6500-m2-dete-mchr | Koreo-cub-led6500-t2-detec-chm | 630.4 | 1 | Stuk | Pièce |  |  | 1 | 1 | 1 |  | 0 | G05 | 56 |  |  | 7 |  |  | 9405.1098 |  | 1 | 0 |  | 0 | 05.02 | 1 |  | 0 | 1 | 0 | 1 | 1 | 0 | 0 |  | 0 |  | 320020 | http://www.ecataleg.be/nl/ref/840206/ | http://www.ecataleg.be/fr/ref/840206/ |  | Koréo cub zamak-mat glas - architecturale wandlichten - IP55 - IK04 - LED - 6500k - rond formaat2 -detectie + uitdoofvertraging + waakverlichting - automatic - mat chroom | Koréo cub zamak-verre dépoli - hublots architecturaux - IP55 - IK04 - LED - 6500k -rond taille 2 -détection + préavis + veille - automatique - chrome mat
LEG20121015 | L | 840209 | Korcub-av-led6500-m2-onof-wit Vandaalb Koreo cub IP55 IK10 | Korcub-av-led6500-t2-onof-bc Avandale Koreo cub IP55 IK10 | Korcub-av-led6500-m2-onof-wit | Korcub-av-led6500-t2-onof-bc | 454 | 1 | Stuk | Pièce |  |  | 1 | 1 | 1 |  | 0 | G05 | 56 |  |  | 7 |  |  | 9405.1098 |  | 1 | 0 |  | 0 | 05.02 | 1 |  | 0 | 1 | 0 | 1 | 1 | 0 | 0 |  | 0 |  | 320020 | http://www.ecataleg.be/nl/ref/840209/ | http://www.ecataleg.be/fr/ref/840209/ |  | Koréo zamak-polycarbonaat - anti-vandalisme - IP55 - IK10- LED - 6500k -rond formaat2 - on/off - ijswit | Koréo zamak-polycarbonate - gamme antivandale - IP55 - IK10- LED - 6500k -rond taille 2 - on/off- blanc glacier
LEG20121015 | L | 840210 | Korcub-av-led4000-m2-onof-zw Vandaalb Koreo cub IP55 IK10 | Korcub-av-led4000-t2-onof-nr Avandale Koreo cub IP55 IK10 | Korcub-av-led4000-m2-onof-zw | Korcub-av-led4000-t2-onof-nr | 454 | 1 | Stuk | Pièce |  |  | 1 | 1 | 1 |  | 0 | G05 | 56 |  |  | 7 |  |  | 9405.1098 |  | 1 | 0 |  | 0 | 05.02 | 1 |  | 0 | 1 | 0 | 1 | 1 | 0 | 0 |  | 0 |  | 320020 | http://www.ecataleg.be/nl/ref/840210/ | http://www.ecataleg.be/fr/ref/840210/ |  | Koréo zamak-polycarbonaat - anti-vandalisme - IP55 - IK10- LED - 4000k -rond formaat2 - on/off - aszwart | Koréo zamak-polycarbonate - gamme antivandale - IP55 - IK10- LED - 4000K -rond taille 2 - on/off- noir cendré
LEG20121015 | L | 840211 | Korcub-av-led6500-m2-onof-zw Vandaalb Koreo cub IP55 IK10 | Korcub-av-led6500-t2-onof-nr Avandale Koreo cub IP55 IK10 | Korcub-av-led6500-m2-onof-zw | Korcub-av-led6500-t2-onof-nr | 454 | 1 | Stuk | Pièce |  |  | 1 | 1 | 1 |  | 0 | G05 | 56 |  |  | 7 |  |  | 9405.1098 |  | 1 | 0 |  | 0 | 05.02 | 1 |  | 0 | 1 | 0 | 1 | 1 | 0 | 0 |  | 0 |  | 320020 | http://www.ecataleg.be/nl/ref/840211/ | http://www.ecataleg.be/fr/ref/840211/ |  | Koréo zamak-polycarbonaat - anti-vandalisme - IP55 - IK10- LED - 6500k -rond formaat2 - on/off - aszwart | Koréo zamak-polycarbonate - gamme antivandale - IP55 - IK10- LED - 6500k -rond taille 2 - on/off- noir cendré
LEG20121015 | L | 840212 | Korcub-av-led4000-m2-slave-wit Vandaalb Koreo cub IP55 IK10 | Korcub-av-led4000-t2-escla-bc Avandale Koreo cub IP55 IK10 | Korcub-av-led4000-m2-slave-wit | Korcub-av-led4000-t2-escla-bc | 508.4 | 1 | Stuk | Pièce |  |  | 1 | 1 | 1 |  | 0 | G05 | 56 |  |  | 7 |  |  | 9405.1098 |  | 1 | 0 |  | 0 | 05.02 | 1 |  | 0 | 1 | 0 | 1 | 1 | 0 | 0 |  | 0 |  | 320020 | http://www.ecataleg.be/nl/ref/840212/ | http://www.ecataleg.be/fr/ref/840212/ |  | Koréo zamak-polycarbonaat - anti-vandalisme - IP55 - IK10- LED - 4000k -rond formaat2 -uitdoofvertraging + waakverlichting - automatic - ijswit | Koréo zamak-polycarbonate - gamme antivandale - IP55 - IK10- LED - 4000K -rond taille 2 - préavis + veille - automatique - blanc glacier
LEG20121015 | L | 840213 | Korcub-av-led6500-m2-slave-wit Vandaalb Koreo cub IP55 IK10 | Korcub-av-led6500-t2-escla-bc Avandale Koreo cub IP55 IK10 | Korcub-av-led6500-m2-slave-wit | Korcub-av-led6500-t2-escla-bc | 508.4 | 1 | Stuk | Pièce |  |  | 1 | 1 | 1 |  | 0 | G05 | 56 |  |  | 7 |  |  | 9405.1098 |  | 1 | 0 |  | 0 | 05.02 | 1 |  | 0 | 1 | 0 | 1 | 1 | 0 | 0 |  | 0 |  | 320020 | http://www.ecataleg.be/nl/ref/840213/ | http://www.ecataleg.be/fr/ref/840213/ |  | Koréo zamak-polycarbonaat - anti-vandalisme - IP55 - IK10- LED - 6500k -rond formaat2 -uitdoofvertraging + waakverlichting - automatic - ijswit | Koréo zamak-polycarbonate - gamme antivandale - IP55 - IK10- LED - 6500k -rond taille 2 - préavis + veille - automatique - blanc glacier
LEG20121015 | L | 840214 | Korcub-av-led4000-m2-slave-zw Vandaalb Koreo cub IP55 IK10 | Korcub-av-led4000-t2-escla-nr Avandale Koreo cub IP55 IK10 | Korcub-av-led4000-m2-slave-zw | Korcub-av-led4000-t2-escla-nr | 508.4 | 1 | Stuk | Pièce |  |  | 1 | 1 | 1 |  | 0 | G05 | 56 |  |  | 7 |  |  | 9405.1098 |  | 1 | 0 |  | 0 | 05.02 | 1 |  | 0 | 1 | 0 | 1 | 1 | 0 | 0 |  | 0 |  | 320020 | http://www.ecataleg.be/nl/ref/840214/ | http://www.ecataleg.be/fr/ref/840214/ |  | Koréo zamak-polycarbonaat - anti-vandalisme - IP55 - IK10- LED - 4000k -rond formaat2 -uitdoofvertraging + waakverlichting - automatic - aszwart | Koréo zamak-polycarbonate - gamme antivandale - IP55 - IK10- LED - 4000K -rond taille 2 - préavis + veille - automatique - noir cendré
LEG20121015 | L | 840215 | Korcub-av-led6500-m2-slave-zw Vandaalb Koreo cub IP55 IK10 | Korcub-av-led6500-t2-escla-nr Avandale Koreo cub IP55 IK10 | Korcub-av-led6500-m2-slave-zw | Korcub-av-led6500-t2-escla-nr | 508.4 | 1 | Stuk | Pièce |  |  | 1 | 1 | 1 |  | 0 | G05 | 56 |  |  | 7 |  |  | 9405.1098 |  | 1 | 0 |  | 0 | 05.02 | 1 |  | 0 | 1 | 0 | 1 | 1 | 0 | 0 |  | 0 |  | 320020 | http://www.ecataleg.be/nl/ref/840215/ | http://www.ecataleg.be/fr/ref/840215/ |  | Koréo zamak-polycarbonaat - anti-vandalisme - IP55 - IK10- LED - 6500k -rond formaat2 -uitdoofvertraging + waakverlichting - automatic - aszwart | Koréo zamak-polycarbonate - gamme antivandale - IP55 - IK10- LED - 6500k -rond taille 2 - préavis + veille - automatique - noir cendré
LEG20121015 | L | 840216 | Korcub-av-led4000-m2-detec-wit Vandaalb Koreo cub IP55 IK10 | Korcub-av-led4000-t2-detec-bc Avandale Koreo cub IP55 IK10 | Korcub-av-led4000-m2-detec-wit | Korcub-av-led4000-t2-detec-bc | 532.3 | 1 | Stuk | Pièce |  |  | 1 | 1 | 1 |  | 0 | G05 | 56 |  |  | 7 |  |  | 9405.1098 |  | 1 | 0 |  | 0 | 05.02 | 1 |  | 0 | 1 | 0 | 1 | 1 | 0 | 0 |  | 0 |  | 320020 | http://www.ecataleg.be/nl/ref/840216/ | http://www.ecataleg.be/fr/ref/840216/ |  | Koréo zamak-polycarbonaat - anti-vandalisme - IP55 - IK10- LED - 4000k -rond formaat2 -detectie + uitdoofvertraging + waakverlichting - automatic - ijswit | Koréo zamak-polycarbonate - gamme antivandale - IP55 - IK10- LED - 4000K -rond taille 2 - détection + préavis + veille - automatique - blanc glacier
LEG20121015 | L | 840217 | Korcub-av-led6500-m2-detec-wit Vandaalb Koreo cub IP55 IK10 | Korcub-av-led6500-t2-detec-bc Avandale Koreo cub IP55 IK10 | Korcub-av-led6500-m2-detec-wit | Korcub-av-led6500-t2-detec-bc | 532.3 | 1 | Stuk | Pièce |  |  | 1 | 1 | 1 |  | 0 | G05 | 56 |  |  | 7 |  |  | 9405.1098 |  | 1 | 0 |  | 0 | 05.02 | 1 |  | 0 | 1 | 0 | 1 | 1 | 0 | 0 |  | 0 |  | 320020 | http://www.ecataleg.be/nl/ref/840217/ | http://www.ecataleg.be/fr/ref/840217/ |  | Koréo zamak-polycarbonaat - anti-vandalisme - IP55 - IK10- LED - 6500k -rond formaat2 -detectie + uitdoofvertraging + waakverlichting - automatic - ijswit | Koréo zamak-polycarbonate - gamme antivandale - IP55 - IK10- LED - 6500k -rond taille 2 - détection + préavis + veille - automatique - blanc glacier
LEG20121015 | L | 840218 | Korcub-av-led4000-m2-detec-zw Vandaalb Koreo cub IP55 IK10 | Korcub-av-led4000-t2-detec-nr Avandale Koreo cub IP55 IK10 | Korcub-av-led4000-m2-detec-zw | Korcub-av-led4000-t2-detec-nr | 532.3 | 1 | Stuk | Pièce |  |  | 1 | 1 | 1 |  | 0 | G05 | 56 |  |  | 7 |  |  | 9405.1098 |  | 1 | 0 |  | 0 | 05.02 | 1 |  | 0 | 1 | 0 | 1 | 1 | 0 | 0 |  | 0 |  | 320020 | http://www.ecataleg.be/nl/ref/840218/ | http://www.ecataleg.be/fr/ref/840218/ |  | Koréo zamak-polycarbonaat - anti-vandalisme - IP55 - IK10- LED - 4000k -rond formaat2 -detectie + uitdoofvertraging + waakverlichting - automatic - aszwart | Koréo zamak-polycarbonate - gamme antivandale - IP55 - IK10- LED - 4000K -rond taille 2 - détection + préavis + veille - automatique - noir cendré
LEG20121015 | L | 840219 | Korcub-av-led6500-m2-detec-zw Vandaalb Koreo cub IP55 IK10 | Korcub-av-led6500-t2-detec-nr Avandale Koreo cub IP55 IK10 | Korcub-av-led6500-m2-detec-zw | Korcub-av-led6500-t2-detec-nr | 532.3 | 1 | Stuk | Pièce |  |  | 1 | 1 | 1 |  | 0 | G05 | 56 |  |  | 7 |  |  | 9405.1098 |  | 1 | 0 |  | 0 | 05.02 | 1 |  | 0 | 1 | 0 | 1 | 1 | 0 | 0 |  | 0 |  | 320020 | http://www.ecataleg.be/nl/ref/840219/ | http://www.ecataleg.be/fr/ref/840219/ |  | Koréo zamak-polycarbonaat - anti-vandalisme - IP55 - IK10- LED - 6500k -rond formaat2 -detectie + uitdoofvertraging + waakverlichting - automatic - aszwart | Koréo zamak-polycarbonate - gamme antivandale - IP55 - IK10- LED - 6500k -rond taille 2 - détection + préavis + veille - automatique - noir cendré
LEG20121015 | L | 840220 | Korcub-av-led4000-m2-onof-wit Vandaalb Koreo cub IP55 IK10 | Korcub-av-led4000-t2-onof-bc Avandale Koreo cub IP55 IK10 | Korcub-av-led4000-m2-onof-wit | Korcub-av-led4000-t2-onof-bc | 454 | 1 | Stuk | Pièce |  |  | 1 | 1 | 1 |  | 0 | G05 | 56 |  |  | 7 |  |  | 9405.1098 |  | 1 | 0 |  | 0 | 05.02 | 1 |  | 0 | 1 | 0 | 1 | 1 | 0 | 0 |  | 0 |  | 320020 | http://www.ecataleg.be/nl/ref/840220/ | http://www.ecataleg.be/fr/ref/840220/ |  | Koréo zamak-polycarbonaat - anti-vandalisme - IP55 - IK10- LED - 4000k -rond formaat2 - on/off - ijswit | Koréo zamak-polycarbonate - gamme antivandale - IP55 - IK10- LED - 4000K -rond taille 2 - on/off- blanc glacier
LEG20121015 | L | 840300 | Koréo CUB 2voed.26W - G24q3 357 mm - IP55 - IK04 - wit | Koréo CUB bi-al. 26W - G24q3 357 mm - IP 55 - IK 04 - blanc | Koréo CUB 2voed.26W - G24q3 | Koréo CUB bi-al. 26W - G24q3 | 311 | 1 | Stuk | Pièce |  |  | 1 | 1 | 1 |  | 0 | G05 | 56 |  |  | 17 |  |  | 9405.1098 |  | 1 | 3 |  | 0 | 05.50 | 1 | 05.01 | 2 | 12.9 | 38.9 | 37.3 | 1 | 3292298403008 | 0 |  | 0 |  | 320020 | http://www.ecataleg.be/nl/ref/840300/ | http://www.ecataleg.be/fr/ref/840300/ |  | Koréo CUB wandlicht - zamak/mat glas - 26 W/9 W - G24q3/2G7 - 2 voedingen - diam. 357 mm - ijswit (glad) - IP 55 - IK 04 - klasse II - zonder rooster | Koréo CUB hublot - zamak/verre dépoli - 26 W/9 W - G24q3/2G7 - bi-alimentation - diam. 357 mm - blanc glacier lissée - IP 55 - IK 04 - classe II - sans grille
LEG20121015 | L | 840301 | Koréo CUB 2voed.26W - G24q3 357 mm - IP55 - IK04 - grijs | Koréo CUB bi-al. 26W - G24q3 357 mm - IP 55 - IK 04 - gris | Koréo CUB 2voed.26W - G24q3 | Koréo CUB bi-al. 26W - G24q3 | 311 | 1 | Stuk | Pièce |  |  | 1 | 1 | 1 |  | 0 | G05 | 56 |  |  | 17 |  |  | 9405.1098 |  | 1 | 3 |  | 0 | 05.50 | 1 | 05.01 | 2 | 12.9 | 38.9 | 37.3 | 1 | 3292298403015 | 0 |  | 0 |  | 320020 | http://www.ecataleg.be/nl/ref/840301/ | http://www.ecataleg.be/fr/ref/840301/ |  | Koréo CUB wandlicht - zamak/mat glas - 26 W/9W - G24q3/2G7 - 2 voedingen - diam. 357 mm - staalgrijs (glad) - IP 55 - IK 04 - klasse II - zonder rooster | Koréo CUB hublot - zamak/verre dépoli - 26 W/9 W - G24q3/2G7 - bi-alimentation - diam. 357 mm - gris acier lissée - IP 55 - IK 04 - classe II - sans grille
LEG20121015 | L | 840306 | Koréo CUB 2voed.26W - G24q3 357 mm - IP55 - IK04 - zwart | Koréo CUB bi-al. 26W - G24q3 357 mm - IP 55 - IK 04 - noir | Koréo CUB 2voed.26W - G24q3 | Koréo CUB bi-al. 26W - G24q3 | 311 | 1 | Stuk | Pièce |  |  | 1 | 1 | 1 |  | 0 | G05 | 56 |  |  | 10 |  |  | 9405.1098 |  | 1 | 3 |  | 0 | 05.50 | 1 | 05.01 | 2 | 12.9 | 38.9 | 37.3 | 1 | 3292298403060 | 0 |  | 0 |  | 320020 | http://www.ecataleg.be/nl/ref/840306/ | http://www.ecataleg.be/fr/ref/840306/ |  | Koréo CUB wandlicht - zamak/mat glas - 26 W/9 W - G24q3/2G7 - 2 voedingen - diam. 357 mm - aszwart (glad) - IP 55 - IK 04 - klasse II - zonder rooster | Koréo CUB hublot - zamak/verre dépoli - 26 W/9 W - G24q3/2G7 - bi-alimentation - diam. 357 mm - noir cendré lissée - IP 55 - IK 04 - classe II - sans grille
LEG20121015 | L | 840340 | Koréo CUB - 2 x 11 W - 2G7 357 mm - IP55 - IK04 - wit | Koréo CUB - 2 x 11 W - 2G7 357 mm - IP 55 - IK 04 - blanc | Koréo CUB - 2 x 11 W - 2G7 | Koréo CUB - 2 x 11 W - 2G7 | 297.2 | 1 | Stuk | Pièce |  |  | 1 | 1 | 1 |  | 0 | G05 | 56 |  |  | 17 |  |  | 9405.1098 |  | 1 | 3 |  | 0 | 05.50 | 1 | 05.01 | 2 | 12.9 | 38.9 | 37.3 | 1 | 3292298403404 | 0 |  | 0 |  | 320020 | http://www.ecataleg.be/nl/ref/840340/ | http://www.ecataleg.be/fr/ref/840340/ |  | Koréo CUB wandlicht - zamak/mat glas - 2 x 11 W - 2G7 - elektronische ballast - diam. 357 mm - ijswit (glad) - IP 55 - IK 04 - klasse II - zonder rooster | Koréo CUB hublot - zamak/verre dépoli - 2 x 11 W - 2G7 - ballast électronique - diam. 357 mm - blanc glacier lissée - IP 55 - IK 04 - classe II - sans grille
LEG20121015 | L | 840341 | Koréo CUB - 2 x 11 W - 2G7 357 mm - IP55 - IK04 - grijs | Koréo CUB - 2 x 11 W - 2G7 357 mm - IP 55 - IK 04 - gris | Koréo CUB - 2 x 11 W - 2G7 | Koréo CUB - 2 x 11 W - 2G7 | 297.2 | 1 | Stuk | Pièce |  |  | 1 | 1 | 1 |  | 0 | G05 | 56 |  |  | 17 |  |  | 9405.1098 |  | 1 | 3 |  | 0 | 05.50 | 1 | 05.01 | 2 | 12.9 | 38.9 | 37.3 | 1 | 3292298403411 | 0 |  | 0 |  | 320020 | http://www.ecataleg.be/nl/ref/840341/ | http://www.ecataleg.be/fr/ref/840341/ |  | Koréo CUB wandlicht - zamak/mat glas - 2 x 11 W - 2G7 - elektronische ballast - diam. 357 mm - staalgrijs (glad) - IP 55 - IK 04 - klasse II - zonder rooster | Koréo CUB hublot - zamak/verre dépoli - 2 x 11 W - 2G7 - ballast électronique - diam. 357 mm - gris acier lissée - IP 55 - IK 04 - classe II - sans grille
LEG20121015 | L | 840342 | Koréo CUB - 2 x 11 W - 2G7 357 mm - IP55 - IK04 - grafiet | Koréo CUB - 2 x 11 W - 2G7 357 mm -IP 55-IK 04- graphite | Koréo CUB - 2 x 11 W - 2G7 | Koréo CUB - 2 x 11 W - 2G7 | 321.1 | 1 | Stuk | Pièce |  |  | 1 | 1 | 1 |  | 0 | G05 | 56 |  |  | 10 |  |  | 9405.1098 |  | 1 | 3 |  | 0 | 05.50 | 1 | 05.01 | 2 | 12.9 | 38.9 | 37.3 | 1 | 3292298403428 | 0 |  | 0 |  | 320020 | http://www.ecataleg.be/nl/ref/840342/ | http://www.ecataleg.be/fr/ref/840342/ |  | Koréo CUB wandlicht - zamak/mat glas - 2 x 11 W - 2G7 - elektr. ballast - diam. 357 mm - grafiet met textuur - IP 55 - IK 04 - klasse II - zonder rooster | Koréo CUB hublot - zamal/verre dépoli - 2 x 11 W - 2G7 - ballast électronique - diam. 357 mm - graphite texturée - IP 55 - IK 04 - classe II - sans grille
LEG20121015 | L | 840343 | Koréo CUB - 2 x 11 W - 2G7 357 mm - IP55 - IK04 - brons | Koréo CUB - 2 x 11 W - 2G7 357 mm - IP 55-IK 04 - bronze | Koréo CUB - 2 x 11 W - 2G7 | Koréo CUB - 2 x 11 W - 2G7 | 297.2 | 1 | Stuk | Pièce |  |  | 1 | 1 | 1 |  | 0 | G05 | 56 |  |  | 10 |  |  | 9405.1098 |  | 1 | 3 |  | 0 | 05.50 | 1 | 05.01 | 2 | 12.9 | 38.9 | 37.3 | 1 | 3292298403435 | 0 |  | 0 |  | 320020 | http://www.ecataleg.be/nl/ref/840343/ | http://www.ecataleg.be/fr/ref/840343/ |  | Koréo CUB wandlicht - zamak/mat glas - 2 x 11 W - 2G7 - elektr. ballast - diam. 357 mm - gemetalliseerd brons - IP 55 - IK 04 - klasse II - zonder rooster | Koréo CUB hublot - zamak/verre dépoli - 2 x 11 W - 2G7 - ballast électronique - diam. 357 mm - bronze métallisée - IP 55 - IK 04 - classe II - sans grille
LEG20121015 | L | 840344 | Koréo CUB - 2 x 11 W - 2G7 357 mm - IP55 - IK04 - koper | Koréo CUB - 2 x 11 W - 2G7 357 mm - IP 55-IK 04 - cuivre | Koréo CUB - 2 x 11 W - 2G7 | Koréo CUB - 2 x 11 W - 2G7 | 297.2 | 1 | Stuk | Pièce |  |  | 1 | 1 | 1 |  | 0 | G05 | 56 |  |  | 10 |  |  | 9405.1098 |  | 1 | 3 |  | 0 | 05.50 | 1 | 05.01 | 2 | 12.9 | 38.9 | 37.3 | 1 | 3292298403442 | 0 |  | 0 |  | 320020 | http://www.ecataleg.be/nl/ref/840344/ | http://www.ecataleg.be/fr/ref/840344/ |  | Koréo CUB wandlicht - zamak/mat glas - 2 x 11 W - 2G7 - elektr. ballast - diam. 357 mm - gemetalliseerd koper - IP 55 - IK 04 - klasse II - zonder rooster | Koréo CUB hublot - zamak/verre dépoli - 2 x 11 W - 2G7 - ballast électronique - diam. 357 mm - cuivre métallisée - IP 55 - IK 04 - classe II - sans grille
LEG20121015 | L | 840345 | Koréo CUB - 2 x 11 W - 2G7 357 mm - IP55 - IK04 - parel | Koréo CUB - 2 x 11 W - 2G7 357 mm - IP 55 - IK 04 - perle | Koréo CUB - 2 x 11 W - 2G7 | Koréo CUB - 2 x 11 W - 2G7 | 321.1 | 1 | Stuk | Pièce |  |  | 1 | 1 | 1 |  | 0 | G05 | 56 |  |  | 10 |  |  | 9405.1098 |  | 1 | 3 |  | 0 | 05.50 | 1 | 05.01 | 2 | 12.9 | 38.9 | 37.3 | 1 | 3292298403459 | 0 |  | 0 |  | 320020 | http://www.ecataleg.be/nl/ref/840345/ | http://www.ecataleg.be/fr/ref/840345/ |  | Koréo CUB wandlicht - zamak/mat glas - 2 x 11 W - 2G7 - elektr. ballast - diam. 357 mm - parelfluweel - IP 55 - IK 04 - klasse II - zonder rooster | Koréo CUB hublot - zamal/verre dépoli - 2 x 11 W - 2G7 - ballast électronique - diam. 357 mm - velours perle - IP 55 - IK 04 - classe II - sans grille
LEG20121015 | L | 840346 | Koréo CUB - 2 x 11 W - 2G7 357 mm - IP55 - IK04 - zwart | Koréo CUB - 2 x 11 W - 2G7 357 mm - IP 55 - IK 04 - noir | Koréo CUB - 2 x 11 W - 2G7 | Koréo CUB - 2 x 11 W - 2G7 | 297.2 | 1 | Stuk | Pièce |  |  | 1 | 1 | 1 |  | 0 | G05 | 56 |  |  | 10 |  |  | 9405.1098 |  | 1 | 3 |  | 0 | 05.50 | 1 | 05.01 | 2 | 12.9 | 38.9 | 37.3 | 1 | 3292298403466 | 0 |  | 0 |  | 320020 | http://www.ecataleg.be/nl/ref/840346/ | http://www.ecataleg.be/fr/ref/840346/ |  | Koréo CUB wandlicht - zamak/mat glas - 2 x 11 W - 2G7 - elektronische ballast - diam. 357 mm - aszwart (glad) - IP 55 - IK 04 - klasse II - zonder rooster | Koréo CUB hublot - zamak/verre dépoli - 2 x 11 W - 2G7 - ballast électronique - diam. 357 mm - noir cendré lissée - IP 55 - IK 04 - classe II - sans grille
LEG20121015 | L | 840347 | Koréo CUB - 2 x 11 W - 2G7 357 mm - IP55 - IK04 - havana | Koréo CUB - 2 x 11 W - 2G7 357 mm - IP 55-IK 04 - havane | Koréo CUB - 2 x 11 W - 2G7 | Koréo CUB - 2 x 11 W - 2G7 | 321.1 | 1 | Stuk | Pièce |  |  | 1 | 1 | 1 |  | 0 | G05 | 56 |  |  | 10 |  |  | 9405.1098 |  | 1 | 3 |  | 0 | 05.50 | 1 | 05.01 | 2 | 12.9 | 38.9 | 37.3 | 1 | 3292298403473 | 0 |  | 0 |  | 320020 | http://www.ecataleg.be/nl/ref/840347/ | http://www.ecataleg.be/fr/ref/840347/ |  | Koréo CUB wandlicht - zamak/mat glas - 2 x 11 W - 2G7 - elektr. ballast - diam. 357 mm - havanafluweel - IP 55 - IK 04 - klasse II - zonder rooster | Koréo CUB hublot - zamal/verre dépoli - 2 x 11 W - 2G7 - ballast électronique - diam. 357 mm - velours havane - IP 55 - IK 04 - classe II - sans grille
LEG20121015 | L | 840348 | Koréo CUB - 2 x 11 W - 2G7 357 mm - IP55 - IK04 - goud | Koréo CUB - 2 x 11 W - 2G7 357 mm - IP 55 - IK 04 - or | Koréo CUB - 2 x 11 W - 2G7 | Koréo CUB - 2 x 11 W - 2G7 | 346 | 1 | Stuk | Pièce |  |  | 1 | 1 | 1 |  | 0 | G05 | 56 |  |  | 10 |  |  | 9405.1098 |  | 1 | 3 |  | 0 | 05.50 | 1 | 05.01 | 2 | 12.9 | 38.9 | 37.3 | 1 | 3292298403480 | 0 |  | 0 |  | 320020 | http://www.ecataleg.be/nl/ref/840348/ | http://www.ecataleg.be/fr/ref/840348/ |  | Koréo CUB wandlicht - zamak/mat glas - 2 x 11 W - 2G7 - elektr. ballast - diam. 357 mm - klassiek mat goud - IP 55 - IK 04 - klasse II - zonder rooster | Koréo CUB hublot - zamal/verre dépoli - 2 x 11 W - 2G7 - ballast électronique - diam. 357 mm - or mat classique - IP 55 - IK 04 - classe II - sans grille
LEG20121015 | L | 840349 | Koréo CUB - 2 x 11 W - 2G7 357 mm - IP55 - IK04 - chroom | Koréo CUB - 2 x 11 W - 2G7 357 mm - IP 55-IK 04 - chrome | Koréo CUB - 2 x 11 W - 2G7 | Koréo CUB - 2 x 11 W - 2G7 | 346 | 1 | Stuk | Pièce |  |  | 1 | 1 | 1 |  | 0 | G05 | 56 |  |  | 10 |  |  | 9405.1098 |  | 1 | 3 |  | 0 | 05.50 | 1 | 05.01 | 2 | 12.9 | 38.9 | 37.3 | 1 | 3292298403497 | 0 |  | 0 |  | 320020 | http://www.ecataleg.be/nl/ref/840349/ | http://www.ecataleg.be/fr/ref/840349/ |  | Koréo CUB wandlicht - zamak/mat glas - 2 x 11 W - 2G7 - elektr. ballast - diam. 357 mm - klassiek mat chroom - IP 55 - IK 04 - klasse II - zonder rooster | Koréo CUB hublot - zamal/verre dépoli - 2 x 11 W - 2G7 - ballast électronique - diam. 357 mm - chrome mat classique - IP 55 - IK 04 - classe II - sans grille
LEG20121015 | L | 840370 | Koréo CUB - 26 W - G24q3 357 mm - IP55 - IK04 - wit | Koréo CUB - 26 W - G24q3 357 mm - IP 55 - IK 04 - blanc | Koréo CUB - 26 W - G24q3 | Koréo CUB - 26 W - G24q3 | 240.7 | 1 | Stuk | Pièce |  |  | 1 | 1 | 1 |  | 0 | G05 | 56 |  |  | 17 |  |  | 9405.1098 |  | 1 | 3 |  | 0 | 05.50 | 1 | 05.01 | 1 | 12.9 | 38.9 | 37.3 | 1 | 3292298403701 | 0 |  | 0 |  | 320020 | http://www.ecataleg.be/nl/ref/840370/ | http://www.ecataleg.be/fr/ref/840370/ |  | Koréo CUB wandlicht - zamak/mat glas - 26 W - G24q3 - elektronische ballast - diam. 357 mm - ijswit (glad) - IP 55 - IK 04 - klasse II - zonder rooster | Koréo CUB hublot - zamak/verre dépoli - 26 W - G24q3 - ballast électronique - diam. 357 mm - blanc glacier lissée - IP 55 - IK 04 - classe II - sans grille
LEG20121015 | L | 840371 | Koréo CUB - 26 W - G24q3 357 mm - IP55 - IK04 - grijs | Koréo CUB - 26 W - G24q3 357 mm - IP 55 - IK 04 - gris | Koréo CUB - 26 W - G24q3 | Koréo CUB - 26 W - G24q3 | 240.7 | 1 | Stuk | Pièce |  |  | 1 | 1 | 1 |  | 0 | G05 | 56 |  |  | 17 |  |  | 9405.1098 |  | 1 | 3 |  | 0 | 05.50 | 1 | 05.01 | 1 | 12.9 | 38.9 | 37.3 | 1 | 3292298403718 | 0 |  | 0 |  | 320020 | http://www.ecataleg.be/nl/ref/840371/ | http://www.ecataleg.be/fr/ref/840371/ |  | Koréo CUB wandlicht - zamak/mat glas - 26 W - G24q3 - elektronische ballast - diam. 357 mm - staalgrijs (glad) - IP 55 - IK 04 - klasse II - zonder rooster | Koréo CUB hublot - zamak/verre dépoli - 26 W - G24q3 - ballast électronique - diam. 357 mm - gris acier lissée - IP 55 - IK 04 - classe II - sans grille
LEG20121015 | L | 840372 | Koréo CUB - 26 W - G24q3 357 mm - IP55 - IK04 - grafiet | Koréo CUB - 26 W - G24q3 357 mm -IP 55-IK 04- graphite | Koréo CUB - 26 W - G24q3 | Koréo CUB - 26 W - G24q3 | 259.5 | 1 | Stuk | Pièce |  |  | 1 | 1 | 1 |  | 0 | G05 | 56 |  |  | 17 |  |  | 9405.1098 |  | 1 | 3 |  | 0 | 05.50 | 1 | 05.01 | 1 | 12.9 | 38.9 | 37.3 | 1 | 3292298403725 | 0 |  | 0 |  | 320020 | http://www.ecataleg.be/nl/ref/840372/ | http://www.ecataleg.be/fr/ref/840372/ |  | Koréo CUB wandlicht - zamak/mat glas - 26 W - G24q3 - elektr. ballast - diam. 357 mm - grafiet met textuur - IP 55 - IK 04 - klasse II - zonder rooster | Koréo CUB hublot - zamal/verre dépoli - 26 W - G24q3 - ballast électronique - diam. 357 mm - graphite texturée - IP 55 - IK 04 - classe II - sans grille
LEG20121015 | L | 840373 | Koréo CUB - 26 W - G24q3 357 mm - IP55 - IK04 - brons | Koréo CUB - 26 W - G24q3 357 mm - IP 55-IK 04 - bronze | Koréo CUB - 26 W - G24q3 | Koréo CUB - 26 W - G24q3 | 240.7 | 1 | Stuk | Pièce |  |  | 1 | 1 | 1 |  | 0 | G05 | 56 |  |  | 10 |  |  | 9405.1098 |  | 1 | 3 |  | 0 | 05.50 | 1 | 05.01 | 1 | 12.9 | 38.9 | 37.3 | 1 | 3292298403732 | 0 |  | 0 |  | 320020 | http://www.ecataleg.be/nl/ref/840373/ | http://www.ecataleg.be/fr/ref/840373/ |  | Koréo CUB wandlicht - zamak/mat glas - 26 W - G24q3 - elektr. ballast - diam. 357 mm - gemetalliseerd brons - IP 55 - IK 04 - klasse II - zonder rooster | Koréo CUB hublot - zamak/verre dépoli - 26 W - G24q3 - ballast électronique - diam. 357 mm - bronze métallisée - IP 55 - IK 04 - classe II - sans grille
LEG20121015 | L | 840374 | Koréo CUB - 26 W - G24q3 357 mm - IP55 - IK04 - koper | Koréo CUB - 26 W - G24q3 357 mm - IP 55-IK 04 - cuivre | Koréo CUB - 26 W - G24q3 | Koréo CUB - 26 W - G24q3 | 240.7 | 1 | Stuk | Pièce |  |  | 1 | 1 | 1 |  | 0 | G05 | 56 |  |  | 17 |  |  | 9405.1098 |  | 1 | 3 |  | 0 | 05.50 | 1 | 05.01 | 1 | 12.9 | 38.9 | 37.3 | 1 | 3292298403749 | 0 |  | 0 |  | 320020 | http://www.ecataleg.be/nl/ref/840374/ | http://www.ecataleg.be/fr/ref/840374/ |  | Koréo CUB wandlicht - zamak/mat glas - 26 W - G24q3 - elektr. ballast - diam. 357 mm - gemetalliseerd koper - IP 55 - IK 04 - klasse II - zonder rooster | Koréo CUB hublot - zamak/verre dépoli - 26 W - G24q3 - ballast électronique - diam. 357 mm - cuivre métallisée - IP 55 - IK 04 - classe II - sans grille
LEG20121015 | L | 840375 | Koréo CUB - 26 W - G24q3 357 mm - IP55 - IK04 - parel | Koréo CUB - 26 W - G24q3 357 mm - IP 55 - IK 04 - perle | Koréo CUB - 26 W - G24q3 | Koréo CUB - 26 W - G24q3 | 259.5 | 1 | Stuk | Pièce |  |  | 1 | 1 | 1 |  | 0 | G05 | 56 |  |  | 17 |  |  | 9405.1098 |  | 1 | 3 |  | 0 | 05.50 | 1 | 05.01 | 1 | 12.9 | 38.9 | 37.3 | 1 | 3292298403756 | 0 |  | 0 |  | 320020 | http://www.ecataleg.be/nl/ref/840375/ | http://www.ecataleg.be/fr/ref/840375/ |  | Koréo CUB wandlicht - zamak/mat glas - 26 W - G24q3 - elektr. ballast - diam. 357 mm - parelfluweel - IP 55 - IK 04 - klasse II - zonder rooster | Koréo CUB hublot - zamal/verre dépoli - 26 W - G24q3 - ballast électronique - diam. 357 mm - velours perle - IP 55 - IK 04 - classe II - sans grille
LEG20121015 | L | 840376 | Koréo CUB - 26 W - G24q3 357 mm - IP55 - IK04 - zwart | Koréo CUB - 26 W - G24q3 357 mm - IP 55 - IK 04 - noir | Koréo CUB - 26 W - G24q3 | Koréo CUB - 26 W - G24q3 | 240.7 | 1 | Stuk | Pièce |  |  | 1 | 1 | 1 |  | 0 | G05 | 56 |  |  | 17 |  |  | 9405.1098 |  | 1 | 3 |  | 0 | 05.50 | 1 | 05.01 | 1 | 12.9 | 38.9 | 37.3 | 1 | 3292298403763 | 0 |  | 0 |  | 320020 | http://www.ecataleg.be/nl/ref/840376/ | http://www.ecataleg.be/fr/ref/840376/ |  | Koréo CUB wandlicht - zamak/mat glas - 26 W - G24q3 - elektronische ballast - diam. 357 mm - aszwart (glad) - IP 55 - IK 04 - klasse II - zonder rooster | Koréo CUB hublot - zamak/verre dépoli - 26 W - G24q3 - ballast électronique - diam. 357 mm - noir cendré lissée - IP 55 - IK 04 - classe II - sans grille
LEG20121015 | L | 840377 | Koréo CUB - 26 W - G24q3 357 mm - IP55 - IK04 - havana | Koréo CUB - 26 W - G24q3 357 mm - IP 55-IK 04 - havane | Koréo CUB - 26 W - G24q3 | Koréo CUB - 26 W - G24q3 | 259.5 | 1 | Stuk | Pièce |  |  | 1 | 1 | 1 |  | 0 | G05 | 56 |  |  | 17 |  |  | 9405.1098 |  | 1 | 3.413 |  | 0 | 05.50 | 1 | 05.01 | 1 | 12.9 | 38.9 | 37.3 | 1 | 3292298403770 | 0 |  | 0 |  | 320020 | http://www.ecataleg.be/nl/ref/840377/ | http://www.ecataleg.be/fr/ref/840377/ |  | Koréo CUB wandlicht - zamak/mat glas - 26 W - G24q3 - elektr. ballast - diam. 357 mm - havanafluweel - IP 55 - IK 04 - klasse II - zonder rooster | Koréo CUB hublot - zamal/verre dépoli - 26 W - G24q3 - ballast électronique - diam. 357 mm - velours havane - IP 55 - IK 04 - classe II - sans grille
LEG20121015 | L | 840378 | Koréo CUB - 26 W - G24q3 357 mm - IP55 - IK04 - goud | Koréo CUB - 26 W - G24q3 357 mm - IP 55 - IK 04 - or | Koréo CUB - 26 W - G24q3 | Koréo CUB - 26 W - G24q3 | 280.8 | 1 | Stuk | Pièce |  |  | 1 | 1 | 1 |  | 0 | G05 | 56 |  |  | 10 |  |  | 9405.1098 |  | 1 | 3 |  | 0 | 05.50 | 1 | 05.01 | 1 | 12.9 | 38.9 | 37.3 | 1 | 3292298403787 | 0 |  | 0 |  | 320020 | http://www.ecataleg.be/nl/ref/840378/ | http://www.ecataleg.be/fr/ref/840378/ |  | Koréo CUB wandlicht - zamak/mat glas - 26 W - G24q3 - elektr. ballast - diam. 357 mm - klassiek mat goud - IP 55 - IK 04 - klasse II - zonder rooster | Koréo CUB hublot - zamal/verre dépoli - 26 W - G24q3 - ballast électronique - diam. 357 mm - or mat classique - IP 55 - IK 04 - classe II - sans grille
LEG20121015 | L | 840379 | Koréo CUB - 26 W - G24q3 357 mm - IP55 - IK04 - chroom | Koréo CUB - 26 W - G24q3 357 mm - IP 55-IK 04 - chrome | Koréo CUB - 26 W - G24q3 | Koréo CUB - 26 W - G24q3 | 280.8 | 1 | Stuk | Pièce |  |  | 1 | 1 | 1 |  | 0 | G05 | 56 |  |  | 10 |  |  | 9405.1098 |  | 1 | 3 |  | 0 | 05.50 | 1 | 05.01 | 1 | 12.9 | 38.9 | 37.3 | 1 | 3292298403794 | 0 |  | 0 |  | 320020 | http://www.ecataleg.be/nl/ref/840379/ | http://www.ecataleg.be/fr/ref/840379/ |  | Koréo CUB wandlicht - zamak/mat glas - 26 W - G24q3 - elektr. ballast - diam. 357 mm - klassiek mat chroom - IP 55 - IK 04 - klasse II - zonder rooster | Koréo CUB hublot - zamal/verre dépoli - 26 W - G24q3 - ballast électronique - diam. 357 mm - chrome mat classique - IP 55 - IK 04 - classe II - sans grille
LEG20121015 | L | 840580 | Koréo CUB HF - 26 W - G24q3 357 mm - IP55 - IK04 - wit | Koréo CUB - 26 W - G24q3 357 mm - IP 55 - IK 04 - blanc | Koréo CUB HF - 26 W - G24q3 | Koréo CUB - 26 W - G24q3 | 370.1 | 1 | Stuk | Pièce |  |  | 1 | 1 | 1 |  | 0 | G05 | 56 |  |  | 17 |  |  | 9405.1098 |  | 1 | 3 |  | 0 | 05.50 | 1 | 05.01 | 1 | 12.9 | 38.9 | 37.3 | 1 | 3292298405804 | 0 |  | 0 |  | 320020 | http://www.ecataleg.be/nl/ref/840580/ | http://www.ecataleg.be/fr/ref/840580/ |  | Koréo CUB wandlicht - zamak/mat glas - 26 W - G24q3 - HF detector - diam. 357 mm - ijswit (glad) - IP 55 - IK 04 - klasse II - zonder rooster | Koréo CUB hublot - zamak/verre dépoli - 26 W - G24q3 - détecteur HF - diam. 357 mm - blanc glacier lissée - IP 55 - IK 04 - classe II - sans grille
LEG20121015 | L | 840581 | Koréo CUB HF - 26 W - G24q3 357 mm - IP55 - IK04 - grijs | Koréo CUB - 26 W - G24q3 357 mm - IP 55 - IK 04 - gris | Koréo CUB HF - 26 W - G24q3 | Koréo CUB - 26 W - G24q3 | 370.1 | 1 | Stuk | Pièce |  |  | 1 | 1 | 1 |  | 0 | G05 | 56 |  |  | 17 |  |  | 9405.1098 |  | 1 | 3.59 |  | 0 | 05.50 | 1 | 05.01 | 1 | 12.9 | 38.9 | 37.3 | 1 | 3292298405811 | 0 |  | 0 |  | 320020 | http://www.ecataleg.be/nl/ref/840581/ | http://www.ecataleg.be/fr/ref/840581/ |  | Koréo CUB wandlicht - zamak/mat glas - 26 W - G24q3 - HF detector - diam. 357 mm - staalgrijs (glad) - IP 55 - IK 04 - klasse II - zonder rooster | Koréo CUB hublot - zamak/verre dépoli - 26 W - G24q3 - détecteur HF - diam. 357 mm - gris acier lissée - IP 55 - IK 04 - classe II - sans grille
LEG20121015 | L | 840582 | Koréo CUB HF - 26 W - G24q3 357 mm - IP55 - IK04 - grafiet | Koréo CUB HF - 26 W - G24q3 357 mm -IP 55-IK 04- graphite | Koréo CUB HF - 26 W - G24q3 | Koréo CUB HF - 26 W - G24q3 | 425.1 | 1 | Stuk | Pièce |  |  | 1 | 1 | 1 |  | 0 | G05 | 56 |  |  | 17 |  |  | 9405.1098 |  | 1 | 3 |  | 0 | 05.50 | 1 | 05.01 | 1 | 12.9 | 38.9 | 37.3 | 1 | 3292298405828 | 0 |  | 0 |  | 320020 | http://www.ecataleg.be/nl/ref/840582/ | http://www.ecataleg.be/fr/ref/840582/ |  | Koréo CUB wandlicht - zamak/mat glas - 26 W - G24q3 - HF detector - diam. 357 mm - grafiet met textuur - IP 55 - IK 04 - klasse II - zonder rooster | Koréo CUB hublot - zamal/verre dépoli - 26 W - G24q3 - détecteur HF - diam. 357 mm - graphite texturée - IP 55 - IK 04 - classe II - sans grille
LEG20121015 | L | 840583 | Koréo CUB HF - 26 W - G24q3 357 mm - IP55 - IK04 - brons | Koréo CUB - 26 W - G24q3 357 mm - IP 55-IK 04 - bronze | Koréo CUB HF - 26 W - G24q3 | Koréo CUB - 26 W - G24q3 | 370.1 | 1 | Stuk | Pièce |  |  | 1 | 1 | 1 |  | 0 | G05 | 56 |  |  | 17 |  |  | 9405.1098 |  | 1 | 3.468 |  | 0 | 05.50 | 1 | 05.01 | 1 | 12.9 | 38.9 | 37.3 | 1 | 3292298405835 | 0 |  | 0 |  | 320020 | http://www.ecataleg.be/nl/ref/840583/ | http://www.ecataleg.be/fr/ref/840583/ |  | Koréo CUB wandlicht - zamak/mat glas - 26 W - G24q3 - HF detector - diam. 357 mm - gemetalliseerd brons - IP 55 - IK 04 - klasse II - zonder rooster | Koréo CUB hublot - zamak/verre dépoli - 26 W - G24q3 - détecteur HF - diam. 357 mm - bronze métallisée - IP 55 - IK 04 - classe II - sans grille
LEG20121015 | L | 840584 | Koréo CUB HF - 26 W - G24q3 357 mm - IP55 - IK04 - koper | Koréo CUB - 26 W - G24q3 357 mm - IP 55-IK 04 - cuivre | Koréo CUB HF - 26 W - G24q3 | Koréo CUB - 26 W - G24q3 | 370.1 | 1 | Stuk | Pièce |  |  | 1 | 1 | 1 |  | 0 | G05 | 56 |  |  | 17 |  |  | 9405.1098 |  | 1 | 3 |  | 0 | 05.50 | 1 | 05.01 | 1 | 12.9 | 38.9 | 37.3 | 1 | 3292298405842 | 0 |  | 0 |  | 320020 | http://www.ecataleg.be/nl/ref/840584/ | http://www.ecataleg.be/fr/ref/840584/ |  | Koréo CUB wandlicht - zamak/mat glas - 26 W - G24q3 - HF detector - diam. 357 mm - gemetalliseerd koper - IP 55 - IK 04 - klasse II - zonder rooster | Koréo CUB hublot - zamak/verre dépoli - 26 W - G24q3 - détecteur HF - diam. 357 mm - cuivre métallisée - IP 55 - IK 04 - classe II - sans grille
LEG20121015 | L | 840585 | Koréo CUB HF - 26 W - G24q3 357 mm - IP55 - IK04 - parel | Koréo CUB HF - 26 W - G24q3 357 mm - IP 55 - IK 04 - perle | Koréo CUB HF - 26 W - G24q3 | Koréo CUB HF - 26 W - G24q3 | 425.1 | 1 | Stuk | Pièce |  |  | 1 | 1 | 1 |  | 0 | G05 | 56 |  |  | 17 |  |  | 9405.1098 |  | 1 | 3 |  | 0 | 05.50 | 1 | 05.01 | 1 | 12.9 | 38.9 | 37.3 | 1 | 3292298405859 | 0 |  | 0 |  | 320020 | http://www.ecataleg.be/nl/ref/840585/ | http://www.ecataleg.be/fr/ref/840585/ |  | Koréo CUB wandlicht - zamak/mat glas - 26 W - G24q3 - HF detector - diam. 357 mm - parelfluweel - IP 55 - IK 04 - klasse II - zonder rooster | Koréo CUB hublot - zamal/verre dépoli - 26 W - G24q3 - détecteur HF - diam. 357 mm - velours perle - IP 55 - IK 04 - classe II - sans grille
LEG20121015 | L | 840586 | Koréo CUB HF - 26 W - G24q3 357 mm - IP55 - IK04 - zwart | Koréo CUB - 26 W - G24q3 357 mm - IP 55 - IK 04 - noir | Koréo CUB HF - 26 W - G24q3 | Koréo CUB - 26 W - G24q3 | 370.1 | 1 | Stuk | Pièce |  |  | 1 | 1 | 1 |  | 0 | G05 | 56 |  |  | 17 |  |  | 9405.1098 |  | 1 | 3 |  | 0 | 05.50 | 1 | 05.01 | 1 | 12.9 | 38.9 | 37.3 | 1 | 3292298405866 | 0 |  | 0 |  | 320020 | http://www.ecataleg.be/nl/ref/840586/ | http://www.ecataleg.be/fr/ref/840586/ |  | Koréo CUB wandlicht - zamak/mat glas - 26 W - G24q3 - HF detector - diam. 357 mm - aszwart (glad) - IP 55 - IK 04 - klasse II - zonder rooster | Koréo CUB hublot - zamak/verre dépoli - 26 W - G24q3 - détecteur HF - diam. 357 mm - noir cendré lissée - IP 55 - IK 04 - classe II - sans grille
LEG20121015 | L | 840587 | Koréo CUB HF - 26 W - G24q3 357mm - havana - z.rooster | Koréo CUB HF - 26 W - G24q3 357 mm - IP 55-IK 04 - havane | Koréo CUB HF - 26 W - G24q3 | Koréo CUB HF - 26 W - G24q3 | 425.1 | 1 | Stuk | Pièce |  |  | 1 | 1 | 1 |  | 0 | G05 | 56 |  |  | 17 |  |  | 9405.1098 |  | 1 | 3.419 |  | 0 | 05.50 | 1 | 05.01 | 1 | 12.9 | 38.9 | 37.3 | 1 | 3292298405873 | 0 |  | 0 |  | 320020 | http://www.ecataleg.be/nl/ref/840587/ | http://www.ecataleg.be/fr/ref/840587/ |  | Koréo CUB wandlicht - zamak/mat glas - 26 W - G24q3 - HF detector - diam. 357 mm - havanafluweel - IP 55 - IK 04 - klasse II - zonder rooster | Koréo CUB hublot - zamal/verre dépoli - 26 W - G24q3 - détecteur HF - diam. 357 mm - velours havane - IP 55 - IK 04 - classe II - sans grille
LEG20121015 | L | 840588 | Koréo CUB HF - 26 W - G24q3 357 mm - IP55 - IK04 - goud | Koréo CUB HF - 26 W - G24q3 357 mm - IP 55 - IK 04 - or | Koréo CUB HF - 26 W - G24q3 | Koréo CUB HF - 26 W - G24q3 | 458.9 | 1 | Stuk | Pièce |  |  | 1 | 1 | 1 |  | 0 | G05 | 56 |  |  | 10 |  |  | 9405.1098 |  | 1 | 3 |  | 0 | 05.50 | 1 | 05.01 | 1 | 12.9 | 38.9 | 37.3 | 1 | 3292298405880 | 0 |  | 0 |  | 320020 | http://www.ecataleg.be/nl/ref/840588/ | http://www.ecataleg.be/fr/ref/840588/ |  | Koréo CUB wandlicht - zamak/mat glas - 26 W - G24q3 - HF detector - diam. 357 mm - klassiek mat goud - IP 55 - IK 04 - klasse II - zonder rooster | Koréo CUB hublot - zamal/verre dépoli - 26 W - G24q3 - détecteur HF - diam. 357 mm - or mat classique - IP 55 - IK 04 - classe II - sans grille
LEG20121015 | L | 840589 | Koréo CUB HF - 26 W - G24q3 357 mm - IP55 - IK04 - chroom | Koréo CUB HF - 26 W - G24q3 357 mm - IP 55-IK 04 - chrome | Koréo CUB HF - 26 W - G24q3 | Koréo CUB HF - 26 W - G24q3 | 458.9 | 1 | Stuk | Pièce |  |  | 1 | 1 | 1 |  | 0 | G05 | 56 |  |  | 10 |  |  | 9405.1098 |  | 1 | 3.502 |  | 0 | 05.50 | 1 | 05.01 | 1 | 12.9 | 38.9 | 37.3 | 1 | 3292298405897 | 0 |  | 0 |  | 320020 | http://www.ecataleg.be/nl/ref/840589/ | http://www.ecataleg.be/fr/ref/840589/ |  | Koréo CUB wandlicht - zamak/mat glas - 26 W - G24q3 - HF detector - diam. 357 mm - klassiek mat chroom - IP 55 - IK 04 - klasse II - zonder rooster | Koréo CUB hublot - zamal/verre dépoli - 26 W - G24q3 - détecteur HF - diam. 357 mm - chrome mat classique - IP 55 - IK 04 - classe II - sans grille
LEG20121015 | L | 840730 | Koréo CUB - 32 W - GX24q3 357 mm - IP55 - IK04 - wit | Koréo CUB - 32 W - GX24q3 357 mm - IP 55 - IK 04 - blanc | Koréo CUB - 32 W - GX24q3 | Koréo CUB - 32 W - GX24q3 | 253.4 | 1 | Stuk | Pièce |  |  | 1 | 1 | 1 |  | 0 | G05 | 56 |  |  | 17 |  |  | 9405.1098 |  | 1 | 3 |  | 0 | 05.50 | 1 | 05.01 | 1 | 12.9 | 38.9 | 37.3 | 1 | 3292298407303 | 0 |  | 0 |  | 320020 | http://www.ecataleg.be/nl/ref/840730/ | http://www.ecataleg.be/fr/ref/840730/ |  | Koréo CUB wandlicht - zamak/mat glas - 32 W - GX24q3 - elektronische ballast - diam. 357 mm - ijswit (glad) - IP 55 - IK 04 - klasse II - zonder rooster | Koréo CUB hublot - zamak/verre dépoli - 32 W - GX24q3 - ballast électronique - diam. 357 mm - blanc glacier lissée - IP 55 - IK 04 - classe II - sans grille
LEG20121015 | L | 840731 | Koréo CUB - 32 W - GX24q3 357 mm - IP55 - IK04 - grijs | Koréo CUB - 32 W - GX24q3 357 mm - IP 55 - IK 04 - gris | Koréo CUB - 32 W - GX24q3 | Koréo CUB - 32 W - GX24q3 | 253.4 | 1 | Stuk | Pièce |  |  | 1 | 1 | 1 |  | 0 | G05 | 56 |  |  | 17 |  |  | 9405.1098 |  | 1 | 3 |  | 0 | 05.50 | 1 | 05.01 | 1 | 12.9 | 38.9 | 37.3 | 1 | 3292298407310 | 0 |  | 0 |  | 320020 | http://www.ecataleg.be/nl/ref/840731/ | http://www.ecataleg.be/fr/ref/840731/ |  | Koréo CUB wandlicht - zamak/mat glas - 32 W - GX24q3 - elektronische ballast - diam. 357 mm - staalgrijs (glad) - IP 55 - IK 04 - klasse II - zonder rooster | Koréo CUB hublot - zamak/verre dépoli - 32 W - GX24q3 - ballast électronique - diam. 357 mm - gris acier lissée - IP 55 - IK 04 - classe II - sans grille
LEG20121015 | L | 840732 | Koréo CUB - 32 W - GX24q3 357 mm - IP55 - IK04 - grafiet | Koréo CUB - 32 W - GX24q3 357 mm -IP 55-IK 04- graphite | Koréo CUB - 32 W - GX24q3 | Koréo CUB - 32 W - GX24q3 | 273.3 | 1 | Stuk | Pièce |  |  | 1 | 1 | 1 |  | 0 | G05 | 56 |  |  | 17 |  |  | 9405.1098 |  | 1 | 3 |  | 0 | 05.50 | 1 | 05.01 | 1 | 12.9 | 38.9 | 37.3 | 1 | 3292298407327 | 0 |  | 0 |  | 320020 | http://www.ecataleg.be/nl/ref/840732/ | http://www.ecataleg.be/fr/ref/840732/ |  | Koréo CUB wandlicht - zamak/mat glas - 32 W - GX24q3 - elektr. ballast - diam. 357 mm - grafiet met textuur - IP 55 - IK 04 - klasse II - zonder rooster | Koréo CUB hublot - zamal/verre dépoli - 32 W - GX24q3 - ballast électronique - diam. 357 mm - graphite texturée - IP 55 - IK 04 - classe II - sans grille
LEG20121015 | L | 840733 | Koréo CUB - 32 W - GX24q3 357 mm - IP55 - IK04 - brons | Koréo CUB - 32 W - GX24q3 357 mm - IP 55-IK 04 - bronze | Koréo CUB - 32 W - GX24q3 | Koréo CUB - 32 W - GX24q3 | 253.4 | 1 | Stuk | Pièce |  |  | 1 | 1 | 1 |  | 0 | G05 | 56 |  |  | 10 |  |  | 9405.1098 |  | 1 | 3 |  | 0 | 05.50 | 1 | 05.01 | 1 | 12.9 | 38.9 | 37.3 | 1 | 3292298407334 | 0 |  | 0 |  | 320020 | http://www.ecataleg.be/nl/ref/840733/ | http://www.ecataleg.be/fr/ref/840733/ |  | Koréo CUB wandlicht - zamak/mat glas - 32 W - GX24q3 - elektr. ballast - diam. 357 mm - gemetalliseerd brons - IP 55 - IK 04 - klasse II - zonder rooster | Koréo CUB hublot - zamak/verre dépoli - 32 W - GX24q3 - ballast électronique - diam. 357 mm - bronze métallisée - IP 55 - IK 04 - classe II - sans grille
LEG20121015 | L | 840734 | Koréo CUB - 32 W - GX24q3 357 mm - IP55 - IK04 - koper | Koréo CUB - 32 W - GX24q3 357 mm - IP 55-IK 04 - cuivre | Koréo CUB - 32 W - GX24q3 | Koréo CUB - 32 W - GX24q3 | 253.4 | 1 | Stuk | Pièce |  |  | 1 | 1 | 1 |  | 0 | G05 | 56 |  |  | 17 |  |  | 9405.1098 |  | 1 | 3 |  | 0 | 05.50 | 1 | 05.01 | 1 | 12.9 | 38.9 | 37.3 | 1 | 3292298407341 | 0 |  | 0 |  | 320020 | http://www.ecataleg.be/nl/ref/840734/ | http://www.ecataleg.be/fr/ref/840734/ |  | Koréo CUB wandlicht - zamak/mat glas - 32 W - GX24q3 - elektr. ballast - diam. 357 mm - gemetalliseerd koper - IP 55 - IK 04 - klasse II - zonder rooster | Koréo CUB hublot - zamak/verre dépoli - 32 W - GX24q3 - ballast électronique - diam. 357 mm - cuivre métallisée - IP 55 - IK 04 - classe II - sans grille
LEG20121015 | L | 840735 | Koréo CUB - 32 W - GX24q3 357 mm - IP55 - IK04 - parel | Koréo CUB - 32 W - GX24q3 357 mm - IP 55 - IK 04 - perle | Koréo CUB - 32 W - GX24q3 | Koréo CUB - 32 W - GX24q3 | 273.3 | 1 | Stuk | Pièce |  |  | 1 | 1 | 1 |  | 0 | G05 | 56 |  |  | 10 |  |  | 9405.1098 |  | 1 | 3 |  | 0 | 05.50 | 1 | 05.01 | 1 | 12.9 | 38.9 | 37.3 | 1 | 3292298407358 | 0 |  | 0 |  | 320020 | http://www.ecataleg.be/nl/ref/840735/ | http://www.ecataleg.be/fr/ref/840735/ |  | Koréo CUB wandlicht - zamak/mat glas - 32 W - GX24q3 - elektr. ballast - diam. 357 mm - parelfluweel - IP 55 - IK 04 - klasse II - zonder rooster | Koréo CUB hublot - zamal/verre dépoli - 32 W - GX24q3 - ballast électronique - diam. 357 mm - velours perle - IP 55 - IK 04 - classe II - sans grille
LEG20121015 | L | 840736 | Koréo CUB - 32 W - GX24q3 357 mm - IP55 - IK04 - zwart | Koréo CUB - 32 W - GX24q3 357 mm - IP 55 - IK 04 - noir | Koréo CUB - 32 W - GX24q3 | Koréo CUB - 32 W - GX24q3 | 253.4 | 1 | Stuk | Pièce |  |  | 1 | 1 | 1 |  | 0 | G05 | 56 |  |  | 17 |  |  | 9405.1098 |  | 1 | 3 |  | 0 | 05.50 | 1 | 05.01 | 1 | 12.9 | 38.9 | 37.3 | 1 | 3292298407365 | 0 |  | 0 |  | 320020 | http://www.ecataleg.be/nl/ref/840736/ | http://www.ecataleg.be/fr/ref/840736/ |  | Koréo CUB wandlicht - zamak/mat glas - 32 W - GX24q3 - elektronische ballast - diam. 357 mm - aszwart (glad) - IP 55 - IK 04 - klasse II - zonder rooster | Koréo CUB hublot - zamak/verre dépoli - 32 W - GX24q3 - ballast électronique - diam. 357 mm - noir cendré lissée - IP 55 - IK 04 - classe II - sans grille
LEG20121015 | L | 840737 | Koréo CUB - 32 W - GX24q3 357 mm - IP55 - IK04 - havana | Koréo CUB - 32 W - GX24q3 357 mm - IP 55-IK 04 - havane | Koréo CUB - 32 W - GX24q3 | Koréo CUB - 32 W - GX24q3 | 273.3 | 1 | Stuk | Pièce |  |  | 1 | 1 | 1 |  | 0 | G05 | 56 |  |  | 10 |  |  | 9405.1098 |  | 1 | 3.545 |  | 0 | 05.50 | 1 | 05.01 | 1 | 12.9 | 38.9 | 37.3 | 1 | 3292298407372 | 0 |  | 0 |  | 320020 | http://www.ecataleg.be/nl/ref/840737/ | http://www.ecataleg.be/fr/ref/840737/ |  | Koréo CUB wandlicht - zamak/mat glas - 32 W - GX24q3 - elektr. ballast - diam. 357 mm - havanafluweel - IP 55 - IK 04 - klasse II - zonder rooster | Koréo CUB hublot - zamal/verre dépoli - 32 W - GX24q3 - ballast électronique - diam. 357 mm - velours havane - IP 55 - IK 04 - classe II - sans grille
LEG20121015 | L | 840738 | Koréo CUB - 32 W - GX24q3 357 mm - IP55 - IK04 - goud | Koréo CUB - 32 W - GX24q3 357 mm - IP 55 - IK 04 - or | Koréo CUB - 32 W - GX24q3 | Koréo CUB - 32 W - GX24q3 | 294.8 | 1 | Stuk | Pièce |  |  | 1 | 1 | 1 |  | 0 | G05 | 56 |  |  | 10 |  |  | 9405.1098 |  | 1 | 3 |  | 0 | 05.50 | 1 | 05.01 | 1 | 12.9 | 38.9 | 37.3 | 1 | 3292298407389 | 0 |  | 0 |  | 320020 | http://www.ecataleg.be/nl/ref/840738/ | http://www.ecataleg.be/fr/ref/840738/ |  | Koréo CUB wandlicht - zamak/mat glas - 32 W - GX24q3 - elektr. ballast - diam. 357 mm - klassiek mat goud - IP 55 - IK 04 - klasse II - zonder rooster | Koréo CUB hublot - zamal/verre dépoli - 32 W - GX24q3 - ballast électronique - diam. 357 mm - or mat classique - IP 55 - IK 04 - classe II - sans grille
LEG20121015 | L | 840739 | Koréo CUB - 32 W - GX24q3 357 mm - IP55 - IK04 - chroom | Koréo CUB - 32 W - GX24q3 357 mm - IP 55-IK 04 - chrome | Koréo CUB - 32 W - GX24q3 | Koréo CUB - 32 W - GX24q3 | 294.8 | 1 | Stuk | Pièce |  |  | 1 | 1 | 1 |  | 0 | G05 | 56 |  |  | 10 |  |  | 9405.1098 |  | 1 | 3 |  | 0 | 05.50 | 1 | 05.01 | 1 | 12.9 | 38.9 | 37.3 | 1 | 3292298407396 | 0 |  | 0 |  | 320020 | http://www.ecataleg.be/nl/ref/840739/ | http://www.ecataleg.be/fr/ref/840739/ |  | Koréo CUB wandlicht - zamak/mat glas - 32 W - GX24q3 - elektr. ballast - diam. 357 mm - klassiek mat chroom - IP 55 - IK 04 - klasse II - zonder rooster | Koréo CUB hublot - zamal/verre dépoli - 32 W - GX24q3 - ballast électronique - diam. 357 mm - chrome mat classique - IP 55 - IK 04 - classe II - sans grille
LEG20121015 | L | 847001 | Olerdec-xv-led4000-m2-onof-wit Oleron deco xvlak IP20 IK04 | Olerdec-xp-led4000-t2-onof-bc Oleron deco xplat IP20 IK04 | Olerdec-xv-led4000-m2-onof-wit | Olerdec-xp-led4000-t2-onof-bc | 365.9 | 1 | Stuk | Pièce |  |  | 1 | 1 | 1 |  | 0 | G05 | 56 |  |  | 7 |  |  | 9405.1098 |  | 1 | 0 |  | 0 | 05.02 | 1 |  | 0 | 1 | 0 | 1 | 1 | 0 | 0 |  | 0 |  | 320020 | http://www.ecataleg.be/nl/ref/847001/ | http://www.ecataleg.be/fr/ref/847001/ |  | Oléron deco extra vlak - polycarbonaat-mat glas - IP20 - IK04- LED - 4000k - rond formaat 2 - on/off - wit | Oléron déco extra-plat - polycarbonate-verre - dépoli - IP20 - IK04 -LED - 4000k - rond taille 2 - on/off- blanc
LEG20121015 | L | 847002 | Olerdec-xvl-led4000-m2-onof-zw Oleron deco xvlak IP20 IK04 | Olerdec-xp-led4000-t2-onof-nr Oleron deco xplat IP20 IK04 | Olerdec-xvl-led4000-m2-onof-zw | Olerdec-xp-led4000-t2-onof-nr | 365.9 | 1 | Stuk | Pièce |  |  | 1 | 1 | 1 |  | 0 | G05 | 56 |  |  | 7 |  |  | 9405.1098 |  | 1 | 0 |  | 0 | 05.02 | 1 |  | 0 | 1 | 0 | 1 | 1 | 0 | 0 |  | 0 |  | 320020 | http://www.ecataleg.be/nl/ref/847002/ | http://www.ecataleg.be/fr/ref/847002/ |  | Oléron deco extra vlak - polycarbonaat-mat glas - IP20 - IK04- LED - 4000k - rond formaat 2 - on/off - zwart | Oléron déco extra-plat - polycarbonate-verre - dépoli - IP20 - IK04 -LED - 4000k - rond taille 2 - on/off- noir
LEG20121015 | L | 847004 | Olerdec-xv-led4000-m2-onof-zgr Oleron deco xvlak IP20 IK04 | Olerdec-xp-led4000-t2-onof-sgr Oleron deco xplat IP20 IK04 | Olerdec-xv-led4000-m2-onof-zgr | Olerdec-xp-led4000-t2-onof-sgr | 365.9 | 1 | Stuk | Pièce |  |  | 1 | 1 | 1 |  | 0 | G05 | 56 |  |  | 7 |  |  | 9405.1098 |  | 1 | 0 |  | 0 | 05.02 | 1 |  | 0 | 1 | 0 | 1 | 1 | 0 | 0 |  | 0 |  | 320020 | http://www.ecataleg.be/nl/ref/847004/ | http://www.ecataleg.be/fr/ref/847004/ |  | Oléron deco extra vlak - polycarbonaat-mat glas - IP20 - IK04- LED - 4000k - rond formaat 2 - on/off - zilvergrijs | Oléron déco extra-plat - polycarbonate-verre - dépoli - IP20 - IK04 -LED - 4000k - rond taille 2 - on/off- gris argent
LEG20121015 | L | 847005 | Olerdec-xv-led4000-m2-onof-ant Oleron deco xvlak IP20 IK04 | Olerdec-xp-led4000-t2-onof-ant Oleron deco xplat IP20 IK04 | Olerdec-xv-led4000-m2-onof-ant | Olerdec-xp-led4000-t2-onof-ant | 365.9 | 1 | Stuk | Pièce |  |  | 1 | 1 | 1 |  | 0 | G05 | 56 |  |  | 7 |  |  | 9405.1098 |  | 1 | 0 |  | 0 | 05.02 | 1 |  | 0 | 1 | 0 | 1 | 1 | 0 | 0 |  | 0 |  | 320020 | http://www.ecataleg.be/nl/ref/847005/ | http://www.ecataleg.be/fr/ref/847005/ |  | Oléron deco extra vlak - polycarbonaat-mat glas - IP20 - IK04- LED - 4000k - rond formaat 2 - on/off - antraciet | Oléron déco extra-plat - polycarbonate-verre - dépoli - IP20 - IK04 -LED - 4000k - rond taille 2 - on/off- anthracite
LEG20121015 | L | 847006 | Olerdec-xv-led4000-m2-onof-tit Oleron deco xvlak IP20 IK04 | Olerdec-xp-led4000-t2-onof-tit Oleron deco xplat IP20 IK04 | Olerdec-xv-led4000-m2-onof-tit | Olerdec-xp-led4000-t2-onof-tit | 365.9 | 1 | Stuk | Pièce |  |  | 1 | 1 | 1 |  | 0 | G05 | 56 |  |  | 7 |  |  | 9405.1098 |  | 1 | 0 |  | 0 | 05.02 | 1 |  | 0 | 1 | 0 | 1 | 1 | 0 | 0 |  | 0 |  | 320020 | http://www.ecataleg.be/nl/ref/847006/ | http://www.ecataleg.be/fr/ref/847006/ |  | Oléron deco extra vlak - polycarbonaat-mat glas - IP20 - IK04- LED - 4000k - rond formaat 2 - on/off - titaan | Oléron déco extra-plat - polycarbonate-verre - dépoli - IP20 - IK04 -LED - 4000k - rond taille 2 - on/off- titane
LEG20121015 | L | 847008 | Olerdec-xv-led4000-m2-onof-chr Oleron deco xvlak IP20 IK04 | Olerdec-xp-led4000-t2-onof-chr Oleron deco xplat IP20 IK04 | Olerdec-xv-led4000-m2-onof-chr | Olerdec-xp-led4000-t2-onof-chr | 402.9 | 1 | Stuk | Pièce |  |  | 1 | 1 | 1 |  | 0 | G05 | 56 |  |  | 7 |  |  | 9405.1098 |  | 1 | 0 |  | 0 | 05.02 | 1 |  | 0 | 1 | 0 | 1 | 1 | 0 | 0 |  | 0 |  | 320020 | http://www.ecataleg.be/nl/ref/847008/ | http://www.ecataleg.be/fr/ref/847008/ |  | Oléron deco extra vlak - polycarbonaat-mat glas - IP20 - IK04- LED - 4000k - rond formaat 2 - on/off - chroom | Oléron déco extra-plat - polycarbonate-verre - dépoli - IP20 - IK04 -LED - 4000k - rond taille 2 - on/off- chrome
LEG20121015 | L | 847012 | Olerdec-xv-led4000-m2-onof-kop Oleron deco xvlak IP20 IK04 | Olerdec-xp-led4000-t2-onof-cui Oleron deco xplat IP20 IK04 | Olerdec-xv-led4000-m2-onof-kop | Olerdec-xp-led4000-t2-onof-cui | 365.9 | 1 | Stuk | Pièce |  |  | 1 | 1 | 1 |  | 0 | G05 | 56 |  |  | 7 |  |  | 9405.1098 |  | 1 | 0 |  | 0 | 05.02 | 1 |  | 0 | 1 | 0 | 1 | 1 | 0 | 0 |  | 0 |  | 320020 | http://www.ecataleg.be/nl/ref/847012/ | http://www.ecataleg.be/fr/ref/847012/ |  | Oléron deco extra vlak - polycarbonaat-mat glas - IP20 - IK04- LED - 4000k - rond formaat 2 - on/off - koper | Oléron déco extra-plat - polycarbonate-verre - dépoli - IP20 - IK04 -LED - 4000k - rond taille 2 - on/off- cuivre
LEG20121015 | L | 847015 | Olerdec-xv-led4000-m2-onof-gra Oleron deco xvlak IP20 IK04 | Olerdec-xp-led4000-t2-onof-gra Oleron deco xplat IP20 IK04 | Olerdec-xv-led4000-m2-onof-gra | Olerdec-xp-led4000-t2-onof-gra | 365.9 | 1 | Stuk | Pièce |  |  | 1 | 1 | 1 |  | 0 | G05 | 56 |  |  | 7 |  |  | 9405.1098 |  | 1 | 0 |  | 0 | 05.02 | 1 |  | 0 | 1 | 0 | 1 | 1 | 0 | 0 |  | 0 |  | 320020 | http://www.ecataleg.be/nl/ref/847015/ | http://www.ecataleg.be/fr/ref/847015/ |  | Oléron deco extra vlak - polycarbonaat-mat glas - IP20 - IK04- LED - 4000k - rond formaat 2 - on/off - grafiet | Oléron déco extra-plat - polycarbonate-verre - dépoli - IP20 - IK04 -LED - 4000k - rond taille 2 - on/off- graphite
LEG20121015 | L | 847017 | Olerdec-xv-led6500-m2-onof-wit Oleron deco xvlak IP20 IK04 | Olerdec-xp-led6500-t2-onof-bc Oleron deco xplat IP20 IK04 | Olerdec-xv-led6500-m2-onof-wit | Olerdec-xp-led6500-t2-onof-bc | 365.9 | 1 | Stuk | Pièce |  |  | 1 | 1 | 1 |  | 0 | G05 | 56 |  |  | 7 |  |  | 9405.1098 |  | 1 | 0 |  | 0 | 05.02 | 1 |  | 0 | 1 | 0 | 1 | 1 | 0 | 0 |  | 0 |  | 320020 | http://www.ecataleg.be/nl/ref/847017/ | http://www.ecataleg.be/fr/ref/847017/ |  | Oléron deco extra vlak - polycarbonaat-mat glas - IP20 - IK04- LED - 6500k - rond formaat 2 - on/off - wit | Oléron déco extra-plat - polycarbonate-verre - dépoli - IP20 - IK04 -LED - 6500k - rond taille 2 - on/off- blanc
LEG20121015 | L | 847018 | Olerdec-xvl-led6500-m2-onof-zw Oleron deco xvlak IP20 IK04 | Olerdec-xp-led6500-t2-onof-nr Oleron deco xplat IP20 IK04 | Olerdec-xvl-led6500-m2-onof-zw | Olerdec-xp-led6500-t2-onof-nr | 365.9 | 1 | Stuk | Pièce |  |  | 1 | 1 | 1 |  | 0 | G05 | 56 |  |  | 7 |  |  | 9405.1098 |  | 1 | 0 |  | 0 | 05.02 | 1 |  | 0 | 1 | 0 | 1 | 1 | 0 | 0 |  | 0 |  | 320020 | http://www.ecataleg.be/nl/ref/847018/ | http://www.ecataleg.be/fr/ref/847018/ |  | Oléron deco extra vlak - polycarbonaat-mat glas - IP20 - IK04- LED - 6500k - rond formaat 2 - on/off - zwart | Oléron déco extra-plat - polycarbonate-verre - dépoli - IP20 - IK04 -LED - 6500k - rond taille 2 - on/off- noir
LEG20121015 | L | 847020 | Olerdec-xv-led6500-m2-onof-zgr Oleron deco xvlak IP20 IK04 | Olerdec-xp-led6500-t2-onof-sgr Oleron deco xplat IP20 IK04 | Olerdec-xv-led6500-m2-onof-zgr | Olerdec-xp-led6500-t2-onof-sgr | 365.9 | 1 | Stuk | Pièce |  |  | 1 | 1 | 1 |  | 0 | G05 | 56 |  |  | 7 |  |  | 9405.1098 |  | 1 | 0 |  | 0 | 05.02 | 1 |  | 0 | 1 | 0 | 1 | 1 | 0 | 0 |  | 0 |  | 320020 | http://www.ecataleg.be/nl/ref/847020/ | http://www.ecataleg.be/fr/ref/847020/ |  | Oléron deco extra vlak - polycarbonaat-mat glas - IP20 - IK04- LED - 6500k - rond formaat 2 - on/off - zilvergrijs | Oléron déco extra-plat - polycarbonate-verre - dépoli - IP20 - IK04 -LED - 6500k - rond taille 2 - on/off- gris argent
LEG20121015 | L | 847021 | Olerdec-xv-led6500-m2-onof-ant Oleron deco xvlak IP20 IK04 | Olerdec-xp-led6500-t2-onof-ant Oleron deco xplat IP20 IK04 | Olerdec-xv-led6500-m2-onof-ant | Olerdec-xp-led6500-t2-onof-ant | 365.9 | 1 | Stuk | Pièce |  |  | 1 | 1 | 1 |  | 0 | G05 | 56 |  |  | 7 |  |  | 9405.1098 |  | 1 | 0 |  | 0 | 05.02 | 1 |  | 0 | 1 | 0 | 1 | 1 | 0 | 0 |  | 0 |  | 320020 | http://www.ecataleg.be/nl/ref/847021/ | http://www.ecataleg.be/fr/ref/847021/ |  | Oléron deco extra vlak - polycarbonaat-mat glas - IP20 - IK04- LED - 6500k - rond formaat 2 - on/off - antraciet | Oléron déco extra-plat - polycarbonate-verre - dépoli - IP20 - IK04 -LED - 6500k - rond taille 2 - on/off- anthracite
LEG20121015 | L | 847022 | Olerdec-xv-led6500-m2-onof-tit Oleron deco xvlak IP20 IK04 | Olerdec-xp-led6500-t2-onof-tit Oleron deco xplat IP20 IK04 | Olerdec-xv-led6500-m2-onof-tit | Olerdec-xp-led6500-t2-onof-tit | 365.9 | 1 | Stuk | Pièce |  |  | 1 | 1 | 1 |  | 0 | G05 | 56 |  |  | 7 |  |  | 9405.1098 |  | 1 | 0 |  | 0 | 05.02 | 1 |  | 0 | 1 | 0 | 1 | 1 | 0 | 0 |  | 0 |  | 320020 | http://www.ecataleg.be/nl/ref/847022/ | http://www.ecataleg.be/fr/ref/847022/ |  | Oléron deco extra vlak - polycarbonaat-mat glas - IP20 - IK04- LED - 6500k - rond formaat 2 - on/off - titaan | Oléron déco extra-plat - polycarbonate-verre - dépoli - IP20 - IK04 -LED - 6500k - rond taille 2 - on/off- titane
LEG20121015 | L | 847024 | Olerdec-xv-led6500-m2-onof-chr Oleron deco xvlak IP20 IK04 | Olerdec-xp-led6500-t2-onof-chr Oleron deco xplat IP20 IK04 | Olerdec-xv-led6500-m2-onof-chr | Olerdec-xp-led6500-t2-onof-chr | 402.9 | 1 | Stuk | Pièce |  |  | 1 | 1 | 1 |  | 0 | G05 | 56 |  |  | 7 |  |  | 9405.1098 |  | 1 | 0 |  | 0 | 05.02 | 1 |  | 0 | 1 | 0 | 1 | 1 | 0 | 0 |  | 0 |  | 320020 | http://www.ecataleg.be/nl/ref/847024/ | http://www.ecataleg.be/fr/ref/847024/ |  | Oléron deco extra vlak - polycarbonaat-mat glas - IP20 - IK04- LED - 6500k - rond formaat 2 - on/off - chroom | Oléron déco extra-plat - polycarbonate-verre - dépoli - IP20 - IK04 -LED - 6500k - rond taille 2 - on/off- chrome
LEG20121015 | L | 847028 | Olerdec-xv-led6500-m2-onof-kop Oleron deco xvlak IP20 IK04 | Olerdec-xp-led6500-t2-onof-cui Oleron deco xplat IP20 IK04 | Olerdec-xv-led6500-m2-onof-kop | Olerdec-xp-led6500-t2-onof-cui | 365.9 | 1 | Stuk | Pièce |  |  | 1 | 1 | 1 |  | 0 | G05 | 56 |  |  | 7 |  |  | 9405.1098 |  | 1 | 0 |  | 0 | 05.02 | 1 |  | 0 | 1 | 0 | 1 | 1 | 0 | 0 |  | 0 |  | 320020 | http://www.ecataleg.be/nl/ref/847028/ | http://www.ecataleg.be/fr/ref/847028/ |  | Oléron deco extra vlak - polycarbonaat-mat glas - IP20 - IK04- LED - 6500k - rond formaat 2 - on/off - koper | Oléron déco extra-plat - polycarbonate-verre - dépoli - IP20 - IK04 -LED - 6500k - rond taille 2 - on/off- cuivre
LEG20121015 | L | 847031 | Olerdec-xv-led6500-m2-onof-gra Oleron deco xvlak IP20 IK04 | Olerdec-xp-led6500-t2-onof-gra Oleron deco xplat IP20 IK04 | Olerdec-xv-led6500-m2-onof-gra | Olerdec-xp-led6500-t2-onof-gra | 365.9 | 1 | Stuk | Pièce |  |  | 1 | 1 | 1 |  | 0 | G05 | 56 |  |  | 7 |  |  | 9405.1098 |  | 1 | 0 |  | 0 | 05.02 | 1 |  | 0 | 1 | 0 | 1 | 1 | 0 | 0 |  | 0 |  | 320020 | http://www.ecataleg.be/nl/ref/847031/ | http://www.ecataleg.be/fr/ref/847031/ |  | Oléron deco extra vlak - polycarbonaat-mat glas - IP20 - IK04- LED - 6500k - rond formaat 2 - on/off - grafiet | Oléron déco extra-plat - polycarbonate-verre - dépoli - IP20 - IK04 -LED - 6500k - rond taille 2 - on/off- graphite
LEG20121015 | L | 847101 | Oledec-xvl-led4000-m2-slav-wit Oleron deco xvlak IP20 IK04 | Oledec-xp-led4000-t2-escla-bc Oleron deco xplat IP20 IK04 | Oledec-xvl-led4000-m2-slav-wit | Oledec-xp-led4000-t2-escla-bc | 420.2 | 1 | Stuk | Pièce |  |  | 1 | 1 | 1 |  | 0 | G05 | 56 |  |  | 7 |  |  | 9405.1098 |  | 1 | 0 |  | 0 | 05.02 | 1 |  | 0 | 1 | 0 | 1 | 1 | 0 | 0 |  | 0 |  | 320020 | http://www.ecataleg.be/nl/ref/847101/ | http://www.ecataleg.be/fr/ref/847101/ |  | Oléron deco extra vlak - polycarbonaat-mat glas - IP20 - IK04- LED - 4000k - rond formaat 2 - uitdoofvertraging + waakverlichting - automatic - wit | Oléron déco extra-plat - polycarbonate-verre - dépoli - IP20 - IK04 -LED - 4000k - rond taille 2 - préavis + veille - automatique- blanc
LEG20121015 | L | 847102 | Oledec-xvl-led4000-m2-slave-zw Oleron deco xvlak IP20 IK04 | Oledec-xp-led4000-t2-escla-nr Oleron deco xplat IP20 IK04 | Oledec-xvl-led4000-m2-slave-zw | Oledec-xp-led4000-t2-escla-nr | 420.2 | 1 | Stuk | Pièce |  |  | 1 | 1 | 1 |  | 0 | G05 | 56 |  |  | 7 |  |  | 9405.1098 |  | 1 | 0 |  | 0 | 05.02 | 1 |  | 0 | 1 | 0 | 1 | 1 | 0 | 0 |  | 0 |  | 320020 | http://www.ecataleg.be/nl/ref/847102/ | http://www.ecataleg.be/fr/ref/847102/ |  | Oléron deco extra vlak - polycarbonaat-mat glas - IP20 - IK04- LED - 4000k - rond formaat 2 - uitdoofvertraging + waakverlichting - automatic e- zwart | Oléron déco extra-plat - polycarbonate-verre - dépoli - IP20 - IK04 -LED - 4000k - rond taille 2 - préavis + veille - automatique- noir
LEG20121015 | L | 847104 | Oledec-xvl-led4000-m2-slav-zgr Oleron deco xvlak IP20 IK04 | Oledec-xp-led4000-t2-escla-sgr Oleron deco xplat IP20 IK04 | Oledec-xvl-led4000-m2-slav-zgr | Oledec-xp-led4000-t2-escla-sgr | 420.2 | 1 | Stuk | Pièce |  |  | 1 | 1 | 1 |  | 0 | G05 | 56 |  |  | 7 |  |  | 9405.1098 |  | 1 | 0 |  | 0 | 05.02 | 1 |  | 0 | 1 | 0 | 1 | 1 | 0 | 0 |  | 0 |  | 320020 | http://www.ecataleg.be/nl/ref/847104/ | http://www.ecataleg.be/fr/ref/847104/ |  | Oléron deco extra vlak - polycarbonaat-mat glas - IP20 - IK04- LED - 4000k - rond formaat 2 - uitdoofvertraging + waakverlichting - automatic - zilvergrijs | Oléron déco extra-plat - polycarbonate-verre - dépoli - IP20 - IK04 -LED - 4000k - rond taille 2 - préavis + veille - automatique- gris argent
LEG20121015 | L | 847105 | Oledec-xvl-led4000-m2-slav-ant Oleron deco xvlak IP20 IK04 | Oledec-xp-led4000-t2-escla-ant Oleron deco xplat IP20 IK04 | Oledec-xvl-led4000-m2-slav-ant | Oledec-xp-led4000-t2-escla-ant | 420.2 | 1 | Stuk | Pièce |  |  | 1 | 1 | 1 |  | 0 | G05 | 56 |  |  | 7 |  |  | 9405.1098 |  | 1 | 0 |  | 0 | 05.02 | 1 |  | 0 | 1 | 0 | 1 | 1 | 0 | 0 |  | 0 |  | 320020 | http://www.ecataleg.be/nl/ref/847105/ | http://www.ecataleg.be/fr/ref/847105/ |  | Oléron deco extra vlak - polycarbonaat-mat glas - IP20 - IK04- LED - 4000k - rond formaat 2 - uitdoofvertraging + waakverlichting - automatic - antraciet | Oléron déco extra-plat - polycarbonate-verre - dépoli - IP20 - IK04 -LED - 4000k - rond taille 2 - préavis + veille - automatique- anthracite
LEG20121015 | L | 847106 | Oledec-xvl-led4000-m2-slav-tit Oleron deco xvlak IP20 IK04 | Oledec-xp-led4000-t2-escla-tit Oleron deco xplat IP20 IK04 | Oledec-xvl-led4000-m2-slav-tit | Oledec-xp-led4000-t2-escla-tit | 420.2 | 1 | Stuk | Pièce |  |  | 1 | 1 | 1 |  | 0 | G05 | 56 |  |  | 7 |  |  | 9405.1098 |  | 1 | 0 |  | 0 | 05.02 | 1 |  | 0 | 1 | 0 | 1 | 1 | 0 | 0 |  | 0 |  | 320020 | http://www.ecataleg.be/nl/ref/847106/ | http://www.ecataleg.be/fr/ref/847106/ |  | Oléron deco extra vlak - polycarbonaat-mat glas - IP20 - IK04- LED - 4000k - rond formaat 2 - uitdoofvertraging + waakverlichting - automatic - titaan | Oléron déco extra-plat - polycarbonate-verre - dépoli - IP20 - IK04 -LED - 4000k - rond taille 2 - préavis + veille - automatique- titane
LEG20121015 | L | 847108 | Oledec-xvl-led4000-m2-slav-chr Oleron deco xvlak IP20 IK04 | Oledec-xp-led4000-t2-escla-chr Oleron deco xplat IP20 IK04 | Oledec-xvl-led4000-m2-slav-chr | Oledec-xp-led4000-t2-escla-chr | 457.3 | 1 | Stuk | Pièce |  |  | 1 | 1 | 1 |  | 0 | G05 | 56 |  |  | 7 |  |  | 9405.1098 |  | 1 | 0 |  | 0 | 05.02 | 1 |  | 0 | 1 | 0 | 1 | 1 | 0 | 0 |  | 0 |  | 320020 | http://www.ecataleg.be/nl/ref/847108/ | http://www.ecataleg.be/fr/ref/847108/ |  | Oléron deco extra vlak - polycarbonaat-mat glas - IP20 - IK04- LED - 4000k - rond formaat 2 - uitdoofvertraging + waakverlichting - automatic - chroom | Oléron déco extra-plat - polycarbonate-verre - dépoli - IP20 - IK04 -LED - 4000k - rond taille 2 - préavis + veille - automatique- chrome
LEG20121015 | L | 847112 | Oledec-xvl-led4000-m2-slav-kop Oleron deco xvlak IP20 IK04 | Oledec-xp-led4000-t2-escla-cui Oleron deco xplat IP20 IK04 | Oledec-xvl-led4000-m2-slav-kop | Oledec-xp-led4000-t2-escla-cui | 420.2 | 1 | Stuk | Pièce |  |  | 1 | 1 | 1 |  | 0 | G05 | 56 |  |  | 7 |  |  | 9405.1098 |  | 1 | 0 |  | 0 | 05.02 | 1 |  | 0 | 1 | 0 | 1 | 1 | 0 | 0 |  | 0 |  | 320020 | http://www.ecataleg.be/nl/ref/847112/ | http://www.ecataleg.be/fr/ref/847112/ |  | Oléron deco extra vlak - polycarbonaat-mat glas - IP20 - IK04- LED - 4000k - rond formaat 2 - uitdoofvertraging + waakverlichting - automatic - koper | Oléron déco extra-plat - polycarbonate-verre - dépoli - IP20 - IK04 -LED - 4000k - rond taille 2 - préavis + veille - automatique- cuivre
LEG20121015 | L | 847115 | Oledec-xvl-led4000-m2-slav-gra Oleron deco xvlak IP20 IK04 | Oledec-xp-led4000-t2-escla-gra Oleron deco xplat IP20 IK04 | Oledec-xvl-led4000-m2-slav-gra | Oledec-xp-led4000-t2-escla-gra | 420.2 | 1 | Stuk | Pièce |  |  | 1 | 1 | 1 |  | 0 | G05 | 56 |  |  | 7 |  |  | 9405.1098 |  | 1 | 0 |  | 0 | 05.02 | 1 |  | 0 | 1 | 0 | 1 | 1 | 0 | 0 |  | 0 |  | 320020 | http://www.ecataleg.be/nl/ref/847115/ | http://www.ecataleg.be/fr/ref/847115/ |  | Oléron deco extra vlak - polycarbonaat-mat glas - IP20 - IK04- LED - 4000k - rond formaat 2 - uitdoofvertraging + waakverlichting - automatic - grafiet | Oléron déco extra-plat - polycarbonate-verre - dépoli - IP20 - IK04 -LED - 4000k - rond taille 2 - préavis + veille - automatique- graphite
LEG20121015 | L | 847117 | Oledec-xvl-led6500-m2-slav-wit Oleron deco xvlak IP20 IK04 | Oledec-xp-led6500-t2-escla-bc Oleron deco xplat IP20 IK04 | Oledec-xvl-led6500-m2-slav-wit | Oledec-xp-led6500-t2-escla-bc | 420.2 | 1 | Stuk | Pièce |  |  | 1 | 1 | 1 |  | 0 | G05 | 56 |  |  | 7 |  |  | 9405.4039 |  | 1 | 0 |  | 0 | 05.02 | 1 |  | 0 | 1 | 0 | 1 | 1 | 0 | 0 |  | 0 |  | 320020 | http://www.ecataleg.be/nl/ref/847117/ | http://www.ecataleg.be/fr/ref/847117/ |  | Oléron deco extra vlak - polycarbonaat-mat glas - IP20 - IK04- LED - 6500k - rond formaat 2 - uitdoofvertraging + waakverlichting - automatic - wit | Oléron déco extra-plat - polycarbonate-verre - dépoli - IP20 - IK04 -LED - 6500k - rond taille 2 - préavis + veille - automatique- blanc
LEG20121015 | L | 847118 | Oledec-xvl-led6500-m2-slave-zw Oleron deco xvlak IP20 IK04 | Oledec-xp-led6500-t2-escla-nr Oleron deco xplat IP20 IK04 | Oledec-xvl-led6500-m2-slave-zw | Oledec-xp-led6500-t2-escla-nr | 420.2 | 1 | Stuk | Pièce |  |  | 1 | 1 | 1 |  | 0 | G05 | 56 |  |  | 7 |  |  | 9405.1098 |  | 1 | 0 |  | 0 | 05.02 | 1 |  | 0 | 1 | 0 | 1 | 1 | 0 | 0 |  | 0 |  | 320020 | http://www.ecataleg.be/nl/ref/847118/ | http://www.ecataleg.be/fr/ref/847118/ |  | Oléron deco extra vlak - polycarbonaat-mat glas - IP20 - IK04- LED - 6500k - rond formaat 2 - uitdoofvertraging + waakverlichting - automatic e- zwart | Oléron déco extra-plat - polycarbonate-verre - dépoli - IP20 - IK04 -LED - 6500k - rond taille 2 - préavis + veille - automatique- noir
LEG20121015 | L | 847120 | Oledec-xvl-led6500-m2-slav-zgr Oleron deco xvlak IP20 IK04 | Oledec-xp-led6500-t2-escla-sgr Oleron deco xplat IP20 IK04 | Oledec-xvl-led6500-m2-slav-zgr | Oledec-xp-led6500-t2-escla-sgr | 420.2 | 1 | Stuk | Pièce |  |  | 1 | 1 | 1 |  | 0 | G05 | 56 |  |  | 7 |  |  | 9405.1098 |  | 1 | 0 |  | 0 | 05.02 | 1 |  | 0 | 1 | 0 | 1 | 1 | 0 | 0 |  | 0 |  | 320020 | http://www.ecataleg.be/nl/ref/847120/ | http://www.ecataleg.be/fr/ref/847120/ |  | Oléron deco extra vlak - polycarbonaat-mat glas - IP20 - IK04- LED - 6500k - rond formaat 2 - uitdoofvertraging + waakverlichting - automatic - zilvergrijs | Oléron déco extra-plat - polycarbonate-verre - dépoli - IP20 - IK04 -LED - 6500k - rond taille 2 - préavis + veille - automatique- gris argent
LEG20121015 | L | 847121 | Oledec-xvl-led6500-m2-slav-ant Oleron deco xvlak IP20 IK04 | Oledec-xp-led6500-t2-escla-ant Oleron deco xplat IP20 IK04 | Oledec-xvl-led6500-m2-slav-ant | Oledec-xp-led6500-t2-escla-ant | 420.2 | 1 | Stuk | Pièce |  |  | 1 | 1 | 1 |  | 0 | G05 | 56 |  |  | 7 |  |  | 9405.1098 |  | 1 | 0 |  | 0 | 05.02 | 1 |  | 0 | 1 | 0 | 1 | 1 | 0 | 0 |  | 0 |  | 320020 | http://www.ecataleg.be/nl/ref/847121/ | http://www.ecataleg.be/fr/ref/847121/ |  | Oléron deco extra vlak - polycarbonaat-mat glas - IP20 - IK04- LED - 6500k - rond formaat 2 - uitdoofvertraging + waakverlichting - automatic - antraciet | Oléron déco extra-plat - polycarbonate-verre - dépoli - IP20 - IK04 -LED - 6500k - rond taille 2 - préavis + veille - automatique- anthracite
LEG20121015 | L | 847122 | Oledec-xvl-led6500-m2-slav-tit Oleron deco xvlak IP20 IK04 | Oledec-xp-led6500-t2-escla-tit Oleron deco xplat IP20 IK04 | Oledec-xvl-led6500-m2-slav-tit | Oledec-xp-led6500-t2-escla-tit | 420.2 | 1 | Stuk | Pièce |  |  | 1 | 1 | 1 |  | 0 | G05 | 56 |  |  | 7 |  |  | 9405.1098 |  | 1 | 0 |  | 0 | 05.02 | 1 |  | 0 | 1 | 0 | 1 | 1 | 0 | 0 |  | 0 |  | 320020 | http://www.ecataleg.be/nl/ref/847122/ | http://www.ecataleg.be/fr/ref/847122/ |  | Oléron deco extra vlak - polycarbonaat-mat glas - IP20 - IK04- LED - 6500k - rond formaat 2 - uitdoofvertraging + waakverlichting - automatic - titaan | Oléron déco extra-plat - polycarbonate-verre - dépoli - IP20 - IK04 -LED - 6500k - rond taille 2 - préavis + veille - automatique- titane
LEG20121015 | L | 847124 | Oledec-xvl-led6500-m2-slav-chr Oleron deco xvlak IP20 IK04 | Oledec-xp-led6500-t2-escla-chr Oleron deco xplat IP20 IK04 | Oledec-xvl-led6500-m2-slav-chr | Oledec-xp-led6500-t2-escla-chr | 457.3 | 1 | Stuk | Pièce |  |  | 1 | 1 | 1 |  | 0 | G05 | 56 |  |  | 7 |  |  | 9405.1098 |  | 1 | 0 |  | 0 | 05.02 | 1 |  | 0 | 1 | 0 | 1 | 1 | 0 | 0 |  | 0 |  | 320020 | http://www.ecataleg.be/nl/ref/847124/ | http://www.ecataleg.be/fr/ref/847124/ |  | Oléron deco extra vlak - polycarbonaat-mat glas - IP20 - IK04- LED - 6500k - rond formaat 2 - uitdoofvertraging + waakverlichting - automatic - chroom | Oléron déco extra-plat - polycarbonate-verre - dépoli - IP20 - IK04 -LED - 6500k - rond taille 2 - préavis + veille - automatique- chrome
LEG20121015 | L | 847128 | Oledec-xvl-led6500-m2-slav-kop Oleron deco xvlak IP20 IK04 | Oledec-xp-led6500-t2-escla-cui Oleron deco xplat IP20 IK04 | Oledec-xvl-led6500-m2-slav-kop | Oledec-xp-led6500-t2-escla-cui | 420.2 | 1 | Stuk | Pièce |  |  | 1 | 1 | 1 |  | 0 | G05 | 56 |  |  | 7 |  |  | 9405.1098 |  | 1 | 0 |  | 0 | 05.02 | 1 |  | 0 | 1 | 0 | 1 | 1 | 0 | 0 |  | 0 |  | 320020 | http://www.ecataleg.be/nl/ref/847128/ | http://www.ecataleg.be/fr/ref/847128/ |  | Oléron deco extra vlak - polycarbonaat-mat glas - IP20 - IK04- LED - 6500k - rond formaat 2 - uitdoofvertraging + waakverlichting - automatic - koper | Oléron déco extra-plat - polycarbonate-verre - dépoli - IP20 - IK04 -LED - 6500k - rond taille 2 - préavis + veille - automatique- cuivre
LEG20121015 | L | 847131 | Oledec-xvl-led6500-m2-slav-gra Oleron deco xvlak IP20 IK04 | Oledec-xp-led6500-t2-escla-gra Oleron deco xplat IP20 IK04 | Oledec-xvl-led6500-m2-slav-gra | Oledec-xp-led6500-t2-escla-gra | 420.2 | 1 | Stuk | Pièce |  |  | 1 | 1 | 1 |  | 0 | G05 | 56 |  |  | 7 |  |  | 9405.1098 |  | 1 | 0 |  | 0 | 05.02 | 1 |  | 0 | 1 | 0 | 1 | 1 | 0 | 0 |  | 0 |  | 320020 | http://www.ecataleg.be/nl/ref/847131/ | http://www.ecataleg.be/fr/ref/847131/ |  | Oléron deco extra vlak - polycarbonaat-mat glas - IP20 - IK04- LED - 6500k - rond formaat 2 - uitdoofvertraging + waakverlichting - automatic - grafiet | Oléron déco extra-plat - polycarbonate-verre - dépoli - IP20 - IK04 -LED - 6500k - rond taille 2 - préavis + veille - automatique- graphite
LEG20121015 | L | 847302 | Oledec-xvl-led4000-m2-detec-zw Oleron deco xvlak IP20 IK04 | Oledec-xp-led4000-t2-detec-nr Oleron deco xplat IP20 IK04 | Oledec-xvl-led4000-m2-detec-zw | Oledec-xp-led4000-t2-detec-nr | 445.8 | 1 | Stuk | Pièce |  |  | 1 | 1 | 1 |  | 0 | G05 | 56 |  |  | 7 |  |  | 9405.1098 |  | 1 | 0 |  | 0 | 05.02 | 1 |  | 0 | 1 | 0 | 1 | 1 | 0 | 0 |  | 0 |  | 320020 | http://www.ecataleg.be/nl/ref/847302/ | http://www.ecataleg.be/fr/ref/847302/ |  | Oléron deco extra vlak - polycarbonaat-mat glas - IP20 - IK04- LED - 4000k - rond formaat 2 - detectie + uitdoofvertraging + waakverlichting - automatic - zwart | Oléron déco extra-plat - polycarbonate-verre - dépoli - IP20 - IK04 -LED - 4000k - rond taille 2 - détection + préavis + veille - automatique- noir
LEG20121015 | L | 847304 | Oledec-xvl-led4000-m2-dete-zgr Oleron deco xvlak IP20 IK04 | Oledec-xp-led4000-t2-detec-sgr Oleron deco xplat IP20 IK04 | Oledec-xvl-led4000-m2-dete-zgr | Oledec-xp-led4000-t2-detec-sgr | 445.8 | 1 | Stuk | Pièce |  |  | 1 | 1 | 1 |  | 0 | G05 | 56 |  |  | 7 |  |  | 9405.1098 |  | 1 | 0 |  | 0 | 05.02 | 1 |  | 0 | 1 | 0 | 1 | 1 | 0 | 0 |  | 0 |  | 320020 | http://www.ecataleg.be/nl/ref/847304/ | http://www.ecataleg.be/fr/ref/847304/ |  | Oléron deco extra vlak - polycarbonaat-mat glas - IP20 - IK04- LED - 4000k - rond formaat 2 - detectie + uitdoofvertraging + waakverlichting - automatic - zilvergrijs | Oléron déco extra-plat - polycarbonate-verre - dépoli - IP20 - IK04 -LED - 4000k - rond taille 2 - détection + préavis + veille - automatique- gris argent
LEG20121015 | L | 847305 | Oledec-xvl-led4000-m2-dete-ant Oleron deco xvlak IP20 IK04 | Oledec-xp-led4000-t2-detec-ant Oleron deco xplat IP20 IK04 | Oledec-xvl-led4000-m2-dete-ant | Oledec-xp-led4000-t2-detec-ant | 445.8 | 1 | Stuk | Pièce |  |  | 1 | 1 | 1 |  | 0 | G05 | 56 |  |  | 7 |  |  | 9405.1098 |  | 1 | 0 |  | 0 | 05.02 | 1 |  | 0 | 1 | 0 | 1 | 1 | 0 | 0 |  | 0 |  | 320020 | http://www.ecataleg.be/nl/ref/847305/ | http://www.ecataleg.be/fr/ref/847305/ |  | Oléron deco extra vlak - polycarbonaat-mat glas - IP20 - IK04- LED - 4000k - rond formaat 2 - detectie + uitdoofvertraging + waakverlichting - automatic - antraciet | Oléron déco extra-plat - polycarbonate-verre - dépoli - IP20 - IK04 -LED - 4000k - rond taille 2 - détection + préavis + veille - automatique- anthracite
LEG20121015 | L | 847306 | Oledec-xvl-led4000-m2-dete-tit Oleron deco xvlak IP20 IK04 | Oledec-xp-led4000-t2-detec-tit Oleron deco xplat IP20 IK04 | Oledec-xvl-led4000-m2-dete-tit | Oledec-xp-led4000-t2-detec-tit | 445.8 | 1 | Stuk | Pièce |  |  | 1 | 1 | 1 |  | 0 | G05 | 56 |  |  | 7 |  |  | 9405.1098 |  | 1 | 0 |  | 0 | 05.02 | 1 |  | 0 | 1 | 0 | 1 | 1 | 0 | 0 |  | 0 |  | 320020 | http://www.ecataleg.be/nl/ref/847306/ | http://www.ecataleg.be/fr/ref/847306/ |  | Oléron deco extra vlak - polycarbonaat-mat glas - IP20 - IK04- LED - 4000k - rond formaat 2 - detectie + uitdoofvertraging + waakverlichting - automatic - titaan | Oléron déco extra-plat - polycarbonate-verre - dépoli - IP20 - IK04 -LED - 4000k - rond taille 2 - détection + préavis + veille - automatique- titane
LEG20121015 | L | 847308 | Oledec-xvl-led4000-m2-dete-chr Oleron deco xvlak IP20 IK04 | Oledec-xp-led4000-t2-detec-chr Oleron deco xplat IP20 IK04 | Oledec-xvl-led4000-m2-dete-chr | Oledec-xp-led4000-t2-detec-chr | 481.2 | 1 | Stuk | Pièce |  |  | 1 | 1 | 1 |  | 0 | G05 | 56 |  |  | 7 |  |  | 9405.1098 |  | 1 | 0 |  | 0 | 05.02 | 1 |  | 0 | 1 | 0 | 1 | 1 | 0 | 0 |  | 0 |  | 320020 | http://www.ecataleg.be/nl/ref/847308/ | http://www.ecataleg.be/fr/ref/847308/ |  | Oléron deco extra vlak - polycarbonaat-mat glas - IP20 - IK04- LED - 4000k - rond formaat 2 - detectie + uitdoofvertraging + waakverlichting - automatic - chroom | Oléron déco extra-plat - polycarbonate-verre - dépoli - IP20 - IK04 -LED - 4000k - rond taille 2 - détection + préavis + veille - automatique- chrome
LEG20121015 | L | 847312 | Oledec-xvl-led4000-m2-dete-kop Oleron deco xvlak IP20 IK04 | Oledec-xp-led4000-t2-detec-cui Oleron deco xplat IP20 IK04 | Oledec-xvl-led4000-m2-dete-kop | Oledec-xp-led4000-t2-detec-cui | 445.8 | 1 | Stuk | Pièce |  |  | 1 | 1 | 1 |  | 0 | G05 | 56 |  |  | 7 |  |  | 9405.1098 |  | 1 | 0 |  | 0 | 05.02 | 1 |  | 0 | 1 | 0 | 1 | 1 | 0 | 0 |  | 0 |  | 320020 | http://www.ecataleg.be/nl/ref/847312/ | http://www.ecataleg.be/fr/ref/847312/ |  | Oléron deco extra vlak - polycarbonaat-mat glas - IP20 - IK04- LED - 4000k - rond formaat 2 - detectie + uitdoofvertraging + waakverlichting - automatic - koper | Oléron déco extra-plat - polycarbonate-verre - dépoli - IP20 - IK04 -LED - 4000k - rond taille 2 - détection + préavis + veille - automatique- cuivre
LEG20121015 | L | 847315 | Oledec-xvl-led4000-m2-dete-gra Oleron deco xvlak IP20 IK04 | Oledec-xp-led4000-t2-detec-gra Oleron deco xplat IP20 IK04 | Oledec-xvl-led4000-m2-dete-gra | Oledec-xp-led4000-t2-detec-gra | 445.8 | 1 | Stuk | Pièce |  |  | 1 | 1 | 1 |  | 0 | G05 | 56 |  |  | 7 |  |  | 9405.1098 |  | 1 | 0 |  | 0 | 05.02 | 1 |  | 0 | 1 | 0 | 1 | 1 | 0 | 0 |  | 0 |  | 320020 | http://www.ecataleg.be/nl/ref/847315/ | http://www.ecataleg.be/fr/ref/847315/ |  | Oléron deco extra vlak - polycarbonaat-mat glas - IP20 - IK04- LED - 4000k - rond formaat 2 - detectie + uitdoofvertraging + waakverlichting - automatic - grafiet | Oléron déco extra-plat - polycarbonate-verre - dépoli - IP20 - IK04 -LED - 4000k - rond taille 2 - détection + préavis + veille - automatique- graphite
LEG20121015 | L | 847317 | Oledec-xvl-led6500-m2-dete-wit Oleron deco xvlak IP20 IK04 | Oledec-xp-led6500-t2-detec-bc Oleron deco xplat IP20 IK04 | Oledec-xvl-led6500-m2-dete-wit | Oledec-xp-led6500-t2-detec-bc | 445.8 | 1 | Stuk | Pièce |  |  | 1 | 1 | 1 |  | 0 | G05 | 56 |  |  | 7 |  |  | 9405.1098 |  | 1 | 0 |  | 0 | 05.02 | 1 |  | 0 | 1 | 0 | 1 | 1 | 0 | 0 |  | 0 |  | 320020 | http://www.ecataleg.be/nl/ref/847317/ | http://www.ecataleg.be/fr/ref/847317/ |  | Oléron deco extra vlak - polycarbonaat-mat glas - IP20 - IK04- LED - 6500k - rond formaat 2 - detectie + uitdoofvertraging + waakverlichting - automatic - wit | Oléron déco extra-plat - polycarbonate-verre - dépoli - IP20 - IK04 -LED - 6500k - rond taille 2 - détection + préavis + veille - automatique- blanc
LEG20121015 | L | 847318 | Oledec-xvl-led6500-m2-detec-zw Oleron deco xvlak IP20 IK04 | Oledec-xp-led6500-t2-detec-nr Oleron deco xplat IP20 IK04 | Oledec-xvl-led6500-m2-detec-zw | Oledec-xp-led6500-t2-detec-nr | 445.8 | 1 | Stuk | Pièce |  |  | 1 | 1 | 1 |  | 0 | G05 | 56 |  |  | 7 |  |  | 9405.1098 |  | 1 | 0 |  | 0 | 05.02 | 1 |  | 0 | 1 | 0 | 1 | 1 | 0 | 0 |  | 0 |  | 320020 | http://www.ecataleg.be/nl/ref/847318/ | http://www.ecataleg.be/fr/ref/847318/ |  | Oléron deco extra vlak - polycarbonaat-mat glas - IP20 - IK04- LED - 6500k - rond formaat 2 - detectie + uitdoofvertraging + waakverlichting - automatic - zwart | Oléron déco extra-plat - polycarbonate-verre - dépoli - IP20 - IK04 -LED - 6500k - rond taille 2 - détection + préavis + veille - automatique- noir
LEG20121015 | L | 847320 | Oledec-xvl-led6500-m2-dete-zgr Oleron deco xvlak IP20 IK04 | Oledec-xp-led6500-t2-detec-sgr Oleron deco xplat IP20 IK04 | Oledec-xvl-led6500-m2-dete-zgr | Oledec-xp-led6500-t2-detec-sgr | 445.8 | 1 | Stuk | Pièce |  |  | 1 | 1 | 1 |  | 0 | G05 | 56 |  |  | 7 |  |  | 9405.1098 |  | 1 | 0 |  | 0 | 05.02 | 1 |  | 0 | 1 | 0 | 1 | 1 | 0 | 0 |  | 0 |  | 320020 | http://www.ecataleg.be/nl/ref/847320/ | http://www.ecataleg.be/fr/ref/847320/ |  | Oléron deco extra vlak - polycarbonaat-mat glas - IP20 - IK04- LED - 6500k - rond formaat 2 - detectie + uitdoofvertraging + waakverlichting - automatic - zilvergrijs | Oléron déco extra-plat - polycarbonate-verre - dépoli - IP20 - IK04 -LED - 6500k - rond taille 2 - détection + préavis + veille - automatique- gris argent
LEG20121015 | L | 847321 | Oledec-xvl-led6500-m2-dete-ant Oleron deco xvlak IP20 IK04 | Oledec-xp-led6500-t2-detec-ant Oleron deco xplat IP20 IK04 | Oledec-xvl-led6500-m2-dete-ant | Oledec-xp-led6500-t2-detec-ant | 445.8 | 1 | Stuk | Pièce |  |  | 1 | 1 | 1 |  | 0 | G05 | 56 |  |  | 7 |  |  | 9405.1098 |  | 1 | 0 |  | 0 | 05.02 | 1 |  | 0 | 1 | 0 | 1 | 1 | 0 | 0 |  | 0 |  | 320020 | http://www.ecataleg.be/nl/ref/847321/ | http://www.ecataleg.be/fr/ref/847321/ |  | Oléron deco extra vlak - polycarbonaat-mat glas - IP20 - IK04- LED - 6500k - rond formaat 2 - detectie + uitdoofvertraging + waakverlichting - automatic - antraciet | Oléron déco extra-plat - polycarbonate-verre - dépoli - IP20 - IK04 -LED - 6500k - rond taille 2 - détection + préavis + veille - automatique- anthracite
LEG20121015 | L | 847322 | Oledec-xvl-led6500-m2-dete-tit Oleron deco xvlak IP20 IK04 | Oledec-xp-led6500-t2-detec-tit Oleron deco xplat IP20 IK04 | Oledec-xvl-led6500-m2-dete-tit | Oledec-xp-led6500-t2-detec-tit | 445.8 | 1 | Stuk | Pièce |  |  | 1 | 1 | 1 |  | 0 | G05 | 56 |  |  | 7 |  |  | 9405.1098 |  | 1 | 0 |  | 0 | 05.02 | 1 |  | 0 | 1 | 0 | 1 | 1 | 0 | 0 |  | 0 |  | 320020 | http://www.ecataleg.be/nl/ref/847322/ | http://www.ecataleg.be/fr/ref/847322/ |  | Oléron deco extra vlak - polycarbonaat-mat glas - IP20 - IK04- LED - 6500k - rond formaat 2 - detectie + uitdoofvertraging + waakverlichting - automatic - titaan | Oléron déco extra-plat - polycarbonate-verre - dépoli - IP20 - IK04 -LED - 6500k - rond taille 2 - détection + préavis + veille - automatique- titane
LEG20121015 | L | 847324 | Oledec-xvl-led6500-m2-dete-chr Oleron deco xvlak IP20 IK04 | Oledec-xp-led6500-t2-detec-chr Oleron deco xplat IP20 IK04 | Oledec-xvl-led6500-m2-dete-chr | Oledec-xp-led6500-t2-detec-chr | 481.2 | 1 | Stuk | Pièce |  |  | 1 | 1 | 1 |  | 0 | G05 | 56 |  |  | 7 |  |  | 9405.1098 |  | 1 | 0 |  | 0 | 05.02 | 1 |  | 0 | 1 | 0 | 1 | 1 | 0 | 0 |  | 0 |  | 320020 | http://www.ecataleg.be/nl/ref/847324/ | http://www.ecataleg.be/fr/ref/847324/ |  | Oléron deco extra vlak - polycarbonaat-mat glas - IP20 - IK04- LED - 6500k - rond formaat 2 - detectie + uitdoofvertraging + waakverlichting - automatic - chroom | Oléron déco extra-plat - polycarbonate-verre - dépoli - IP20 - IK04 -LED - 6500k - rond taille 2 - détection + préavis + veille - automatique- chrome
LEG20121015 | L | 847328 | Oledec-xvl-led6500-m2-dete-kop Oleron deco xvlak IP20 IK04 | Oledec-xp-led6500-t2-detec-cui Oleron deco xplat IP20 IK04 | Oledec-xvl-led6500-m2-dete-kop | Oledec-xp-led6500-t2-detec-cui | 445.8 | 1 | Stuk | Pièce |  |  | 1 | 1 | 1 |  | 0 | G05 | 56 |  |  | 7 |  |  | 9405.1098 |  | 1 | 0 |  | 0 | 05.02 | 1 |  | 0 | 1 | 0 | 1 | 1 | 0 | 0 |  | 0 |  | 320020 | http://www.ecataleg.be/nl/ref/847328/ | http://www.ecataleg.be/fr/ref/847328/ |  | Oléron deco extra vlak - polycarbonaat-mat glas - IP20 - IK04- LED - 6500k - rond formaat 2 - detectie + uitdoofvertraging + waakverlichting - automatic - koper | Oléron déco extra-plat - polycarbonate-verre - dépoli - IP20 - IK04 -LED - 6500k - rond taille 2 - détection + préavis + veille - automatique- cuivre
LEG20121015 | L | 847331 | Oledec-xvl-led6500-m2-dete-gra Oleron deco xvlak IP20 IK04 | Oledec-xp-led6500-t2-detec-gra Oleron deco xplat IP20 IK04 | Oledec-xvl-led6500-m2-dete-gra | Oledec-xp-led6500-t2-detec-gra | 445.8 | 1 | Stuk | Pièce |  |  | 1 | 1 | 1 |  | 0 | G05 | 56 |  |  | 7 |  |  | 9405.1098 |  | 1 | 0 |  | 0 | 05.02 | 1 |  | 0 | 1 | 0 | 1 | 1 | 0 | 0 |  | 0 |  | 320020 | http://www.ecataleg.be/nl/ref/847331/ | http://www.ecataleg.be/fr/ref/847331/ |  | Oléron deco extra vlak - polycarbonaat-mat glas - IP20 - IK04- LED - 6500k - rond formaat 2 - detectie + uitdoofvertraging + waakverlichting - automatic - grafiet | Oléron déco extra-plat - polycarbonate-verre - dépoli - IP20 - IK04 -LED - 6500k - rond taille 2 - détection + préavis + veille - automatique- graphite
LEG20121015 | L | 847341 | Oledec-xvl-led4000-m2-dete-wit Oleron deco xvlak IP20 IK04 | Oledec-xp-led4000-t2-detec-bc Oleron deco xplat IP20 IK04 | Oledec-xvl-led4000-m2-dete-wit | Oledec-xp-led4000-t2-detec-bc | 445.8 | 1 | Stuk | Pièce |  |  | 1 | 1 | 1 |  | 0 | G05 | 56 |  |  | 7 |  |  | 9405.1098 |  | 1 | 0 |  | 0 | 05.02 | 1 |  | 0 | 1 | 0 | 1 | 1 | 0 | 0 |  | 0 |  | 320020 | http://www.ecataleg.be/nl/ref/847341/ | http://www.ecataleg.be/fr/ref/847341/ |  | Oléron deco extra vlak - polycarbonaat-mat glas - IP20 - IK04- LED - 4000k - rond formaat 2 - detectie + uitdoofvertraging + waakverlichting - automatic - wit | Oléron déco extra-plat - polycarbonate-verre - dépoli - IP20 - IK04 -LED - 4000k - rond taille 2 - détection + préavis + veille - automatique- blanc
LEG20121015 | L | 847371 | Oléron Déco vlak 26W - G24q3 312 mm - IP20 - IK04 - grijs | Oléron Déco plat 26W - G24q3 312 mm - IP 20 - IK 04 - gris | Oléron Déco vlak 26W - G24q3 | Oléron Déco plat 26W - G24q3 | 201 | 1 | Stuk | Pièce |  |  | 1 | 1 | 1 |  | 0 | G05 | 56 |  |  | 20 |  |  | 9405.1098 |  | 1 | 1.732 |  | 0 | 05.50 | 1 | 05.01 | 1 | 11.5 | 33.2 | 31.6 | 1 | 3292298473711 | 0 |  | 0 |  | 320020 | http://www.ecataleg.be/nl/ref/847371/ | http://www.ecataleg.be/fr/ref/847371/ |  | Oléron Déco binnenarmatuur - extravlak - 26 W - G24q3 - elektronische ballast - diam. 312 mm - IP20 - IK 04 - klasse II - gemetalliseerd zilvergrijs | Oléron Déco lum. d'intérieur - polycarb./verre dépoli - 26 W - G24q3 - ballast électronique - diam. 312 mm - IP 20 - IK 04 - classe II - gris argent métallisé
LEG20121015 | L | 848373 | Oléron Déco vlak 26W - G24q3 312 mm - IP20 - IK04 - titaan | Oléron Déco plat 26W - G24q3 312mm - IP 20 - IK 04 - titane | Oléron Déco vlak 26W - G24q3 | Oléron Déco plat 26W - G24q3 | 201 | 1 | Stuk | Pièce |  |  | 1 | 1 | 1 |  | 0 | G05 | 56 |  |  | 20 |  |  | 9405.1098 |  | 1 | 1.732 |  | 0 | 05.50 | 1 | 05.01 | 1 | 11.5 | 33.2 | 31.6 | 1 | 3292298483734 | 0 |  | 0 |  | 320020 | http://www.ecataleg.be/nl/ref/848373/ | http://www.ecataleg.be/fr/ref/848373/ |  | Oléron Déco binnenarmatuur - extravlak - 26 W - G24q3 - elektronische ballast - diameter 312 mm - IP 20 - IK 04 - klasse II - gemetalliseerd titaan | Oléron Déco lum. d'intérieur - polycarb./verre dépoli - 26 W - G24q3 - ballast électronique - diam. 312 mm - IP 20 - IK 04 - classe II - titane métallisé
LEG20121015 | L | 850001 | Korarc-led4000-m1vi-onof-wit Koreo arc zamak IP55 IK04 glas | Korarc-led4000-t1vis-onof-bc Koreo arc zamak IP55 IK04 verr | Korarc-led4000-m1vi-onof-wit | Korarc-led4000-t1vis-onof-bc | 366.7 | 1 | Stuk | Pièce |  |  | 1 | 1 | 1 |  | 0 | G05 | 56 |  |  | 7 |  |  | 9405.1098 |  | 1 | 0 |  | 0 | 05.02 | 1 |  | 0 | 1 | 0 | 1 | 1 | 0 | 0 |  | 0 |  | 320020 | http://www.ecataleg.be/nl/ref/850001/ | http://www.ecataleg.be/fr/ref/850001/ |  | Koréo arc zamak - mat glas - architecturale wandlichten - IP55 - IK04 - LED - 4000k - rond formaat 1 - vizier - on/off - ijswit | Koréo arc zamak-verre dépoli - IP55 - IK04 - LED - 4000k - rond taille 1 - visière - on/off - blanc glacier
LEG20121015 | L | 850002 | Korarc-led4000-m1vi-onof-zw Koreo arc zamak IP55 IK04 glas | Korarc-led4000-t1vis-onof-nr Koreo arc zamak IP55 IK04 verr | Korarc-led4000-m1vi-onof-zw | Korarc-led4000-t1vis-onof-nr | 366.7 | 1 | Stuk | Pièce |  |  | 1 | 1 | 1 |  | 0 | G05 | 56 |  |  | 7 |  |  | 9405.1098 |  | 1 | 0 |  | 0 | 05.02 | 1 |  | 0 | 1 | 0 | 1 | 1 | 0 | 0 |  | 0 |  | 320020 | http://www.ecataleg.be/nl/ref/850002/ | http://www.ecataleg.be/fr/ref/850002/ |  | Koréo arc zamak - mat glas - architecturale wandlichten - IP55 - IK04 - LED - 4000k - rond formaat 1 - vizier - on/off - aszwart | Koréo arc zamak-verre dépoli - IP55 - IK04 - LED - 4000k - rond taille 1 - visière - on/off - noir cendré
LEG20121015 | L | 850003 | Korarc-led4000-m1vi-onof-gri Koreo arc zamak IP55 IK04 glas | Korarc-led4000-t1vis-onof-gri Koreo arc zamak IP55 IK04 verr | Korarc-led4000-m1vi-onof-gri | Korarc-led4000-t1vis-onof-gri | 366.7 | 1 | Stuk | Pièce |  |  | 1 | 1 | 1 |  | 0 | G05 | 56 |  |  | 7 |  |  | 9405.1098 |  | 1 | 0 |  | 0 | 05.02 | 1 |  | 0 | 1 | 0 | 1 | 1 | 0 | 0 |  | 0 |  | 320020 | http://www.ecataleg.be/nl/ref/850003/ | http://www.ecataleg.be/fr/ref/850003/ |  | Koréo arc zamak - mat glas - architecturale wandlichten - IP55 - IK04 - LED - 4000k - rond formaat 1 - vizier - on/off - staalgrijs | Koréo arc zamak-verre dépoli - IP55 - IK04 - LED - 4000k - rond taille 1 - visière - on/off - gris acier
LEG20121015 | L | 850004 | Korarc-led4000-m1vi-onof-kop Koreo arc zamak IP55 IK04 glas | Korarc-led4000-t1vis-onof-cui Koreo arc zamak IP55 IK04 verr | Korarc-led4000-m1vi-onof-kop | Korarc-led4000-t1vis-onof-cui | 366.7 | 1 | Stuk | Pièce |  |  | 1 | 1 | 1 |  | 0 | G05 | 56 |  |  | 7 |  |  | 9405.1098 |  | 1 | 0 |  | 0 | 05.02 | 1 |  | 0 | 1 | 0 | 1 | 1 | 0 | 0 |  | 0 |  | 320020 | http://www.ecataleg.be/nl/ref/850004/ | http://www.ecataleg.be/fr/ref/850004/ |  | Koréo arc zamak - mat glas - architecturale wandlichten - IP55 - IK04 - LED - 4000k - rond formaat 1 - vizier - on/off - koper | Koréo arc zamak-verre dépoli - IP55 - IK04 - LED - 4000k - rond taille 1 - visière - on/off - cuivre
LEG20121015 | L | 850005 | Korarc-led4000-m1vi-onof-tit Koreo arc zamak IP55 IK04 glas | Korarc-led4000-t1vis-onof-tit Koreo arc zamak IP55 IK04 verr | Korarc-led4000-m1vi-onof-tit | Korarc-led4000-t1vis-onof-tit | 366.7 | 1 | Stuk | Pièce |  |  | 1 | 1 | 1 |  | 0 | G05 | 56 |  |  | 7 |  |  | 9405.1098 |  | 1 | 0 |  | 0 | 05.02 | 1 |  | 0 | 1 | 0 | 1 | 1 | 0 | 0 |  | 0 |  | 320020 | http://www.ecataleg.be/nl/ref/850005/ | http://www.ecataleg.be/fr/ref/850005/ |  | Koréo arc zamak - mat glas - architecturale wandlichten - IP55 - IK04 - LED - 4000k - rond formaat 1 - vizier - on/off - titaan | Koréo arc zamak-verre dépoli - IP55 - IK04 - LED - 4000k - rond taille 1 - visière - on/off - titane
LEG20121015 | L | 850006 | Korarc-led4000-m1vi-onof-gra Koreo arc zamak IP55 IK04 glas | Korarc-led4000-t1vis-onof-gra Koreo arc zamak IP55 IK04 verr | Korarc-led4000-m1vi-onof-gra | Korarc-led4000-t1vis-onof-gra | 366.7 | 1 | Stuk | Pièce |  |  | 1 | 1 | 1 |  | 0 | G05 | 56 |  |  | 7 |  |  | 9405.1098 |  | 1 | 0 |  | 0 | 05.02 | 1 |  | 0 | 1 | 0 | 1 | 1 | 0 | 0 |  | 0 |  | 320020 | http://www.ecataleg.be/nl/ref/850006/ | http://www.ecataleg.be/fr/ref/850006/ |  | Koréo arc zamak - mat glas - architecturale wandlichten - IP55 - IK04 - LED - 4000k - rond formaat 1 - vizier - on/off - grafiet | Koréo arc zamak-verre dépoli - IP55 - IK04 - LED - 4000k - rond taille 1 - visière - on/off - graphite
LEG20121015 | L | 850009 | Korarc-led4000-m1vi-onof-br Koreo arc zamak IP55 IK04 glas | Korarc-led4000-t1vis-onof-brz Koreo arc zamak IP55 IK04 verr | Korarc-led4000-m1vi-onof-br | Korarc-led4000-t1vis-onof-brz | 366.7 | 1 | Stuk | Pièce |  |  | 1 | 1 | 1 |  | 0 | G05 | 56 |  |  | 7 |  |  | 9405.1098 |  | 1 | 0 |  | 0 | 05.02 | 1 |  | 0 | 1 | 0 | 1 | 1 | 0 | 0 |  | 0 |  | 320020 | http://www.ecataleg.be/nl/ref/850009/ | http://www.ecataleg.be/fr/ref/850009/ |  | Koréo arc zamak - mat glas - architecturale wandlichten - IP55 - IK04 - LED - 4000k - rond formaat 1 - vizier - on/off - brons | Koréo arc zamak-verre dépoli - IP55 - IK04 - LED - 4000k - rond taille 1 - visière - on/off - bronze
LEG20121015 | L | 850013 | Korarc-led4000-m1vi-onof-par Koreo arc zamak IP55 IK04 glas | Korarc-led4000-t1vis-onof-per Koreo arc zamak IP55 IK04 verr | Korarc-led4000-m1vi-onof-par | Korarc-led4000-t1vis-onof-per | 366.7 | 1 | Stuk | Pièce |  |  | 1 | 1 | 1 |  | 0 | G05 | 56 |  |  | 7 |  |  | 9405.1098 |  | 1 | 0 |  | 0 | 05.02 | 1 |  | 0 | 1 | 0 | 1 | 1 | 0 | 0 |  | 0 |  | 320020 | http://www.ecataleg.be/nl/ref/850013/ | http://www.ecataleg.be/fr/ref/850013/ |  | Koréo arc zamak - mat glas - architecturale wandlichten - IP55 - IK04 - LED - 4000k - rond formaat 1 - vizier - on/off - parel-fluweel | Koréo arc zamak-verre dépoli - IP55 - IK04 - LED - 4000k - rond taille 1 - visière - on/off - velours perle
LEG20121015 | L | 850014 | Korarc-led4000-m1vi-onof-hav Koreo arc zamak IP55 IK04 glas | Korarc-led4000-t1vis-onof-hav Koreo arc zamak IP55 IK04 verr | Korarc-led4000-m1vi-onof-hav | Korarc-led4000-t1vis-onof-hav | 366.7 | 1 | Stuk | Pièce |  |  | 1 | 1 | 1 |  | 0 | G05 | 56 |  |  | 7 |  |  | 9405.1098 |  | 1 | 0 |  | 0 | 05.02 | 1 |  | 0 | 1 | 0 | 1 | 1 | 0 | 0 |  | 0 |  | 320020 | http://www.ecataleg.be/nl/ref/850014/ | http://www.ecataleg.be/fr/ref/850014/ |  | Koréo arc zamak - mat glas - architecturale wandlichten - IP55 - IK04 - LED - 4000k - rond formaat 1 - vizier - on/off - havana-fluweel | Koréo arc zamak-verre dépoli - IP55 - IK04 - LED - 4000k - rond taille 1 - visière - on/off - velours havane
LEG20121015 | L | 850015 | Korarc-led4000-m1vi-onof-mgo Koreo arc zamak IP55 IK04 glas | Korarc-led4000-t1vis-onof-orm Koreo arc zamak IP55 IK04 verr | Korarc-led4000-m1vi-onof-mgo | Korarc-led4000-t1vis-onof-orm | 477.9 | 1 | Stuk | Pièce |  |  | 1 | 1 | 1 |  | 0 | G05 | 56 |  |  | 7 |  |  | 9405.1098 |  | 1 | 0 |  | 0 | 05.02 | 1 |  | 0 | 1 | 0 | 1 | 1 | 0 | 0 |  | 0 |  | 320020 | http://www.ecataleg.be/nl/ref/850015/ | http://www.ecataleg.be/fr/ref/850015/ |  | Koréo arc zamak - mat glas - architecturale wandlichten - IP55 - IK04 - LED - 4000k - rond formaat 1 - vizier - on/off - mat goud | Koréo arc zamak-verre dépoli - IP55 - IK04 - LED - 4000k - rond taille 1 - visière - on/off - or mat
LEG20121015 | L | 850016 | Korarc-led4000-m1vi-onof-mchr Koreo arc zamak IP55 IK04 glas | Korarc-led4000-t1vis-onof-chm Koreo arc zamak IP55 IK04 verr | Korarc-led4000-m1vi-onof-mchr | Korarc-led4000-t1vis-onof-chm | 477.9 | 1 | Stuk | Pièce |  |  | 1 | 1 | 1 |  | 0 | G05 | 56 |  |  | 7 |  |  | 9405.1098 |  | 1 | 0 |  | 0 | 05.02 | 1 |  | 0 | 1 | 0 | 1 | 1 | 0 | 0 |  | 0 |  | 320020 | http://www.ecataleg.be/nl/ref/850016/ | http://www.ecataleg.be/fr/ref/850016/ |  | Koréo arc zamak - mat glas - architecturale wandlichten - IP55 - IK04 - LED - 4000k - rond formaat 1 - vizier - on/off - mat chroom | Koréo arc zamak-verre dépoli - IP55 - IK04 - LED - 4000k - rond taille 1 - visière - on/off - chrome mat
LEG20121015 | L | 850019 | Korarc-led6500-m1vi-onof-wit Koreo arc zamak IP55 IK04 glas | Korarc-led6500-t1vis-onof-bc Koreo arc zamak IP55 IK04 verr | Korarc-led6500-m1vi-onof-wit | Korarc-led6500-t1vis-onof-bc | 366.7 | 1 | Stuk | Pièce |  |  | 1 | 1 | 1 |  | 0 | G05 | 56 |  |  | 7 |  |  | 9405.1098 |  | 1 | 0 |  | 0 | 05.02 | 1 |  | 0 | 1 | 0 | 1 | 1 | 0 | 0 |  | 0 |  | 320020 | http://www.ecataleg.be/nl/ref/850019/ | http://www.ecataleg.be/fr/ref/850019/ |  | Koréo arc zamak - mat glas - architecturale wandlichten - IP55 - IK04 - LED - 6500k - rond formaat 1 - vizier - on/off - ijswit | Koréo arc zamak-verre dépoli - IP55 - IK04 - LED - 6500k - rond taille 1 - visière - on/off - blanc glacier
LEG20121015 | L | 850020 | Korarc-led6500-m1vi-onof-zw Koreo arc zamak IP55 IK04 glas | Korarc-led6500-t1vis-onof-nr Koreo arc zamak IP55 IK04 verr | Korarc-led6500-m1vi-onof-zw | Korarc-led6500-t1vis-onof-nr | 366.7 | 1 | Stuk | Pièce |  |  | 1 | 1 | 1 |  | 0 | G05 | 56 |  |  | 7 |  |  | 9405.1098 |  | 1 | 0 |  | 0 | 05.02 | 1 |  | 0 | 1 | 0 | 1 | 1 | 0 | 0 |  | 0 |  | 320020 | http://www.ecataleg.be/nl/ref/850020/ | http://www.ecataleg.be/fr/ref/850020/ |  | Koréo arc zamak - mat glas - architecturale wandlichten - IP55 - IK04 - LED - 6500k - rond formaat 1 - vizier - on/off - aszwart | Koréo arc zamak-verre dépoli - IP55 - IK04 - LED - 6500k - rond taille 1 - visière - on/off - noir cendré
LEG20121015 | L | 850021 | Korarc-led6500-m1vi-onof-gri Koreo arc zamak IP55 IK04 glas | Korarc-led6500-t1vis-onof-gri Koreo arc zamak IP55 IK04 verr | Korarc-led6500-m1vi-onof-gri | Korarc-led6500-t1vis-onof-gri | 366.7 | 1 | Stuk | Pièce |  |  | 1 | 1 | 1 |  | 0 | G05 | 56 |  |  | 7 |  |  | 9405.1098 |  | 1 | 0 |  | 0 | 05.02 | 1 |  | 0 | 1 | 0 | 1 | 1 | 0 | 0 |  | 0 |  | 320020 | http://www.ecataleg.be/nl/ref/850021/ | http://www.ecataleg.be/fr/ref/850021/ |  | Koréo arc zamak - mat glas - architecturale wandlichten - IP55 - IK04 - LED - 6500k - rond formaat 1 - vizier - on/off - staalgrijs | Koréo arc zamak-verre dépoli - IP55 - IK04 - LED - 6500k - rond taille 1 - visière - on/off - gris acier
LEG20121015 | L | 850022 | Korarc-led6500-m1vi-onof-kop Koreo arc zamak IP55 IK04 glas | Korarc-led6500-t1vis-onof-cui Koreo arc zamak IP55 IK04 verr | Korarc-led6500-m1vi-onof-kop | Korarc-led6500-t1vis-onof-cui | 366.7 | 1 | Stuk | Pièce |  |  | 1 | 1 | 1 |  | 0 | G05 | 56 |  |  | 7 |  |  | 9405.1098 |  | 1 | 0 |  | 0 | 05.02 | 1 |  | 0 | 1 | 0 | 1 | 1 | 0 | 0 |  | 0 |  | 320020 | http://www.ecataleg.be/nl/ref/850022/ | http://www.ecataleg.be/fr/ref/850022/ |  | Koréo arc zamak - mat glas - architecturale wandlichten - IP55 - IK04 - LED - 6500k - rond formaat 1 - vizier - on/off - koper | Koréo arc zamak-verre dépoli - IP55 - IK04 - LED - 6500k - rond taille 1 - visière - on/off - cuivre
LEG20121015 | L | 850023 | Korarc-led6500-m1vi-onof-tit Koreo arc zamak IP55 IK04 glas | Korarc-led6500-t1vis-onof-tit Koreo arc zamak IP55 IK04 verr | Korarc-led6500-m1vi-onof-tit | Korarc-led6500-t1vis-onof-tit | 366.7 | 1 | Stuk | Pièce |  |  | 1 | 1 | 1 |  | 0 | G05 | 56 |  |  | 7 |  |  | 9405.1098 |  | 1 | 0 |  | 0 | 05.02 | 1 |  | 0 | 1 | 0 | 1 | 1 | 0 | 0 |  | 0 |  | 320020 | http://www.ecataleg.be/nl/ref/850023/ | http://www.ecataleg.be/fr/ref/850023/ |  | Koréo arc zamak - mat glas - architecturale wandlichten - IP55 - IK04 - LED - 6500k - rond formaat 1 - vizier - on/off - titaan | Koréo arc zamak-verre dépoli - IP55 - IK04 - LED - 6500k - rond taille 1 - visière - on/off - titane
LEG20121015 | L | 850024 | Korarc-led6500-m1vi-onof-gra Koreo arc zamak IP55 IK04 glas | Korarc-led6500-t1vis-onof-gra Koreo arc zamak IP55 IK04 verr | Korarc-led6500-m1vi-onof-gra | Korarc-led6500-t1vis-onof-gra | 366.7 | 1 | Stuk | Pièce |  |  | 1 | 1 | 1 |  | 0 | G05 | 56 |  |  | 7 |  |  | 9405.1098 |  | 1 | 0 |  | 0 | 05.02 | 1 |  | 0 | 1 | 0 | 1 | 1 | 0 | 0 |  | 0 |  | 320020 | http://www.ecataleg.be/nl/ref/850024/ | http://www.ecataleg.be/fr/ref/850024/ |  | Koréo arc zamak - mat glas - architecturale wandlichten - IP55 - IK04 - LED - 6500k - rond formaat 1 - vizier - on/off - grafiet | Koréo arc zamak-verre dépoli - IP55 - IK04 - LED - 6500k - rond taille 1 - visière - on/off - graphite
LEG20121015 | L | 850027 | Korarc-led6500-m1vi-onof-br Koreo arc zamak IP55 IK04 glas | Korarc-led6500-t1vis-onof-brz Koreo arc zamak IP55 IK04 verr | Korarc-led6500-m1vi-onof-br | Korarc-led6500-t1vis-onof-brz | 366.7 | 1 | Stuk | Pièce |  |  | 1 | 1 | 1 |  | 0 | G05 | 56 |  |  | 7 |  |  | 9405.1098 |  | 1 | 0 |  | 0 | 05.02 | 1 |  | 0 | 1 | 0 | 1 | 1 | 0 | 0 |  | 0 |  | 320020 | http://www.ecataleg.be/nl/ref/850027/ | http://www.ecataleg.be/fr/ref/850027/ |  | koréo arc zamak - mat glas - architecturale wandlichten - IP55 - IK04 - LED - 6500k - rond formaat 1 - vizier - on/off - brons | Koréo arc zamak-verre dépoli - IP55 - IK04 - LED - 6500k - rond taille 1 - visière - on/off - bronze
LEG20121015 | L | 850028 | Korarc-led6500-m1vi-onof-ver Koreo arc zamak IP55 IK04 glas | Korarc-led6500-t1vis-onof-ver Koreo arc zamak IP55 IK04 verr | Korarc-led6500-m1vi-onof-ver | Korarc-led6500-t1vis-onof-ver | 366.7 | 1 | Stuk | Pièce |  |  | 1 | 1 | 1 |  | 0 | G05 | 56 |  |  | 7 |  |  | 9405.1098 |  | 1 | 0 |  | 0 | 05.02 | 1 |  | 0 | 1 | 0 | 1 | 1 | 0 | 0 |  | 0 |  | 320020 | http://www.ecataleg.be/nl/ref/850028/ | http://www.ecataleg.be/fr/ref/850028/ |  | - koréo arc zamak - mat glas - architecturale wandlichten - IP55 - IK04 - LED - 6500k - rond formaat 1 - vizier - on/off -ver | - Korarc-led6500-t1vis-onof-ver Koreo arc zamak IP55 IK04 verr
LEG20121015 | L | 850032 | Korarc-led6500-m1vi-onof-hav Koreo arc zamak IP55 IK04 glas | Korarc-led6500-t1vis-onof-hav Koreo arc zamak IP55 IK04 verr | Korarc-led6500-m1vi-onof-hav | Korarc-led6500-t1vis-onof-hav | 366.7 | 1 | Stuk | Pièce |  |  | 1 | 1 | 1 |  | 0 | G05 | 56 |  |  | 7 |  |  | 9405.1098 |  | 1 | 0 |  | 0 | 05.02 | 1 |  | 0 | 1 | 0 | 1 | 1 | 0 | 0 |  | 0 |  | 320020 | http://www.ecataleg.be/nl/ref/850032/ | http://www.ecataleg.be/fr/ref/850032/ |  | Koréo arc zamak - mat glas - architecturale wandlichten - IP55 - IK04 - LED - 6500k - rond formaat 1 - vizier - on/off - havana-fluweel | Koréo arc zamak-verre dépoli - IP55 - IK04 - LED - 6500k - rond taille 1 - visière - on/off - velours havane
LEG20121015 | L | 850033 | Korarc-led6500-m1vi-onof-mgo Koreo arc zamak IP55 IK04 glas | Korarc-led6500-t1vis-onof-orm Koreo arc zamak IP55 IK04 verr | Korarc-led6500-m1vi-onof-mgo | Korarc-led6500-t1vis-onof-orm | 477.9 | 1 | Stuk | Pièce |  |  | 1 | 1 | 1 |  | 0 | G05 | 56 |  |  | 7 |  |  | 9405.1098 |  | 1 | 0 |  | 0 | 05.02 | 1 |  | 0 | 1 | 0 | 1 | 1 | 0 | 0 |  | 0 |  | 320020 | http://www.ecataleg.be/nl/ref/850033/ | http://www.ecataleg.be/fr/ref/850033/ |  | Koréo arc zamak - mat glas - architecturale wandlichten - IP55 - IK04 - LED - 6500k - rond formaat 1 - vizier - on/off - mat goud | Koréo arc zamak-verre dépoli - IP55 - IK04 - LED - 6500k - rond taille 1 - visière - on/off - or mat
LEG20121015 | L | 850034 | Korarc-led6500-m1vi-onof-mchr Koreo arc zamak IP55 IK04 glas | Korarc-led6500-t1vis-onof-chm Koreo arc zamak IP55 IK04 verr | Korarc-led6500-m1vi-onof-mchr | Korarc-led6500-t1vis-onof-chm | 477.9 | 1 | Stuk | Pièce |  |  | 1 | 1 | 1 |  | 0 | G05 | 56 |  |  | 7 |  |  | 9405.1098 |  | 1 | 0 |  | 0 | 05.02 | 1 |  | 0 | 1 | 0 | 1 | 1 | 0 | 0 |  | 0 |  | 320020 | http://www.ecataleg.be/nl/ref/850034/ | http://www.ecataleg.be/fr/ref/850034/ |  | Koréo arc zamak - mat glas - architecturale wandlichten - IP55 - IK04 - LED - 6500k - rond formaat 1 - vizier - on/off - mat chroom | Koréo arc zamak-verre dépoli - IP55 - IK04 - LED - 6500k - rond taille 1 - visière - on/off - chrome mat
LEG20121015 | L | 850037 | Korarc-led4000-m1br1-onof-wit Koreo arc zamak IP55 IK04 glas | Korarc-led4000-t1br1-onof-bc Koreo arc zamak IP55 IK04 verr | Korarc-led4000-m1br1-onof-wit | Korarc-led4000-t1br1-onof-bc | 366.7 | 1 | Stuk | Pièce |  |  | 1 | 1 | 1 |  | 0 | G05 | 56 |  |  | 7 |  |  | 9405.1098 |  | 1 | 0 |  | 0 | 05.02 | 1 |  | 0 | 1 | 0 | 1 | 1 | 0 | 0 |  | 0 |  | 320020 | http://www.ecataleg.be/nl/ref/850037/ | http://www.ecataleg.be/fr/ref/850037/ |  | Koréo arc zamak - mat glas - architecturale wandlichten - IP55 - IK04 - LED - 4000k - rond formaat 1 - 1 baar - on/off - ijswit | Koréo arc zamak-verre dépoli - IP55 - IK04 - LED - 4000k - rond taille 1 - 1 branche - on/off - blanc glacier
LEG20121015 | L | 850038 | Korarc-led4000-m1br1-onof-zw Koreo arc zamak IP55 IK04 glas | Korarc-led4000-t1br1-onof-nr Koreo arc zamak IP55 IK04 verr | Korarc-led4000-m1br1-onof-zw | Korarc-led4000-t1br1-onof-nr | 366.7 | 1 | Stuk | Pièce |  |  | 1 | 1 | 1 |  | 0 | G05 | 56 |  |  | 7 |  |  | 9405.1098 |  | 1 | 0 |  | 0 | 05.02 | 1 |  | 0 | 1 | 0 | 1 | 1 | 0 | 0 |  | 0 |  | 320020 | http://www.ecataleg.be/nl/ref/850038/ | http://www.ecataleg.be/fr/ref/850038/ |  | Koréo arc zamak - mat glas - architecturale wandlichten - IP55 - IK04 - LED - 4000k - rond formaat 1 - 1 baar - on/off - aszwart | Koréo arc zamak-verre dépoli - IP55 - IK04 - LED - 4000k - rond taille 1 - 1 branche - on/off - noir cendré
LEG20121015 | L | 850039 | Korarc-led4000-m1br1-onof-gri Koreo arc zamak IP55 IK04 glas | Korarc-led4000-t1br1-onof-gri Koreo arc zamak IP55 IK04 verr | Korarc-led4000-m1br1-onof-gri | Korarc-led4000-t1br1-onof-gri | 366.7 | 1 | Stuk | Pièce |  |  | 1 | 1 | 1 |  | 0 | G05 | 56 |  |  | 7 |  |  | 9405.1098 |  | 1 | 0 |  | 0 | 05.02 | 1 |  | 0 | 1 | 0 | 1 | 1 | 0 | 0 |  | 0 |  | 320020 | http://www.ecataleg.be/nl/ref/850039/ | http://www.ecataleg.be/fr/ref/850039/ |  | Koréo arc zamak - mat glas - architecturale wandlichten - IP55 - IK04 - LED - 4000k - rond formaat 1 - 1 baar - on/off - staalgrijs | Koréo arc zamak-verre dépoli - IP55 - IK04 - LED - 4000k - rond taille 1 - 1 branche - on/off - gris acier
LEG20121015 | L | 850040 | Korarc-led4000-m1br1-onof-kop Koreo arc zamak IP55 IK04 glas | Korarc-led4000-t1br1-onof-cui Koreo arc zamak IP55 IK04 verr | Korarc-led4000-m1br1-onof-kop | Korarc-led4000-t1br1-onof-cui | 366.7 | 1 | Stuk | Pièce |  |  | 1 | 1 | 1 |  | 0 | G05 | 56 |  |  | 7 |  |  | 9405.1098 |  | 1 | 0 |  | 0 | 05.02 | 1 |  | 0 | 1 | 0 | 1 | 1 | 0 | 0 |  | 0 |  | 320020 | http://www.ecataleg.be/nl/ref/850040/ | http://www.ecataleg.be/fr/ref/850040/ |  | Koréo arc zamak - mat glas - architecturale wandlichten - IP55 - IK04 - LED - 4000k - rond formaat 1 - 1 baar - on/off - koper | Koréo arc zamak-verre dépoli - IP55 - IK04 - LED - 4000k - rond taille 1 - 1 branche - on/off - cuivre
LEG20121015 | L | 850041 | Korarc-led4000-m1br1-onof-tit Koreo arc zamak IP55 IK04 glas | Korarc-led4000-t1br1-onof-tit Koreo arc zamak IP55 IK04 verr | Korarc-led4000-m1br1-onof-tit | Korarc-led4000-t1br1-onof-tit | 366.7 | 1 | Stuk | Pièce |  |  | 1 | 1 | 1 |  | 0 | G05 | 56 |  |  | 7 |  |  | 9405.1098 |  | 1 | 0 |  | 0 | 05.02 | 1 |  | 0 | 1 | 0 | 1 | 1 | 0 | 0 |  | 0 |  | 320020 | http://www.ecataleg.be/nl/ref/850041/ | http://www.ecataleg.be/fr/ref/850041/ |  | Koréo arc zamak - mat glas - architecturale wandlichten - IP55 - IK04 - LED - 4000k - rond formaat 1 - 1 baar - on/off - titaan | Koréo arc zamak-verre dépoli - IP55 - IK04 - LED - 4000k - rond taille 1 - 1 branche - on/off - titane
LEG20121015 | L | 850042 | Korarc-led4000-m1br1-onof-gra Koreo arc zamak IP55 IK04 glas | Korarc-led4000-t1br1-onof-gra Koreo arc zamak IP55 IK04 verr | Korarc-led4000-m1br1-onof-gra | Korarc-led4000-t1br1-onof-gra | 366.7 | 1 | Stuk | Pièce |  |  | 1 | 1 | 1 |  | 0 | G05 | 56 |  |  | 7 |  |  | 9405.1098 |  | 1 | 0 |  | 0 | 05.02 | 1 |  | 0 | 1 | 0 | 1 | 1 | 0 | 0 |  | 0 |  | 320020 | http://www.ecataleg.be/nl/ref/850042/ | http://www.ecataleg.be/fr/ref/850042/ |  | Koréo arc zamak - mat glas - architecturale wandlichten - IP55 - IK04 - LED - 4000k - rond formaat 1 - 1 baar - on/off - grafiet | Koréo arc zamak-verre dépoli - IP55 - IK04 - LED - 4000k - rond taille 1 - 1 branche - on/off - graphite
LEG20121015 | L | 850045 | Korarc-led4000-m1br1-onof-br Koreo arc zamak IP55 IK04 glas | Korarc-led4000-t1br1-onof-brz Koreo arc zamak IP55 IK04 verr | Korarc-led4000-m1br1-onof-br | Korarc-led4000-t1br1-onof-brz | 366.7 | 1 | Stuk | Pièce |  |  | 1 | 1 | 1 |  | 0 | G05 | 56 |  |  | 7 |  |  | 9405.1098 |  | 1 | 0 |  | 0 | 05.02 | 1 |  | 0 | 1 | 0 | 1 | 1 | 0 | 0 |  | 0 |  | 320020 | http://www.ecataleg.be/nl/ref/850045/ | http://www.ecataleg.be/fr/ref/850045/ |  | Koréo arc zamak - mat glas - architecturale wandlichten - IP55 - IK04 - LED - 4000k - rond formaat 1 - 1 baar - on/off - brons | Koréo arc zamak-verre dépoli - IP55 - IK04 - LED - 4000k - rond taille 1 - 1 branche - on/off - bronze
LEG20121015 | L | 850049 | Korarc-led4000-m1br1-onof-par Koreo arc zamak IP55 IK04 glas | Korarc-led4000-t1br1-onof-per Koreo arc zamak IP55 IK04 verr | Korarc-led4000-m1br1-onof-par | Korarc-led4000-t1br1-onof-per | 366.7 | 1 | Stuk | Pièce |  |  | 1 | 1 | 1 |  | 0 | G05 | 56 |  |  | 7 |  |  | 9405.1098 |  | 1 | 0 |  | 0 | 05.02 | 1 |  | 0 | 1 | 0 | 1 | 1 | 0 | 0 |  | 0 |  | 320020 | http://www.ecataleg.be/nl/ref/850049/ | http://www.ecataleg.be/fr/ref/850049/ |  | Koréo arc zamak - mat glas - architecturale wandlichten - IP55 - IK04 - LED - 4000k - rond formaat 1 - 1 baar - on/off - parel-fluweel | Koréo arc zamak-verre dépoli - IP55 - IK04 - LED - 4000k - rond taille 1 - 1 branche - on/off - velours perle
LEG20121015 | L | 850050 | Korarc-led4000-m1br1-onof-hav Koreo arc zamak IP55 IK04 glas | Korarc-led4000-t1br1-onof-hav Koreo arc zamak IP55 IK04 verr | Korarc-led4000-m1br1-onof-hav | Korarc-led4000-t1br1-onof-hav | 366.7 | 1 | Stuk | Pièce |  |  | 1 | 1 | 1 |  | 0 | G05 | 56 |  |  | 7 |  |  | 9405.1098 |  | 1 | 0 |  | 0 | 05.02 | 1 |  | 0 | 1 | 0 | 1 | 1 | 0 | 0 |  | 0 |  | 320020 | http://www.ecataleg.be/nl/ref/850050/ | http://www.ecataleg.be/fr/ref/850050/ |  | Koréo arc zamak - mat glas - architecturale wandlichten - IP55 - IK04 - LED - 4000k - rond formaat 1 - 1 baar - on/off - havana-fluweel | Koréo arc zamak-verre dépoli - IP55 - IK04 - LED - 4000k - rond taille 1 - 1 branche - on/off - velours havane
LEG20121015 | L | 850051 | Korarc-led4000-m1br1-onof-mgo Koreo arc zamak IP55 IK04 glas | Korarc-led4000-t1br1-onof-orm Koreo arc zamak IP55 IK04 verr | Korarc-led4000-m1br1-onof-mgo | Korarc-led4000-t1br1-onof-orm | 477.9 | 1 | Stuk | Pièce |  |  | 1 | 1 | 1 |  | 0 | G05 | 56 |  |  | 7 |  |  | 9405.1098 |  | 1 | 0 |  | 0 | 05.02 | 1 |  | 0 | 1 | 0 | 1 | 1 | 0 | 0 |  | 0 |  | 320020 | http://www.ecataleg.be/nl/ref/850051/ | http://www.ecataleg.be/fr/ref/850051/ |  | Koréo arc zamak - mat glas - architecturale wandlichten - IP55 - IK04 - LED - 4000k - rond formaat 1 - 1 baar - on/off - mat goud | Koréo arc zamak-verre dépoli - IP55 - IK04 - LED - 4000k - rond taille 1 - 1 branche - on/off - or mat
LEG20121015 | L | 850052 | Korarc-led4000-m1br1-onof-mchr Koreo arc zamak IP55 IK04 glas | Korarc-led4000-t1br1-onof-chm Koreo arc zamak IP55 IK04 verr | Korarc-led4000-m1br1-onof-mchr | Korarc-led4000-t1br1-onof-chm | 477.9 | 1 | Stuk | Pièce |  |  | 1 | 1 | 1 |  | 0 | G05 | 56 |  |  | 7 |  |  | 9405.1098 |  | 1 | 0 |  | 0 | 05.02 | 1 |  | 0 | 1 | 0 | 1 | 1 | 0 | 0 |  | 0 |  | 320020 | http://www.ecataleg.be/nl/ref/850052/ | http://www.ecataleg.be/fr/ref/850052/ |  | Koréo arc zamak - mat glas - architecturale wandlichten - IP55 - IK04 - LED - 4000k - rond formaat 1 - 1 baar - on/off - mat chroom | Koréo arc zamak-verre dépoli - IP55 - IK04 - LED - 4000k - rond taille 1 - 1 branche - on/off - chrome mat
LEG20121015 | L | 850055 | Korarc-led6500-m1br1-onof-wit Koreo arc zamak IP55 IK04 glas | Korarc-led6500-t1br1-onof-bc Koreo arc zamak IP55 IK04 verr | Korarc-led6500-m1br1-onof-wit | Korarc-led6500-t1br1-onof-bc | 366.7 | 1 | Stuk | Pièce |  |  | 1 | 1 | 1 |  | 0 | G05 | 56 |  |  | 7 |  |  | 9405.1098 |  | 1 | 0 |  | 0 | 05.02 | 1 |  | 0 | 1 | 0 | 1 | 1 | 0 | 0 |  | 0 |  | 320020 | http://www.ecataleg.be/nl/ref/850055/ | http://www.ecataleg.be/fr/ref/850055/ |  | Koréo arc zamak - mat glas - architecturale wandlichten - IP55 - IK04 - LED - 6500k - rond formaat 1 - 1 baar - on/off - ijswit | Koréo arc zamak-verre dépoli - IP55 - IK04 - LED - 6500k - rond taille 1 - 1 branche - on/off - blanc glacier
LEG20121015 | L | 850056 | Korarc-led6500-m1br1-onof-zw Koreo arc zamak IP55 IK04 glas | Korarc-led6500-t1br1-onof-nr Koreo arc zamak IP55 IK04 verr | Korarc-led6500-m1br1-onof-zw | Korarc-led6500-t1br1-onof-nr | 366.7 | 1 | Stuk | Pièce |  |  | 1 | 1 | 1 |  | 0 | G05 | 56 |  |  | 7 |  |  | 9405.1098 |  | 1 | 0 |  | 0 | 05.02 | 1 |  | 0 | 1 | 0 | 1 | 1 | 0 | 0 |  | 0 |  | 320020 | http://www.ecataleg.be/nl/ref/850056/ | http://www.ecataleg.be/fr/ref/850056/ |  | Koréo arc zamak - mat glas - architecturale wandlichten - IP55 - IK04 - LED - 6500k - rond formaat 1 - 1 baar - on/off - aszwart | Koréo arc zamak-verre dépoli - IP55 - IK04 - LED - 6500k - rond taille 1 - 1 branche - on/off - noir cendré
LEG20121015 | L | 850057 | Korarc-led6500-m1br1-onof-gri Koreo arc zamak IP55 IK04 glas | Korarc-led6500-t1br1-onof-gri Koreo arc zamak IP55 IK04 verr | Korarc-led6500-m1br1-onof-gri | Korarc-led6500-t1br1-onof-gri | 366.7 | 1 | Stuk | Pièce |  |  | 1 | 1 | 1 |  | 0 | G05 | 56 |  |  | 7 |  |  | 9405.1098 |  | 1 | 0 |  | 0 | 05.02 | 1 |  | 0 | 1 | 0 | 1 | 1 | 0 | 0 |  | 0 |  | 320020 | http://www.ecataleg.be/nl/ref/850057/ | http://www.ecataleg.be/fr/ref/850057/ |  | Koréo arc zamak - mat glas - architecturale wandlichten - IP55 - IK04 - LED - 6500k - rond formaat 1 - 1 baar - on/off - staalgrijs | Koréo arc zamak-verre dépoli - IP55 - IK04 - LED - 6500k - rond taille 1 - 1 branche - on/off - gris acier
LEG20121015 | L | 850058 | Korarc-led6500-m1br1-onof-kop Koreo arc zamak IP55 IK04 glas | Korarc-led6500-t1br1-onof-cui Koreo arc zamak IP55 IK04 verr | Korarc-led6500-m1br1-onof-kop | Korarc-led6500-t1br1-onof-cui | 366.7 | 1 | Stuk | Pièce |  |  | 1 | 1 | 1 |  | 0 | G05 | 56 |  |  | 7 |  |  | 9405.1098 |  | 1 | 0 |  | 0 | 05.02 | 1 |  | 0 | 1 | 0 | 1 | 1 | 0 | 0 |  | 0 |  | 320020 | http://www.ecataleg.be/nl/ref/850058/ | http://www.ecataleg.be/fr/ref/850058/ |  | Koréo arc zamak - mat glas - architecturale wandlichten - IP55 - IK04 - LED - 6500k - rond formaat 1 - 1 baar - on/off - koper | Koréo arc zamak-verre dépoli - IP55 - IK04 - LED - 6500k - rond taille 1 - 1 branche - on/off - cuivre
LEG20121015 | L | 850059 | Korarc-led6500-m1br1-onof-tit Koreo arc zamak IP55 IK04 glas | Korarc-led6500-t1br1-onof-tit Koreo arc zamak IP55 IK04 verr | Korarc-led6500-m1br1-onof-tit | Korarc-led6500-t1br1-onof-tit | 366.7 | 1 | Stuk | Pièce |  |  | 1 | 1 | 1 |  | 0 | G05 | 56 |  |  | 7 |  |  | 9405.1098 |  | 1 | 0 |  | 0 | 05.02 | 1 |  | 0 | 1 | 0 | 1 | 1 | 0 | 0 |  | 0 |  | 320020 | http://www.ecataleg.be/nl/ref/850059/ | http://www.ecataleg.be/fr/ref/850059/ |  | Koréo arc zamak - mat glas - architecturale wandlichten - IP55 - IK04 - LED - 6500k - rond formaat 1 - 1 baar - on/off - titaan | Koréo arc zamak-verre dépoli - IP55 - IK04 - LED - 6500k - rond taille 1 - 1 branche - on/off - titane
LEG20121015 | L | 850060 | Korarc-led6500-m1br1-onof-gra Koreo arc zamak IP55 IK04 glas | Korarc-led6500-t1br1-onof-gra Koreo arc zamak IP55 IK04 verr | Korarc-led6500-m1br1-onof-gra | Korarc-led6500-t1br1-onof-gra | 366.7 | 1 | Stuk | Pièce |  |  | 1 | 1 | 1 |  | 0 | G05 | 56 |  |  | 7 |  |  | 9405.1098 |  | 1 | 0 |  | 0 | 05.02 | 1 |  | 0 | 1 | 0 | 1 | 1 | 0 | 0 |  | 0 |  | 320020 | http://www.ecataleg.be/nl/ref/850060/ | http://www.ecataleg.be/fr/ref/850060/ |  | Koréo arc zamak - mat glas - architecturale wandlichten - IP55 - IK04 - LED - 6500k - rond formaat 1 - 1 baar - on/off - grafiet | Koréo arc zamak-verre dépoli - IP55 - IK04 - LED - 6500k - rond taille 1 - 1 branche - on/off - graphite
LEG20121015 | L | 850063 | Korarc-led6500-m1br1-onof-br Koreo arc zamak IP55 IK04 glas | Korarc-led6500-t1br1-onof-brz Koreo arc zamak IP55 IK04 verr | Korarc-led6500-m1br1-onof-br | Korarc-led6500-t1br1-onof-brz | 366.7 | 1 | Stuk | Pièce |  |  | 1 | 1 | 1 |  | 0 | G05 | 56 |  |  | 7 |  |  | 9405.1098 |  | 1 | 0 |  | 0 | 05.02 | 1 |  | 0 | 1 | 0 | 1 | 1 | 0 | 0 |  | 0 |  | 320020 | http://www.ecataleg.be/nl/ref/850063/ | http://www.ecataleg.be/fr/ref/850063/ |  | Koréo arc zamak - mat glas - architecturale wandlichten - IP55 - IK04 - LED - 6500k - rond formaat 1 - 1 baar - on/off - brons | Koréo arc zamak-verre dépoli - IP55 - IK04 - LED - 6500k - rond taille 1 - 1 branche - on/off - bronze
LEG20121015 | L | 850067 | Korarc-led6500-m1br1-onof-par Koreo arc zamak IP55 IK04 glas | Korarc-led6500-t1br1-onof-per Koreo arc zamak IP55 IK04 verr | Korarc-led6500-m1br1-onof-par | Korarc-led6500-t1br1-onof-per | 366.7 | 1 | Stuk | Pièce |  |  | 1 | 1 | 1 |  | 0 | G05 | 56 |  |  | 7 |  |  | 9405.1098 |  | 1 | 0 |  | 0 | 05.02 | 1 |  | 0 | 1 | 0 | 1 | 1 | 0 | 0 |  | 0 |  | 320020 | http://www.ecataleg.be/nl/ref/850067/ | http://www.ecataleg.be/fr/ref/850067/ |  | Koréo arc zamak - mat glas - architecturale wandlichten - IP55 - IK04 - LED - 6500k - rond formaat 1 - 1 baar - on/off - parel-fluweel | Koréo arc zamak-verre dépoli - IP55 - IK04 - LED - 6500k - rond taille 1 - 1 branche - on/off - velours perle
LEG20121015 | L | 850068 | Korarc-led6500-m1br1-onof-hav Koreo arc zamak IP55 IK04 glas | Korarc-led6500-t1br1-onof-hav Koreo arc zamak IP55 IK04 verr | Korarc-led6500-m1br1-onof-hav | Korarc-led6500-t1br1-onof-hav | 366.7 | 1 | Stuk | Pièce |  |  | 1 | 1 | 1 |  | 0 | G05 | 56 |  |  | 7 |  |  | 9405.1098 |  | 1 | 0 |  | 0 | 05.02 | 1 |  | 0 | 1 | 0 | 1 | 1 | 0 | 0 |  | 0 |  | 320020 | http://www.ecataleg.be/nl/ref/850068/ | http://www.ecataleg.be/fr/ref/850068/ |  | Koréo arc zamak - mat glas - architecturale wandlichten - IP55 - IK04 - LED - 6500k - rond formaat 1 - 1 baar - on/off - havana-fluweel | Koréo arc zamak-verre dépoli - IP55 - IK04 - LED - 6500k - rond taille 1 - 1 branche - on/off - velours havane
LEG20121015 | L | 850069 | Korarc-led6500-m1br1-onof-mgo Koreo arc zamak IP55 IK04 glas | Korarc-led6500-t1br1-onof-orm Koreo arc zamak IP55 IK04 verr | Korarc-led6500-m1br1-onof-mgo | Korarc-led6500-t1br1-onof-orm | 477.9 | 1 | Stuk | Pièce |  |  | 1 | 1 | 1 |  | 0 | G05 | 56 |  |  | 7 |  |  | 9405.1098 |  | 1 | 0 |  | 0 | 05.02 | 1 |  | 0 | 1 | 0 | 1 | 1 | 0 | 0 |  | 0 |  | 320020 | http://www.ecataleg.be/nl/ref/850069/ | http://www.ecataleg.be/fr/ref/850069/ |  | Koréo arc zamak - mat glas - architecturale wandlichten - IP55 - IK04 - LED - 6500k - rond formaat 1 - 1 baar - on/off - mat goud | Koréo arc zamak-verre dépoli - IP55 - IK04 - LED - 6500k - rond taille 1 - 1 branche - on/off - or mat
LEG20121015 | L | 850070 | Korarc-led6500-m1br1-onof-mchr Koreo arc zamak IP55 IK04 glas | Korarc-led6500-t1br1-onof-chm Koreo arc zamak IP55 IK04 verr | Korarc-led6500-m1br1-onof-mchr | Korarc-led6500-t1br1-onof-chm | 477.9 | 1 | Stuk | Pièce |  |  | 1 | 1 | 1 |  | 0 | G05 | 56 |  |  | 7 |  |  | 9405.1098 |  | 1 | 0 |  | 0 | 05.02 | 1 |  | 0 | 1 | 0 | 1 | 1 | 0 | 0 |  | 0 |  | 320020 | http://www.ecataleg.be/nl/ref/850070/ | http://www.ecataleg.be/fr/ref/850070/ |  | Koréo arc zamak - mat glas - architecturale wandlichten - IP55 - IK04 - LED - 6500k - rond formaat 1 - 1 baar - on/off - mat chroom | Koréo arc zamak-verre dépoli - IP55 - IK04 - LED - 6500k - rond taille 1 - 1 branche - on/off - chrome mat
LEG20121015 | L | 850073 | Korarc-led4000-m1br2-onof-wit Koreo arc zamak IP55 IK04 glas | Korarc-led4000-t1br2-onof-bc Koreo arc zamak IP55 IK04 verr | Korarc-led4000-m1br2-onof-wit | Korarc-led4000-t1br2-onof-bc | 366.7 | 1 | Stuk | Pièce |  |  | 1 | 1 | 1 |  | 0 | G05 | 56 |  |  | 7 |  |  | 9405.1098 |  | 1 | 0 |  | 0 | 05.02 | 1 |  | 0 | 1 | 0 | 1 | 1 | 0 | 0 |  | 0 |  | 320020 | http://www.ecataleg.be/nl/ref/850073/ | http://www.ecataleg.be/fr/ref/850073/ |  | Koréo arc zamak - mat glas - architecturale wandlichten - IP55 - IK04 - LED - 4000k - rond formaat 1 - 2 baren - on/off - ijswit | Koréo arc zamak-verre dépoli - IP55 - IK04 - LED - 4000k - rond taille 1 - 2 branches - on/off - blanc glacier
LEG20121015 | L | 850074 | Korarc-led4000-m1br2-onof-zw Koreo arc zamak IP55 IK04 glas | Korarc-led4000-t1br2-onof-nr Koreo arc zamak IP55 IK04 verr | Korarc-led4000-m1br2-onof-zw | Korarc-led4000-t1br2-onof-nr | 366.7 | 1 | Stuk | Pièce |  |  | 1 | 1 | 1 |  | 0 | G05 | 56 |  |  | 7 |  |  | 9405.1098 |  | 1 | 0 |  | 0 | 05.02 | 1 |  | 0 | 1 | 0 | 1 | 1 | 0 | 0 |  | 0 |  | 320020 | http://www.ecataleg.be/nl/ref/850074/ | http://www.ecataleg.be/fr/ref/850074/ |  | Koréo arc zamak - mat glas - architecturale wandlichten - IP55 - IK04 - LED - 4000k - rond formaat 1 - 2 baren - on/off - aszwart | Koréo arc zamak-verre dépoli - IP55 - IK04 - LED - 4000k - rond taille 1 - 2 branches - on/off - noir cendré
LEG20121015 | L | 850075 | Korarc-led4000-m1br2-onof-gri Koreo arc zamak IP55 IK04 glas | Korarc-led4000-t1br2-onof-gri Koreo arc zamak IP55 IK04 verr | Korarc-led4000-m1br2-onof-gri | Korarc-led4000-t1br2-onof-gri | 366.7 | 1 | Stuk | Pièce |  |  | 1 | 1 | 1 |  | 0 | G05 | 56 |  |  | 7 |  |  | 9405.1098 |  | 1 | 0 |  | 0 | 05.02 | 1 |  | 0 | 1 | 0 | 1 | 1 | 0 | 0 |  | 0 |  | 320020 | http://www.ecataleg.be/nl/ref/850075/ | http://www.ecataleg.be/fr/ref/850075/ |  | Koréo arc zamak - mat glas - architecturale wandlichten - IP55 - IK04 - LED - 4000k - rond formaat 1 - 2 baren - on/off - staalgrijs | Koréo arc zamak-verre dépoli - IP55 - IK04 - LED - 4000k - rond taille 1 - 2 branches - on/off - gris acier
LEG20121015 | L | 850076 | Korarc-led4000-m1br2-onof-kop Koreo arc zamak IP55 IK04 glas | Korarc-led4000-t1br2-onof-cui Koreo arc zamak IP55 IK04 verr | Korarc-led4000-m1br2-onof-kop | Korarc-led4000-t1br2-onof-cui | 366.7 | 1 | Stuk | Pièce |  |  | 1 | 1 | 1 |  | 0 | G05 | 56 |  |  | 7 |  |  | 9405.1098 |  | 1 | 0 |  | 0 | 05.02 | 1 |  | 0 | 1 | 0 | 1 | 1 | 0 | 0 |  | 0 |  | 320020 | http://www.ecataleg.be/nl/ref/850076/ | http://www.ecataleg.be/fr/ref/850076/ |  | Koréo arc zamak - mat glas - architecturale wandlichten - IP55 - IK04 - LED - 4000k - rond formaat 1 - 2 baren - on/off - koper | Koréo arc zamak-verre dépoli - IP55 - IK04 - LED - 4000k - rond taille 1 - 2 branches - on/off - cuivre
LEG20121015 | L | 850077 | Korarc-led4000-m1br2-onof-tit Koreo arc zamak IP55 IK04 glas | Korarc-led4000-t1br2-onof-tit Koreo arc zamak IP55 IK04 verr | Korarc-led4000-m1br2-onof-tit | Korarc-led4000-t1br2-onof-tit | 366.7 | 1 | Stuk | Pièce |  |  | 1 | 1 | 1 |  | 0 | G05 | 56 |  |  | 7 |  |  | 9405.1098 |  | 1 | 0 |  | 0 | 05.02 | 1 |  | 0 | 1 | 0 | 1 | 1 | 0 | 0 |  | 0 |  | 320020 | http://www.ecataleg.be/nl/ref/850077/ | http://www.ecataleg.be/fr/ref/850077/ |  | Koréo arc zamak - mat glas - architecturale wandlichten - IP55 - IK04 - LED - 4000k - rond formaat 1 - 2 baren - on/off - titaan | Koréo arc zamak-verre dépoli - IP55 - IK04 - LED - 4000k - rond taille 1 - 2 branches - on/off - titane
LEG20121015 | L | 850078 | Korarc-led4000-m1br2-onof-gra Koreo arc zamak IP55 IK04 glas | Korarc-led4000-t1br2-onof-gra Koreo arc zamak IP55 IK04 verr | Korarc-led4000-m1br2-onof-gra | Korarc-led4000-t1br2-onof-gra | 366.7 | 1 | Stuk | Pièce |  |  | 1 | 1 | 1 |  | 0 | G05 | 56 |  |  | 7 |  |  | 9405.1098 |  | 1 | 0 |  | 0 | 05.02 | 1 |  | 0 | 1 | 0 | 1 | 1 | 0 | 0 |  | 0 |  | 320020 | http://www.ecataleg.be/nl/ref/850078/ | http://www.ecataleg.be/fr/ref/850078/ |  | Koréo arc zamak - mat glas - architecturale wandlichten - IP55 - IK04 - LED - 4000k - rond formaat 1 - 2 baren - on/off - grafiet | Koréo arc zamak-verre dépoli - IP55 - IK04 - LED - 4000k - rond taille 1 - 2 branches - on/off - graphite
LEG20121015 | L | 850081 | Korarc-led4000-m1br2-onof-br Koreo arc zamak IP55 IK04 glas | Korarc-led4000-t1br2-onof-brz Koreo arc zamak IP55 IK04 verr | Korarc-led4000-m1br2-onof-br | Korarc-led4000-t1br2-onof-brz | 366.7 | 1 | Stuk | Pièce |  |  | 1 | 1 | 1 |  | 0 | G05 | 56 |  |  | 7 |  |  | 9405.1098 |  | 1 | 0 |  | 0 | 05.02 | 1 |  | 0 | 1 | 0 | 1 | 1 | 0 | 0 |  | 0 |  | 320020 | http://www.ecataleg.be/nl/ref/850081/ | http://www.ecataleg.be/fr/ref/850081/ |  | Koréo arc zamak - mat glas - architecturale wandlichten - IP55 - IK04 - LED - 4000k - rond formaat 1 - 2 baren - on/off - brons | Koréo arc zamak-verre dépoli - IP55 - IK04 - LED - 4000k - rond taille 1 - 2 branches - on/off - bronze
LEG20121015 | L | 850085 | Korarc-led4000-m1br2-onof-par Koreo arc zamak IP55 IK04 glas | Korarc-led4000-t1br2-onof-per Koreo arc zamak IP55 IK04 verr | Korarc-led4000-m1br2-onof-par | Korarc-led4000-t1br2-onof-per | 366.7 | 1 | Stuk | Pièce |  |  | 1 | 1 | 1 |  | 0 | G05 | 56 |  |  | 7 |  |  | 9405.1098 |  | 1 | 0 |  | 0 | 05.02 | 1 |  | 0 | 1 | 0 | 1 | 1 | 0 | 0 |  | 0 |  | 320020 | http://www.ecataleg.be/nl/ref/850085/ | http://www.ecataleg.be/fr/ref/850085/ |  | Koréo arc zamak - mat glas - architecturale wandlichten - IP55 - IK04 - LED - 4000k - rond formaat 1 - 2 baren - on/off - parel-fluweel | Koréo arc zamak-verre dépoli - IP55 - IK04 - LED - 4000k - rond taille 1 - 2 branches - on/off - velours perle
LEG20121015 | L | 850086 | Korarc-led4000-m1br2-onof-hav Koreo arc zamak IP55 IK04 glas | Korarc-led4000-t1br2-onof-hav Koreo arc zamak IP55 IK04 verr | Korarc-led4000-m1br2-onof-hav | Korarc-led4000-t1br2-onof-hav | 366.7 | 1 | Stuk | Pièce |  |  | 1 | 1 | 1 |  | 0 | G05 | 56 |  |  | 7 |  |  | 9405.1098 |  | 1 | 0 |  | 0 | 05.02 | 1 |  | 0 | 1 | 0 | 1 | 1 | 0 | 0 |  | 0 |  | 320020 | http://www.ecataleg.be/nl/ref/850086/ | http://www.ecataleg.be/fr/ref/850086/ |  | Koréo arc zamak - mat glas - architecturale wandlichten - IP55 - IK04 - LED - 4000k - rond formaat 1 - 2 baren - on/off - havana-fluweel | Koréo arc zamak-verre dépoli - IP55 - IK04 - LED - 4000k - rond taille 1 - 2 branches - on/off - velours havane
LEG20121015 | L | 850087 | Korarc-led4000-m1br2-onof-mgo Koreo arc zamak IP55 IK04 glas | Korarc-led4000-t1br2-onof-orm Koreo arc zamak IP55 IK04 verr | Korarc-led4000-m1br2-onof-mgo | Korarc-led4000-t1br2-onof-orm | 477.9 | 1 | Stuk | Pièce |  |  | 1 | 1 | 1 |  | 0 | G05 | 56 |  |  | 7 |  |  | 9405.1098 |  | 1 | 0 |  | 0 | 05.02 | 1 |  | 0 | 1 | 0 | 1 | 1 | 0 | 0 |  | 0 |  | 320020 | http://www.ecataleg.be/nl/ref/850087/ | http://www.ecataleg.be/fr/ref/850087/ |  | Koréo arc zamak - mat glas - architecturale wandlichten - IP55 - IK04 - LED - 4000k - rond formaat 1 - 2 baren - on/off - mat goud | Koréo arc zamak-verre dépoli - IP55 - IK04 - LED - 4000k - rond taille 1 - 2 branches - on/off - or mat
LEG20121015 | L | 850088 | Korarc-led4000-m1br2-onof-mchr Koreo arc zamak IP55 IK04 glas | Korarc-led4000-t1br2-onof-chm Koreo arc zamak IP55 IK04 verr | Korarc-led4000-m1br2-onof-mchr | Korarc-led4000-t1br2-onof-chm | 477.9 | 1 | Stuk | Pièce |  |  | 1 | 1 | 1 |  | 0 | G05 | 56 |  |  | 7 |  |  | 9405.1098 |  | 1 | 0 |  | 0 | 05.02 | 1 |  | 0 | 1 | 0 | 1 | 1 | 0 | 0 |  | 0 |  | 320020 | http://www.ecataleg.be/nl/ref/850088/ | http://www.ecataleg.be/fr/ref/850088/ |  | Koréo arc zamak - mat glas - architecturale wandlichten - IP55 - IK04 - LED - 4000k - rond formaat 1 - 2 baren - on/off - mat chroom | Koréo arc zamak-verre dépoli - IP55 - IK04 - LED - 4000k - rond taille 1 - 2 branches - on/off - chrome mat
LEG20121015 | L | 850091 | Korarc-led6500-m1br2-onof-wit Koreo arc zamak IP55 IK04 glas | Korarc-led6500-t1br2-onof-bc Koreo arc zamak IP55 IK04 verr | Korarc-led6500-m1br2-onof-wit | Korarc-led6500-t1br2-onof-bc | 366.7 | 1 | Stuk | Pièce |  |  | 1 | 1 | 1 |  | 0 | G05 | 56 |  |  | 7 |  |  | 9405.1098 |  | 1 | 0 |  | 0 | 05.02 | 1 |  | 0 | 1 | 0 | 1 | 1 | 0 | 0 |  | 0 |  | 320020 | http://www.ecataleg.be/nl/ref/850091/ | http://www.ecataleg.be/fr/ref/850091/ |  | Koréo arc zamak - mat glas - architecturale wandlichten - IP55 - IK04 - LED - 6500k - rond formaat 1 - 2 baren - on/off - ijswit | Koréo arc zamak-verre dépoli - IP55 - IK04 - LED - 6500k - rond taille 1 - 2 branches - on/off - blanc glacier
LEG20121015 | L | 850092 | Korarc-led6500-m1br2-onof-zw Koreo arc zamak IP55 IK04 glas | Korarc-led6500-t1br2-onof-nr Koreo arc zamak IP55 IK04 verr | Korarc-led6500-m1br2-onof-zw | Korarc-led6500-t1br2-onof-nr | 366.7 | 1 | Stuk | Pièce |  |  | 1 | 1 | 1 |  | 0 | G05 | 56 |  |  | 7 |  |  | 9405.1098 |  | 1 | 0 |  | 0 | 05.02 | 1 |  | 0 | 1 | 0 | 1 | 1 | 0 | 0 |  | 0 |  | 320020 | http://www.ecataleg.be/nl/ref/850092/ | http://www.ecataleg.be/fr/ref/850092/ |  | Koréo arc zamak - mat glas - architecturale wandlichten - IP55 - IK04 - LED - 6500k - rond formaat 1 - 2 baren - on/off - aszwart | Koréo arc zamak-verre dépoli - IP55 - IK04 - LED - 6500k - rond taille 1 - 2 branches - on/off - noir cendré
LEG20121015 | L | 850093 | Korarc-led6500-m1br2-onof-gri Koreo arc zamak IP55 IK04 glas | Korarc-led6500-t1br2-onof-gri Koreo arc zamak IP55 IK04 verr | Korarc-led6500-m1br2-onof-gri | Korarc-led6500-t1br2-onof-gri | 366.7 | 1 | Stuk | Pièce |  |  | 1 | 1 | 1 |  | 0 | G05 | 56 |  |  | 7 |  |  | 9405.1098 |  | 1 | 0 |  | 0 | 05.02 | 1 |  | 0 | 1 | 0 | 1 | 1 | 0 | 0 |  | 0 |  | 320020 | http://www.ecataleg.be/nl/ref/850093/ | http://www.ecataleg.be/fr/ref/850093/ |  | Koréo arc zamak - mat glas - architecturale wandlichten - IP55 - IK04 - LED - 6500k - rond formaat 1 - 2 baren - on/off - staalgrijs | Koréo arc zamak-verre dépoli - IP55 - IK04 - LED - 6500k - rond taille 1 - 2 branches - on/off - gris acier
LEG20121015 | L | 850094 | Korarc-led6500-m1br2-onof-kop Koreo arc zamak IP55 IK04 glas | Korarc-led6500-t1br2-onof-cui Koreo arc zamak IP55 IK04 verr | Korarc-led6500-m1br2-onof-kop | Korarc-led6500-t1br2-onof-cui | 366.7 | 1 | Stuk | Pièce |  |  | 1 | 1 | 1 |  | 0 | G05 | 56 |  |  | 7 |  |  | 9405.1098 |  | 1 | 0 |  | 0 | 05.02 | 1 |  | 0 | 1 | 0 | 1 | 1 | 0 | 0 |  | 0 |  | 320020 | http://www.ecataleg.be/nl/ref/850094/ | http://www.ecataleg.be/fr/ref/850094/ |  | Koréo arc zamak - mat glas - architecturale wandlichten - IP55 - IK04 - LED - 6500k - rond formaat 1 - 2 baren - on/off - koper | Koréo arc zamak-verre dépoli - IP55 - IK04 - LED - 6500k - rond taille 1 - 2 branches - on/off - cuivre
LEG20121015 | L | 850095 | Korarc-led6500-m1br2-onof-tit Koreo arc zamak IP55 IK04 glas | Korarc-led6500-t1br2-onof-tit Koreo arc zamak IP55 IK04 verr | Korarc-led6500-m1br2-onof-tit | Korarc-led6500-t1br2-onof-tit | 366.7 | 1 | Stuk | Pièce |  |  | 1 | 1 | 1 |  | 0 | G05 | 56 |  |  | 7 |  |  | 9405.1098 |  | 1 | 0 |  | 0 | 05.02 | 1 |  | 0 | 1 | 0 | 1 | 1 | 0 | 0 |  | 0 |  | 320020 | http://www.ecataleg.be/nl/ref/850095/ | http://www.ecataleg.be/fr/ref/850095/ |  | Koréo arc zamak - mat glas - architecturale wandlichten - IP55 - IK04 - LED - 6500k - rond formaat 1 - 2 baren - on/off - titaan | Koréo arc zamak-verre dépoli - IP55 - IK04 - LED - 6500k - rond taille 1 - 2 branches - on/off - titane
LEG20121015 | L | 850096 | Korarc-led6500-m1br2-onof-gra Koreo arc zamak IP55 IK04 glas | Korarc-led6500-t1br2-onof-gra Koreo arc zamak IP55 IK04 verr | Korarc-led6500-m1br2-onof-gra | Korarc-led6500-t1br2-onof-gra | 366.7 | 1 | Stuk | Pièce |  |  | 1 | 1 | 1 |  | 0 | G05 | 56 |  |  | 7 |  |  | 9405.1098 |  | 1 | 0 |  | 0 | 05.02 | 1 |  | 0 | 1 | 0 | 1 | 1 | 0 | 0 |  | 0 |  | 320020 | http://www.ecataleg.be/nl/ref/850096/ | http://www.ecataleg.be/fr/ref/850096/ |  | Koréo arc zamak - mat glas - architecturale wandlichten - IP55 - IK04 - LED - 6500k - rond formaat 1 - 2 baren - on/off - grafiet | Koréo arc zamak-verre dépoli - IP55 - IK04 - LED - 6500k - rond taille 1 - 2 branches - on/off - graphite
LEG20121015 | L | 850099 | Korarc-led6500-m1br2-onof-br Koreo arc zamak IP55 IK04 glas | Korarc-led6500-t1br2-onof-brz Koreo arc zamak IP55 IK04 verr | Korarc-led6500-m1br2-onof-br | Korarc-led6500-t1br2-onof-brz | 366.7 | 1 | Stuk | Pièce |  |  | 1 | 1 | 1 |  | 0 | G05 | 56 |  |  | 7 |  |  | 9405.1098 |  | 1 | 0 |  | 0 | 05.02 | 1 |  | 0 | 1 | 0 | 1 | 1 | 0 | 0 |  | 0 |  | 320020 | http://www.ecataleg.be/nl/ref/850099/ | http://www.ecataleg.be/fr/ref/850099/ |  | Koréo arc zamak - mat glas - architecturale wandlichten - IP55 - IK04 - LED - 6500k - rond formaat 1 - 2 baren - on/off - brons | Koréo arc zamak-verre dépoli - IP55 - IK04 - LED - 6500k - rond taille 1 - 2 branches - on/off - bronze
LEG20121015 | L | 850103 | Korarc-led6500-m1br2-onof-par Koreo arc zamak IP55 IK04 glas | Korarc-led6500-t1br2-onof-per Koreo arc zamak IP55 IK04 verr | Korarc-led6500-m1br2-onof-par | Korarc-led6500-t1br2-onof-per | 366.7 | 1 | Stuk | Pièce |  |  | 1 | 1 | 1 |  | 0 | G05 | 56 |  |  | 7 |  |  | 9405.1098 |  | 1 | 0 |  | 0 | 05.02 | 1 |  | 0 | 1 | 0 | 1 | 1 | 0 | 0 |  | 0 |  | 320020 | http://www.ecataleg.be/nl/ref/850103/ | http://www.ecataleg.be/fr/ref/850103/ |  | Koréo arc zamak - mat glas - architecturale wandlichten - IP55 - IK04 - LED - 6500k - rond formaat 1 - 2 baren - on/off - parel-fluweel | Koréo arc zamak-verre dépoli - IP55 - IK04 - LED - 6500k - rond taille 1 - 2 branches - on/off - velours perle
LEG20121015 | L | 850104 | Korarc-led6500-m1br2-onof-hav Koreo arc zamak IP55 IK04 glas | Korarc-led6500-t1br2-onof-hav Koreo arc zamak IP55 IK04 verr | Korarc-led6500-m1br2-onof-hav | Korarc-led6500-t1br2-onof-hav | 366.7 | 1 | Stuk | Pièce |  |  | 1 | 1 | 1 |  | 0 | G05 | 56 |  |  | 7 |  |  | 9405.1098 |  | 1 | 0 |  | 0 | 05.02 | 1 |  | 0 | 1 | 0 | 1 | 1 | 0 | 0 |  | 0 |  | 320020 | http://www.ecataleg.be/nl/ref/850104/ | http://www.ecataleg.be/fr/ref/850104/ |  | Koréo arc zamak - mat glas - architecturale wandlichten - IP55 - IK04 - LED - 6500k - rond formaat 1 - 2 baren - on/off - havana-fluweel | Koréo arc zamak-verre dépoli - IP55 - IK04 - LED - 6500k - rond taille 1 - 2 branches - on/off - velours havane
LEG20121015 | L | 850105 | Korarc-led6500-m1br2-onof-mgo Koreo arc zamak IP55 IK04 glas | Korarc-led6500-t1br2-onof-orm Koreo arc zamak IP55 IK04 verr | Korarc-led6500-m1br2-onof-mgo | Korarc-led6500-t1br2-onof-orm | 477.9 | 1 | Stuk | Pièce |  |  | 1 | 1 | 1 |  | 0 | G05 | 56 |  |  | 7 |  |  | 9405.1098 |  | 1 | 0 |  | 0 | 05.02 | 1 |  | 0 | 1 | 0 | 1 | 1 | 0 | 0 |  | 0 |  | 320020 | http://www.ecataleg.be/nl/ref/850105/ | http://www.ecataleg.be/fr/ref/850105/ |  | Koréo arc zamak - mat glas - architecturale wandlichten - IP55 - IK04 - LED - 6500k - rond formaat 1 - 2 baren - on/off - mat goud | Koréo arc zamak-verre dépoli - IP55 - IK04 - LED - 6500k - rond taille 1 - 2 branches - on/off - or mat
LEG20121015 | L | 850106 | Korarc-led6500-m1br2-onof-mchr Koreo arc zamak IP55 IK04 glas | Korarc-led6500-t1br2-onof-chm Koreo arc zamak IP55 IK04 verr | Korarc-led6500-m1br2-onof-mchr | Korarc-led6500-t1br2-onof-chm | 477.9 | 1 | Stuk | Pièce |  |  | 1 | 1 | 1 |  | 0 | G05 | 56 |  |  | 7 |  |  | 9405.1098 |  | 1 | 0 |  | 0 | 05.02 | 1 |  | 0 | 1 | 0 | 1 | 1 | 0 | 0 |  | 0 |  | 320020 | http://www.ecataleg.be/nl/ref/850106/ | http://www.ecataleg.be/fr/ref/850106/ |  | Koréo arc zamak - mat glas - architecturale wandlichten - IP55 - IK04 - LED - 6500k - rond formaat 1 - 2 baren - on/off - mat chroom | Koréo arc zamak-verre dépoli - IP55 - IK04 - LED - 6500k - rond taille 1 - 2 branches - on/off - chrome mat
LEG20121015 | L | 850270 | Koréo ARC vizier CFLi 15W-E27 319mm-IP 55-IK 04-wit | Koréo ARC vis. CFLi 15W-E27 319 mm-IP55-IK04-blanc | Koréo ARC vizier CFLi 15W-E27 | Koréo ARC vis. CFLi 15W-E27 | 168.3 | 1 | Stuk | Pièce |  |  | 1 | 1 | 1 |  | 0 | G05 | 56 |  |  | 17 |  |  | 9405.1098 |  | 1 | 2.885 |  | 0 | 05.02 | 1 | 05.01 | 1 | 11.6 | 34.2 | 32.6 | 1 | 3292298502701 | 0 |  | 0 |  | 320020 | http://www.ecataleg.be/nl/ref/850270/ | http://www.ecataleg.be/fr/ref/850270/ |  | Koréo ARC wandlicht - zamak/mat glas - 60 W - E27 - gloeilamp - diam. 319 mm - ijswit (glad) - IP 55 - IK 04 - klasse II - met vizier | Koréo ARC hublot - zamak/verre dépoli - 60 W - E27 - incandescent - diam. 319 mm - blanc glacier lissée - IP 55 - IK 04 - classe II - avec visière
LEG20121015 | L | 850271 | Koréo ARC vizier CFLi 15W-E27 319mm-IP 55-IK 04-grijs | Koréo ARC vis. CFLi 15W-E27 319 mm-IP55-IK04-gris | Koréo ARC vizier CFLi 15W-E27 | Koréo ARC vis. CFLi 15W-E27 | 168.3 | 1 | Stuk | Pièce |  |  | 1 | 1 | 1 |  | 0 | G05 | 56 |  |  | 17 |  |  | 9405.1098 |  | 1 | 2.984 |  | 0 | 05.02 | 1 | 05.01 | 1 | 11.6 | 34.2 | 32.6 | 1 | 3292298502718 | 0 |  | 0 |  | 320020 | http://www.ecataleg.be/nl/ref/850271/ | http://www.ecataleg.be/fr/ref/850271/ |  | Koréo ARC wandlicht - zamak/mat glas - 60 W - E27 - gloeilamp - diam. 319 mm - staalgrijs (glad) - IP 55 - IK 04 - klasse II - met vizier | Koréo ARC hublot - zamak/verre dépoli - 60 W - E27 - incandescent - diam. 319 mm - gris acier lissée - IP 55 - IK 04 - classe II - avec visière
LEG20121015 | L | 850272 | Koréo ARC vizier CFLi 15W-E27 319mm-IP55-IK04-grafiet | Koréo ARC vis. CFLi 15W-E27 319 mm-IP55-IK04-graph. | Koréo ARC vizier CFLi 15W-E27 | Koréo ARC vis. CFLi 15W-E27 | 182 | 1 | Stuk | Pièce |  |  | 1 | 1 | 1 |  | 0 | G05 | 56 |  |  | 17 |  |  | 9405.1098 |  | 1 | 2.844 |  | 0 | 05.02 | 1 | 05.01 | 1 | 11.6 | 34.2 | 32.6 | 1 | 3292298502725 | 0 |  | 0 |  | 320020 | http://www.ecataleg.be/nl/ref/850272/ | http://www.ecataleg.be/fr/ref/850272/ |  | Koréo ARC wandlicht - zamak/mat glas - 60 W - E27 - gloeilamp - diam. 319 mm - grafiet met textuur - IP 55 - IK 04 - klasse II - met vizier | Koréo ARC hublot - zamak/verre dépoli - 60 W - E27 - incandescent - diam. 319 mm - graphite texturée - IP 55 - IK 04 - classe II - avec visière
LEG20121015 | L | 850273 | Koréo ARC vizier CFLi 15W-E27 319mm-IP 55-IK 04-zwart | Koréo ARC vis. CFLi 15W-E27 319 mm-IP55-IK04-noir | Koréo ARC vizier CFLi 15W-E27 | Koréo ARC vis. CFLi 15W-E27 | 168.3 | 1 | Stuk | Pièce |  |  | 1 | 1 | 1 |  | 0 | G05 | 56 |  |  | 17 |  |  | 9405.1098 |  | 1 | 2.5 |  | 0 | 05.02 | 1 | 05.01 | 1 | 11.6 | 34.2 | 32.6 | 1 | 3292298502732 | 0 |  | 0 |  | 320020 | http://www.ecataleg.be/nl/ref/850273/ | http://www.ecataleg.be/fr/ref/850273/ |  | Koréo ARC wandlicht - zamak/mat glas - 60 W - E27 - gloeilamp - diam. 319 mm - aszwart (glad) - IP 55 - IK 04 - klasse II - met vizier | Koréo ARC hublot - zamak/verre dépoli - 60 W - E27 - incandescent - diam. 319 mm - noir cendré lissée - IP 55 - IK 04 - classe II - avec visière
LEG20121015 | L | 850274 | Koréo ARC vizier CFLi 15W-E27 319mm-IP 55-IK 04-koper | Koréo ARC vis. CFLi 15W-E27 319 mm-IP55-IK04-cuivre | Koréo ARC vizier CFLi 15W-E27 | Koréo ARC vis. CFLi 15W-E27 | 168.3 | 1 | Stuk | Pièce |  |  | 1 | 1 | 1 |  | 0 | G05 | 56 |  |  | 17 |  |  | 9405.1098 |  | 1 | 2.5 |  | 0 | 05.02 | 1 | 05.01 | 1 | 11.6 | 34.2 | 32.6 | 1 | 3292298502749 | 0 |  | 0 |  | 320020 | http://www.ecataleg.be/nl/ref/850274/ | http://www.ecataleg.be/fr/ref/850274/ |  | Koréo ARC wandlicht - zamak/mat glas - 60 W - E27 - gloeilamp - diam. 319 mm - gemetalliseerd koper - IP 55 - IK 04 - klasse II - met vizier | Koréo ARC hublot - zamak/verre dépoli - 60 W - E27 - incandescent - diam. 319 mm - cuivre métallisée - IP 55 - IK 04 - classe II - avec visière
LEG20121015 | L | 850275 | Koréo ARC vizier CFLi 15W-E27 319mm-IP55-IK04-parel | Koréo ARC vis. CFLi 15W-E27 319 mm-IP55-IK04-perle | Koréo ARC vizier CFLi 15W-E27 | Koréo ARC vis. CFLi 15W-E27 | 182 | 1 | Stuk | Pièce |  |  | 1 | 1 | 1 |  | 0 | G05 | 56 |  |  | 17 |  |  | 9405.1098 |  | 1 | 2.955 |  | 0 | 05.02 | 1 | 05.01 | 1 | 11.6 | 34.2 | 32.6 | 1 | 3292298502756 | 0 |  | 0 |  | 320020 | http://www.ecataleg.be/nl/ref/850275/ | http://www.ecataleg.be/fr/ref/850275/ |  | Koréo ARC wandlicht - zamak/mat glas - 60 W - E27 - gloeilamp - diam. 319 mm - parelfluweel - IP 55 - IK 04 - klasse II - met vizier | Koréo ARC hublot - zamak/verre dépoli - 60 W - E27 - incandescent - diam. 319 mm - velours perle - IP 55 - IK 04 - classe II - avec visière
LEG20121015 | L | 850276 | Koréo ARC vizier CFLi 15W-E27 319mm-IP 55-IK 04-zwart | Koréo ARC vis. CFLi 15W-E27 319 mm-IP55-IK04-noir | Koréo ARC vizier CFLi 15W-E27 | Koréo ARC vis. CFLi 15W-E27 | 168.3 | 1 | Stuk | Pièce |  |  | 1 | 1 | 1 |  | 0 | G05 | 56 |  |  | 17 |  |  | 9405.1098 |  | 1 | 2.856 |  | 0 | 05.02 | 1 | 05.01 | 1 | 11.6 | 34.2 | 32.6 | 1 | 3292298502763 | 0 |  | 0 |  | 320020 | http://www.ecataleg.be/nl/ref/850276/ | http://www.ecataleg.be/fr/ref/850276/ |  | Koréo ARC wandlicht - zamak/mat glas - 60 W - E27 - gloeilamp - diam. 319 mm - aszwart (glad) - IP 55 - IK 04 - klasse II - met vizier | Koréo ARC hublot - zamak/verre dépoli - 60 W - E27 - incandescent - diam. 319 mm - noir cendré lissée - IP 55 - IK 04 - classe II - avec visière
LEG20121015 | L | 850277 | Koréo ARC vizier CFLi 15W-E27 319mm-IP55-IK04-havana | Koréo ARC vis. CFLi 15W-E27 319 mm-IP55-IK04-havana | Koréo ARC vizier CFLi 15W-E27 | Koréo ARC vis. CFLi 15W-E27 | 182 | 1 | Stuk | Pièce |  |  | 1 | 1 | 1 |  | 0 | G05 | 56 |  |  | 17 |  |  | 9405.1098 |  | 1 | 2.879 |  | 0 | 05.02 | 1 | 05.01 | 1 | 11.6 | 34.2 | 32.6 | 1 | 3292298502770 | 0 |  | 0 |  | 320020 | http://www.ecataleg.be/nl/ref/850277/ | http://www.ecataleg.be/fr/ref/850277/ |  | Koréo ARC wandlicht - zamak/mat glas - 60 W - E27 - gloeilamp - diam. 319 mm - havanafluweel - IP 55 - IK 04 - klasse II - met vizier | Koréo ARC hublot - zamak/verre dépoli - 60 W - E27 - incandescent - diam. 319 mm - velours havane - IP 55 - IK 04 - classe II - avec visière
LEG20121015 | L | 850278 | Koréo ARC vizier CFLi 15W-E27 319mm-IP55-IK04-goud | Koréo ARC vis. CFLi 15W-E27 319 mm-IP55-IK04-or | Koréo ARC vizier CFLi 15W-E27 | Koréo ARC vis. CFLi 15W-E27 | 195.9 | 1 | Stuk | Pièce |  |  | 1 | 1 | 1 |  | 0 | G05 | 56 |  |  | 17 |  |  | 9405.1098 |  | 1 | 2.5 |  | 0 | 05.02 | 1 | 05.01 | 1 | 11.6 | 34.2 | 32.6 | 1 | 3292298502787 | 0 |  | 0 |  | 320020 | http://www.ecataleg.be/nl/ref/850278/ | http://www.ecataleg.be/fr/ref/850278/ |  | Koréo ARC wandlicht - zamak/mat glas - 60 W - E27 - gloeilamp - diam. 319 mm - klassiek mat goud - IP 55 - IK 04 - klasse II - met vizier | Koréo ARC hublot - zamak/verre dépoli - 60 W - E27 - incandescent - diam. 319 mm - or mat classique - IP 55 - IK 04 - classe II - avec visière
LEG20121015 | L | 850279 | Koréo ARC vizier CFLi 15W-E27 319mm-IP55-IK04-chroom | Koréo ARC vis. CFLi 15W-E27 319 mm-IP55-IK04-chromé | Koréo ARC vizier CFLi 15W-E27 | Koréo ARC vis. CFLi 15W-E27 | 195.9 | 1 | Stuk | Pièce |  |  | 1 | 1 | 1 |  | 0 | G05 | 56 |  |  | 17 |  |  | 9405.1098 |  | 1 | 2.5 |  | 0 | 05.02 | 1 | 05.01 | 1 | 11.6 | 34.2 | 32.6 | 1 | 3292298502794 | 0 |  | 0 |  | 320020 | http://www.ecataleg.be/nl/ref/850279/ | http://www.ecataleg.be/fr/ref/850279/ |  | Koréo ARC wandlicht - zamak/mat glas - 60 W - E27 - gloeilamp - diam. 319 mm - klassiek mat chroom - IP 55 - IK 04 - klasse II - met vizier | Koréo ARC hublot - zamak/verre dépoli - 60 W - E27 - incandescent - diam. 319 mm - chrome mat classique - IP 55 - IK 04 - classe II - avec visière
LEG20121015 | L | 850410 | Koréo ARC vizier 2 x 9 W - 2G7 319 mm - IP 55 - IK 04 - wit | Koréo ARC visière 2x9W - 2G7 319 mm - IP 55 - IK 04 - blanc | Koréo ARC vizier 2 x 9 W - 2G7 | Koréo ARC visière 2x9W - 2G7 | 254.6 | 1 | Stuk | Pièce |  |  | 1 | 1 | 1 |  | 0 | G05 | 56 |  |  | 17 |  |  | 9405.1098 |  | 1 | 3.01 |  | 0 | 05.50 | 1 | 05.01 | 2 | 11.6 | 34.2 | 32.6 | 1 | 3292298504101 | 0 |  | 0 |  | 320020 | http://www.ecataleg.be/nl/ref/850410/ | http://www.ecataleg.be/fr/ref/850410/ |  | Koréo ARC wandlicht - zamak/mat glas - 2 x 9 W - 2G7 - elektronische ballast - diam. 319 mm - ijswit (glad) - IP 55 - IK 04 - klasse II - met vizier | Koréo ARC hublot - zamak/verre dépoli - 2 x 9 W - 2G7 - ballast électronique - diam. 319 mm - blanc glacier lissée - IP 55 - IK 04 - classe II - avec visière
LEG20121015 | L | 850411 | Koréo ARC vizier 2 x 9 W - 2G7 319 mm - IP 55 - IK 04 - grijs | Koréo ARC visière 2x9W - 2G7 319 mm - IP 55 - IK 04 - gris | Koréo ARC vizier 2 x 9 W - 2G7 | Koréo ARC visière 2x9W - 2G7 | 254.6 | 1 | Stuk | Pièce |  |  | 1 | 1 | 1 |  | 0 | G05 | 56 |  |  | 17 |  |  | 9405.1098 |  | 1 | 2.5 |  | 0 | 05.50 | 1 | 05.01 | 2 | 11.6 | 34.2 | 32.6 | 1 | 3292298504118 | 0 |  | 0 |  | 320020 | http://www.ecataleg.be/nl/ref/850411/ | http://www.ecataleg.be/fr/ref/850411/ |  | Koréo ARC wandlicht - zamak/mat glas - 2 x 9 W - 2G7 - elektronische ballast - diam. 319 mm - staalgrijs (glad) - IP 55 - IK 04 - klasse II - met vizier | Koréo ARC hublot - zamak/verre dépoli - 2 x 9 W - 2G7 - ballast électronique - diam. 319 mm - gris acier lissée - IP 55 - IK 04 - classe II - avec visière
LEG20121015 | L | 850412 | Koréo ARC vizier 2 x 9 W - 2G7 319 mm - IP55 - IK04 - grafiet | Koréo ARC visière 2x9W - 2G7 319 mm - IP 55-IK 04 - graph. | Koréo ARC vizier 2 x 9 W - 2G7 | Koréo ARC visière 2x9W - 2G7 | 277 | 1 | Stuk | Pièce |  |  | 1 | 1 | 1 |  | 0 | G05 | 56 |  |  | 17 |  |  | 9405.1098 |  | 1 | 2.5 |  | 0 | 05.50 | 1 | 05.01 | 2 | 11.6 | 34.2 | 32.6 | 1 | 3292298504125 | 0 |  | 0 |  | 320020 | http://www.ecataleg.be/nl/ref/850412/ | http://www.ecataleg.be/fr/ref/850412/ |  | Koréo ARC wandlicht - zamak/mat glas - 2 x 9 W - 2G7 - elektronische ballast - diam. 319 mm - grafiet met textuur - IP 55 - IK 04 - klasse II - met vizier | Koréo ARC hublot - zamak/verre dépoli - 2 x 9 W - 2G7 - ballast électronique - diam. 319 mm - graphite texturée - IP 55 - IK 04 - classe II - avec visière
LEG20121015 | L | 850413 | Koréo ARC vizier 2 x 9 W - 2G7 319 mm - IP 55 - IK 04 - brons | Koréo ARC visière 2x9W - 2G7 319 mm - IP 55-IK 04 - bronze | Koréo ARC vizier 2 x 9 W - 2G7 | Koréo ARC visière 2x9W - 2G7 | 254.6 | 1 | Stuk | Pièce |  |  | 1 | 1 | 1 |  | 0 | G05 | 56 |  |  | 17 |  |  | 9405.1098 |  | 1 | 2.5 |  | 0 | 05.50 | 1 | 05.01 | 2 | 11.6 | 34.2 | 32.6 | 1 | 3292298504132 | 0 |  | 0 |  | 320020 | http://www.ecataleg.be/nl/ref/850413/ | http://www.ecataleg.be/fr/ref/850413/ |  | Koréo ARC wandlicht - zamak/mat glas - 2 x 9 W - 2G7 - elektronische ballast - diam. 319 mm - gemetalliseerd brons - IP 55 - IK 04 - klasse II - met vizier | Koréo ARC hublot - zamak/verre dépoli - 2 x 9 W - 2G7 - ballast électronique - diam. 319 mm - bronze métallisée - IP 55 - IK 04 - classe II - avec visière
LEG20121015 | L | 850414 | Koréo ARC vizier 2 x 9 W - 2G7 319 mm - IP 55 - IK 04 - koper | Koréo ARC visière 2x9W - 2G7 319 mm - IP 55-IK 04 - cuivre | Koréo ARC vizier 2 x 9 W - 2G7 | Koréo ARC visière 2x9W - 2G7 | 254.6 | 1 | Stuk | Pièce |  |  | 1 | 1 | 1 |  | 0 | G05 | 56 |  |  | 17 |  |  | 9405.1098 |  | 1 | 2.963 |  | 0 | 05.50 | 1 | 05.01 | 2 | 11.6 | 34.2 | 32.6 | 1 | 3292298504149 | 0 |  | 0 |  | 320020 | http://www.ecataleg.be/nl/ref/850414/ | http://www.ecataleg.be/fr/ref/850414/ |  | Koréo ARC wandlicht - zamak/mat glas - 2 x 9 W - 2G7 - elektronische ballast - diam. 319 mm - gemetalliseerd koper - IP 55 - IK 04 - klasse II - met vizier | Koréo ARC hublot - zamak/verre dépoli - 2 x 9 W - 2G7 - ballast électronique - diam. 319 mm - cuivre métallisée - IP 55 - IK 04 - classe II - avec visière
LEG20121015 | L | 850415 | Koréo ARC vizier 2 x 9 W - 2G7 319 mm - IP55 - IK04 - parel | Koréo ARC visière 2x9W - 2G7 319 mm - IP 55-IK 04 - perle | Koréo ARC vizier 2 x 9 W - 2G7 | Koréo ARC visière 2x9W - 2G7 | 277 | 1 | Stuk | Pièce |  |  | 1 | 1 | 1 |  | 0 | G05 | 56 |  |  | 17 |  |  | 9405.1098 |  | 1 | 2.989 |  | 0 | 05.50 | 1 | 05.01 | 2 | 11.6 | 34.2 | 32.6 | 1 | 3292298504156 | 0 |  | 0 |  | 320020 | http://www.ecataleg.be/nl/ref/850415/ | http://www.ecataleg.be/fr/ref/850415/ |  | Koréo ARC wandlicht - zamak/mat glas - 2 x 9 W - 2G7 - elektronische ballast - diam. 319 mm - parelfluweel - IP 55 - IK 04 - klasse II - met vizier | Koréo ARC hublot - zamak/verre dépoli - 2 x 9 W - 2G7 - ballast électronique - diam. 319 mm - velours perle - IP 55 - IK 04 - classe II - avec visière
LEG20121015 | L | 850416 | Koréo ARC vizier 2 x 9 W - 2G7 319 mm - IP 55 - IK 04 - zwart | Koréo ARC visière 2x9W - 2G7 319 mm - IP 55 - IK 04 - noir | Koréo ARC vizier 2 x 9 W - 2G7 | Koréo ARC visière 2x9W - 2G7 | 254.6 | 1 | Stuk | Pièce |  |  | 1 | 1 | 1 |  | 0 | G05 | 56 |  |  | 17 |  |  | 9405.1098 |  | 1 | 2.966 |  | 0 | 05.50 | 1 | 05.01 | 2 | 11.6 | 34.2 | 32.6 | 1 | 3292298504163 | 0 |  | 0 |  | 320020 | http://www.ecataleg.be/nl/ref/850416/ | http://www.ecataleg.be/fr/ref/850416/ |  | Koréo ARC wandlicht - zamak/mat glas - 2 x 9 W - 2G7 - elektronische ballast - diam. 319 mm - aszwart (glad) - IP 55 - IK 04 - klasse II - met vizier | Koréo ARC hublot - zamak/verre dépoli - 2 x 9 W - 2G7 - ballast électronique - diam. 319 mm - noir cendré lissée - IP 55 - IK 04 - classe II - avec visière
LEG20121015 | L | 850417 | Koréo ARC vizier 2 x 9 W - 2G7 319 mm - IP55 - IK04 - havana | Koréo ARC visière 2x9W - 2G7 319 mm - IP 55-IK 04 - havane | Koréo ARC vizier 2 x 9 W - 2G7 | Koréo ARC visière 2x9W - 2G7 | 277 | 1 | Stuk | Pièce |  |  | 1 | 1 | 1 |  | 0 | G05 | 56 |  |  | 17 |  |  | 9405.1098 |  | 1 | 2.94 |  | 0 | 05.50 | 1 | 05.01 | 2 | 11.6 | 34.2 | 32.6 | 1 | 3292298504170 | 0 |  | 0 |  | 320020 | http://www.ecataleg.be/nl/ref/850417/ | http://www.ecataleg.be/fr/ref/850417/ |  | Koréo ARC wandlicht - zamak/mat glas - 2 x 9 W - 2G7 - elektronische ballast - diam. 319 mm - havanafluweel - IP 55 - IK 04 - klasse II - met vizier | Koréo ARC hublot - zamak/verre dépoli - 2 x 9 W - 2G7 - ballast électronique - diam. 319 mm - velours havane - IP 55 - IK 04 - classe II - avec visière
LEG20121015 | L | 850418 | Koréo ARC vizier 2 x 9 W - 2G7 319 mm - IP55 - IK04 - goud | Koréo ARC visière 2x9W - 2G7 319 mm - IP 55 - IK 04 - or | Koréo ARC vizier 2 x 9 W - 2G7 | Koréo ARC visière 2x9W - 2G7 | 299.7 | 1 | Stuk | Pièce |  |  | 1 | 1 | 1 |  | 0 | G05 | 56 |  |  | 17 |  |  | 9405.1098 |  | 1 | 2.5 |  | 0 | 05.50 | 1 | 05.01 | 2 | 11.6 | 34.2 | 32.6 | 1 | 3292298504187 | 0 |  | 0 |  | 320020 | http://www.ecataleg.be/nl/ref/850418/ | http://www.ecataleg.be/fr/ref/850418/ |  | Koréo ARC wandlicht - zamak/mat glas - 2 x 9 W - 2G7 - elektronische ballast - diam. 319 mm - klassiek mat goud - IP 55 - IK 04 - klasse II - met vizier | Koréo ARC hublot - zamak/verre dépoli - 2 x 9 W - 2G7 - ballast électronique - diam. 319 mm - or mat classique - IP 55 - IK 04 - classe II - avec visière
LEG20121015 | L | 850419 | Koréo ARC vizier 2 x 9 W - 2G7 319 mm - IP55 - IK04 - chroom | Koréo ARC visière 2x9W - 2G7 319 mm - IP 55-IK 04 - chrome | Koréo ARC vizier 2 x 9 W - 2G7 | Koréo ARC visière 2x9W - 2G7 | 299.7 | 1 | Stuk | Pièce |  |  | 1 | 1 | 1 |  | 0 | G05 | 56 |  |  | 17 |  |  | 9405.1098 |  | 1 | 2.5 |  | 0 | 05.50 | 1 | 05.01 | 2 | 11.6 | 34.2 | 32.6 | 1 | 3292298504194 | 0 |  | 0 |  | 320020 | http://www.ecataleg.be/nl/ref/850419/ | http://www.ecataleg.be/fr/ref/850419/ |  | Koréo ARC wandlicht - zamak/mat glas - 2 x 9 W - 2G7 - elektronische ballast - diam. 319 mm - klassiek mat chroom - IP 55 - IK 04 - klasse II - met vizier | Koréo ARC hublot - zamak/verre dépoli - 2 x 9 W - 2G7 - ballast électronique - diam. 319 mm - chrome mat classique - IP 55 - IK 04 - classe II - avec visière
LEG20121015 | L | 850470 | Koréo ARC vizier 18W G24q2 319 mm - IP 55 - IK 04 - wit | Koréo ARC visière 18W - G24q2 319 mm - IP 55 - IK 04 - blanc | Koréo ARC vizier 18W G24q2 | Koréo ARC visière 18W - G24q2 | 230.7 | 1 | Stuk | Pièce |  |  | 1 | 1 | 1 |  | 0 | G05 | 56 |  |  | 17 |  |  | 9405.1098 |  | 1 | 2.5 |  | 0 | 05.50 | 1 | 05.01 | 1 | 11.6 | 34.2 | 32.6 | 1 | 3292298504705 | 0 |  | 0 |  | 320020 | http://www.ecataleg.be/nl/ref/850470/ | http://www.ecataleg.be/fr/ref/850470/ |  | Koréo ARC wandlicht - zamak/mat glas - 18 W - G24q2 - elektronische ballast - diam. 319 mm - ijswit (glad) - IP 55 - IK 04 - klasse II - met vizier | Koréo ARC hublot - zamak/verre dépoli - 18 W - G24q2 - ballast électronique - diam. 319 mm - blanc glacier lissée - IP 55 - IK 04 - classe II - avec visière
LEG20121015 | L | 850471 | Koréo ARC vizier 18W G24q2 319 mm - IP 55 - IK 04 - grijs | Koréo ARC visière 18W - G24q2 319 mm - IP 55 - IK 04 - gris | Koréo ARC vizier 18W G24q2 | Koréo ARC visière 18W - G24q2 | 230.7 | 1 | Stuk | Pièce |  |  | 1 | 1 | 1 |  | 0 | G05 | 56 |  |  | 17 |  |  | 9405.1098 |  | 1 | 2.904 |  | 0 | 05.50 | 1 | 05.01 | 1 | 11.6 | 34.2 | 32.6 | 1 | 3292298504712 | 0 |  | 0 |  | 320020 | http://www.ecataleg.be/nl/ref/850471/ | http://www.ecataleg.be/fr/ref/850471/ |  | Koréo ARC wandlicht - zamak/mat glas - 18 W - G24q2 - elektronische ballast - diam. 319 mm - staalgrijs (glad) - IP 55 - IK 04 - klasse II - met vizier | Koréo ARC hublot - zamak/verre dépoli - 18 W - G24q2 - ballast électronique - diam. 319 mm - gris acier lissée - IP 55 - IK 04 - classe II - avec visière
LEG20121015 | L | 850472 | Koréo ARC vizier 18 W - G24q2 319 mm - IP55 - IK04 - grafiet | Koréo ARC visière 18W - G24q2 319 mm - IP 55-IK 04 - graph. | Koréo ARC vizier 18 W - G24q2 | Koréo ARC visière 18W - G24q2 | 249.8 | 1 | Stuk | Pièce |  |  | 1 | 1 | 1 |  | 0 | G05 | 56 |  |  | 17 |  |  | 9405.1098 |  | 1 | 2.967 |  | 0 | 05.50 | 1 | 05.01 | 1 | 11.6 | 34.2 | 32.6 | 1 | 3292298504729 | 0 |  | 0 |  | 320020 | http://www.ecataleg.be/nl/ref/850472/ | http://www.ecataleg.be/fr/ref/850472/ |  | Koréo ARC wandlicht - zamak/mat glas - 18 W - G24q2 - elektronische ballast - diam. 319 mm - grafiet met textuur - IP 55 - IK 04 - klasse II - met vizier | Koréo ARC hublot - zamak/verre dépoli - 18 W - G24q2 - ballast électronique - diam. 319 mm - graphite texturée - IP 55 - IK 04 - classe II - avec visière
LEG20121015 | L | 850473 | Koréo ARC voizier 18W G24q2 319 mm - IP 55 - IK 04 - brons | Koréo ARC visière 18W - G24q2 319 mm - IP 55-IK 04 - bronze | Koréo ARC voizier 18W G24q2 | Koréo ARC visière 18W - G24q2 | 230.7 | 1 | Stuk | Pièce |  |  | 1 | 1 | 1 |  | 0 | G05 | 56 |  |  | 17 |  |  | 9405.1098 |  | 1 | 2.5 |  | 0 | 05.50 | 1 | 05.01 | 1 | 11.6 | 34.2 | 32.6 | 1 | 3292298504736 | 0 |  | 0 |  | 320020 | http://www.ecataleg.be/nl/ref/850473/ | http://www.ecataleg.be/fr/ref/850473/ |  | Koréo ARC wandlicht - zamak/mat glas - 18 W - G24q2 - elektronische ballast - diam. 319 mm - gemetalliseerd brons - IP 55 - IK 04 - klasse II - met vizier | Koréo ARC hublot - zamak/verre dépoli - 18 W - G24q2 - ballast électronique - diam. 319 mm - bronze métallisée - IP 55 - IK 04 - classe II - avec visière
LEG20121015 | L | 850474 | Koréo ARC voizier 18W G24q2 319 mm - IP 55 - IK 04 - koper | Koréo ARC visière 18W - G24q2 319 mm - IP 55-IK 04 - cuivre | Koréo ARC voizier 18W G24q2 | Koréo ARC visière 18W - G24q2 | 230.7 | 1 | Stuk | Pièce |  |  | 1 | 1 | 1 |  | 0 | G05 | 56 |  |  | 17 |  |  | 9405.1098 |  | 1 | 2.5 |  | 0 | 05.50 | 1 | 05.01 | 1 | 11.6 | 34.2 | 32.6 | 1 | 3292298504743 | 0 |  | 0 |  | 320020 | http://www.ecataleg.be/nl/ref/850474/ | http://www.ecataleg.be/fr/ref/850474/ |  | Koréo ARC wandlicht - zamak/mat glas - 18 W - G24q2 - elektronische ballast - diam. 319 mm - gemetalliseerd koper - IP 55 - IK 04 - klasse II - met vizier | Koréo ARC hublot - zamak/verre dépoli - 18 W - G24q2 - ballast électronique - diam. 319 mm - cuivre métallisée - IP 55 - IK 04 - classe II - avec visière
LEG20121015 | L | 850475 | Koréo ARC vizier 18 W - G24q2 319 mm - IP55 - IK04 - parel | Koréo ARC visière 18W - G24q2 319 mm - IP 55-IK 04 - perle | Koréo ARC vizier 18 W - G24q2 | Koréo ARC visière 18W - G24q2 | 249.8 | 1 | Stuk | Pièce |  |  | 1 | 1 | 1 |  | 0 | G05 | 56 |  |  | 17 |  |  | 9405.1098 |  | 1 | 2.5 |  | 0 | 05.50 | 1 | 05.01 | 1 | 11.6 | 34.2 | 32.6 | 1 | 3292298504750 | 0 |  | 0 |  | 320020 | http://www.ecataleg.be/nl/ref/850475/ | http://www.ecataleg.be/fr/ref/850475/ |  | Koréo ARC wandlicht - zamak/mat glas - 18 W - G24q2 - elektronische ballast - diam. 319 mm - parelfluweel - IP 55 - IK 04 - klasse II - met vizier | Koréo ARC hublot - zamak/verre dépoli - 18 W - G24q2 - ballast électronique - diam. 319 mm - velours perle - IP 55 - IK 04 - classe II - avec visière
LEG20121015 | L | 850476 | Koréo ARC vizier 18W G24q2 319 mm - IP 55 - IK 04 - zwart | Koréo ARC visière 18W - G24q2 319 mm - IP 55 - IK 04 - noir | Koréo ARC vizier 18W G24q2 | Koréo ARC visière 18W - G24q2 | 230.7 | 1 | Stuk | Pièce |  |  | 1 | 1 | 1 |  | 0 | G05 | 56 |  |  | 17 |  |  | 9405.1098 |  | 1 | 2.5 |  | 0 | 05.50 | 1 | 05.01 | 1 | 11.6 | 34.2 | 32.6 | 1 | 3292298504767 | 0 |  | 0 |  | 320020 | http://www.ecataleg.be/nl/ref/850476/ | http://www.ecataleg.be/fr/ref/850476/ |  | Koréo ARC wandlicht - zamak/mat glas - 18 W - G24q2 - elektronische ballast - diam. 319 mm - aszwart (glad) - IP 55 - IK 04 - klasse II - met vizier | Koréo ARC hublot - zamak/verre dépoli - 18 W - G24q2 - ballast électronique - diam. 319 mm - noir cendré lissée - IP 55 - IK 04 - classe II - avec visière
LEG20121015 | L | 850477 | Koréo ARC vizier 18 W - G24q2 319 mm - IP55 - IK04 - havana | Koréo ARC visière 18W - G24q2 319 mm - IP 55-IK 04 - havane | Koréo ARC vizier 18 W - G24q2 | Koréo ARC visière 18W - G24q2 | 249.8 | 1 | Stuk | Pièce |  |  | 1 | 1 | 1 |  | 0 | G05 | 56 |  |  | 17 |  |  | 9405.1098 |  | 1 | 2.925 |  | 0 | 05.50 | 1 | 05.01 | 1 | 11.6 | 34.2 | 32.6 | 1 | 3292298504774 | 0 |  | 0 |  | 320020 | http://www.ecataleg.be/nl/ref/850477/ | http://www.ecataleg.be/fr/ref/850477/ |  | Koréo ARC wandlicht - zamak/mat glas - 18 W - G24q2 - elektronische ballast - diam. 319 mm - havanafluweel - IP 55 - IK 04 - klasse II - met vizier | Koréo ARC hublot - zamak/verre dépoli - 18 W - G24q2 - ballast électronique - diam. 319 mm - velours havane - IP 55 - IK 04 - classe II - avec visière
LEG20121015 | L | 850478 | Koréo ARC vizier 18 W - G24q2 319 mm - IP55 - IK04 - goud | Koréo ARC visière 18W - G24q2 319 mm - IP 55 - IK 04 - or | Koréo ARC vizier 18 W - G24q2 | Koréo ARC visière 18W - G24q2 | 269.6 | 1 | Stuk | Pièce |  |  | 1 | 1 | 1 |  | 0 | G05 | 56 |  |  | 10 |  |  | 9405.1098 |  | 1 | 2.5 |  | 0 | 05.50 | 1 | 05.01 | 1 | 11.6 | 34.2 | 32.6 | 1 | 3292298504781 | 0 |  | 0 |  | 320020 | http://www.ecataleg.be/nl/ref/850478/ | http://www.ecataleg.be/fr/ref/850478/ |  | Koréo ARC wandlicht - zamak/mat glas - 18 W - G24q2 - elektronische ballast - diam. 319 mm - klassiek mat goud - IP 55 - IK 04 - klasse II - met vizier | Koréo ARC hublot - zamak/verre dépoli - 18 W - G24q2 - ballast électronique - diam. 319 mm - or mat classique - IP 55 - IK 04 - classe II - avec visière
LEG20121015 | L | 850479 | Koréo ARC vizier 18 W - G24q2 319 mm - IP55 - IK 04 - chroom | Koréo ARC visière 18W - G24q2 319 mm - IP 55-IK 04 - chrome | Koréo ARC vizier 18 W - G24q2 | Koréo ARC visière 18W - G24q2 | 269.6 | 1 | Stuk | Pièce |  |  | 1 | 1 | 1 |  | 0 | G05 | 56 |  |  | 17 |  |  | 9405.1098 |  | 1 | 2.5 |  | 0 | 05.50 | 1 | 05.01 | 1 | 11.6 | 34.2 | 32.6 | 1 | 3292298504798 | 0 |  | 0 |  | 320020 | http://www.ecataleg.be/nl/ref/850479/ | http://www.ecataleg.be/fr/ref/850479/ |  | Koréo ARC wandlicht - zamak/mat glas - 18 W - G24q2 - elektronische ballast - diam. 319 mm - klassiek mat chroom - IP 55 - IK 04 - klasse II - met vizier | Koréo ARC hublot - zamak/verre dépoli - 18 W - G24q2 - ballast électronique - diam. 319 mm - chrome mat classique - IP 55 - IK 04 - classe II - avec visière
LEG20121015 | L | 858270 | Koréo ARC 1 baar CFLi 15W-E27 319mm-IP55-IK04-wit | Koréo ARC 1 bran. CFLi 15W-E27 319 mm-IP55-IK04-blanc | Koréo ARC 1 baar CFLi 15W-E27 | Koréo ARC 1 bran. CFLi 15W-E27 | 168.3 | 1 | Stuk | Pièce |  |  | 1 | 1 | 1 |  | 0 | G05 | 56 |  |  | 17 |  |  | 9405.1098 |  | 1 | 2.684 |  | 0 | 05.02 | 1 | 05.01 | 1 | 11.6 | 34.2 | 32.6 | 1 | 3292298582703 | 0 |  | 0 |  | 320020 | http://www.ecataleg.be/nl/ref/858270/ | http://www.ecataleg.be/fr/ref/858270/ |  | Koréo ARC wandlicht - zamak/mat glas - 75 W - E27 - gloeilamp - diameter 319 mm - IP 55 - IK 04 - klasse II - ijswit (glad) - met 1 baar | Koréo ARC hublot - zamak/verre dépoli - 75 W - E27 - incandescent - diam. 319 mm - IP 55 - IK 04 - classe II - avec 1 branche - blanc glacier lissée
LEG20121015 | L | 858271 | Koréo ARC 1 baar CFLi 15W-E27 319mm-IP55-IK04-grijs | Koréo ARC 1 bran. CFLi 15W-E27 319 mm-IP55-IK04-gris | Koréo ARC 1 baar CFLi 15W-E27 | Koréo ARC 1 bran. CFLi 15W-E27 | 168.3 | 1 | Stuk | Pièce |  |  | 1 | 1 | 1 |  | 0 | G05 | 56 |  |  | 17 |  |  | 9405.1098 |  | 1 | 2.805 |  | 0 | 05.02 | 1 | 05.01 | 1 | 11.6 | 34.2 | 32.6 | 1 | 3292298582710 | 0 |  | 0 |  | 320020 | http://www.ecataleg.be/nl/ref/858271/ | http://www.ecataleg.be/fr/ref/858271/ |  | Koréo ARC wandlicht - zamak/mat glas - 75 W - E27 - gloeilamp - diameter 319 mm - IP 55 - IK 04 - klasse II - staalgrijs (glad) - met 1 baar | Koréo ARC hublot - zamak/verre dépoli - 75 W - E27 - incandescent - diam. 319 mm - IP 55 - IK 04 - classe II - avec 1 branche - gris acier lissée
LEG20121015 | L | 858272 | Koréo ARC 1 baar CFLi 15W-E27 319mm-IP55-IK04-grafiet | Koréo ARC 1 bran. CFLi 15W-E27 319 mm-IP55-IK04-graph. | Koréo ARC 1 baar CFLi 15W-E27 | Koréo ARC 1 bran. CFLi 15W-E27 | 182 | 1 | Stuk | Pièce |  |  | 1 | 1 | 1 |  | 0 | G05 | 56 |  |  | 17 |  |  | 9405.1098 |  | 1 | 2.631 |  | 0 | 05.02 | 1 | 05.01 | 1 | 11.6 | 34.2 | 32.6 | 1 | 3292298582727 | 0 |  | 0 |  | 320020 | http://www.ecataleg.be/nl/ref/858272/ | http://www.ecataleg.be/fr/ref/858272/ |  | Koréo ARC wandlicht - zamak/mat glas - 75 W - E27 - gloeilamp - diameter 319 mm - IP 55 - IK 04 - klasse II - grafiet met textuur - met 1 baar | Koréo ARC hublot - zamak/verre dépoli - 75 W - E27 - incandescent - diam. 319 mm - IP 55 - IK 04 - classe II - avec 1 branche - graphite texturée
LEG20121015 | L | 858273 | Koréo ARC 1 baar CFLi 15W-E27 319mm-IP55-IK04-brons | Koréo ARC 1 bran. CFLi 15W-E27 319 mm-IP55-IK04-bronze | Koréo ARC 1 baar CFLi 15W-E27 | Koréo ARC 1 bran. CFLi 15W-E27 | 168.3 | 1 | Stuk | Pièce |  |  | 1 | 1 | 1 |  | 0 | G05 | 56 |  |  | 17 |  |  | 9405.1098 |  | 1 | 2.5 |  | 0 | 05.02 | 1 | 05.01 | 1 | 11.6 | 34.2 | 32.6 | 1 | 3292298582734 | 0 |  | 0 |  | 320020 | http://www.ecataleg.be/nl/ref/858273/ | http://www.ecataleg.be/fr/ref/858273/ |  | Koréo ARC wandlicht - zamak/mat glas - 75 W - E27 - gloeilamp - diameter 319 mm - IP 55 - IK 04 - klasse II - gemetalliseerd brons - met 1 baar | Koréo ARC hublot - zamak/verre dépoli - 75 W - E27 - incandescent - diam. 319 mm - IP 55 - IK 04 - classe II - avec 1 branche - bronze métallisée
LEG20121015 | L | 858274 | Koréo ARC 1 baar CFLi 15W-E27 319mm-IP55-IK04-koper | Koréo ARC 1 bran. CFLi 15W-E27 319 mm-IP55-IK04-cuivre | Koréo ARC 1 baar CFLi 15W-E27 | Koréo ARC 1 bran. CFLi 15W-E27 | 168.3 | 1 | Stuk | Pièce |  |  | 1 | 1 | 1 |  | 0 | G05 | 56 |  |  | 17 |  |  | 9405.1098 |  | 1 | 2.5 |  | 0 | 05.02 | 1 | 05.01 | 1 | 11.6 | 34.2 | 32.6 | 1 | 3292298582741 | 0 |  | 0 |  | 320020 | http://www.ecataleg.be/nl/ref/858274/ | http://www.ecataleg.be/fr/ref/858274/ |  | Koréo ARC wandlicht - zamak/mat glas - 75 W - E27 - gloeilamp - diameter 319 mm - IP 55 - IK 04 - klasse II - gemetalliseerd koper - met 1 baar | Koréo ARC hublot - zamak/verre dépoli - 75 W - E27 - incandescent - diam. 319 mm - IP 55 - IK 04 - classe II - avec 1 branche - cuivre métallisée
LEG20121015 | L | 858275 | Koréo ARC 1 baar CFLi 15W-E27 319mm-IP55-IK04-parel | Koréo ARC 1 bran. CFLi 15W-E27 319 mm-IP55-IK04-perle | Koréo ARC 1 baar CFLi 15W-E27 | Koréo ARC 1 bran. CFLi 15W-E27 | 182 | 1 | Stuk | Pièce |  |  | 1 | 1 | 1 |  | 0 | G05 | 56 |  |  | 17 |  |  | 9405.1098 |  | 1 | 2.5 |  | 0 | 05.02 | 1 | 05.01 | 1 | 11.6 | 34.2 | 32.6 | 1 | 3292298582758 | 0 |  | 0 |  | 320020 | http://www.ecataleg.be/nl/ref/858275/ | http://www.ecataleg.be/fr/ref/858275/ |  | Koréo ARC wandlicht - zamak/mat glas - 75 W - E27 - gloeilamp - diameter 319 mm - IP 55 - IK 04 - klasse II - parelfluweel - met 1 baar | Koréo ARC hublot - zamak/verre dépoli - 75 W - E27 - incandescent - diam. 319 mm - IP 55 - IK 04 - classe II - avec 1 branche - velours perle
LEG20121015 | L | 858276 | Koréo ARC 1 baar CFLi 15W-E27 319mm-IP55-IK04-zwart | Koréo ARC 1 bran. CFLi 15W-E27 319 mm-IP55-IK04-noir | Koréo ARC 1 baar CFLi 15W-E27 | Koréo ARC 1 bran. CFLi 15W-E27 | 168.3 | 1 | Stuk | Pièce |  |  | 1 | 1 | 1 |  | 0 | G05 | 56 |  |  | 17 |  |  | 9405.1098 |  | 1 | 2.5 |  | 0 | 05.02 | 1 | 05.01 | 1 | 11.6 | 34.2 | 32.6 | 1 | 3292298582765 | 0 |  | 0 |  | 320020 | http://www.ecataleg.be/nl/ref/858276/ | http://www.ecataleg.be/fr/ref/858276/ |  | Koréo ARC wandlicht - zamak/mat glas - 75 W - E27 - gloeilamp - diameter 319 mm - IP 55 - IK 04 - klasse II - aszwart (glad) - met 1 baar | Koréo ARC hublot - zamak/verre dépoli - 75 W - E27 - incandescent - diam. 319 mm - IP 55 - IK 04 - classe II - avec 1 branche - noir cendré lissée
LEG20121015 | L | 858277 | Koréo ARC 1 baar CFLi 15W-E27 319mm-IP55-IK04-havana | Koréo ARC 1 bran. CFLi 15W-E27 319 mm-IP55-IK04-havana | Koréo ARC 1 baar CFLi 15W-E27 | Koréo ARC 1 bran. CFLi 15W-E27 | 182 | 1 | Stuk | Pièce |  |  | 1 | 1 | 1 |  | 0 | G05 | 56 |  |  | 17 |  |  | 9405.1098 |  | 1 | 2.5 |  | 0 | 05.02 | 1 | 05.01 | 1 | 11.6 | 34.2 | 32.6 | 1 | 3292298582772 | 0 |  | 0 |  | 320020 | http://www.ecataleg.be/nl/ref/858277/ | http://www.ecataleg.be/fr/ref/858277/ |  | Koréo ARC wandlicht - zamak/mat glas - 75 W - E27 - gloeilamp - diameter 319 mm - IP 55 - IK 04 - klasse II - havanafluweel - met 1 baar | Koréo ARC hublot - zamak/verre dépoli - 75 W - E27 - incandescent - diam. 319 mm - IP 55 - IK 04 - classe II - avec 1 branche - velours havane
LEG20121015 | L | 858278 | Koréo ARC 1 baar CFLi 15W-E27 319mm-IP55-IK04-goud | Koréo ARC 1 bran. CFLi 15W-E27 319 mm-IP55-IK04-or | Koréo ARC 1 baar CFLi 15W-E27 | Koréo ARC 1 bran. CFLi 15W-E27 | 195.9 | 1 | Stuk | Pièce |  |  | 1 | 1 | 1 |  | 0 | G05 | 56 |  |  | 17 |  |  | 9405.1098 |  | 1 | 2.751 |  | 0 | 05.02 | 1 | 05.01 | 1 | 11.6 | 34.2 | 32.6 | 1 | 3292298582789 | 0 |  | 0 |  | 320020 | http://www.ecataleg.be/nl/ref/858278/ | http://www.ecataleg.be/fr/ref/858278/ |  | Koréo ARC wandlicht - zamak/mat glas - 75 W - E27 - gloeilamp - diameter 319 mm - IP 55 - IK 04 - klasse II - klassiek mat goud - met 1 baar | Koréo ARC hublot - zamak/verre dépoli - 75 W - E27 - incandescent - diam. 319 mm - IP 55 - IK 04 - classe II - avec 1 branche - or mat classique
LEG20121015 | L | 858279 | Koréo ARC 1 baar CFLi 15W-E27 319mm-IP55-IK04-chroom | Koréo ARC 1 bran. CFLi 15W-E27 319 mm-IP55-IK04-chromé | Koréo ARC 1 baar CFLi 15W-E27 | Koréo ARC 1 bran. CFLi 15W-E27 | 195.9 | 1 | Stuk | Pièce |  |  | 1 | 1 | 1 |  | 0 | G05 | 56 |  |  | 17 |  |  | 9405.1098 |  | 1 | 2.695 |  | 0 | 05.02 | 1 | 05.01 | 1 | 11.6 | 34.2 | 32.6 | 1 | 3292298582796 | 0 |  | 0 |  | 320020 | http://www.ecataleg.be/nl/ref/858279/ | http://www.ecataleg.be/fr/ref/858279/ |  | Koréo ARC wandlicht - zamak/mat glas - 75 W - E27 - gloeilamp - diameter 319 mm - IP 55 - IK 04 - klasse II - klassiek mat chroom - met 1 baar | Koréo ARC hublot - zamak/verre dépoli - 75 W - E27 - incandescent - diam. 319 mm - IP 55 - IK 04 - classe II - avec 1 branche - chrome mat classique
LEG20121015 | L | 858410 | Koréo ARC 1 baar 2 x 9 W - 2G7 319 mm - IP55 - IK04 - wit | Koréo ARC 1 branche 2x9W - 2G7 319 mm - IP 55 - IK 04 - blanc | Koréo ARC 1 baar 2 x 9 W - 2G7 | Koréo ARC 1 branche 2x9W - 2G7 | 254.6 | 1 | Stuk | Pièce |  |  | 1 | 1 | 1 |  | 0 | G05 | 56 |  |  | 17 |  |  | 9405.1098 |  | 1 | 2.5 |  | 0 | 05.50 | 1 | 05.01 | 2 | 11.6 | 34.2 | 32.6 | 1 | 3292298584103 | 0 |  | 0 |  | 320020 | http://www.ecataleg.be/nl/ref/858410/ | http://www.ecataleg.be/fr/ref/858410/ |  | Koréo ARC wandlicht - zamak/mat glas - 2 x 9 W - 2G7 - elektronische ballast - diameter 319 mm - IP 55 - IK 04 - klasse II - ijswit (glad) - met 1 baar | Koréo ARC hublot - zamak/verre dépoli - 2 x 9 W - 2G7 - ballast électronique - diam. 319 mm - IP 55 - IK 04 - classe II - avec 1 branche - blanc glacier lissée
LEG20121015 | L | 858411 | Koréo ARC 1 baar 2 x 9 W - 2G7 319 mm - IP55 - IK04 - grijs | Koréo ARC 1 branche 2x9W - 2G7 319 mm - IP 55 - IK 04 - gris | Koréo ARC 1 baar 2 x 9 W - 2G7 | Koréo ARC 1 branche 2x9W - 2G7 | 254.6 | 1 | Stuk | Pièce |  |  | 1 | 1 | 1 |  | 0 | G05 | 56 |  |  | 17 |  |  | 9405.1098 |  | 1 | 2.5 |  | 0 | 05.50 | 1 | 05.01 | 2 | 11.6 | 34.2 | 32.6 | 1 | 3292298584110 | 0 |  | 0 |  | 320020 | http://www.ecataleg.be/nl/ref/858411/ | http://www.ecataleg.be/fr/ref/858411/ |  | Koréo ARC wandlicht - zamak/mat glas - 2 x 9 W - 2G7 - elektronische ballast - diameter 319 mm - IP 55 - IK 04 - klasse II - staalgrijs (glad) - met 1 baar | Koréo ARC hublot - zamak/verre dépoli - 2 x 9 W - 2G7 - ballast électronique - diam. 319 mm - IP 55 - IK 04 - classe II - avec 1 branche - gris acier lissée
LEG20121015 | L | 858412 | Koréo ARC 1 baar 2 x 9 W - 2G7 319 mm - IP55 - IK04 - grafiet | Koréo ARC 1 branche 2x9W - 2G7 319 mm - IP 55-IK 04 - graph. | Koréo ARC 1 baar 2 x 9 W - 2G7 | Koréo ARC 1 branche 2x9W - 2G7 | 277 | 1 | Stuk | Pièce |  |  | 1 | 1 | 1 |  | 0 | G05 | 56 |  |  | 17 |  |  | 9405.1098 |  | 1 | 2.5 |  | 0 | 05.50 | 1 | 05.01 | 2 | 11.6 | 34.2 | 32.6 | 1 | 3292298584127 | 0 |  | 0 |  | 320020 | http://www.ecataleg.be/nl/ref/858412/ | http://www.ecataleg.be/fr/ref/858412/ |  | Koréo ARC wandlicht - zamak/mat glas - 2 x 9 W - 2G7 - elektronische ballast - diameter 319 mm - IP 55 - IK 04 - klasse II - grafiet met textuur - met 1 baar | Koréo ARC hublot - zamak/verre dépoli - 2 x 9 W - 2G7 - ballast électronique - diam. 319 mm - IP 55 - IK 04 - classe II - avec 1 branche - graphite texturée
LEG20121015 | L | 858413 | Koréo ARC 1 baar 2 x 9 W - 2G7 319 mm - IP55 - IK04 - brons | Koréo ARC 1 branche 2x9W - 2G7 319 mm - IP 55-IK 04 - bronze | Koréo ARC 1 baar 2 x 9 W - 2G7 | Koréo ARC 1 branche 2x9W - 2G7 | 254.6 | 1 | Stuk | Pièce |  |  | 1 | 1 | 1 |  | 0 | G05 | 56 |  |  | 17 |  |  | 9405.1098 |  | 1 | 2.5 |  | 0 | 05.50 | 1 | 05.01 | 2 | 11.6 | 34.2 | 32.6 | 1 | 3292298584134 | 0 |  | 0 |  | 320020 | http://www.ecataleg.be/nl/ref/858413/ | http://www.ecataleg.be/fr/ref/858413/ |  | Koréo ARC wandlicht - zamak/mat glas - 2 x 9 W - 2G7 - elektronische ballast - diameter 319 mm - IP 55 - IK 04 - klasse II - gemetalliseerd brons - met 1 baar | Koréo ARC hublot - zamak/verre dépoli - 2 x 9 W - 2G7 - ballast électronique - diam. 319 mm - IP 55 - IK 04 - classe II - avec 1 branche - bronze métallisée
LEG20121015 | L | 858414 | Koréo ARC 1 baar 2 x 9 W - 2G7 319 mm - IP55 - IK04 - koper | Koréo ARC 1 branche 2x9W - 2G7 319 mm - IP 55-IK 04 - cuivre | Koréo ARC 1 baar 2 x 9 W - 2G7 | Koréo ARC 1 branche 2x9W - 2G7 | 254.6 | 1 | Stuk | Pièce |  |  | 1 | 1 | 1 |  | 0 | G05 | 56 |  |  | 17 |  |  | 9405.1098 |  | 1 | 2.5 |  | 0 | 05.50 | 1 | 05.01 | 2 | 11.6 | 34.2 | 32.6 | 1 | 3292298584141 | 0 |  | 0 |  | 320020 | http://www.ecataleg.be/nl/ref/858414/ | http://www.ecataleg.be/fr/ref/858414/ |  | Koréo ARC wandlicht - zamak/mat glas - 2 x 9 W - 2G7 - elektronische ballast - diameter 319 mm - IP 55 - IK 04 - klasse II - gemetalliseerd koper - met 1 baar | Koréo ARC hublot - zamak/verre dépoli - 2 x 9 W - 2G7 - ballast électronique - diam. 319 mm - IP 55 - IK 04 - classe II - avec 1 branche - cuivre métallisée
LEG20121015 | L | 858415 | Koréo ARC 1 baar 2 x 9 W - 2G7 319 mm - IP55 - IK04 - parel | Koréo ARC 1 branche 2x9W - 2G7 319 mm - IP 55 - IK 04 - perle | Koréo ARC 1 baar 2 x 9 W - 2G7 | Koréo ARC 1 branche 2x9W - 2G7 | 277 | 1 | Stuk | Pièce |  |  | 1 | 1 | 1 |  | 0 | G05 | 56 |  |  | 17 |  |  | 9405.1098 |  | 1 | 2.5 |  | 0 | 05.50 | 1 | 05.01 | 2 | 11.6 | 34.2 | 32.6 | 1 | 3292298584158 | 0 |  | 0 |  | 320020 | http://www.ecataleg.be/nl/ref/858415/ | http://www.ecataleg.be/fr/ref/858415/ |  | Koréo ARC wandlicht - zamak/mat glas - 2 x 9 W - 2G7 - elektronische ballast - diameter 319 mm - IP 55 - IK 04 - klasse II - parelfluweel - met 1 baar | Koréo ARC hublot - zamak/verre dépoli - 2 x 9 W - 2G7 - ballast électronique - diam. 319 mm - IP 55 - IK 04 - classe II - avec 1 branche - velours perle
LEG20121015 | L | 858416 | Koréo ARC 1 baar 2 x 9 W - 2G7 319 mm - IP55 - IK04 - zwart | Koréo ARC 1 branche 2x9W - 2G7 319 mm - IP 55 - IK 04 - noir | Koréo ARC 1 baar 2 x 9 W - 2G7 | Koréo ARC 1 branche 2x9W - 2G7 | 254.6 | 1 | Stuk | Pièce |  |  | 1 | 1 | 1 |  | 0 | G05 | 56 |  |  | 17 |  |  | 9405.1098 |  | 1 | 2.5 |  | 0 | 05.50 | 1 | 05.01 | 2 | 11.6 | 34.2 | 32.6 | 1 | 3292298584165 | 0 |  | 0 |  | 320020 | http://www.ecataleg.be/nl/ref/858416/ | http://www.ecataleg.be/fr/ref/858416/ |  | Koréo ARC wandlicht - zamak/mat glas - 2 x 9 W - 2G7 - elektronische ballast - diameter 319 mm - IP 55 - IK 04 - klasse II - aszwart (glad) - met 1 baar | Koréo ARC hublot - zamak/verre dépoli - 2 x 9 W - 2G7 - ballast électronique - diam. 319 mm - IP 55 - IK 04 - classe II - avec 1 branche - noir cendré lissée
LEG20121015 | L | 858417 | Koréo ARC 1 baar 2 x 9 W - 2G7 319 mm - IP55 - IK04 - havana | Koréo ARC 1 branche 2x9W - 2G7 319 mm - IP 55-IK 04 - havane | Koréo ARC 1 baar 2 x 9 W - 2G7 | Koréo ARC 1 branche 2x9W - 2G7 | 277 | 1 | Stuk | Pièce |  |  | 1 | 1 | 1 |  | 0 | G05 | 56 |  |  | 10 |  |  | 9405.1098 |  | 1 | 2.5 |  | 0 | 05.50 | 1 | 05.01 | 2 | 11.6 | 34.2 | 32.6 | 1 | 3292298584172 | 0 |  | 0 |  | 320020 | http://www.ecataleg.be/nl/ref/858417/ | http://www.ecataleg.be/fr/ref/858417/ |  | Koréo ARC wandlicht - zamak/mat glas - 2 x 9 W - 2G7 - elektronische ballast - diameter 319 mm - IP 55 - IK 04 - klasse II - havanafluweel - met 1 baar | Koréo ARC hublot - zamak/verre dépoli - 2 x 9 W - 2G7 - ballast électronique - diam. 319 mm - IP 55 - IK 04 - classe II - avec 1 branche - velours havane
LEG20121015 | L | 858418 | Koréo ARC 1 baar 2 x 9 W - 2G7 319 mm - IP55 - IK04 - goud | Koréo ARC 1 branche 2x9W - 2G7 319 mm - IP 55 - IK 04 - or | Koréo ARC 1 baar 2 x 9 W - 2G7 | Koréo ARC 1 branche 2x9W - 2G7 | 299.7 | 1 | Stuk | Pièce |  |  | 1 | 1 | 1 |  | 0 | G05 | 56 |  |  | 10 |  |  | 9405.1098 |  | 1 | 2.5 |  | 0 | 05.50 | 1 | 05.01 | 2 | 11.6 | 34.2 | 32.6 | 1 | 3292298584189 | 0 |  | 0 |  | 320020 | http://www.ecataleg.be/nl/ref/858418/ | http://www.ecataleg.be/fr/ref/858418/ |  | Koréo ARC wandlicht - zamak/mat glas - 2 x 9 W - 2G7 - elektronische ballast - diameter 319 mm - IP 55 - IK 04 - klasse II - klassiek mat goud - met 1 baar | Koréo ARC hublot - zamak/verre dépoli - 2 x 9 W - 2G7 - ballast électronique - diam. 319 mm - IP 55 - IK 04 - classe II - avec 1 branche - or mat classique
LEG20121015 | L | 858419 | Koréo ARC 1 baar 2 x 9 W - 2G7 319 mm - IP55 - IK04 - chroom | Koréo ARC 1 branche 2x9W - 2G7 319 mm - IP 55-IK 04 - chrome | Koréo ARC 1 baar 2 x 9 W - 2G7 | Koréo ARC 1 branche 2x9W - 2G7 | 299.7 | 1 | Stuk | Pièce |  |  | 1 | 1 | 1 |  | 0 | G05 | 56 |  |  | 17 |  |  | 9405.1098 |  | 1 | 2.5 |  | 0 | 05.50 | 1 | 05.01 | 2 | 11.6 | 34.2 | 32.6 | 1 | 3292298584196 | 0 |  | 0 |  | 320020 | http://www.ecataleg.be/nl/ref/858419/ | http://www.ecataleg.be/fr/ref/858419/ |  | Koréo ARC wandlicht - zamak/mat glas - 2 x 9 W - 2G7 - elektronische ballast - diameter 319 mm - IP 55 - IK 04 - klasse II - klassiek mat chroom - met 1 baar | Koréo ARC hublot - zamak/verre dépoli - 2 x 9 W - 2G7 - ballast électr. - diam. 319 mm - IP 55 - IK 04 - classe II - avec 1 branche - chrome mat classique
LEG20121015 | L | 858470 | Koréo ARC 1 baar 18 W - G24q2 319 mm - IP55 - IK04 - wit | Koréo ARC 1 branche 18W G24q2 319 mm - IP 55 - IK 04 - blanc | Koréo ARC 1 baar 18 W - G24q2 | Koréo ARC 1 branche 18W G24q2 | 230.7 | 1 | Stuk | Pièce |  |  | 1 | 1 | 1 |  | 0 | G05 | 56 |  |  | 17 |  |  | 9405.1098 |  | 1 | 2.5 |  | 0 | 05.50 | 1 | 05.01 | 1 | 11.6 | 34.2 | 32.6 | 1 | 3292298584707 | 0 |  | 0 |  | 320020 | http://www.ecataleg.be/nl/ref/858470/ | http://www.ecataleg.be/fr/ref/858470/ |  | Koréo ARC wandlicht - zamak/mat glas - 18 W - G24q2 - elektronische ballast - diameter 319 mm - IP 55 - IK 04 - klasse II - ijswit (glad) - met 1 baar | Koréo ARC hublot - zamak/verre dépoli - 18 W - G24q2 - ballast électronique - diam. 319 mm - IP 55 - IK 04 - classe II - avec 1 branche - blanc glacier lissée
LEG20121015 | L | 858471 | Koréo ARC 1 baar 18 W - G24q2 319 mm - IP55 - IK04 - grijs | Koréo ARC 1 branche 18W G24q2 319 mm - IP 55 - IK 04 - gris | Koréo ARC 1 baar 18 W - G24q2 | Koréo ARC 1 branche 18W G24q2 | 230.7 | 1 | Stuk | Pièce |  |  | 1 | 1 | 1 |  | 0 | G05 | 56 |  |  | 17 |  |  | 9405.1098 |  | 1 | 2.5 |  | 0 | 05.50 | 1 | 05.01 | 1 | 11.6 | 34.2 | 32.6 | 1 | 3292298584714 | 0 |  | 0 |  | 320020 | http://www.ecataleg.be/nl/ref/858471/ | http://www.ecataleg.be/fr/ref/858471/ |  | Koréo ARC wandlicht - zamak/mat glas - 18 W - G24q2 - elektronische ballast - diameter 319 mm - IP 55 - IK 04 - klasse II - staalgrijs (glad) - met 1 baar | Koréo ARC hublot - zamak/verre dépoli - 18 W - G24q2 - ballast électronique - diam. 319 mm - IP 55 - IK 04 - classe II - avec 1 branche - gris acier lissée
LEG20121015 | L | 858472 | Koréo ARC 1 baar 18 W - G24q2 319 mm - IP55 - IK04 - grafiet | Koréo ARC 1 branche 18W G24q2 319 mm - IP 55-IK 04 - graph. | Koréo ARC 1 baar 18 W - G24q2 | Koréo ARC 1 branche 18W G24q2 | 249.8 | 1 | Stuk | Pièce |  |  | 1 | 1 | 1 |  | 0 | G05 | 56 |  |  | 17 |  |  | 9405.1098 |  | 1 | 2.69 |  | 0 | 05.50 | 1 | 05.01 | 1 | 11.6 | 34.2 | 32.6 | 1 | 3292298584721 | 0 |  | 0 |  | 320020 | http://www.ecataleg.be/nl/ref/858472/ | http://www.ecataleg.be/fr/ref/858472/ |  | Koréo ARC wandlicht - zamak/mat glas - 18 W - G24q2 - elektronische ballast - diameter 319 mm - IP 55 - IK 04 - klasse II - grafiet met textuur - met 1 baar | Koréo ARC hublot - zamak/verre dépoli - 18 W - G24q2 - ballast électronique - diam. 319 mm - IP 55 - IK 04 - classe II - avec 1 branche - graphite texturée
LEG20121015 | L | 858473 | Koréo ARC 1 baar 18 W - G24q2 319 mm - IP55 - IK04 - brons | Koréo ARC 1 branche 18W G24q2 319 mm - IP 55-IK 04 - bronze | Koréo ARC 1 baar 18 W - G24q2 | Koréo ARC 1 branche 18W G24q2 | 230.7 | 1 | Stuk | Pièce |  |  | 1 | 1 | 1 |  | 0 | G05 | 56 |  |  | 17 |  |  | 9405.1098 |  | 1 | 2.5 |  | 0 | 05.50 | 1 | 05.01 | 1 | 11.6 | 34.2 | 32.6 | 1 | 3292298584738 | 0 |  | 0 |  | 320020 | http://www.ecataleg.be/nl/ref/858473/ | http://www.ecataleg.be/fr/ref/858473/ |  | Koréo ARC wandlicht - zamak/mat glas - 18 W - G24q2 - elektronische ballast - diameter 319 mm - IP 55 - IK 04 - klasse II - gemetalliseerd brons - met 1 baar | Koréo ARC hublot - zamak/verre dépoli - 18 W - G24q2 - ballast électronique - diam. 319 mm - IP 55 - IK 04 - classe II - avec 1 branche - bronze métallisée
LEG20121015 | L | 858474 | Koréo ARC 1 baar 18 W - G24q2 319 mm - IP55 - IK04 - koper | Koréo ARC 1 branche 18W G24q2 319 mm - IP 55-IK 04 - cuivre | Koréo ARC 1 baar 18 W - G24q2 | Koréo ARC 1 branche 18W G24q2 | 230.7 | 1 | Stuk | Pièce |  |  | 1 | 1 | 1 |  | 0 | G05 | 56 |  |  | 10 |  |  | 9405.1098 |  | 1 | 2.5 |  | 0 | 05.50 | 1 | 05.01 | 1 | 11.6 | 34.2 | 32.6 | 1 | 3292298584745 | 0 |  | 0 |  | 320020 | http://www.ecataleg.be/nl/ref/858474/ | http://www.ecataleg.be/fr/ref/858474/ |  | Koréo ARC wandlicht - zamak/mat glas - 18 W - G24q2 - elektronische ballast - diameter 319 mm - IP 55 - IK 04 - klasse II - gemetalliseerd koper - met 1 baar | Koréo ARC hublot - zamak/verre dépoli - 18 W - G24q2 - ballast électronique - diam. 319 mm - IP 55 - IK 04 - classe II - avec 1 branche - cuivre métallisée
LEG20121015 | L | 858475 | Koréo ARC 1 baar 18 W - G24q2 319 mm - IP55 - IK04 - parel | Koréo ARC 1 branche 18W G24q2 319 mm - IP 55 - IK 04 - perle | Koréo ARC 1 baar 18 W - G24q2 | Koréo ARC 1 branche 18W G24q2 | 249.8 | 1 | Stuk | Pièce |  |  | 1 | 1 | 1 |  | 0 | G05 | 56 |  |  | 10 |  |  | 9405.1098 |  | 1 | 2.5 |  | 0 | 05.50 | 1 | 05.01 | 1 | 11.6 | 34.2 | 32.6 | 1 | 3292298584752 | 0 |  | 0 |  | 320020 | http://www.ecataleg.be/nl/ref/858475/ | http://www.ecataleg.be/fr/ref/858475/ |  | Koréo ARC wandlicht - zamak/mat glas - 18 W - G24q2 - elektronische ballast - diameter 319 mm - IP 55 - IK 04 - klasse II - parelfluweel - met 1 baar | Koréo ARC hublot - zamak/verre dépoli - 18 W - G24q2 - ballast électronique - diam. 319 mm - IP 55 - IK 04 - classe II - avec 1 branche - velours perle
LEG20121015 | L | 858476 | Koréo ARC 1 baar 18 W - G24q2 319 mm - IP55 - IK04 - zwart | Koréo ARC 1 branche 18W G24q2 319 mm - IP 55 - IK 04 - noir | Koréo ARC 1 baar 18 W - G24q2 | Koréo ARC 1 branche 18W G24q2 | 230.7 | 1 | Stuk | Pièce |  |  | 1 | 1 | 1 |  | 0 | G05 | 56 |  |  | 17 |  |  | 9405.1098 |  | 1 | 2.5 |  | 0 | 05.50 | 1 | 05.01 | 1 | 11.6 | 34.2 | 32.6 | 1 | 3292298584769 | 0 |  | 0 |  | 320020 | http://www.ecataleg.be/nl/ref/858476/ | http://www.ecataleg.be/fr/ref/858476/ |  | Koréo ARC wandlicht - zamak/mat glas - 18 W - G24q2 - elektronische ballast - diameter 319 mm - IP 55 - IK 04 - klasse II - aszwart (glad) - met 1 baar | Koréo ARC hublot - zamak/verre dépoli - 18 W - G24q2 - ballast électronique - diam. 319 mm - IP 55 - IK 04 - classe II - avec 1 branche - noir cendré lissée
LEG20121015 | L | 858477 | Koréo ARC 1 baar 18 W - G24q2 319 mm - IP55 - IK04 - havana | Koréo ARC 1 branche 18W G24q2 319 mm - IP 55-IK 04 - havane | Koréo ARC 1 baar 18 W - G24q2 | Koréo ARC 1 branche 18W G24q2 | 249.8 | 1 | Stuk | Pièce |  |  | 1 | 1 | 1 |  | 0 | G05 | 56 |  |  | 17 |  |  | 9405.1098 |  | 1 | 2.5 |  | 0 | 05.50 | 1 | 05.01 | 1 | 11.6 | 34.2 | 32.6 | 1 | 3292298584776 | 0 |  | 0 |  | 320020 | http://www.ecataleg.be/nl/ref/858477/ | http://www.ecataleg.be/fr/ref/858477/ |  | Koréo ARC wandlicht - zamak/mat glas - 18 W - G24q2 - elektronische ballast - diameter 319 mm - IP 55 - IK 04 - klasse II - havanafluweel - met 1 baar | Koréo ARC hublot - zamak/verre dépoli - 18 W - G24q2 - ballast électronique - diam. 319 mm - IP 55 - IK 04 - classe II - avec 1 branche - velours havane
LEG20121015 | L | 858478 | Koréo ARC 1 baar 18 W - G24q2 319 mm - IP55 - IK04 - goud | Koréo ARC 1 branche 18W G24q2 319 mm - IP 55 - IK 04 - or | Koréo ARC 1 baar 18 W - G24q2 | Koréo ARC 1 branche 18W G24q2 | 269.6 | 1 | Stuk | Pièce |  |  | 1 | 1 | 1 |  | 0 | G05 | 56 |  |  | 10 |  |  | 9405.1098 |  | 1 | 2.5 |  | 0 | 05.50 | 1 | 05.01 | 1 | 11.6 | 34.2 | 32.6 | 1 | 3292298584783 | 0 |  | 0 |  | 320020 | http://www.ecataleg.be/nl/ref/858478/ | http://www.ecataleg.be/fr/ref/858478/ |  | Koréo ARC wandlicht - zamak/mat glas - 18 W - G24q2 - elektronische ballast - diameter 319 mm - IP 55 - IK 04 - klasse II - klassiek mat goud - met 1 baar | Koréo ARC hublot - zamak/verre dépoli - 18 W - G24q2 - ballast électronique - diam. 319 mm - IP 55 - IK 04 - classe II - avec 1 branche - or mat classique
LEG20121015 | L | 858479 | Koréo ARC 1 baar 18 W - G24q2 319 mm - IP55 - IK04 - chroom | Koréo ARC 1 branche 18W G24q2 319 mm - IP 55-IK 04 - chrome | Koréo ARC 1 baar 18 W - G24q2 | Koréo ARC 1 branche 18W G24q2 | 269.6 | 1 | Stuk | Pièce |  |  | 1 | 1 | 1 |  | 0 | G05 | 56 |  |  | 17 |  |  | 9405.1098 |  | 1 | 2.726 |  | 0 | 05.50 | 1 | 05.01 | 1 | 11.6 | 34.2 | 32.6 | 1 | 3292298584790 | 0 |  | 0 |  | 320020 | http://www.ecataleg.be/nl/ref/858479/ | http://www.ecataleg.be/fr/ref/858479/ |  | Koréo ARC wandlicht - zamak/mat glas - 18 W - G24q2 - elektronische ballast - diameter 319 mm - IP 55 - IK 04 - klasse II - klassiek mat chroom - met 1 baar | Koréo ARC hublot - zamak/verre dépoli - 18 W - G24q2 - ballast électr. - diam. 319 mm - IP 55 - IK 04 - classe II - avec 1 branche - chrome mat classique
LEG20121015 | L | 860001 | Korarc-led4000-m2vi-onof-wit Koreo arc zamak IP55 IK04 glas | Korarc-led4000-t2vis-onof-bc Koreo arc zamak IP55 IK04 verr | Korarc-led4000-m2vi-onof-wit | Korarc-led4000-t2vis-onof-bc | 453.2 | 1 | Stuk | Pièce |  |  | 1 | 1 | 1 |  | 0 | G05 | 56 |  |  | 7 |  |  | 9405.1098 |  | 1 | 0 |  | 0 | 05.02 | 1 |  | 0 | 1 | 0 | 1 | 1 | 0 | 0 |  | 0 |  | 320020 | http://www.ecataleg.be/nl/ref/860001/ | http://www.ecataleg.be/fr/ref/860001/ |  | Koréo arc zamak - mat glas - architecturale wandlichten - IP55 - IK04 - LED - 4000k - rond formaat 2 - vizier - on/off - ijswit | Koréo arc zamak-verre dépoli - IP55 - IK04 - LED - 4000k - rond taille 2 - visière - on/off - blanc glacier
LEG20121015 | L | 860002 | Korarc-led4000-m2vi-onof-zw Koreo arc zamak IP55 IK04 glas | Korarc-led4000-t2vis-onof-nr Koreo arc zamak IP55 IK04 verr | Korarc-led4000-m2vi-onof-zw | Korarc-led4000-t2vis-onof-nr | 453.2 | 1 | Stuk | Pièce |  |  | 1 | 1 | 1 |  | 0 | G05 | 56 |  |  | 7 |  |  | 9405.1098 |  | 1 | 0 |  | 0 | 05.02 | 1 |  | 0 | 1 | 0 | 1 | 1 | 0 | 0 |  | 0 |  | 320020 | http://www.ecataleg.be/nl/ref/860002/ | http://www.ecataleg.be/fr/ref/860002/ |  | Koréo arc zamak - mat glas - architecturale wandlichten - IP55 - IK04 - LED - 4000k - rond formaat 2 - vizier - on/off - aszwart | Koréo arc zamak-verre dépoli - IP55 - IK04 - LED - 4000k - rond taille 2 - visière - on/off - noir cendré
LEG20121015 | L | 860003 | Korarc-led4000-m2vi-onof-gri Koreo arc zamak IP55 IK04 glas | Korarc-led4000-t2vis-onof-gri Koreo arc zamak IP55 IK04 verr | Korarc-led4000-m2vi-onof-gri | Korarc-led4000-t2vis-onof-gri | 453.2 | 1 | Stuk | Pièce |  |  | 1 | 1 | 1 |  | 0 | G05 | 56 |  |  | 7 |  |  | 9405.1098 |  | 1 | 0 |  | 0 | 05.02 | 1 |  | 0 | 1 | 0 | 1 | 1 | 0 | 0 |  | 0 |  | 320020 | http://www.ecataleg.be/nl/ref/860003/ | http://www.ecataleg.be/fr/ref/860003/ |  | Koréo arc zamak - mat glas - architecturale wandlichten - IP55 - IK04 - LED - 4000k - rond formaat 2 - vizier - on/off - staalgrijs | Koréo arc zamak-verre dépoli - IP55 - IK04 - LED - 4000k - rond taille 2 - visière - on/off - gris acier
LEG20121015 | L | 860004 | Korarc-led4000-m2vi-onof-kop Koreo arc zamak IP55 IK04 glas | Korarc-led4000-t2vis-onof-cui Koreo arc zamak IP55 IK04 verr | Korarc-led4000-m2vi-onof-kop | Korarc-led4000-t2vis-onof-cui | 453.2 | 1 | Stuk | Pièce |  |  | 1 | 1 | 1 |  | 0 | G05 | 56 |  |  | 7 |  |  | 9405.1098 |  | 1 | 0 |  | 0 | 05.02 | 1 |  | 0 | 1 | 0 | 1 | 1 | 0 | 0 |  | 0 |  | 320020 | http://www.ecataleg.be/nl/ref/860004/ | http://www.ecataleg.be/fr/ref/860004/ |  | Koréo arc zamak - mat glas - architecturale wandlichten - IP55 - IK04 - LED - 4000k - rond formaat 2 - vizier - on/off - koper | Koréo arc zamak-verre dépoli - IP55 - IK04 - LED - 4000k - rond taille 2 - visière - on/off - cuivre
LEG20121015 | L | 860005 | Korarc-led4000-m2vi-onof-tit Koreo arc zamak IP55 IK04 glas | Korarc-led4000-t2vis-onof-tit Koreo arc zamak IP55 IK04 verr | Korarc-led4000-m2vi-onof-tit | Korarc-led4000-t2vis-onof-tit | 453.2 | 1 | Stuk | Pièce |  |  | 1 | 1 | 1 |  | 0 | G05 | 56 |  |  | 7 |  |  | 9405.1098 |  | 1 | 0 |  | 0 | 05.02 | 1 |  | 0 | 1 | 0 | 1 | 1 | 0 | 0 |  | 0 |  | 320020 | http://www.ecataleg.be/nl/ref/860005/ | http://www.ecataleg.be/fr/ref/860005/ |  | Koréo arc zamak - mat glas - architecturale wandlichten - IP55 - IK04 - LED - 4000k - rond formaat 2 - vizier - on/off - titaan | Koréo arc zamak-verre dépoli - IP55 - IK04 - LED - 4000k - rond taille 2 - visière - on/off - titane
LEG20121015 | L | 860006 | Korarc-led4000-m2vi-onof-gra Koreo arc zamak IP55 IK04 glas | Korarc-led4000-t2vis-onof-gra Koreo arc zamak IP55 IK04 verr | Korarc-led4000-m2vi-onof-gra | Korarc-led4000-t2vis-onof-gra | 453.2 | 1 | Stuk | Pièce |  |  | 1 | 1 | 1 |  | 0 | G05 | 56 |  |  | 7 |  |  | 9405.1098 |  | 1 | 0 |  | 0 | 05.02 | 1 |  | 0 | 1 | 0 | 1 | 1 | 0 | 0 |  | 0 |  | 320020 | http://www.ecataleg.be/nl/ref/860006/ | http://www.ecataleg.be/fr/ref/860006/ |  | Koréo arc zamak - mat glas - architecturale wandlichten - IP55 - IK04 - LED - 4000k - rond formaat 2 - vizier - on/off - grafiet | Koréo arc zamak-verre dépoli - IP55 - IK04 - LED - 4000k - rond taille 2 - visière - on/off - graphite
LEG20121015 | L | 860009 | Korarc-led4000-m2vi-onof-br Koreo arc zamak IP55 IK04 glas | Korarc-led4000-t2vis-onof-brz Koreo arc zamak IP55 IK04 verr | Korarc-led4000-m2vi-onof-br | Korarc-led4000-t2vis-onof-brz | 453.2 | 1 | Stuk | Pièce |  |  | 1 | 1 | 1 |  | 0 | G05 | 56 |  |  | 7 |  |  | 9405.1098 |  | 1 | 0 |  | 0 | 05.02 | 1 |  | 0 | 1 | 0 | 1 | 1 | 0 | 0 |  | 0 |  | 320020 | http://www.ecataleg.be/nl/ref/860009/ | http://www.ecataleg.be/fr/ref/860009/ |  | Koréo arc zamak - mat glas - architecturale wandlichten - IP55 - IK04 - LED - 4000k - rond formaat 2 - vizier - on/off - brons | Koréo arc zamak-verre dépoli - IP55 - IK04 - LED - 4000k - rond taille 2 - visière - on/off - bronze
LEG20121015 | L | 860013 | Korarc-led4000-m2vi-onof-par Koreo arc zamak IP55 IK04 glas | Korarc-led4000-t2vis-onof-per Koreo arc zamak IP55 IK04 verr | Korarc-led4000-m2vi-onof-par | Korarc-led4000-t2vis-onof-per | 453.2 | 1 | Stuk | Pièce |  |  | 1 | 1 | 1 |  | 0 | G05 | 56 |  |  | 7 |  |  | 9405.1098 |  | 1 | 0 |  | 0 | 05.02 | 1 |  | 0 | 1 | 0 | 1 | 1 | 0 | 0 |  | 0 |  | 320020 | http://www.ecataleg.be/nl/ref/860013/ | http://www.ecataleg.be/fr/ref/860013/ |  | Koréo arc zamak - mat glas - architecturale wandlichten - IP55 - IK04 - LED - 4000k - rond formaat 2 - vizier - on/off - parel-fluweel | Koréo arc zamak-verre dépoli - IP55 - IK04 - LED - 4000k - rond taille 2 - visière - on/off - velours perle
LEG20121015 | L | 860014 | Korarc-led4000-m2vi-onof-hav Koreo arc zamak IP55 IK04 glas | Korarc-led4000-t2vis-onof-hav Koreo arc zamak IP55 IK04 verr | Korarc-led4000-m2vi-onof-hav | Korarc-led4000-t2vis-onof-hav | 453.2 | 1 | Stuk | Pièce |  |  | 1 | 1 | 1 |  | 0 | G05 | 56 |  |  | 7 |  |  | 9405.1098 |  | 1 | 0 |  | 0 | 05.02 | 1 |  | 0 | 1 | 0 | 1 | 1 | 0 | 0 |  | 0 |  | 320020 | http://www.ecataleg.be/nl/ref/860014/ | http://www.ecataleg.be/fr/ref/860014/ |  | Koréo arc zamak - mat glas - architecturale wandlichten - IP55 - IK04 - LED - 4000k - rond formaat 2 - vizier - on/off - havana-fluweel | Koréo arc zamak-verre dépoli - IP55 - IK04 - LED - 4000k - rond taille 2 - visière - on/off - velours havane
LEG20121015 | L | 860015 | Korarc-led4000-m2vi-onof-mgo Koreo arc zamak IP55 IK04 glas | Korarc-led4000-t2vis-onof-orm Koreo arc zamak IP55 IK04 verr | Korarc-led4000-m2vi-onof-mgo | Korarc-led4000-t2vis-onof-orm | 560.3 | 1 | Stuk | Pièce |  |  | 1 | 1 | 1 |  | 0 | G05 | 56 |  |  | 7 |  |  | 9405.1098 |  | 1 | 0 |  | 0 | 05.02 | 1 |  | 0 | 1 | 0 | 1 | 1 | 0 | 0 |  | 0 |  | 320020 | http://www.ecataleg.be/nl/ref/860015/ | http://www.ecataleg.be/fr/ref/860015/ |  | Koréo arc zamak - mat glas - architecturale wandlichten - IP55 - IK04 - LED - 4000k - rond formaat 2 - vizier - on/off - mat goud | Koréo arc zamak-verre dépoli - IP55 - IK04 - LED - 4000k - rond taille 2 - visière - on/off - or mat
LEG20121015 | L | 860016 | Korarc-led4000-m2vi-onof-mchr Koreo arc zamak IP55 IK04 glas | Korarc-led4000-t2vis-onof-chm Koreo arc zamak IP55 IK04 verr | Korarc-led4000-m2vi-onof-mchr | Korarc-led4000-t2vis-onof-chm | 560.3 | 1 | Stuk | Pièce |  |  | 1 | 1 | 1 |  | 0 | G05 | 56 |  |  | 7 |  |  | 9405.1098 |  | 1 | 0 |  | 0 | 05.02 | 1 |  | 0 | 1 | 0 | 1 | 1 | 0 | 0 |  | 0 |  | 320020 | http://www.ecataleg.be/nl/ref/860016/ | http://www.ecataleg.be/fr/ref/860016/ |  | Koréo arc zamak - mat glas - architecturale wandlichten - IP55 - IK04 - LED - 4000k - rond formaat 2 - vizier - on/off - mat chroom | Koréo arc zamak-verre dépoli - IP55 - IK04 - LED - 4000k - rond taille 2 - visière - on/off - chrome mat
LEG20121015 | L | 860019 | Korarc-led6500-m2vi-onof-wit Koreo arc zamak IP55 IK04 glas | Korarc-led6500-t2vis-onof-bc Koreo arc zamak IP55 IK04 verr | Korarc-led6500-m2vi-onof-wit | Korarc-led6500-t2vis-onof-bc | 453.2 | 1 | Stuk | Pièce |  |  | 1 | 1 | 1 |  | 0 | G05 | 56 |  |  | 7 |  |  | 9405.1098 |  | 1 | 0 |  | 0 | 05.02 | 1 |  | 0 | 1 | 0 | 1 | 1 | 0 | 0 |  | 0 |  | 320020 | http://www.ecataleg.be/nl/ref/860019/ | http://www.ecataleg.be/fr/ref/860019/ |  | Koréo arc zamak - mat glas - architecturale wandlichten - IP55 - IK04 - LED - 6500k - rond formaat 2 - vizier - on/off - ijswit | Koréo arc zamak-verre dépoli - IP55 - IK04 - LED - 6500k - rond taille 2 - visière - on/off - blanc glacier
LEG20121015 | L | 860020 | Korarc-led6500-m2vi-onof-zw Koreo arc zamak IP55 IK04 glas | Korarc-led6500-t2vis-onof-nr Koreo arc zamak IP55 IK04 verr | Korarc-led6500-m2vi-onof-zw | Korarc-led6500-t2vis-onof-nr | 453.2 | 1 | Stuk | Pièce |  |  | 1 | 1 | 1 |  | 0 | G05 | 56 |  |  | 7 |  |  | 9405.1098 |  | 1 | 0 |  | 0 | 05.02 | 1 |  | 0 | 1 | 0 | 1 | 1 | 0 | 0 |  | 0 |  | 320020 | http://www.ecataleg.be/nl/ref/860020/ | http://www.ecataleg.be/fr/ref/860020/ |  | Koréo arc zamak - mat glas - architecturale wandlichten - IP55 - IK04 - LED - 6500k - rond formaat 2 - vizier - on/off - aszwart | Koréo arc zamak-verre dépoli - IP55 - IK04 - LED - 6500k - rond taille 2 - visière - on/off - noir cendré
LEG20121015 | L | 860021 | Korarc-led6500-m2vi-onof-gri Koreo arc zamak IP55 IK04 glas | Korarc-led6500-t2vis-onof-gri Koreo arc zamak IP55 IK04 verr | Korarc-led6500-m2vi-onof-gri | Korarc-led6500-t2vis-onof-gri | 453.2 | 1 | Stuk | Pièce |  |  | 1 | 1 | 1 |  | 0 | G05 | 56 |  |  | 7 |  |  | 9405.1098 |  | 1 | 0 |  | 0 | 05.02 | 1 |  | 0 | 1 | 0 | 1 | 1 | 0 | 0 |  | 0 |  | 320020 | http://www.ecataleg.be/nl/ref/860021/ | http://www.ecataleg.be/fr/ref/860021/ |  | Koréo arc zamak - mat glas - architecturale wandlichten - IP55 - IK04 - LED - 6500k - rond formaat 2 - vizier - on/off - staalgrijs | Koréo arc zamak-verre dépoli - IP55 - IK04 - LED - 6500k - rond taille 2 - visière - on/off - gris acier
LEG20121015 | L | 860022 | Korarc-led6500-m2vi-onof-kop Koreo arc zamak IP55 IK04 glas | Korarc-led6500-t2vis-onof-cui Koreo arc zamak IP55 IK04 verr | Korarc-led6500-m2vi-onof-kop | Korarc-led6500-t2vis-onof-cui | 453.2 | 1 | Stuk | Pièce |  |  | 1 | 1 | 1 |  | 0 | G05 | 56 |  |  | 7 |  |  | 9405.1098 |  | 1 | 0 |  | 0 | 05.02 | 1 |  | 0 | 1 | 0 | 1 | 1 | 0 | 0 |  | 0 |  | 320020 | http://www.ecataleg.be/nl/ref/860022/ | http://www.ecataleg.be/fr/ref/860022/ |  | Koréo arc zamak - mat glas - architecturale wandlichten - IP55 - IK04 - LED - 6500k - rond formaat 2 - vizier - on/off - koper | Koréo arc zamak-verre dépoli - IP55 - IK04 - LED - 6500k - rond taille 2 - visière - on/off - cuivre
LEG20121015 | L | 860023 | Korarc-led6500-m2vi-onof-tit Koreo arc zamak IP55 IK04 glas | Korarc-led6500-t2vis-onof-tit Koreo arc zamak IP55 IK04 verr | Korarc-led6500-m2vi-onof-tit | Korarc-led6500-t2vis-onof-tit | 453.2 | 1 | Stuk | Pièce |  |  | 1 | 1 | 1 |  | 0 | G05 | 56 |  |  | 7 |  |  | 9405.1098 |  | 1 | 0 |  | 0 | 05.02 | 1 |  | 0 | 1 | 0 | 1 | 1 | 0 | 0 |  | 0 |  | 320020 | http://www.ecataleg.be/nl/ref/860023/ | http://www.ecataleg.be/fr/ref/860023/ |  | Koréo arc zamak - mat glas - architecturale wandlichten - IP55 - IK04 - LED - 6500k - rond formaat 2 - vizier - on/off - titaan | Koréo arc zamak-verre dépoli - IP55 - IK04 - LED - 6500k - rond taille 2 - visière - on/off - titane
LEG20121015 | L | 860024 | Korarc-led6500-m2vi-onof-gra Koreo arc zamak IP55 IK04 glas | Korarc-led6500-t2vis-onof-gra Koreo arc zamak IP55 IK04 verr | Korarc-led6500-m2vi-onof-gra | Korarc-led6500-t2vis-onof-gra | 453.2 | 1 | Stuk | Pièce |  |  | 1 | 1 | 1 |  | 0 | G05 | 56 |  |  | 7 |  |  | 9405.1098 |  | 1 | 0 |  | 0 | 05.02 | 1 |  | 0 | 1 | 0 | 1 | 1 | 0 | 0 |  | 0 |  | 320020 | http://www.ecataleg.be/nl/ref/860024/ | http://www.ecataleg.be/fr/ref/860024/ |  | Koréo arc zamak - mat glas - architecturale wandlichten - IP55 - IK04 - LED - 6500k - rond formaat 2 - vizier - on/off - grafiet | Koréo arc zamak-verre dépoli - IP55 - IK04 - LED - 6500k - rond taille 2 - visière - on/off - graphite
LEG20121015 | L | 860027 | Korarc-led6500-m2vi-onof-br Koreo arc zamak IP55 IK04 glas | Korarc-led6500-t2vis-onof-brz Koreo arc zamak IP55 IK04 verr | Korarc-led6500-m2vi-onof-br | Korarc-led6500-t2vis-onof-brz | 453.2 | 1 | Stuk | Pièce |  |  | 1 | 1 | 1 |  | 0 | G05 | 56 |  |  | 7 |  |  | 9405.1098 |  | 1 | 0 |  | 0 | 05.02 | 1 |  | 0 | 1 | 0 | 1 | 1 | 0 | 0 |  | 0 |  | 320020 | http://www.ecataleg.be/nl/ref/860027/ | http://www.ecataleg.be/fr/ref/860027/ |  | Koréo arc zamak - mat glas - architecturale wandlichten - IP55 - IK04 - LED - 6500k - rond formaat 2 - vizier - on/off - brons | Koréo arc zamak-verre dépoli - IP55 - IK04 - LED - 6500k - rond taille 2 - visière - on/off - bronze
LEG20121015 | L | 860031 | Korarc-led6500-m2vi-onof-par Koreo arc zamak IP55 IK04 glas | Korarc-led6500-t2vis-onof-per Koreo arc zamak IP55 IK04 verr | Korarc-led6500-m2vi-onof-par | Korarc-led6500-t2vis-onof-per | 453.2 | 1 | Stuk | Pièce |  |  | 1 | 1 | 1 |  | 0 | G05 | 56 |  |  | 7 |  |  | 9405.1098 |  | 1 | 0 |  | 0 | 05.02 | 1 |  | 0 | 1 | 0 | 1 | 1 | 0 | 0 |  | 0 |  | 320020 | http://www.ecataleg.be/nl/ref/860031/ | http://www.ecataleg.be/fr/ref/860031/ |  | Koréo arc zamak - mat glas - architecturale wandlichten - IP55 - IK04 - LED - 6500k - rond formaat 2 - vizier - on/off - parel-fluweel | Koréo arc zamak-verre dépoli - IP55 - IK04 - LED - 6500k - rond taille 2 - visière - on/off - velours perle
LEG20121015 | L | 860032 | Korarc-led6500-m2vi-onof-hav Koreo arc zamak IP55 IK04 glas | Korarc-led6500-t2vis-onof-hav Koreo arc zamak IP55 IK04 verr | Korarc-led6500-m2vi-onof-hav | Korarc-led6500-t2vis-onof-hav | 453.2 | 1 | Stuk | Pièce |  |  | 1 | 1 | 1 |  | 0 | G05 | 56 |  |  | 7 |  |  | 9405.1098 |  | 1 | 0 |  | 0 | 05.02 | 1 |  | 0 | 1 | 0 | 1 | 1 | 0 | 0 |  | 0 |  | 320020 | http://www.ecataleg.be/nl/ref/860032/ | http://www.ecataleg.be/fr/ref/860032/ |  | Koréo arc zamak - mat glas - architecturale wandlichten - IP55 - IK04 - LED - 6500k - rond formaat 2 - vizier - on/off - havana-fluweel | Koréo arc zamak-verre dépoli - IP55 - IK04 - LED - 6500k - rond taille 2 - visière - on/off - velours havane
LEG20121015 | L | 860033 | Korarc-led6500-m2vi-onof-mgo Koreo arc zamak IP55 IK04 glas | Korarc-led6500-t2vis-onof-orm Koreo arc zamak IP55 IK04 verr | Korarc-led6500-m2vi-onof-mgo | Korarc-led6500-t2vis-onof-orm | 560.3 | 1 | Stuk | Pièce |  |  | 1 | 1 | 1 |  | 0 | G05 | 56 |  |  | 7 |  |  | 9405.1098 |  | 1 | 0 |  | 0 | 05.02 | 1 |  | 0 | 1 | 0 | 1 | 1 | 0 | 0 |  | 0 |  | 320020 | http://www.ecataleg.be/nl/ref/860033/ | http://www.ecataleg.be/fr/ref/860033/ |  | Koréo arc zamak - mat glas - architecturale wandlichten - IP55 - IK04 - LED - 6500k - rond formaat 2 - vizier - on/off - mat goud | Koréo arc zamak-verre dépoli - IP55 - IK04 - LED - 6500k - rond taille 2 - visière - on/off - or mat
LEG20121015 | L | 860034 | Korarc-led6500-m2vi-onof-mchr Koreo arc zamak IP55 IK04 glas | Korarc-led6500-t2vis-onof-chm Koreo arc zamak IP55 IK04 verr | Korarc-led6500-m2vi-onof-mchr | Korarc-led6500-t2vis-onof-chm | 560.3 | 1 | Stuk | Pièce |  |  | 1 | 1 | 1 |  | 0 | G05 | 56 |  |  | 7 |  |  | 9405.1098 |  | 1 | 0 |  | 0 | 05.02 | 1 |  | 0 | 1 | 0 | 1 | 1 | 0 | 0 |  | 0 |  | 320020 | http://www.ecataleg.be/nl/ref/860034/ | http://www.ecataleg.be/fr/ref/860034/ |  | Koréo arc zamak - mat glas - architecturale wandlichten - IP55 - IK04 - LED - 6500k - rond formaat 2 - vizier - on/off - mat chroom | Koréo arc zamak-verre dépoli - IP55 - IK04 - LED - 6500k - rond taille 2 - visière - on/off - chrome mat
LEG20121015 | L | 860037 | Korarc-led4000-m2br1-onof-wit Koreo arc zamak IP55 IK04 glas | Korarc-led4000-t2br1-onof-bc Koreo arc zamak IP55 IK04 verr | Korarc-led4000-m2br1-onof-wit | Korarc-led4000-t2br1-onof-bc | 453.2 | 1 | Stuk | Pièce |  |  | 1 | 1 | 1 |  | 0 | G05 | 56 |  |  | 7 |  |  | 9405.1098 |  | 1 | 0 |  | 0 | 05.02 | 1 |  | 0 | 1 | 0 | 1 | 1 | 0 | 0 |  | 0 |  | 320020 | http://www.ecataleg.be/nl/ref/860037/ | http://www.ecataleg.be/fr/ref/860037/ |  | Koréo arc zamak - mat glas - architecturale wandlichten - IP55 - IK04 - LED - 4000k - rond formaat 2 - 1 baar - on/off - ijswit | Koréo arc zamak-verre dépoli - IP55 - IK04 - LED - 4000k - rond taille 2 - 1 branche - on/off - blanc glacier
LEG20121015 | L | 860038 | Korarc-led4000-m2br1-onof-zw Koreo arc zamak IP55 IK04 glas | Korarc-led4000-t2br1-onof-nr Koreo arc zamak IP55 IK04 verr | Korarc-led4000-m2br1-onof-zw | Korarc-led4000-t2br1-onof-nr | 453.2 | 1 | Stuk | Pièce |  |  | 1 | 1 | 1 |  | 0 | G05 | 56 |  |  | 7 |  |  | 9405.1098 |  | 1 | 0 |  | 0 | 05.02 | 1 |  | 0 | 1 | 0 | 1 | 1 | 0 | 0 |  | 0 |  | 320020 | http://www.ecataleg.be/nl/ref/860038/ | http://www.ecataleg.be/fr/ref/860038/ |  | Koréo arc zamak - mat glas - architecturale wandlichten - IP55 - IK04 - LED - 4000k - rond formaat 2 - 1 baar - on/off - aszwart | Koréo arc zamak-verre dépoli - IP55 - IK04 - LED - 4000k - rond taille 2 - 1 branche - on/off - noir cendré
LEG20121015 | L | 860039 | Korarc-led4000-m2br1-onof-gri Koreo arc zamak IP55 IK04 glas | Korarc-led4000-t2br1-onof-gri Koreo arc zamak IP55 IK04 verr | Korarc-led4000-m2br1-onof-gri | Korarc-led4000-t2br1-onof-gri | 453.2 | 1 | Stuk | Pièce |  |  | 1 | 1 | 1 |  | 0 | G05 | 56 |  |  | 7 |  |  | 9405.1098 |  | 1 | 0 |  | 0 | 05.02 | 1 |  | 0 | 1 | 0 | 1 | 1 | 0 | 0 |  | 0 |  | 320020 | http://www.ecataleg.be/nl/ref/860039/ | http://www.ecataleg.be/fr/ref/860039/ |  | Koréo arc zamak - mat glas - architecturale wandlichten - IP55 - IK04 - LED - 4000k - rond formaat 2 - 1 baar - on/off - staalgrijs | Koréo arc zamak-verre dépoli - IP55 - IK04 - LED - 4000k - rond taille 2 - 1 branche - on/off - gris acier
LEG20121015 | L | 860040 | Korarc-led4000-m2br1-onof-kop Koreo arc zamak IP55 IK04 glas | Korarc-led4000-t2br1-onof-cui Koreo arc zamak IP55 IK04 verr | Korarc-led4000-m2br1-onof-kop | Korarc-led4000-t2br1-onof-cui | 453.2 | 1 | Stuk | Pièce |  |  | 1 | 1 | 1 |  | 0 | G05 | 56 |  |  | 7 |  |  | 9405.1098 |  | 1 | 0 |  | 0 | 05.02 | 1 |  | 0 | 1 | 0 | 1 | 1 | 0 | 0 |  | 0 |  | 320020 | http://www.ecataleg.be/nl/ref/860040/ | http://www.ecataleg.be/fr/ref/860040/ |  | Koréo arc zamak - mat glas - architecturale wandlichten - IP55 - IK04 - LED - 4000k - rond formaat 2 - 1 baar - on/off - koper | Koréo arc zamak-verre dépoli - IP55 - IK04 - LED - 4000k - rond taille 2 - 1 branche - on/off - cuivre
LEG20121015 | L | 860041 | Korarc-led4000-m2br1-onof-tit Koreo arc zamak IP55 IK04 glas | Korarc-led4000-t2br1-onof-tit Koreo arc zamak IP55 IK04 verr | Korarc-led4000-m2br1-onof-tit | Korarc-led4000-t2br1-onof-tit | 453.2 | 1 | Stuk | Pièce |  |  | 1 | 1 | 1 |  | 0 | G05 | 56 |  |  | 7 |  |  | 9405.1098 |  | 1 | 0 |  | 0 | 05.02 | 1 |  | 0 | 1 | 0 | 1 | 1 | 0 | 0 |  | 0 |  | 320020 | http://www.ecataleg.be/nl/ref/860041/ | http://www.ecataleg.be/fr/ref/860041/ |  | Koréo arc zamak - mat glas - architecturale wandlichten - IP55 - IK04 - LED - 4000k - rond formaat 2 - 1 baar - on/off - titaan | Koréo arc zamak-verre dépoli - IP55 - IK04 - LED - 4000k - rond taille 2 - 1 branche - on/off - titane
LEG20121015 | L | 860042 | Korarc-led4000-m2br1-onof-gra Koreo arc zamak IP55 IK04 glas | Korarc-led4000-t2br1-onof-gra Koreo arc zamak IP55 IK04 verr | Korarc-led4000-m2br1-onof-gra | Korarc-led4000-t2br1-onof-gra | 453.2 | 1 | Stuk | Pièce |  |  | 1 | 1 | 1 |  | 0 | G05 | 56 |  |  | 7 |  |  | 9405.1098 |  | 1 | 0 |  | 0 | 05.02 | 1 |  | 0 | 1 | 0 | 1 | 1 | 0 | 0 |  | 0 |  | 320020 | http://www.ecataleg.be/nl/ref/860042/ | http://www.ecataleg.be/fr/ref/860042/ |  | Koréo arc zamak - mat glas - architecturale wandlichten - IP55 - IK04 - LED - 4000k - rond formaat 2 - 1 baar - on/off - grafiet | Koréo arc zamak-verre dépoli - IP55 - IK04 - LED - 4000k - rond taille 2 - 1 branche - on/off - graphite
LEG20121015 | L | 860045 | Korarc-led4000-m2br1-onof-br Koreo arc zamak IP55 IK04 glas | Korarc-led4000-t2br1-onof-brz Koreo arc zamak IP55 IK04 verr | Korarc-led4000-m2br1-onof-br | Korarc-led4000-t2br1-onof-brz | 453.2 | 1 | Stuk | Pièce |  |  | 1 | 1 | 1 |  | 0 | G05 | 56 |  |  | 7 |  |  | 9405.1098 |  | 1 | 0 |  | 0 | 05.02 | 1 |  | 0 | 1 | 0 | 1 | 1 | 0 | 0 |  | 0 |  | 320020 | http://www.ecataleg.be/nl/ref/860045/ | http://www.ecataleg.be/fr/ref/860045/ |  | Koréo arc zamak - mat glas - architecturale wandlichten - IP55 - IK04 - LED - 4000k - rond formaat 2 - 1 baar - on/off - brons | Koréo arc zamak-verre dépoli - IP55 - IK04 - LED - 4000k - rond taille 2 - 1 branche - on/off - bronze
LEG20121015 | L | 860049 | Korarc-led4000-m2br1-onof-par Koreo arc zamak IP55 IK04 glas | Korarc-led4000-t2br1-onof-per Koreo arc zamak IP55 IK04 verr | Korarc-led4000-m2br1-onof-par | Korarc-led4000-t2br1-onof-per | 453.2 | 1 | Stuk | Pièce |  |  | 1 | 1 | 1 |  | 0 | G05 | 56 |  |  | 7 |  |  | 9405.1098 |  | 1 | 0 |  | 0 | 05.02 | 1 |  | 0 | 1 | 0 | 1 | 1 | 0 | 0 |  | 0 |  | 320020 | http://www.ecataleg.be/nl/ref/860049/ | http://www.ecataleg.be/fr/ref/860049/ |  | Koréo arc zamak - mat glas - architecturale wandlichten - IP55 - IK04 - LED - 4000k - rond formaat 2 - 1 baar - on/off - parel-fluweel | Koréo arc zamak-verre dépoli - IP55 - IK04 - LED - 4000k - rond taille 2 - 1 branche - on/off - velours perle
LEG20121015 | L | 860050 | Korarc-led4000-m2br1-onof-hav Koreo arc zamak IP55 IK04 glas | Korarc-led4000-t2br1-onof-hav Koreo arc zamak IP55 IK04 verr | Korarc-led4000-m2br1-onof-hav | Korarc-led4000-t2br1-onof-hav | 453.2 | 1 | Stuk | Pièce |  |  | 1 | 1 | 1 |  | 0 | G05 | 56 |  |  | 7 |  |  | 9405.1098 |  | 1 | 0 |  | 0 | 05.02 | 1 |  | 0 | 1 | 0 | 1 | 1 | 0 | 0 |  | 0 |  | 320020 | http://www.ecataleg.be/nl/ref/860050/ | http://www.ecataleg.be/fr/ref/860050/ |  | Koréo arc zamak - mat glas - architecturale wandlichten - IP55 - IK04 - LED - 4000k - rond formaat 2 - 1 baar - on/off - havana-fluweel | Koréo arc zamak-verre dépoli - IP55 - IK04 - LED - 4000k - rond taille 2 - 1 branche - on/off - velours havane
LEG20121015 | L | 860051 | Korarc-led4000-m2br1-onof-mgo Koreo arc zamak IP55 IK04 glas | Korarc-led4000-t2br1-onof-orm Koreo arc zamak IP55 IK04 verr | Korarc-led4000-m2br1-onof-mgo | Korarc-led4000-t2br1-onof-orm | 560.3 | 1 | Stuk | Pièce |  |  | 1 | 1 | 1 |  | 0 | G05 | 56 |  |  | 7 |  |  | 9405.1098 |  | 1 | 0 |  | 0 | 05.02 | 1 |  | 0 | 1 | 0 | 1 | 1 | 0 | 0 |  | 0 |  | 320020 | http://www.ecataleg.be/nl/ref/860051/ | http://www.ecataleg.be/fr/ref/860051/ |  | Koréo arc zamak - mat glas - architecturale wandlichten - IP55 - IK04 - LED - 4000k - rond formaat 2 - 1 baar - on/off - mat goud | Koréo arc zamak-verre dépoli - IP55 - IK04 - LED - 4000k - rond taille 2 - 1 branche - on/off - or mat
LEG20121015 | L | 860052 | Korarc-led4000-m2br1-onof-mchr Koreo arc zamak IP55 IK04 glas | Korarc-led4000-t2br1-onof-chm Koreo arc zamak IP55 IK04 verr | Korarc-led4000-m2br1-onof-mchr | Korarc-led4000-t2br1-onof-chm | 560.3 | 1 | Stuk | Pièce |  |  | 1 | 1 | 1 |  | 0 | G05 | 56 |  |  | 7 |  |  | 9405.1098 |  | 1 | 0 |  | 0 | 05.02 | 1 |  | 0 | 1 | 0 | 1 | 1 | 0 | 0 |  | 0 |  | 320020 | http://www.ecataleg.be/nl/ref/860052/ | http://www.ecataleg.be/fr/ref/860052/ |  | Koréo arc zamak - mat glas - architecturale wandlichten - IP55 - IK04 - LED - 4000k - rond formaat 2 - 1 baar - on/off - mat chroom | Koréo arc zamak-verre dépoli - IP55 - IK04 - LED - 4000k - rond taille 2 - 1 branche - on/off - chrome mat
LEG20121015 | L | 860055 | Korarc-led6500-m2br1-onof-wit Koreo arc zamak IP55 IK04 glas | Korarc-led6500-t2br1-onof-bc Koreo arc zamak IP55 IK04 verr | Korarc-led6500-m2br1-onof-wit | Korarc-led6500-t2br1-onof-bc | 453.2 | 1 | Stuk | Pièce |  |  | 1 | 1 | 1 |  | 0 | G05 | 56 |  |  | 7 |  |  | 9405.1098 |  | 1 | 0 |  | 0 | 05.02 | 1 |  | 0 | 1 | 0 | 1 | 1 | 0 | 0 |  | 0 |  | 320020 | http://www.ecataleg.be/nl/ref/860055/ | http://www.ecataleg.be/fr/ref/860055/ |  | Koréo arc zamak - mat glas - architecturale wandlichten - IP55 - IK04 - LED - 6500k - rond formaat 2 - 1 baar - on/off - ijswit | Koréo arc zamak-verre dépoli - IP55 - IK04 - LED - 6500k - rond taille 2 - 1 branche - on/off - blanc glacier
LEG20121015 | L | 860056 | Korarc-led6500-m2br1-onof-zw Koreo arc zamak IP55 IK04 glas | Korarc-led6500-t2br1-onof-nr Koreo arc zamak IP55 IK04 verr | Korarc-led6500-m2br1-onof-zw | Korarc-led6500-t2br1-onof-nr | 453.2 | 1 | Stuk | Pièce |  |  | 1 | 1 | 1 |  | 0 | G05 | 56 |  |  | 7 |  |  | 9405.1098 |  | 1 | 0 |  | 0 | 05.02 | 1 |  | 0 | 1 | 0 | 1 | 1 | 0 | 0 |  | 0 |  | 320020 | http://www.ecataleg.be/nl/ref/860056/ | http://www.ecataleg.be/fr/ref/860056/ |  | Koréo arc zamak - mat glas - architecturale wandlichten - IP55 - IK04 - LED - 6500k - rond formaat 2 - 1 baar - on/off - aszwart | Koréo arc zamak-verre dépoli - IP55 - IK04 - LED - 6500k - rond taille 2 - 1 branche - on/off - noir cendré
LEG20121015 | L | 860057 | Korarc-led6500-m2br1-onof-gri Koreo arc zamak IP55 IK04 glas | Korarc-led6500-t2br1-onof-gri Koreo arc zamak IP55 IK04 verr | Korarc-led6500-m2br1-onof-gri | Korarc-led6500-t2br1-onof-gri | 453.2 | 1 | Stuk | Pièce |  |  | 1 | 1 | 1 |  | 0 | G05 | 56 |  |  | 7 |  |  | 9405.1098 |  | 1 | 0 |  | 0 | 05.02 | 1 |  | 0 | 1 | 0 | 1 | 1 | 0 | 0 |  | 0 |  | 320020 | http://www.ecataleg.be/nl/ref/860057/ | http://www.ecataleg.be/fr/ref/860057/ |  | Koréo arc zamak - mat glas - architecturale wandlichten - IP55 - IK04 - LED - 6500k - rond formaat 2 - 1 baar - on/off - staalgrijs | Koréo arc zamak-verre dépoli - IP55 - IK04 - LED - 6500k - rond taille 2 - 1 branche - on/off - gris acier
LEG20121015 | L | 860058 | Korarc-led6500-m2br1-onof-kop Koreo arc zamak IP55 IK04 glas | Korarc-led6500-t2br1-onof-cui Koreo arc zamak IP55 IK04 verr | Korarc-led6500-m2br1-onof-kop | Korarc-led6500-t2br1-onof-cui | 453.2 | 1 | Stuk | Pièce |  |  | 1 | 1 | 1 |  | 0 | G05 | 56 |  |  | 7 |  |  | 9405.1098 |  | 1 | 0 |  | 0 | 05.02 | 1 |  | 0 | 1 | 0 | 1 | 1 | 0 | 0 |  | 0 |  | 320020 | http://www.ecataleg.be/nl/ref/860058/ | http://www.ecataleg.be/fr/ref/860058/ |  | Koréo arc zamak - mat glas - architecturale wandlichten - IP55 - IK04 - LED - 6500k - rond formaat 2 - 1 baar - on/off - koper | Koréo arc zamak-verre dépoli - IP55 - IK04 - LED - 6500k - rond taille 2 - 1 branche - on/off - cuivre
LEG20121015 | L | 860059 | Korarc-led6500-m2br1-onof-tit Koreo arc zamak IP55 IK04 glas | Korarc-led6500-t2br1-onof-tit Koreo arc zamak IP55 IK04 verr | Korarc-led6500-m2br1-onof-tit | Korarc-led6500-t2br1-onof-tit | 453.2 | 1 | Stuk | Pièce |  |  | 1 | 1 | 1 |  | 0 | G05 | 56 |  |  | 7 |  |  | 9405.1098 |  | 1 | 0 |  | 0 | 05.02 | 1 |  | 0 | 1 | 0 | 1 | 1 | 0 | 0 |  | 0 |  | 320020 | http://www.ecataleg.be/nl/ref/860059/ | http://www.ecataleg.be/fr/ref/860059/ |  | Koréo arc zamak - mat glas - architecturale wandlichten - IP55 - IK04 - LED - 6500k - rond formaat 2 - 1 baar - on/off - titaan | Koréo arc zamak-verre dépoli - IP55 - IK04 - LED - 6500k - rond taille 2 - 1 branche - on/off - titane
LEG20121015 | L | 860060 | Korarc-led6500-m2br1-onof-gra Koreo arc zamak IP55 IK04 glas | Korarc-led6500-t2br1-onof-gra Koreo arc zamak IP55 IK04 verr | Korarc-led6500-m2br1-onof-gra | Korarc-led6500-t2br1-onof-gra | 453.2 | 1 | Stuk | Pièce |  |  | 1 | 1 | 1 |  | 0 | G05 | 56 |  |  | 7 |  |  | 9405.1098 |  | 1 | 0 |  | 0 | 05.02 | 1 |  | 0 | 1 | 0 | 1 | 1 | 0 | 0 |  | 0 |  | 320020 | http://www.ecataleg.be/nl/ref/860060/ | http://www.ecataleg.be/fr/ref/860060/ |  | Koréo arc zamak - mat glas - architecturale wandlichten - IP55 - IK04 - LED - 6500k - rond formaat 2 - 1 baar - on/off - grafiet | Koréo arc zamak-verre dépoli - IP55 - IK04 - LED - 6500k - rond taille 2 - 1 branche - on/off - graphite
LEG20121015 | L | 860063 | Korarc-led6500-m2br1-onof-br Koreo arc zamak IP55 IK04 glas | Korarc-led6500-t2br1-onof-brz Koreo arc zamak IP55 IK04 verr | Korarc-led6500-m2br1-onof-br | Korarc-led6500-t2br1-onof-brz | 453.2 | 1 | Stuk | Pièce |  |  | 1 | 1 | 1 |  | 0 | G05 | 56 |  |  | 7 |  |  | 9405.1098 |  | 1 | 0 |  | 0 | 05.02 | 1 |  | 0 | 1 | 0 | 1 | 1 | 0 | 0 |  | 0 |  | 320020 | http://www.ecataleg.be/nl/ref/860063/ | http://www.ecataleg.be/fr/ref/860063/ |  | Koréo arc zamak - mat glas - architecturale wandlichten - IP55 - IK04 - LED - 6500k - rond formaat 2 - 1 baar - on/off - brons | Koréo arc zamak-verre dépoli - IP55 - IK04 - LED - 6500k - rond taille 2 - 1 branche - on/off - bronze
LEG20121015 | L | 860067 | Korarc-led6500-m2br1-onof-par Koreo arc zamak IP55 IK04 glas | Korarc-led6500-t2br1-onof-per Koreo arc zamak IP55 IK04 verr | Korarc-led6500-m2br1-onof-par | Korarc-led6500-t2br1-onof-per | 453.2 | 1 | Stuk | Pièce |  |  | 1 | 1 | 1 |  | 0 | G05 | 56 |  |  | 7 |  |  | 9405.1098 |  | 1 | 0 |  | 0 | 05.02 | 1 |  | 0 | 1 | 0 | 1 | 1 | 0 | 0 |  | 0 |  | 320020 | http://www.ecataleg.be/nl/ref/860067/ | http://www.ecataleg.be/fr/ref/860067/ |  | Koréo arc zamak - mat glas - architecturale wandlichten - IP55 - IK04 - LED - 6500k - rond formaat 2 - 1 baar - on/off - parel-fluweel | Koréo arc zamak-verre dépoli - IP55 - IK04 - LED - 6500k - rond taille 2 - 1 branche - on/off - velours perle
LEG20121015 | L | 860068 | Korarc-led6500-m2br1-onof-hav Koreo arc zamak IP55 IK04 glas | Korarc-led6500-t2br1-onof-hav Koreo arc zamak IP55 IK04 verr | Korarc-led6500-m2br1-onof-hav | Korarc-led6500-t2br1-onof-hav | 453.2 | 1 | Stuk | Pièce |  |  | 1 | 1 | 1 |  | 0 | G05 | 56 |  |  | 7 |  |  | 9405.1098 |  | 1 | 0 |  | 0 | 05.02 | 1 |  | 0 | 1 | 0 | 1 | 1 | 0 | 0 |  | 0 |  | 320020 | http://www.ecataleg.be/nl/ref/860068/ | http://www.ecataleg.be/fr/ref/860068/ |  | Koréo arc zamak - mat glas - architecturale wandlichten - IP55 - IK04 - LED - 6500k - rond formaat 2 - 1 baar - on/off - havana-fluweel | Koréo arc zamak-verre dépoli - IP55 - IK04 - LED - 6500k - rond taille 2 - 1 branche - on/off - velours havane
LEG20121015 | L | 860069 | Korarc-led6500-m2br1-onof-mgo Koreo arc zamak IP55 IK04 glas | Korarc-led6500-t2br1-onof-orm Koreo arc zamak IP55 IK04 verr | Korarc-led6500-m2br1-onof-mgo | Korarc-led6500-t2br1-onof-orm | 560.3 | 1 | Stuk | Pièce |  |  | 1 | 1 | 1 |  | 0 | G05 | 56 |  |  | 7 |  |  | 9405.1098 |  | 1 | 0 |  | 0 | 05.02 | 1 |  | 0 | 1 | 0 | 1 | 1 | 0 | 0 |  | 0 |  | 320020 | http://www.ecataleg.be/nl/ref/860069/ | http://www.ecataleg.be/fr/ref/860069/ |  | Koréo arc zamak - mat glas - architecturale wandlichten - IP55 - IK04 - LED - 6500k - rond formaat 2 - 1 baar - on/off - mat goud | Koréo arc zamak-verre dépoli - IP55 - IK04 - LED - 6500k - rond taille 2 - 1 branche - on/off - or mat
LEG20121015 | L | 860070 | Korarc-led6500-m2br1-onof-mchr Koreo arc zamak IP55 IK04 glas | Korarc-led6500-t2br1-onof-chm Koreo arc zamak IP55 IK04 verr | Korarc-led6500-m2br1-onof-mchr | Korarc-led6500-t2br1-onof-chm | 560.3 | 1 | Stuk | Pièce |  |  | 1 | 1 | 1 |  | 0 | G05 | 56 |  |  | 7 |  |  | 9405.1098 |  | 1 | 0 |  | 0 | 05.02 | 1 |  | 0 | 1 | 0 | 1 | 1 | 0 | 0 |  | 0 |  | 320020 | http://www.ecataleg.be/nl/ref/860070/ | http://www.ecataleg.be/fr/ref/860070/ |  | Koréo arc zamak - mat glas - architecturale wandlichten - IP55 - IK04 - LED - 6500k - rond formaat 2 - 1 baar - on/off - mat chroom | Koréo arc zamak-verre dépoli - IP55 - IK04 - LED - 6500k - rond taille 2 - 1 branche - on/off - chrome mat
LEG20121015 | L | 860073 | Korarc-led4000-m2br2-onof-wit Koreo arc zamak IP55 IK04 glas | Korarc-led4000-t2br2-onof-bc Koreo arc zamak IP55 IK04 verr | Korarc-led4000-m2br2-onof-wit | Korarc-led4000-t2br2-onof-bc | 453.2 | 1 | Stuk | Pièce |  |  | 1 | 1 | 1 |  | 0 | G05 | 56 |  |  | 7 |  |  | 9405.1098 |  | 1 | 0 |  | 0 | 05.02 | 1 |  | 0 | 1 | 0 | 1 | 1 | 0 | 0 |  | 0 |  | 320020 | http://www.ecataleg.be/nl/ref/860073/ | http://www.ecataleg.be/fr/ref/860073/ |  | Koréo arc zamak - mat glas - architecturale wandlichten - IP55 - IK04 - LED - 4000k - rond formaat 2 - 2 baren - on/off - ijswit | Koréo arc zamak-verre dépoli - IP55 - IK04 - LED - 4000k - rond taille 2 - 2 branches - on/off - blanc glacier
LEG20121015 | L | 860074 | Korarc-led4000-m2br2-onof-zw Koreo arc zamak IP55 IK04 glas | Korarc-led4000-t2br2-onof-nr Koreo arc zamak IP55 IK04 verr | Korarc-led4000-m2br2-onof-zw | Korarc-led4000-t2br2-onof-nr | 453.2 | 1 | Stuk | Pièce |  |  | 1 | 1 | 1 |  | 0 | G05 | 56 |  |  | 7 |  |  | 9405.1098 |  | 1 | 0 |  | 0 | 05.02 | 1 |  | 0 | 1 | 0 | 1 | 1 | 0 | 0 |  | 0 |  | 320020 | http://www.ecataleg.be/nl/ref/860074/ | http://www.ecataleg.be/fr/ref/860074/ |  | Koréo arc zamak - mat glas - architecturale wandlichten - IP55 - IK04 - LED - 4000k - rond formaat 2 - 2 baren - on/off - aszwart | Koréo arc zamak-verre dépoli - IP55 - IK04 - LED - 4000k - rond taille 2 - 2 branches - on/off - noir cendré
LEG20121015 | L | 860075 | Korarc-led4000-m2br2-onof-gri Koreo arc zamak IP55 IK04 glas | Korarc-led4000-t2br2-onof-gri Koreo arc zamak IP55 IK04 verr | Korarc-led4000-m2br2-onof-gri | Korarc-led4000-t2br2-onof-gri | 453.2 | 1 | Stuk | Pièce |  |  | 1 | 1 | 1 |  | 0 | G05 | 56 |  |  | 7 |  |  | 9405.1098 |  | 1 | 0 |  | 0 | 05.02 | 1 |  | 0 | 1 | 0 | 1 | 1 | 0 | 0 |  | 0 |  | 320020 | http://www.ecataleg.be/nl/ref/860075/ | http://www.ecataleg.be/fr/ref/860075/ |  | Koréo arc zamak - mat glas - architecturale wandlichten - IP55 - IK04 - LED - 4000k - rond formaat 2 - 2 baren - on/off - staalgrijs | Koréo arc zamak-verre dépoli - IP55 - IK04 - LED - 4000k - rond taille 2 - 2 branches - on/off - gris acier
LEG20121015 | L | 860076 | Korarc-led4000-m2br2-onof-kop Koreo arc zamak IP55 IK04 glas | Korarc-led4000-t2br2-onof-cui Koreo arc zamak IP55 IK04 verr | Korarc-led4000-m2br2-onof-kop | Korarc-led4000-t2br2-onof-cui | 453.2 | 1 | Stuk | Pièce |  |  | 1 | 1 | 1 |  | 0 | G05 | 56 |  |  | 7 |  |  | 9405.1098 |  | 1 | 0 |  | 0 | 05.02 | 1 |  | 0 | 1 | 0 | 1 | 1 | 0 | 0 |  | 0 |  | 320020 | http://www.ecataleg.be/nl/ref/860076/ | http://www.ecataleg.be/fr/ref/860076/ |  | Koréo arc zamak - mat glas - architecturale wandlichten - IP55 - IK04 - LED - 4000k - rond formaat 2 - 2 baren - on/off - koper | Koréo arc zamak-verre dépoli - IP55 - IK04 - LED - 4000k - rond taille 2 - 2 branches - on/off - cuivre
LEG20121015 | L | 860077 | Korarc-led4000-m2br2-onof-tit Koreo arc zamak IP55 IK04 glas | Korarc-led4000-t2br2-onof-tit Koreo arc zamak IP55 IK04 verr | Korarc-led4000-m2br2-onof-tit | Korarc-led4000-t2br2-onof-tit | 453.2 | 1 | Stuk | Pièce |  |  | 1 | 1 | 1 |  | 0 | G05 | 56 |  |  | 7 |  |  | 9405.1098 |  | 1 | 0 |  | 0 | 05.02 | 1 |  | 0 | 1 | 0 | 1 | 1 | 0 | 0 |  | 0 |  | 320020 | http://www.ecataleg.be/nl/ref/860077/ | http://www.ecataleg.be/fr/ref/860077/ |  | Koréo arc zamak - mat glas - architecturale wandlichten - IP55 - IK04 - LED - 4000k - rond formaat 2 - 2 baren - on/off - titaan | Koréo arc zamak-verre dépoli - IP55 - IK04 - LED - 4000k - rond taille 2 - 2 branches - on/off - titane
LEG20121015 | L | 860078 | Korarc-led4000-m2br2-onof-gra Koreo arc zamak IP55 IK04 glas | Korarc-led4000-t2br2-onof-gra Koreo arc zamak IP55 IK04 verr | Korarc-led4000-m2br2-onof-gra | Korarc-led4000-t2br2-onof-gra | 453.2 | 1 | Stuk | Pièce |  |  | 1 | 1 | 1 |  | 0 | G05 | 56 |  |  | 7 |  |  | 9405.1098 |  | 1 | 0 |  | 0 | 05.02 | 1 |  | 0 | 1 | 0 | 1 | 1 | 0 | 0 |  | 0 |  | 320020 | http://www.ecataleg.be/nl/ref/860078/ | http://www.ecataleg.be/fr/ref/860078/ |  | Koréo arc zamak - mat glas - architecturale wandlichten - IP55 - IK04 - LED - 4000k - rond formaat 2 - 2 baren - on/off - grafiet | Koréo arc zamak-verre dépoli - IP55 - IK04 - LED - 4000k - rond taille 2 - 2 branches - on/off - graphite
LEG20121015 | L | 860081 | Korarc-led4000-m2br2-onof-br Koreo arc zamak IP55 IK04 glas | Korarc-led4000-t2br2-onof-brz Koreo arc zamak IP55 IK04 verr | Korarc-led4000-m2br2-onof-br | Korarc-led4000-t2br2-onof-brz | 453.2 | 1 | Stuk | Pièce |  |  | 1 | 1 | 1 |  | 0 | G05 | 56 |  |  | 7 |  |  | 9405.1098 |  | 1 | 0 |  | 0 | 05.02 | 1 |  | 0 | 1 | 0 | 1 | 1 | 0 | 0 |  | 0 |  | 320020 | http://www.ecataleg.be/nl/ref/860081/ | http://www.ecataleg.be/fr/ref/860081/ |  | Koréo arc zamak - mat glas - architecturale wandlichten - IP55 - IK04 - LED - 4000k - rond formaat 2 - 2 baren - on/off - brons | Koréo arc zamak-verre dépoli - IP55 - IK04 - LED - 4000k - rond taille 2 - 2 branches - on/off - bronze
LEG20121015 | L | 860085 | Korarc-led4000-m2br2-onof-par Koreo arc zamak IP55 IK04 glas | Korarc-led4000-t2br2-onof-per Koreo arc zamak IP55 IK04 verr | Korarc-led4000-m2br2-onof-par | Korarc-led4000-t2br2-onof-per | 453.2 | 1 | Stuk | Pièce |  |  | 1 | 1 | 1 |  | 0 | G05 | 56 |  |  | 7 |  |  | 9405.1098 |  | 1 | 0 |  | 0 | 05.02 | 1 |  | 0 | 1 | 0 | 1 | 1 | 0 | 0 |  | 0 |  | 320020 | http://www.ecataleg.be/nl/ref/860085/ | http://www.ecataleg.be/fr/ref/860085/ |  | Koréo arc zamak - mat glas - architecturale wandlichten - IP55 - IK04 - LED - 4000k - rond formaat 2 - 2 baren - on/off - parel-fluweel | Koréo arc zamak-verre dépoli - IP55 - IK04 - LED - 4000k - rond taille 2 - 2 branches - on/off - velours perle
LEG20121015 | L | 860086 | Korarc-led4000-m2br2-onof-hav Koreo arc zamak IP55 IK04 glas | Korarc-led4000-t2br2-onof-hav Koreo arc zamak IP55 IK04 verr | Korarc-led4000-m2br2-onof-hav | Korarc-led4000-t2br2-onof-hav | 453.2 | 1 | Stuk | Pièce |  |  | 1 | 1 | 1 |  | 0 | G05 | 56 |  |  | 7 |  |  | 9405.1098 |  | 1 | 0 |  | 0 | 05.02 | 1 |  | 0 | 1 | 0 | 1 | 1 | 0 | 0 |  | 0 |  | 320020 | http://www.ecataleg.be/nl/ref/860086/ | http://www.ecataleg.be/fr/ref/860086/ |  | Koréo arc zamak - mat glas - architecturale wandlichten - IP55 - IK04 - LED - 4000k - rond formaat 2 - 2 baren - on/off - havana-fluweel | Koréo arc zamak-verre dépoli - IP55 - IK04 - LED - 4000k - rond taille 2 - 2 branches - on/off - velours havane
LEG20121015 | L | 860087 | Korarc-led4000-m2br2-onof-mgo Koreo arc zamak IP55 IK04 glas | Korarc-led4000-t2br2-onof-orm Koreo arc zamak IP55 IK04 verr | Korarc-led4000-m2br2-onof-mgo | Korarc-led4000-t2br2-onof-orm | 560.3 | 1 | Stuk | Pièce |  |  | 1 | 1 | 1 |  | 0 | G05 | 56 |  |  | 7 |  |  | 9405.1098 |  | 1 | 0 |  | 0 | 05.02 | 1 |  | 0 | 1 | 0 | 1 | 1 | 0 | 0 |  | 0 |  | 320020 | http://www.ecataleg.be/nl/ref/860087/ | http://www.ecataleg.be/fr/ref/860087/ |  | Koréo arc zamak - mat glas - architecturale wandlichten - IP55 - IK04 - LED - 4000k - rond formaat 2 - 2 baren - on/off - mat goud | Koréo arc zamak-verre dépoli - IP55 - IK04 - LED - 4000k - rond taille 2 - 2 branches - on/off - or mat
LEG20121015 | L | 860088 | Korarc-led4000-m2br2-onof-mchr Koreo arc zamak IP55 IK04 glas | Korarc-led4000-t2br2-onof-chm Koreo arc zamak IP55 IK04 verr | Korarc-led4000-m2br2-onof-mchr | Korarc-led4000-t2br2-onof-chm | 560.3 | 1 | Stuk | Pièce |  |  | 1 | 1 | 1 |  | 0 | G05 | 56 |  |  | 7 |  |  | 9405.1098 |  | 1 | 0 |  | 0 | 05.02 | 1 |  | 0 | 1 | 0 | 1 | 1 | 0 | 0 |  | 0 |  | 320020 | http://www.ecataleg.be/nl/ref/860088/ | http://www.ecataleg.be/fr/ref/860088/ |  | Koréo arc zamak - mat glas - architecturale wandlichten - IP55 - IK04 - LED - 4000k - rond formaat 2 - 2 baren - on/off - mat chroom | Koréo arc zamak-verre dépoli - IP55 - IK04 - LED - 4000k - rond taille 2 - 2 branches - on/off - chrome mat
LEG20121015 | L | 860091 | Korarc-led6500-m2br2-onof-wit Koreo arc zamak IP55 IK04 glas | Korarc-led6500-t2br2-onof-bc Koreo arc zamak IP55 IK04 verr | Korarc-led6500-m2br2-onof-wit | Korarc-led6500-t2br2-onof-bc | 453.2 | 1 | Stuk | Pièce |  |  | 1 | 1 | 1 |  | 0 | G05 | 56 |  |  | 7 |  |  | 9405.1098 |  | 1 | 0 |  | 0 | 05.02 | 1 |  | 0 | 1 | 0 | 1 | 1 | 0 | 0 |  | 0 |  | 320020 | http://www.ecataleg.be/nl/ref/860091/ | http://www.ecataleg.be/fr/ref/860091/ |  | Koréo arc zamak - mat glas - architecturale wandlichten - IP55 - IK04 - LED - 6500k - rond formaat 2 - 2 baren - on/off - ijswit | Koréo arc zamak-verre dépoli - IP55 - IK04 - LED - 6500k - rond taille 2 - 2 branches - on/off - blanc glacier
LEG20121015 | L | 860092 | Korarc-led6500-m2br2-onof-zw Koreo arc zamak IP55 IK04 glas | Korarc-led6500-t2br2-onof-nr Koreo arc zamak IP55 IK04 verr | Korarc-led6500-m2br2-onof-zw | Korarc-led6500-t2br2-onof-nr | 453.2 | 1 | Stuk | Pièce |  |  | 1 | 1 | 1 |  | 0 | G05 | 56 |  |  | 7 |  |  | 9405.1098 |  | 1 | 0 |  | 0 | 05.02 | 1 |  | 0 | 1 | 0 | 1 | 1 | 0 | 0 |  | 0 |  | 320020 | http://www.ecataleg.be/nl/ref/860092/ | http://www.ecataleg.be/fr/ref/860092/ |  | Koréo arc zamak - mat glas - architecturale wandlichten - IP55 - IK04 - LED - 6500k - rond formaat 2 - 2 baren - on/off - aszwart | Koréo arc zamak-verre dépoli - IP55 - IK04 - LED - 6500k - rond taille 2 - 2 branches - on/off - noir cendré
LEG20121015 | L | 860093 | Korarc-led6500-m2br2-onof-gri Koreo arc zamak IP55 IK04 glas | Korarc-led6500-t2br2-onof-gri Koreo arc zamak IP55 IK04 verr | Korarc-led6500-m2br2-onof-gri | Korarc-led6500-t2br2-onof-gri | 453.2 | 1 | Stuk | Pièce |  |  | 1 | 1 | 1 |  | 0 | G05 | 56 |  |  | 7 |  |  | 9405.1098 |  | 1 | 0 |  | 0 | 05.02 | 1 |  | 0 | 1 | 0 | 1 | 1 | 0 | 0 |  | 0 |  | 320020 | http://www.ecataleg.be/nl/ref/860093/ | http://www.ecataleg.be/fr/ref/860093/ |  | Koréo arc zamak - mat glas - architecturale wandlichten - IP55 - IK04 - LED - 6500k - rond formaat 2 - 2 baren - on/off - staalgrijs | Koréo arc zamak-verre dépoli - IP55 - IK04 - LED - 6500k - rond taille 2 - 2 branches - on/off - gris acier
LEG20121015 | L | 860094 | Korarc-led6500-m2br2-onof-kop Koreo arc zamak IP55 IK04 glas | Korarc-led6500-t2br2-onof-cui Koreo arc zamak IP55 IK04 verr | Korarc-led6500-m2br2-onof-kop | Korarc-led6500-t2br2-onof-cui | 453.2 | 1 | Stuk | Pièce |  |  | 1 | 1 | 1 |  | 0 | G05 | 56 |  |  | 7 |  |  | 9405.1098 |  | 1 | 0 |  | 0 | 05.02 | 1 |  | 0 | 1 | 0 | 1 | 1 | 0 | 0 |  | 0 |  | 320020 | http://www.ecataleg.be/nl/ref/860094/ | http://www.ecataleg.be/fr/ref/860094/ |  | Koréo arc zamak - mat glas - architecturale wandlichten - IP55 - IK04 - LED - 6500k - rond formaat 2 - 2 baren - on/off - koper | Koréo arc zamak-verre dépoli - IP55 - IK04 - LED - 6500k - rond taille 2 - 2 branches - on/off - cuivre
LEG20121015 | L | 860095 | Korarc-led6500-m2br2-onof-tit Koreo arc zamak IP55 IK04 glas | Korarc-led6500-t2br2-onof-tit Koreo arc zamak IP55 IK04 verr | Korarc-led6500-m2br2-onof-tit | Korarc-led6500-t2br2-onof-tit | 453.2 | 1 | Stuk | Pièce |  |  | 1 | 1 | 1 |  | 0 | G05 | 56 |  |  | 7 |  |  | 9405.1098 |  | 1 | 0 |  | 0 | 05.02 | 1 |  | 0 | 1 | 0 | 1 | 1 | 0 | 0 |  | 0 |  | 320020 | http://www.ecataleg.be/nl/ref/860095/ | http://www.ecataleg.be/fr/ref/860095/ |  | Koréo arc zamak - mat glas - architecturale wandlichten - IP55 - IK04 - LED - 6500k - rond formaat 2 - 2 baren - on/off - titaan | Koréo arc zamak-verre dépoli - IP55 - IK04 - LED - 6500k - rond taille 2 - 2 branches - on/off - titane
LEG20121015 | L | 860096 | Korarc-led6500-m2br2-onof-gra Koreo arc zamak IP55 IK04 glas | Korarc-led6500-t2br2-onof-gra Koreo arc zamak IP55 IK04 verr | Korarc-led6500-m2br2-onof-gra | Korarc-led6500-t2br2-onof-gra | 453.2 | 1 | Stuk | Pièce |  |  | 1 | 1 | 1 |  | 0 | G05 | 56 |  |  | 7 |  |  | 9405.1098 |  | 1 | 0 |  | 0 | 05.02 | 1 |  | 0 | 1 | 0 | 1 | 1 | 0 | 0 |  | 0 |  | 320020 | http://www.ecataleg.be/nl/ref/860096/ | http://www.ecataleg.be/fr/ref/860096/ |  | Koréo arc zamak - mat glas - architecturale wandlichten - IP55 - IK04 - LED - 6500k - rond formaat 2 - 2 baren - on/off - grafiet | Koréo arc zamak-verre dépoli - IP55 - IK04 - LED - 6500k - rond taille 2 - 2 branches - on/off - graphite
LEG20121015 | L | 860099 | Korarc-led6500-m2br2-onof-br Koreo arc zamak IP55 IK04 glas | Korarc-led6500-t2br2-onof-brz Koreo arc zamak IP55 IK04 verr | Korarc-led6500-m2br2-onof-br | Korarc-led6500-t2br2-onof-brz | 453.2 | 1 | Stuk | Pièce |  |  | 1 | 1 | 1 |  | 0 | G05 | 56 |  |  | 7 |  |  | 9405.1098 |  | 1 | 0 |  | 0 | 05.02 | 1 |  | 0 | 1 | 0 | 1 | 1 | 0 | 0 |  | 0 |  | 320020 | http://www.ecataleg.be/nl/ref/860099/ | http://www.ecataleg.be/fr/ref/860099/ |  | Koréo arc zamak - mat glas - architecturale wandlichten - IP55 - IK04 - LED - 6500k - rond formaat 2 - 2 baren - on/off - brons | Koréo arc zamak-verre dépoli - IP55 - IK04 - LED - 6500k - rond taille 2 - 2 branches - on/off - bronze
LEG20121015 | L | 860103 | Korarc-led6500-m2br2-onof-par Koreo arc zamak IP55 IK04 glas | Korarc-led6500-t2br2-onof-per Koreo arc zamak IP55 IK04 verr | Korarc-led6500-m2br2-onof-par | Korarc-led6500-t2br2-onof-per | 453.2 | 1 | Stuk | Pièce |  |  | 1 | 1 | 1 |  | 0 | G05 | 56 |  |  | 7 |  |  | 9405.1098 |  | 1 | 0 |  | 0 | 05.02 | 1 |  | 0 | 1 | 0 | 1 | 1 | 0 | 0 |  | 0 |  | 320020 | http://www.ecataleg.be/nl/ref/860103/ | http://www.ecataleg.be/fr/ref/860103/ |  | Koréo arc zamak - mat glas - architecturale wandlichten - IP55 - IK04 - LED - 6500k - rond formaat 2 - 2 baren - on/off - parel-fluweel | Koréo arc zamak-verre dépoli - IP55 - IK04 - LED - 6500k - rond taille 2 - 2 branches - on/off - velours perle
LEG20121015 | L | 860104 | Korarc-led6500-m2br2-onof-hav Koreo arc zamak IP55 IK04 glas | Korarc-led6500-t2br2-onof-hav Koreo arc zamak IP55 IK04 verr | Korarc-led6500-m2br2-onof-hav | Korarc-led6500-t2br2-onof-hav | 453.2 | 1 | Stuk | Pièce |  |  | 1 | 1 | 1 |  | 0 | G05 | 56 |  |  | 7 |  |  | 9405.1098 |  | 1 | 0 |  | 0 | 05.02 | 1 |  | 0 | 1 | 0 | 1 | 1 | 0 | 0 |  | 0 |  | 320020 | http://www.ecataleg.be/nl/ref/860104/ | http://www.ecataleg.be/fr/ref/860104/ |  | Koréo arc zamak - mat glas - architecturale wandlichten - IP55 - IK04 - LED - 6500k - rond formaat 2 - 2 baren - on/off - havana-fluweel | Koréo arc zamak-verre dépoli - IP55 - IK04 - LED - 6500k - rond taille 2 - 2 branches - on/off - velours havane
LEG20121015 | L | 860105 | Korarc-led6500-m2br2-onof-mgo Koreo arc zamak IP55 IK04 glas | Korarc-led6500-t2br2-onof-orm Koreo arc zamak IP55 IK04 verr | Korarc-led6500-m2br2-onof-mgo | Korarc-led6500-t2br2-onof-orm | 560.3 | 1 | Stuk | Pièce |  |  | 1 | 1 | 1 |  | 0 | G05 | 56 |  |  | 7 |  |  | 9405.1098 |  | 1 | 0 |  | 0 | 05.02 | 1 |  | 0 | 1 | 0 | 1 | 1 | 0 | 0 |  | 0 |  | 320020 | http://www.ecataleg.be/nl/ref/860105/ | http://www.ecataleg.be/fr/ref/860105/ |  | Koréo arc zamak - mat glas - architecturale wandlichten - IP55 - IK04 - LED - 6500k - rond formaat 2 - 2 baren - on/off - mat goud | Koréo arc zamak-verre dépoli - IP55 - IK04 - LED - 6500k - rond taille 2 - 2 branches - on/off - or mat
LEG20121015 | L | 860106 | Korarc-led6500-m2br2-onof-mchr Koreo arc zamak IP55 IK04 glas | Korarc-led6500-t2br2-onof-chm Koreo arc zamak IP55 IK04 verr | Korarc-led6500-m2br2-onof-mchr | Korarc-led6500-t2br2-onof-chm | 560.3 | 1 | Stuk | Pièce |  |  | 1 | 1 | 1 |  | 0 | G05 | 56 |  |  | 7 |  |  | 9405.1098 |  | 1 | 0 |  | 0 | 05.02 | 1 |  | 0 | 1 | 0 | 1 | 1 | 0 | 0 |  | 0 |  | 320020 | http://www.ecataleg.be/nl/ref/860106/ | http://www.ecataleg.be/fr/ref/860106/ |  | Koréo arc zamak - mat glas - architecturale wandlichten - IP55 - IK04 - LED - 6500k - rond formaat 2 - 2 baren - on/off - mat chroom | Koréo arc zamak-verre dépoli - IP55 - IK04 - LED - 6500k - rond taille 2 - 2 branches - on/off - chrome mat